9813 | ENGENHEIRO PERITO E AVALIADOR E ESPECIALISTA EM AVALIAÇÕES E PERÍCIAS DE ENGENHARIA - VISTORIA | H | 100
9814 | ENGENHEIRO PERITO E AVALIADOR E ESPECIALISTA EM AVALIAÇÕES E PERÍCIAS DE ENGENHARIA - PESQUISA DE VALORES DE REFERÊNCIA | H | 100
9815 | ENGENHEIRO PERITO E AVALIADOR E ESPECIALISTA EM AVALIAÇÕES E PERÍCIAS DE ENGENHARIA - ELABORAÇÃO DE LAUDO | H | 100
9816 | ESCADA METÁLICA C/PISO EM CHAPA 1/4", COM ALTURA TOTAL= 1,80M (CONFORME PROJETO - OBRA: HOSPITAL DE SÃO CRISTÓVÃO) | UN | 4836.13
9818 | TAMPA DE INSPEÇÃO P/RESERVATORIO EM CHAPA ALUMINIO XADREZ, MEDINDO 85X85CM, INCLUSIVE CANTONEIRAS E SUPORTE PARA CADEADO | UN | 582.84
9821 | MULTICABO MEDUSA SANTO ANGELO 24 VIAS C/ 30 METROS | UN | 2258.39
9822 | MANUTENÇÃO DO GRAMADO DO ESTÁDIO LOURIVAL BATISTA, INCLUINDO PODA DO GRAMADAO, RETIRADA DE ERVAS DANINHAS, REPOSIÇÃO DE GRAMA, COLOCAÇÃO DE ADUBO ORGÂNICO - ÁREA = 17.000,00M² | MS | 10846.03
9823 | PEÇA DE EUCALIPTO TRATADO C/ 3 METROS, D=17 A 20CM | UN | 181.18
9827 | PRATELEIRA LINHA FLEX, REF. 2030 CFLX, DA DECA OU SIMILAR | UN | 333.71
9828 | TORNEIRA PARA LAVATÓRIO, DE MESA, BICA BAIXA, LINHA LINK, REF.1197 C.LNK, D=1/2", DA DECA OU SIMILAR | UN | 199.9
9829 | TORNEIRA PARA LAVATÓRIO DE MESA, COM CHAPA, BICA ALTA, LINHA DREAM, REF. 1191 C87, D= 1/2", DECA OU SIMILAR | UN | 1574
9830 | ACABAMENTO PARA REGISTRO, LINHA DREAM - REF. 4900.C87.GD, DECA OU SIMILAR | UN | 494.72
9831 | ACABAMENTO PARA REGISTRO, LINHA LINK - REF. 4900.C.PQ.LNK, DECA OU SIMILAR | UN | 46.08
9832 | DUCHA HIGIÊNICA COM REGISTRO, LINHA LINK, REF. 1984.C.ACT. LNK, DA DECA OU SIMILAR | UN | 238.62
9833 | DUCHA HIGIÊNICA COM REGISTRO, LINHA DREAM, REF. 1984.C87.ACT.CR, DA DECA OU SIMILAR | UN | 618.61
9834 | CHUVEIRO ELÉTRICO JET MASTER (LORENZETTI OU SIMILAR) | UN | 222.95
9835 | PORTA TOALHA, LINHA QUADRATTA, REF. 2040 C83, DA DECA OU SIMILAR | UN | 535.01
9836 | PORTA TOALHA, LINHA SLIM, REF. 2042.C.SLM, DA DECA OU SIMILAR | UN | 463.88
9837 | PRATELEIRA LINHA SLIM, REF. 2030.C.SLM, DA DECA OU SIMILAR | UN | 431.12
9838 | ASSENTO DESPORTIVO PARA AS BÚRICAS DO ESTÁDIO ESTADUAL LOURIVAL BATISTA | UN | 495.6
9839 | PAPELEIRA DUPLA, LINHA QUADRATTA, REF. 2022 C83, DECA OU SIMILAR | UN | 619.9
9840 | PAPELEIRA DUPLA, LINHA SLIM, REF. 2022.C.SLM, DECA OU SIMILAR | UN | 464.9
9841 | PRATELEIRA LINHA TARGA, REF. 2030 C40, DA DECA OU SIMILAR | UN | 265.75
9842 | PRATELEIRA LINHA QUADRATTA, REF. 2030 C83, DA DECA OU SIMILAR | UN | 485.83
9843 | CABIDE EM AÇO INOX, LINHA SLIM, REF. 2060.C.SLM, DECA OU SIMILAR | UN | 124.08
9844 | CABIDE EM AÇO INOX, LINHA QUADRATTA, REF. 2060 C83, DECA OU SIMILAR | UN | 279.9
9845 | CUBA DE EMBUTIR, QUADRADA, REF: L701, DECA OU SIMILAR | UN | 472.64
9846 | SOLEIRA GRANITO POLIDO PRETO 22 X 3CM | M | 85.94
9847 | SOLEIRA GRANITO POLIDO PRETO 15 X 2CM | M | 63.66
9852 | FILETE DE GRANITO CAPRI 2 X 3CM | M | 10.77
9853 | FILETE DE GRANITO BRANCO 6 X 2CM | M | 14.6
9854 | FILETE DE GRANITO BRANCO 3 X 2 A 3CM | M | 7.33
9855 | GRANITO CAPRI POLIDO ESP=2CM | M2 | 185.71
9856 | CABO DE COBRE ISOLADO EPR, FLEXIVEL, 35MM², 8,7/15KV / 90º C (EPROTENAX OU SIMILAR) | M | 32
9858 | SUPORTE HORIZONTAL 200 X 50 MM PARA ELETROCALHA METÁLICA (REF.: MOPA OU SIMILAR) | UN | 2.23
9860 | TAMPA DE ENCAIXE 38MM PARA PERFILADO | M | 5.9
9861 | PAINEL - QD-CFRIA/QD-C.FRIGOR/QD-T.GELO - TIPO ARMÁRIO PARA 30 ESPAÇOS COM DISJUNTORES E ACESSÓRIOS | UN | 2173.19
9862 | COLA BRANCA BRASFORT OU SIMILAR | KG | 10.22
9863 | CAIXA DE TOMADAS EM PVC DE SOBREPOR COM 06 TOMADAS MONOFÁSICAS 2P+T E 01 TOMADA TRIFÁSICA 3P+T | UN | 285.68
9865 | PATCH CORDS 110/RJ45 DE 1,50M | UN | 31.7
9866 | TALA PLANA PERFURADA 38MM | UN | 1.07
9868 | SUPORTE HORIZONTAL 100 X 50 MM PARA FIXAÇÃO DE ELETROCALHA METÁLICA ( REF.: MOPA OU SIMILAR) | UN | 2.33
9869 | SUPORTE HORIZONTAL 100 X 50 MM PARA ELETROCALHA METÁLICA (REF.: MOPA OU SIMILAR) | UN | 1.55
9870 | SUPORTE HORIZONTAL 300 X 100 MM PARA FIXAÇÃO DE ELETROCALHA METÁLICA (REF.: MOPA OU SIMILAR) | UN | 3.89
9871 | EXAUSTOR EÓLICO REF. LM-60 MASTER TURBO, DA LUFTMAXI OU SIMILAR | UN | 311.31
9872 | LUVA 1/2" NPT (INSTALAÇÕES GÁS) | UN | 3.86
9873 | RODAPÉ EM PLACA EXTRUDADA, GAIL OU SIMILAR, DIM. 240X100X9MM | M | 23.38
9874 | PARAFUSO EM AÇO INOX, CABEÇA SEXTAVADA 4,8 X 70MM | UN | 0.86
9875 | TOMADA 4P + T, BLINDADA, DE SOBREPOR, 16A - 220V | UN | 29.48
9876 | LEITO GALVANIZADO REFORÇADO 400 X 100 X 3000MM | M | 61.15
9877 | PARAFUSO CABEÇA CHATA BIMETÁLICA 1/4" X 7/8" | UN | 0.28
9878 | PARAFUSO SEXTAVADO BIMETÁLICO ROSCA SOBERBA 1/4" X 45MM | UN | 0.28
9879 | PORCA SEXTAVADA BIMETÁLICA 1/4" | UN | 0.37
9883 | VIDRO TEMPERADO 10MM, LISO, VERDE, COM FERRAGENS | M2 | 316.26
9884 | RECIPIENTE PARA SANITIZANTE | UN | 104.22
9885 | CALHA EM FIBRA VIDRO, ABERTURA L=1,10M, FORMATO EM "V", DESENVOLVIMENTO 1,46M | M | 99.47
9886 | TELHA EM ALUMÍNIO, TRAPEZOIDAL, DUPLA, TERMOACUSTICA, ESP= 0,7 MM, COM ENCHIMENTO EM POLIURETANO ESP = 50 MM, INCLUSIVE ELEMENTOS DE FIXAÇÃO, PRÉ-PINTADAS EM AMBAS AS FACES (FORNECIMENTO E MONTAGEM) | M2 | 151.43
9887 | PLACA 4X2" PARA INTERRUPTOR SIMPLES COM 03 TECLAS | UN | 4.53
9888 | SOLEIRA EM PLACA EXTRUDADA, GAIL OU SIMILAR | M | 23.38
9889 | FORRO ACÚSTICO EM PLACAS DE FIBRA MINERAL DIM.1200X600X16MM, ABSORÇÃO SONORA NRC = 0,55, REFLEXÃO LUZ = 0,79, MARCA ARMSTRONG, REF. CLEAN ROOM, OU SIMILAR, RESIST. FOGO: CLASSE A, INSTALADO SOBRE PERFÍS METÁLICOS | M2 | 110
9892 | JANELA EM AÇO INOX, COM ISOLAMENTO EM PUR 100MM COLADO SOBRE CHAPA, SEMI-EMBUTIDA, PARA CÂMARAS FRIGORÍFICAS | M2 | 1125.73
9893 | CAIXA EM ALUMÍNIO 30X30X12CM COM 03 TOMADAS MONOFÁSICAS 2P+T E 1 TOMADA TRIFÁSICA 3P+T | UN | 217.13
9894 | CANTO SANITÁRIO EM ALUMÍNIO PINTADO EM EPOXI, VEDADO COM BORRACHA DE SILICONE ASSÉPTICO | M | 65.84
9899 | CILINDRO DE AÇO PARA GÁS GLP - 20KG | UN | 98.55
9900 | PORTA EM VIDRO TEMPERADO 10MM, NA COR VERDE, INCLUSIVE FERRAGENS E ACESSÓRIOS E INSTALAÇÃO | M2 | 400
9901 | PAINEL EM VIDRO TEMPERADO 10MM, COR VERDE, INCLUSIVE FERRAGENS E ACESSÓRIOS E INSTALAÇÃO | M2 | 290
9902 | LUVA PVC SOLDAVEL PN 80, D= 125MM, LINHA IRRIGA-LF, TIGRE OU SIMILAR | UN | 44.19
9903 | CURVA 90º PVC PB SOLDAVEL, PN 80, D= 125MM, LINHA IRRIGA-LF, TIGRE OU SIMILAR | UN | 188.47
9904 | TÊ PVC BSA SOLDÁVEL, PN 80 D= 125MM, LINHA IRRIGA-LF, TIGRE OU SIMILAR | UN | 713.98
9905 | TUBO PVC P/IRRIGAÇÃO LF PN 40 JE Ø 125MM, LINHA IRRIGA-LF, TIGRE OU SIMILAR | M | 30.76
9907 | ESTRADO PLÁSTICO MODULÁVEL EM PEAD H=135MM | M2 | 262.26
9909 | TUBO PEAD, LISO, PE-100, PN-5, D=500MM, REF:KANALISO, KANAFLEX OU SIMILAR | M | 470.31
9910 | LAVATÓRIO COLETIVO TIPO CALHA EM AÇO INOX, DIMENSÃO:3,80X0,50M | UN | 743.54
9914 | VÁLVULA DE ESCOAMENTO PARA LAVATORIO, 1 1/2" DECA OU SIMILAR | UN | 56.32
9915 | TELA DE AÇO GALVANIZADO, FIO 12 BWG, MALHA 2", ONDULADA, COM REVESTIMENTO | M2 | 49.08
9917 | CADEIRA PARA RECINTO DESPORTIVO EM POLIPROPILENO, COM APOIO PARA BRAÇOS E ASSENTO REBATÍVEL, MODELO MATRIX/B, MARCA DESK OU SIMILAR | UN | 528.64
9919 | TAMPO EM MARMOGLASS BRANCO | M2 | 755.69
9920 | FRISO EM GRANITO BRANCO 2CM | M | 9.71
9921 | SOCO EM MARMOGLASS BRANCO 4 X 2CM | M | 37.9
9924 | CERÂMICA 30 X 60 CM, PORCELANATO, PORTOBELLO, LINHA WHITE HOME, ANTÁRTIDA OU SIMILAR COD.26090 | M2 | 37.92
9925 | CERÂMICA 60 X 60 CM, PORCELANATO, PORTOBELLO, LINHA TRAVERTINO NAVONA, CREMA OU SIMILAR | M2 | 132.3
9926 | CERÂMICA 60 X 60 CM, PORCELANATO, PORTOBELLO, LINHA D'AMPEZZO, AVANA OU SIMILAR | M2 | 79.78
9927 | CERÂMICA 80 X 80 CM, PORCELANATO, PORTOBELLO, LINHA UNIVERSAL COLLECTION, GEA NARDIC OU SIMILAR | M2 | 150.17
9928 | CERÂMICA 60 X 60 CM, PORCELANATO, PORTOBELLO, LINHA CITY, CEMENT OU SIMILAR | M2 | 190.12
9929 | CERÂMICA 60 X 60 CM, PORCELANATO, PORTOBELLO, LINHA GALERIA D'ARTE, TICIANO GRIGGIO OU SIMILAR | M2 | 132.3
9930 | POSTE AÇO GALV.CÔNICO ORNAMENTAL,MODELO PADRÃO REF.PORTOFINO, H TOTAL=12M, BASE FLANGEADA,C/SUPORTE DUPLO CURVADO EM FORMA DE SEXTANTE 2,50M, EXCETO LUMINARIAS E LAMPADAS, CONIPOST OU SIMILAR | UN | 4599.91
9932 | CERÂMICA 47 X 47 CM, BIANCOGRES, IMOLA ICE OU SIMILAR | M2 | 23.9
9933 | CERÂMICA 53 X 106 CM, BIANCOGRES, PIETRA DI SIENA BIANCO OU SIMILAR | M2 | 90.1
9934 | CERÂMICA 60 X 120 CM, PORCELANATO, ROCA, LINHA TRAVERTINO, CREMA OU SIMILAR | M2 | 76.63
9935 | CERÂMICA 60 X 60 CM, PORCELANATO, ROCA, LINHA URANO, BLANCO OU SIMILAR | M2 | 29.61
9936 | CERÂMICA 60 X 60 CM, PORCELANATO, PORTOBELLO, LINHA GALERIA D'ARTE, EL GRECCO CAMOZZA POLIDO OU SIMILAR | M2 | 103.93
9937 | PISO VINÍLICO, DIM. 18,4 X 95 CM, E = 3MM, REF. AMBIENTA RÚSTICO DA TARKETT OU SIMILAR - FORNECIMENTO E INSTALAÇÃO | M2 | 126.7
9938 | CERÂMICA 60 X 120 CM, PORCELANATO, STUDIO GLASS, LINHA TRAVERTINO FOSCO OU SIMILAR | M2 | 199.68
9939 | RODAPÉ SANTA LUZIA 20CM - FORNECIMENTO E INSTALAÇÃO | M | 47.16
9940 | LÂMPADA HALÓGENA PAR 20 50W | UN | 7.73
9941 | LUMINÁRIA DE EMBUTIR COM DIFUSOR, QUADRADA, PARA LÂMPADA COMPACTA ELETRÔNICA, 1 X 15W, LINHA ZURI, REF. RE 1250/1, DA REVOLUZ OU SIMILAR | UN | 51.61
9942 | LUMINÁRIA DE EMBUTIR COM DIFUSOR, QUADRADA, PARA LÂMPADA COMPACTA ELETRÔNICA, 2 X 25W, LINHA ZURI, REF. RE 1251/2, DA REVOLUZ OU SIMILAR | UN | 68.34
9943 | LUMINÁRIA DE EMBUTIR COM DIFUSOR, QUADRADA, PARA LÂMPADA COMPACTA ELETRÔNICA, 4 X 25W, LINHA ZURI, REF. RE 1252/4, DA REVOLUZ OU SIMILAR | UN | 112.73
9944 | LUMINÁRIA DE SOBREPOR COM DIFUSOR, QUADRADA, PARA LÂMPADA COMPACTA ELETRÔNICA, 4 X 20W, LINHA ZURI, REF. RS 2232 DA REVOLUZ OU SIMILAR | UN | 83.72
9945 | LUMINÁRIA DE SOBREPOR COM DIFUSOR, QUADRADA, PARA LÂMPADA COMPACTA ELETRÔNICA, 2 X 20W, LINHA ZURI, REF. RS 2231 DA REVOLUZ OU SIMILAR | UN | 54
9946 | LUMINÁRIA DE EMBUTIR, QUADRADA, LINHA LAINI, REF. RE 1126 DA REVOLUZ OU SIMILAR | UN | 21.13
9947 | ARANDELA EM ALUMÍNIO FUNDIDO, LINHA EDRA, REF. 178 DA DIMLUX OU SIMILAR | UN | 177.97
9948 | LUMINÁRIA PENDENTE, LINHA OUTLINE, REF. 11734-PLI, DA ACCENDA OU SIMILAR | UN | 2402.07
9949 | LUMINÁRIA PENDENTE, LINHA ALKES, REF. 20847, DA STILO CLEAN OU SIMILAR | UN | 1246.28
9950 | LUMINÁRIA PLAFON, LINHA MARU, REF. 5130/2, TYG OU SIMILAR | UN | 415.24
9951 | LUMINÁRIA TIPO BALIZADOR PARA AMBIENTE ABERTO, CORPO EM ALUMÍNIO PINTADO, DIFUSOR EM VIDRO PLANO FOSCO, REF. F-5023/M DA PROJETO OU SIMILAR | UN | 152.08
9952 | TELHA DE CONCRETO, PLANA, 10,4UN/M² ( TÉGULA OU SIMILAR) | UN | 7.08
9953 | FITA ADESIVA PARA CUMEEIRA PLANA (TOP PLANA), L=15CM | M | 14.24
9958 | TUBO DE BORRACHA ESPONJOSA CELULA FECHADA RESISTENCIA 100º Ø 3/8"X19MM | M | 18.54
9959 | MANTA DE ALUMÍNIO, SUBCOBERTURA DE TELHADO, FRESHFOIL PREMIUM, DA TÉGULA OU SIMILAR | M2 | 8.46
9960 | ESQUADRIA DE ALUMÍNIO TUBULAR | M2 | 317.16
9961 | GRAMPO GALVANIZADO, TIPO "U", Ø =3/4" | UN | 0.78
9963 | SANCA OU CIMALHA GESSO, PLANA OU CURVA, LARG=30CM, APLICADA | M | 23.83
9964 | PERFIL ALUMÍNIO, TUBO RETANGULAR 50,80MM X 25,40MM X 1,20MM (0,484KG/M) | M | 3.83
9967 | TEXTURA TERRACAL, DA TERRACOR OU SIMILAR - INCLUSIVE REAGENTE - APLICADA | M2 | 16.41
9968 | TUBO DE COBRE RÍGIDO DE Ø 5/8" X 1/16" | KG | 59.45
9969 | TUBO DE COBRE RÍGIDO DE Ø 3/4" X 1/16" | KG | 48.76
9970 | TUBO DE COBRE RÍGIDO DE Ø 1 1/8" X 1/16" | KG | 59.45
9971 | SIFÃO COBRE DUPLO 3/4' | UN | 49.24
9972 | SIFÃO COBRE DUPLO 1 1/8" | UN | 40.02
9979 | FORNECIMENTO DE SELF DE 20 TR, COMPRESSOR INVERTER, GÁS R410ª MODELO RV200 CP + RTC200 CK + RAP 200DIV (HITAHI OU SIMILAR) | UN | 38500
9980 | FORNECIMENTO DE SELF DE 15 TR, COMPRESSOR INVERTER, GÁS R410ª MODELO RV150 CP + RTC150 CK + RAP 150DIV (HITACHI OU SIMILAR) | UN | 35700
9982 | CINTA ADESIVA DE DE BORRACHA ESPONJOSA 25MM COM 5MTS | UN | 17.68
9983 | LUMINÁRIA DECORATIVA EXTERNA, REF.QUEBEC-IQV, MARCA INDAL, DIFUSOR EM VIDRO PLANO TEMPERADO E SERIGRAFADO, CORPO CIRCULAR EM LIGA ALUMINIO NA COR PRETA, INCL.CAPACITOR,IGNITOR,REATOR E LAMPADA VAPOR METALICO 150W | UN | 1501.39
9984 | ACOPLAMENTO SIMPLES DE POSTE D=60MM PARA LUMINARIA REF:QUEBEC, COR PRETA | UN | 119.41
9985 | POSTE TELECÔNICO EM AÇO GALVANIZADO, RETO, ENGASTADO, H (TOTAL)=5,50M, H (ÚTIL)=5,00M , REF.CANNES, MARCA INDAL | UN | 800.49
9992 | ABRIGO PARA PONTO DE ÔNIBUS, PADRÃO EMURB, EM ESTRUTURA METALICA, MEDINDO (8,00 X 2,00)M, COM BANCO DUPLO E JARDINEIRAS, PINTADO COM EPÓXI E ESMALTE SINTÉTICO (FORNECIMENTO, TRANSPORTE E MONTAGEM DA ESTRUTURA NO LOCAL), CONFORME DETALHES DO PROJETO | UN | 20028.19
9998 | POSTE DE AÇO GALVANIZADO A FOGO SBP - 800/100 - 5030-J-GF CÔNICO CONTÍNUO RETO, DIÂMTERO SUPERIOR DE 60,3MM, DIÂMTERO DA BASE 114,3MM, ALTURA TOTAL 10M, COM BASE DE FIXAÇÃO, SHOMEI ILUMINAÇÃO OU SIMILAR | UN | 1271.56
9999 | KIT SOLAR P/ POSTE DE ILUMINAÇÃO COM ILC330 C/ H=12M MODELO PTS-330 - FOTOVOLTAICO, SUPORTE ARTICULADO P/ FIXAÇÃO DO PAINEL,P/UMA LUMINÁRIA. | UN | 8751.81
10000 | FORNECIMENTO E INSTALAÇÃO DE ALAMBRADO EM PAINEL FIXO DE VIDRO LISO INCOLOR TEMPERADO 20MM(10+10TL), DIM.:1,50X2,00M, INCLUSIVE PERFIS DE AÇO PATINÁVEL, FERRAGENS, TRANSPORTE, FRETE E MÃO DE OBRA DE MONTAGEM, REF. OBRA ESTADIO LOURIVAL BATISTA. | M² | 896.27
10002 | PROJETOR À LED, IP 67, COM 36 LED'S DE ALTA POTÊNCIA (1,2W/LED),COM LENTES DE ABERTURA DE 30°, REF. CHROMADEL RGB OU SIMILAR | UN | 5039.38
10004 | CONTROLADOR DMX, COM FONTE DE ALIMENTAÇÃO COM ENTRADA EM 100-240 VAC E SAÍDA DE 5,5 A 9VDC, COM DUAS SAÍDAS DE CONTROLE P/ CONECTORES DO TIPO XLR 3 PINOS E PORTA DE CONFIGURAÇÃO DO TIPO MINI-USB OU CONECTOR RJ45 | UN | 12135.04
10016 | SONDAGEM A PERCUSSÃO | M | 122.42
10021 | REVESTIMENTO DE PAREDE COM PAINEL REF.: MINIWAVE, DA HUNTER DOUGLAS OU SIMILAR | M2 | 350
10022 | MÃO DE OBRA PARA INSTALAÇÃO E ESTRUTURAS METÁLICAS DO PAINEL MINIWAVE, DA HUNTER DOUGLAS | M2 | 120
10023 | REVESTIMENTO DE PAREDE COM PAINEL REF.: SOTFWAVE 25, DA HUNTER DOUGLAS OU SIMILAR | M2 | 380
10024 | MÃO DE OBRA PARA INSTALAÇÃO E ESTRUTURAS METÁLICAS DO PAINEL SOFTWAVE 25, DA HUNTER DOUGLAS | M2 | 120
10025 | PLACAR ELETRÔNICO PARA ESTÁDIO DE FUTEBOL MOD. FULL COLOR,SISTEMA DE LED'S - RGB, MED. 4,09 X 6,14M, DA TECNODIS OU SIMILAR, INCLUSIVE INSTALAÇÃO, ESTRUTURA DE SUSTENTAÇÃO, PONTOS ELÉTRICOS E DE LÓGICA E TREINAMENTO | UN | 420117.57
10026 | AQUISIÇÃO, LAVRA E SELEÇÃO DE ROCHA NA PEDREIRA | M3 | 36.07
10029 | CARGA E LANÇAMENTO DE PEDRA COM ESCAVADEIRA | M³ | 17.44
10031 | TANQUE CILÍNDRICO AÉREO, PLENO, CAPACIDADE 15.000 LITROS EM AÇO CARBONO, NBR 15461, INCLUSIVE ESCADA METÁLICO | UN | 9911.35
10033 | ENSAIO - TRIAXIAL (CU) CONSOLIDADO NÃO DRENADO - CODEVASF | UN | 476.01
10034 | ENSAIO - UMIDADE NATURAL - CODEVASF | UN | 33.32
10035 | ENSAIO - GRANULOMETRIA COMBINADA (PENEIRAMENTO + SEDIMENTAÇÃO) | UN | 450
10036 | ENSAIO - MASSA ESPECÍFICA REAL DOS GRÃOS - FONTE CODEVASF | UN | 45.7
10037 | ENSAIO DE EXPANSÃO - COLAPSIVIDADE EM ANÉIS DE ADENSAMENTO - FONTE CODEVASF | UN | 157.08
10038 | ENSAIO DE EXPANSÃO - DETERMINAÇÃO DA PRESSÃO DE EXPANSÃO - CODEVASF | UN | 123.76
10039 | ENSAIO DE DISPERSÃO - GRANULOMETRIA COMPARATIVA - CODEVASF | UN | 88.67
10040 | ENSAIO DE DISPERSÃO - CRUMB TEST - CODEVASF | UN | 32.67
10041 | ENSAIO DE DISPERSÃO - INFILTRAÇÃO - CODEVASF | UN | 88.67
10042 | ENSAIO DE DISPERSÃO - PERDA DE PERDA D'ÁGUA (5 ESTÁGIOS) - CODEVASF | UN | 140.02
10043 | LANTERNA DUPLA VERMELHA E BRANCA INOX, DA KONEX OU SIMILAR | UN | 901.03
10044 | EMENDA EXTERNA, PARA PERFILADO TIPO "I", 38 X 38 MM, REF. CKP 116 OU SIMILAR | UN | 1.36
10045 | EMENDA EXTERNA, PARA PERFILADO TIPO "X", 38 X 38 MM, REF. CKP 119 OU SIMILAR | UN | 1.83
10046 | SAPATA EXTERNA 4 FUROS PARA PERFILADO, 38 X 38 MM, REF. CKP 131 OU SIMILAR | UN | 2.97
10047 | PERFILADO, PRÉ-ZINCADO A FOGO, PERFURADO 38 X 38 X 6000MM | UN | 22.83
10048 | PRESSOSTATO 0 A 10 KGF/CM2 | UN | 139.61
10051 | CERÂMICA 34 X 46 CM, ELIZABETH, LINHA LINHO, COR BIANCO BRILHANTE, OU SIMILAR | M2 | 18.49
10052 | CERÂMICA 45 X 45 CM, PEI-4, PORTOBELLO, PORCELANATO, CETIM BIANCO OU SIMILAR | M2 | 46.21
10053 | TORNEIRA DE MESA COM FECHAMENTO AUTOMÁTICO, REF.1173, LINHA DECAMATIC ECO, DECA OU SIMILAR | UN | 244.5
10054 | CERÂMICA 34 X 34 CM, ELIZABETH, LINHA RAVENA, COR BRANCO BRILHANTE, OU SIMILAR | M2 | 26.9
10055 | PASTILHA DE VIDRO, 2,6 X 2,6 CM, COR AZUL COBALTO, REF: E 4015, LINHA CRISTAL, MARCA VITROCOLORI OU SIMILAR | M2 | 100.39
10056 | PASTILHA DE VIDRO, 2,0 X 2,0 CM, COR AZUL, REF: 460, MARCA VIDROTIL OU SIMILAR | M2 | 623.87
10057 | ARGAMASSA INDUSTRIALIZADA ELIANE AC-III BRANCA, LIGAMAX GOLD PASTILHA, OU SIMILAR | KG | 10.65
10059 | PORTA PARA DIVISÓRIA NAVAL COM MIOLO EM VERMICULITA, INCLUSIVE FERRAGEM EM AÇO OU SIMILAR | UN | 1345.59
10060 | CUBA DE AÇO INOX RETANGULAR, 34X56X17CM, ALTO BRILHO, INCLUSIVE VALVULA 3 1/2", P/PIA DE COZINHA, REF.94024-207, TRAMONTINA OU SIMILAR | UN | 298.9
10061 | DISJUNTOR TERMOMAGNÉTICO TRIPOLAR 250 A COM CAIXA MOLDADA 10 KA | UN | 968.7
10062 | DISJUNTOR TERMOMAGNÉTICO TRIPOLAR 225 A COM CAIXA MOLDADA 10 KA | UN | 583
10063 | DISJUNTOR TERMOMAGNÉTICO TRIPOLAR 63 A COM CAIXA MOLDADA 10 KA | UN | 299.9
10064 | DISJUNTOR TERMOMAGNÉTICO TRIPOLAR 125 A COM CAIXA MOLDADA 10 KA | UN | 394.2
10065 | DISJUNTOR TERMOMAGNÉTICO TRIPOLAR 175 A COM CAIXA MOLDADA 10 KA | UN | 830.2
10066 | DISJUNTOR TERMOMAGNÉTICO TRIPOLAR 160 A COM CAIXA MOLDADA 10 KA | UN | 727
10067 | BATENTE (CAIXÃO) EM MADEIRA LEI L=13CM (90X220CM), COMPLETO C/02 JOGOS ALIZAR | CJ | 90
10068 | BATENTE (CAIXÃO) EM MADEIRA LEI L=15CM (90X220CM), COMPLETO C/02 JOGOS ALIZAR | CJ | 118
10070 | ACABAMENTO PARA CAIXA DE EMBUTIR MONTANA, LINHA MONTREAL OU SIMILAR | UN | 93.9
10071 | TORNEIRA CROMADA DE MESA, BICA MÓVEL, PARA PIA DE COZINHA, REF.1167 C50, MODELO PRATA, DECA OU SIMILAR | UN | 276.59
10072 | TORNEIRA CROMADA DE MESA, COM FILTRO, PARA PIA DE COZINHA, REF.1140 - TWIN, DECA OU SIMILAR | UN | 1039.5
10073 | GRAMA SINTÉTICA FIBRILADA DE 13MM COM TELA DE 100% EM POLIPROPENO, BASE DE RESINA SINTÉTICA ESTIRENO/BUTADIENO, 59000 PONTOS/M²,PESO=1200KG/M², 052KG/M² DE POLIETILENO, INCLUSIVE APLICAÇÃO | M2 | 49.6
10074 | TORNEIRA CROMADA DE PAREDE, BICA MÓVEL, PARA PIA DE COZINHA, REF.1168 C50, MODELO PRATA, DECA OU SIMILAR | UN | 301.42
10075 | CANOPLA COM ALAVANCA PARA VÁLVULA DE DESCARGA PARA DEFICIENTE, LINHA PRESSMATIC BENEFIT DOCOL OU SIMILAR. | UN | 489.9
10076 | CANTONEIRA PARA AZULEJO 1" X 1", BOLEADO | M | 7.88
10077 | FECHADURA STAM, LINHA RESIDENCIAL, ACABAMENTO INOX, EXTERNA, REF.1601/09 OU SIMILAR | UN | 110.7
10080 | BLOCO DE CONCRETO VIBRO PRENSADO PARA PISO, INTERTRAVADO, COLORIDO, RETANGULAR, DIM.: 10 X 20CM, (46UN/M2), E = 6CM, NBR 9781, FCK(MIN)=35MPA | M2 | 40.05
10081 | BLOCO DE CONCRETO VIBRO PRENSADO PARA PISO, INTERTRAVADO, COR NATURAL, RETANGULAR, DIM.: 10 X 20CM, (46UN/M2), E = 8CM, NBR 9781, FCK(MIN)=35MPA | M2 | 40.05
10083 | ESCADA MARINHEIRO SEM GUARDA GORPO, L=40CM, EXECUTADA EM BARRAS CHATA FERRO GALVANIZADO 1 1/4" X 1/4", SENDO OS DEGRAUS BARRA REDONDA FERRO GALVANIZADO D=5/8", ESPAÇADOS DE 30CM, INCLUSIVE LIXAMENTO E PINTURA | M | 484.09
10084 | ESCADA MARINHEIRO COM GUARDA GORPO, L=45CM, EXECUTADA EM BARRAS CHATA GALVANIZADA 1 1/4" X 5/16", E GUARDA CORPO D=65CM EM BARRA CHATA GALV.D=1"X1/8", SENDO DEGRAUS EM BARRA RED. D=5/8", ESPAÇADOS DE 30CM, INCLUSIVE LIXAMENTO E PINTURA, CONF.PROJETO | M | 846.17
10085 | PORTA PARA PAREDE DRYWALL (GESSO ACARTONADO), SEMI-OCA, COM CAIXA EM MADEIRA E FERRAGENS - 80 X 210 CM | UN | 634.49
10086 | PORTA PARA PAREDE DRYWALL (GESSO ACARTONADO), SEMI-OCA, COM CAIXA EM MADEIRA E FERRAGENS - 90 X 210 CM | UN | 683.3
10087 | DEGRAU DE ESCADA EM GRANITO CINZA ANDORINHA, L=32CM, COM 3 FRISOS ANTIDERRAPANTE | M | 67.92
10088 | ESPELHO DE CRISTAL 4MM COM MOLDURA DE ALUMÍNIO | UN | 322.47
10090 | PRATELEIRA EM GRANITO CINZA ANDORINHA ESP= 2CM | M2 | 192.17
10091 | PLACA DE GESSO ACARTONADO (2,40X1,20M) | M2 | 20
10093 | MICRO CÂMERA INTELBRAS CCD SONY OU SIMILAR | UN | 103.84
10094 | CÂMERA C/ INFRAVERMELHO INTELBRAS OU SIMILAR | UN | 207.69
10095 | CAIXA DE PROTEÇÃO PARA CÂMERA | UN | 14.58
10096 | FONTE DE ALIMENTAÇÃO 12V / 10A (OU SIMILAR) | UN | 60.7
10097 | CONECTOR BNC DE SOLDA P/CFTV | UN | 1.66
10098 | CABO ELÉTRICO TRANÇADO PARA CFTV | M | 0.68
10099 | CABO ELÉTRICO TRIPOLAR 80% | M | 1.28
10101 | QGBT - QUADRO / PAINEL EM CHAPA DE AÇO COM PINTURA ELETROSTÁTICA A PÓ POLIESTER NA COR BEGE, GRAU DE PROTEÇÃO IP 54, COM BARRAMENTO, SEM DISJUNTORES - 1000X1700X600MM | UN | 7527.56
10102 | QGBT-1 QUADRO / PAINEL EM CHAPA DE AÇO COM PINTURA ELETROSTÁTICA A PÓ POLIESTER NA COR BEGE, GRAU DE PROTEÇÃO IP 54, COM BARRAMENTO, SEM DISJUNTORES - 2000X1700X600MM | UN | 15055.05
10103 | QFAC - QUADRO / PAINEL EM CHAPA DE AÇO COM PINTURA ELETROSTÁTICA A PÓ POLIESTER NA COR BEGE, GRAU DE PROTEÇÃO IP 54, COM BARRAMENTO, SEM DISJUNTORES - 1500X1000X350MM | UN | 3763.73
10104 | QFAC II - QUADRO / PAINEL EM CHAPA DE AÇO COM PINTURA ELETROSTÁTICA A PÓ POLIESTER NA COR BEGE, GRAU DE PROTEÇÃO IP 54, COM BARRAMENTO, SEM DISJUNTORES - 1000X800X220MM | UN | 1416.96
10105 | QFAC III - QUADRO / PAINEL EM CHAPA DE AÇO COM PINTURA ELETROSTÁTICA A PÓ POLIESTER NA COR BEGE, GRAU DE PROTEÇÃO IP 54, COM BARRAMENTO, SEM DISJUNTORES - 1000X800X220MM | UN | 1416.96
10106 | DISJUNTOR TRIPOLAR AJUSTÁVEL COM VARIAÇÃO DE 800 A 1000A | UN | 2250
10107 | CHUVEIRO TRADICIONAL COM DESVIADOR ESPECIAL, LINHA TRADICIONAL, REF. 12120006 - CR, DA DOCOL OU SIMILAR | UN | 416.13
10108 | ACABAMENTO PARA MONOCOMANDO DE CHUVEIRO 3/4", BP/AP, ALTA VAZÃO, LINHA ECLIPSE, REF. 00397206 DA DOCOL OU SIMILAR | UN | 86.19
10109 | BASE PARA MISTURADOR MONOCOMANDO DE CHUVEIRO, BP/AP, ALTA VAZÃO, DOURADO, 3/4", REF. 00330425 DA DOCOL OU SIMILAR | UN | 285.54
10110 | PUXADOR DUPLO PARA PORTA, EM ALUMÍNIO POLIDO, Ø = 1", L= 40CM, REF. 3008, DA VESFER OU SIMILAR | UN | 130.88
10111 | ALUMINIO ESTRUTURAL USINADO PARA USO EM ESTRUTURA ESPACIAL | KG | 15.4
10112 | CAIXA DESCARGA EMBUTIR, DUPLO FLUXO 3 OU 6 LITROS, LINHA ECOLINE VP (ANTI-VANDALISMO) DA MONTANA OU SIMILAR | UN | 1004.31
10113 | POLTRONA DE AUDITÓRIO PARA OBESOS, CAPACIDADE ATÉ 200 KG | UN | 5947.12
10114 | PISO TÁTIL DIRECIONAL E/OU ALERTA, DE BORRACHA, DIM 25X 25CM PRETO - APLICADO | M2 | 110.96
10115 | CAIXA DE INCÊNDIO METÁLICA DIMENSÕES 0.90X0.60X0.17 M, C/ TAMPA DE VIDRO TEMPERADO 10MM, PARA HIDRANTE, INCLUSIVE MANGUEIRA DE ALGODÃO DE 1 1/2" L=15.00 M E ESGUICHO | UN | 725.56
10116 | RALO HEMISFÉRICO EM Fº Fº, TIPO ABACAXI Ø 75MM | UN | 11.54
10117 | CHAPIM DE GRANITO CINZA ANDORINHA POLIDO 22 X 2CM | M | 39.07
10118 | TAMPO EM AÇO INOXIDÁVEL-304, LISO, SEM ENCHIMENTO, ACABAMENTO LIXADO, DIMENSÕES 1,85 X 0,35 M | UN | 492.75
10119 | TAMPO EM AÇO INOXIDÁVEL-304, LISO, SEM ENCHIMENTO, ACABAMENTO LIXADO, DIMENSÕES 4,34 X 0,75 M | UN | 1414.87
10120 | BANCADA EM CHAPA INOX - 304, DIMENSÕES 2,13 X 0,60M, COM 02 CUBAS DE 50X40X25CM, POLIDA OU ESCOVADA | UN | 2005.61
10121 | BANCADA EM CHAPA INOX - 304, DIMENSÕES 2,40 X 0,60M, COM 02 CUBAS DE 50X40X25CM, POLIDA OU ESCOVADA | UN | 2092.06
10122 | BANCADA EM CHAPA INOX - 304, DIMENSÕES 3,00 X 0,65M, COM 01 CUBA DE 62,5X50,5X30CM, POLIDA OU ESCOVADA | UN | 2123.75
10123 | CERÂMICA 47 X 47CM, PISO CLASSIC BEIGE, PEI 4, MARCA BIANCOGRÊS OU SIMILAR | M2 | 19.7
10124 | CERÂMICA 47 X 47CM, PISO CLASSIC BRANCO, PEI 4, MARCA BIANCOGRÊS OU SIMILAR | M2 | 31.74
10125 | CERÂMICA 44 X 44CM, PISO VERSATILE LUCE GRIGIO, PEI 4, MARCA BIANCOGRÊS OU SIMILAR | M2 | 28.28
10126 | CERÂMICA 52 X 52CM, PEI 4, PISO PORCELANATO CRISTALO BIANCO, MARCA BIANCOGRÊS OU SIMILAR | M2 | 39.85
10129 | CERÂMICA 40 X 40CM, PISO SOLID GREY, PEI 5, MARCA INCEPA OU SIMILAR | M2 | 32.2
10130 | CERÂMICA 44 X 44CM, PISO PORCELANATO, HIMALAIA SNOW, PEI 5, MARCA INCEPA OU SIMILAR | M2 | 29.9
10131 | CERÂMICA 44 X 44CM, PISO PORCELANATO, ANTARES BR, PEI 5, MARCA INCEPA OU SIMILAR | M2 | 35.49
10132 | CERÂMICA 44 X 44CM, PISO PORCELANATO, HIMALAIA BISCUIT, PEI 4, MARCA INCEPA OU SIMILAR | M2 | 35.49
10133 | CERÂMICA 44 X 44CM, PISO PORCELANATO, HIMALAIA BRANCO, PEI 4, MARCA INCEPA OU SIMILAR | M2 | 34.49
10134 | CERÂMICA 54,4 X 54,4CM, PISO PORCELANATO, TRAVERTINO SICILIANO, PEI 4, MARCA INCEPA OU SIMILAR | M2 | 33.43
10136 | CERÂMICA 60 X 60CM, PISO PORCELANATO, URBANUS NATURAL RET, PEI 5, MARCA INCEPA OU SIMILAR | M2 | 45.53
10137 | CERÂMICA 61 X 61CM, PISO PORCELANATO, MERANO BRANCO, PEI 5, MARCA INCEPA OU SIMILAR | M2 | 46.9
10138 | CERÂMICA 45 X 45CM, PISO PORCELANATO, MARMORE BIANCO, PEI 5, MARCA PORTOBELLO OU SIMILAR | M2 | 35.36
10139 | CERÂMICA 60 X 60CM, PISO PORCELANATO, SENSE OFF WHITE, PEI 4, MARCA PORTOBELLO OU SIMILAR | M2 | 41.25
10140 | CERÂMICA 45 X 45CM, PISO PORCELANATO, TOKYO WARM, PEI 4, MARCA PORTOBELLO OU SIMILAR | M2 | 30.34
10141 | TE 90° PVC RIGIDO, SÉRIE R, D= 50MM | UN | 8.16
10142 | JOELHO 45° PVC RIGIDO, SÉRIE R, D= 50MM | UN | 3.16
10143 | JOELHO 90° PVC RIGIDO, SÉRIE R, D= 50MM | UN | 3.83
10144 | AQUECEDOR DE ÁGUA A GÁS GLP AUTOMÁTICO DE FLUXO BALANCEADO, 22700KCAL/H, DA KOMECO OU SIMILAR, INCLUSIVE KIT DE MANGUEIRAS E INSTALAÇÃO | UN | 1193.33
10145 | ENGENHEIRO SÊNIOR - CATEGORIA P1 >= 8 ANOS DE EXPERIÊNCIA - DNIT - REF. 04/16 | MÊS | 12961.12
10146 | ENGENHEIRO JÚNIOR - CATEGORIA P3 - >= 2 ANOS DE EXPERIÊNCIA - DNIT - REF. 04/16 | MÊS | 8342.09
10147 | ENGENHEIRO PLENO - CATEGORIA P2 >= 5 ANOS DE EXPERIÊNCIA - DNIT - REF. 04/16 | MÊS | 10139.81
10149 | LAJE PRÉ-FABRICADA TRELIÇADA PARA PISO OU COBERTURA, H=16CM, ENCHIMENTO EM BLOCO CERAMICO H=12CM | M² | 48.91
10150 | TÉCNICO SENIOR - CATEGORIA T1 - MENSALISTA - DNIT | MÊS | 4481.82
10151 | TÉCNICO PLENO - CATEGORIA T2 - MENSALISTA - DNIT | MÊS | 3389.38
10152 | TÉCNICO JÚNIOR - CATEGORIA T3 - MENSALISTA - DNIT | MÊS | 2720.44
10160 | RÉGUA (FILTRO DE LINHA) COM 12 TOMADAS | UN | 33.2
10162 | TÉCNICO AUXILIAR - CATEGORIA T4 - MENSALISTA - DNIT | MÊS | 2032.34
10163 | TÉCNICO ESPECIAL - CATEGORIA T0 - MENSALISTA - DNIT | MÊS | 5876.08
10164 | ENGENHEIRO AUXILIAR - CATEGORIA P4 - DNIT | MÊS | 7964.5
10165 | CONSULTOR / ENGENHEIRO ESPECIAL - CM - DNIT | MÊS | 18928.12
10168 | LUVA DE TRANSIÇÃO CPVC D=28 MM X 1", AQUATHERM, TIGRE OU SIMILAR | UN | 42.02
10169 | PLANTA - AGAVE GIGANTEA (FURCRAEA GIGANTEA) - MUDA | UN | 76.08
10170 | GRELHA EM AÇO INOX PARA CALHA, DIM 100 X 15 X 2.5 CM - INCLUSIVE QUADRO DE CANTONEIRA 1/8 X 1 | UN | 620.17
10171 | TANQUE EM CHAPA AÇO INOX - 304 # 0,8MM, DIMENSÕES 1200 X 800 X 50MM POLIDO OU ESCOVADO | UN | 2785.57
10172 | LOCAÇÃO DE FORMA DESLIZANTE METÁLICA PARA RESEVATÓRIO CIRCULAR DE CONCRETO Ø EXTERNO = 3,20M; H TOTAL = 19,80M, ESP.PAREDE = 20CM | DIA | 465.1
10173 | MÉDICO CLÍNICO GERAL | H | 30.45
10174 | ENFERMEIRO N. SUPERIOR | H | 30.45
10175 | NUTRICIONISTA | H | 30.45
10176 | COZINHEIRO | MÊS | 880
10177 | COPEIRO | MÊS | 880
10179 | AUXILIAR DE ESCRITÓRIO | MÊS | 1151.67
10181 | PEDRA DE MÃO GRANÍTICA SELECIONADA ENTRE 15 E 30CM COM FRETE | M3 | 98.98
10182 | CHEFE DE OFICINA | MÊS | 1244
10183 | AUXILIAR DE MECÂNICO | MÊS | 1000
10184 | ELEVADOR DE OBRA - CREMALHEIRA | MÊS | 3903.9
10185 | MADEIRA CEDRO | M³ | 2049.7
10186 | JAHU PESADO | M | 390.39
10187 | MOBILIÁRIO DE ALOJAMENTO PARA PESSOAL - DNIT | MÊS | 605.2
10188 | MOBILIÁRIO DE ESCRITÓRIO - DNIT | MÊS | 726.22
10189 | NÍVEL CLASSE 4 N3 - CODEVASF | MÊS | 966.22
10190 | MIRAS INVAR - CODEVASF | MÊS | 146.4
10191 | NÍVEL CLASSE 3 NA2 - CODEVASF | MÊS | 307.44
10192 | NÍVEL CLASSE 2 - CODEVASF | MÊS | 263.52
10193 | ENGENHEIRO JUNIOR DE SEGURANÇA DO TRABALHO | MÊS | 7964.5
10194 | ENGENHEIRO JUNIOR DE PLANEJAMENTO | MÊS | 7964.5
10195 | DESENHISTA CADISTA - TÉCNICO AUXILIAR - T4 - DNIT- REF. 05/17 | MÊS | 2032.34
10196 | MESTRE GERAL | MÊS | 5289.04
10197 | GRUA FIXA | MES | 5563.07
10216 | TRANSFORMADOR DE POTENCIAL ENCAPSULADO EM EPOXI 15 KV, USO INTERNO | UN | 2474.11
10217 | PERFIL ALUMÍNIO, "U" 25,4MM X 3,2MM X 0,604KG/M | M | 13.86
10218 | PASTILHA EM PORCELANA ESMALTADA, 5 X 5 CM, MARCA ATLAS, LINHA ENGENHARIA, REF.AREIA - M-4330 OU SIMILAR | M2 | 111.49
10219 | PASTILHA EM PORCELANA ESMALTADA, 5 X 5 CM, MARCA ATLAS, LINHA ENGENHARIA, REF. MOSTARDA - B2150 OU SIMILAR | M2 | 111.49
10220 | PASTILHA EM PORCELANA ESMALTADA, 5 X 5 CM, MARCA ATLAS, LINHA ENGENHARIA, REF. SIRIBA - B7079 OU SIMILAR | M2 | 111.49
10221 | PASTILHA EM PORCELANA ESMALTADA, 5 X 5 CM, MARCA ATLAS, LINHA ENGENHARIA, REF. LORCA - B11421 OU SIMILAR | M2 | 111.49
10223 | ESTRUTURA METÁLICA EM TRELIÇA PARA BANDEJA DE PROTEÇÃO PRIMÁRIA (APARA LIXO) DIM. 2,50M+0,80M | UN | 59
10224 | ALUGUEL DE SERRA CIRCULAR PORTÁTIL | DIA | 0.16
10225 | ALUGUEL DE EBEDOURO ELÉTRICO COM FILTRO | DIA | 11.2
10226 | FILTRO ELÉTRICO JBBL | UN | 150.82
10227 | VENTILADOR DE TETO | UN | 203.76
10228 | TELEVISÃO LED FULL HD 32" | UN | 1399.41
10229 | DVD PLAYER | UN | 183.18
10230 | MÁQUINA DE CALCULAR ELÉTRICA C/ BOBINA | UN | 257.67
10231 | FOGÃO 06 BOCAS - CONSUL | UN | 591.87
10232 | GELADEIRA 300 L | UN | 1616.1
10233 | CAFETEIRA ELÉTRICA INOX | UN | 171.41
10234 | PERFIS EM AÇO GALVANIZADO E "T" INVERTIDO | M | 1.75
10235 | CHAVE SECCIONADORA DE 02 POSIÇÕES 63A COM ABERTURA SOB CARGA | UN | 129.91
10236 | FONTE DE ALIMENTAÇÃO POTENCIA MÍNIMA 150VA, ALIMENTAÇÃO 90 A 305VAC E FREQ. 60HZ, TENSÃO DE SAÍDA DE 24 VDC, DIM 228X68X39MM, GRAU DE PROTEÇÃO IPP66, PROTEÇÃO CONTRA CURTO CIRCUITO | UN | 163.8
10237 | CABO DE CONTROLE PARA O SINAL DMX SEÇÃO DE 24 AWG COM UM PAR DE CABOS E FIOS DE COBRE | M | 28.7
10238 | CONECTOR TIPO T OU Y C/ 03 ENTRADAS, GRAU DE PROTEÇÃO IP66, CONEXÃO INTERNA P/ NO MÍNIMO 03 FIOS, C/ PRENSA CABOS EM SUAS ENTRADAS, P/ CABOS DE 7 A 13,5MM², CORRENTE MÁXIMA DE 32A | UN | 9.35
10239 | RESISTOR DE 120 OHMS, COM POTÊNCIA DE 1/4W | UN | 3.92
10240 | CONVERSOR DMX- ETHERNET- DMX, TENSAÕ 9-48 VDC, COM CONEXÕES POR PARAFUSOS OU RJ-45, CORPO EM POLICARBONATO UL94-V0 | UN | 4325.58
10241 | CONVERSOR ETHERNET- DMX- ETHERNET, TENSAÕ 9-48 VDC, COM CONEXÕES POR PARAFUSOS OU RJ-45, CORPO EM POLICARBONATO UL94-V0 | UN | 4325.58
10243 | CONECTOR XLR 05 PINOS EM ALUMÍNIO COM GRAU PROTEÇÃO IP66 | UN | 15.56
10244 | CAIXA DE PROTEÇÃO EM MATERIAL TIPO ABS, GRAU DE PROTEÇÃO IPP66, RESISTÊNCIA A IMPACTO IK08, TEMP -40° ATÉ 60°C | UN | 757.87
10248 | TRANCEIVER FIBRA DIM 54X14X14MM, COM INTERFACE DE CONEXÃO DO TIPO LC DUPLEX, COMPATÍVEL COM TRANCEIVER SFP E ESPECIFICAÇÃO MSA E MULTIMODO 62.5/125 | UN | 3533.99
10249 | CONECTOR DE FIBRA ÓTICA DO TIPO SC, COMPATÍVEL COM ESPECIFICAÇÕES DA NORMA ANSI/EIA/TIA-568-C.X E IEC 61.754-4 (TIPO SC), COMPATIVEL COM FIBRA ÓTICA MULTIMODO 50/125 FÊM | UN | 74.85
10250 | CONVERSOR DE MÍDIA RJ-45 PARA FIBRA ÓTICA, COM UMA PORTA RJ-45 1000BASE-T, UMA PORTA PARA FIBRA ÓTICA 1000BASE-SX MULTIMODO (50/125 OU 62,5/125) PARA CONECTOR SC, COM LED EM SEU CORPO | UN | 563.46
10251 | BOMBA CENTRÍFUGA MEGABLOC, TRIFÁSICA, 15 CV, DIÂMETRO DO ROTOR 192MM, 3.500 ROTAÇÕES DA KSB OU SIMILAR | UN | 11208.71
10252 | PAINEL ELÉTRICO P/ BOMBA, COM CHAVE DE PARTIDA DIRETA (MANUAL/AUTOMÁTICA), 15 CV, TRIFÁSICO | UN | 1850
10253 | JUNTA ARTICULADA SWING JOINT TSJ 1"X1" BSP | UN | 192.92
10254 | VÁLVULA GLOBO COM SOLENOIDE MODELO 210 NC, 24 V AC, ROSCA BSB, 2", MARCA BERMAD OU SIMILAR | UN | 566.76
10255 | CONECTOR ELÉTRICO P/FIO 1,5MM2 | UN | 3.64
10256 | CAIXA DE VÁLVULA 60X55X37CM COM TAMPA MODELO VB STD6 | UN | 249.69
10257 | ELETRODO AWS E-6013 (OK 46; WI-613) D=4MM (SOLDA ELETRICA) | KG | 14.94
10258 | BUCHA REDUÇÃO FERRO GALVANIZADO D=2" X 1 1/4 " | UN | 15.35
10259 | PARAFUSO CABEÇA SEXTAVADA 1/4" X 1" | UN | 0.14
10260 | PORCA SEXTAVADA ZINCADA 1/4" | UN | 0.89
10261 | GRAMA TIPO BERMUDAS TIFTON, EM PLUG - FORNECIMENTO E PLANTIO | M2 | 22.35
10262 | TELHA METÁLICA (AÇO ZINCADO), PÓS-PINTADA, PERFURADA TPR-25, ESP=0,65MM, DA TUPER OU SIMILAR | M2 | 62
10267 | CHUMBADOR DE AÇO GALVANIZADO 5/8" X 2 1/2" | UN | 11.72
10268 | CHAPA AÇO FINA PRETA LISA Nº16, E=1,50MM (12,0 KG/M2) | KG | 5.2
10269 | GRELHA DE INSUFLAMENTO DUPLA COM REGISTRO 200X150MM | UN | 80.57
10276 | REGULADOR DE GÁS RP-21 COM MANÔMETRO | UN | 183.78
10278 | DAMPER CORTA-FOGO 800 X 400MM | UN | 675.4
10279 | LUVA REDUÇÃO AÇO CARBONO D= 3/4" X 1/2" | UN | 6.81
10280 | MANTA EM LÃ DE VIDRO ALUMINIZADA ESP=25MM | M² | 9.69
10282 | REGUA DE ALUMÍNIO C/ 2,00M (PARA PEDREIRO) | UN | 16.7
10283 | REMOÇÃO DE GUARITA EM FIBRA, ÁREA=10M², PARA OBRA DO SERGIPETEC | UN | 3056.75
10284 | MARCO INAUGURAL (OBRA DE ARTE), CONFORME PROJETO, PARA OBRA DO SERGIPETEC | UN | 52372.31
10285 | PLANTA - CORDELINE ROSA (CORDYLINE TERMINALIS) | UN | 6.6
10286 | PLANTA - NEEM (AZADIRACHTA INDICA) | UN | 22.31
10287 | PLANTA - JABUTICABEIRA ENXERTADA (MYRCIARIA CAULIFLORA), H=3,00M | UN | 395.63
10288 | PLANTA - MANJELÃO (SYZYGIUM CUMINIL) | UN | 22.31
10289 | PLANTA - CAJUEIRO (ANACARDIUM OCCIDENTALE) | UN | 22.31
10290 | PLANTA - CARAMBOLA (AVERRHOA CARAMBOLA) | UN | 22.31
10291 | PLANTA - JAMBEIRO (SYZYGIUM MALACCENSE) | UN | 2.02
10292 | PLANTA - CAJARANA (SPONDIAS DULCIS) | UN | 22.31
10293 | PLANTA - AROEIRA DA PRAIA (SCHINUS TEREBINTHIFOLIUS) | UN | 22.31
10294 | PLANTA - CRAIBEIRA (TABEBUIA AUREA) | UN | 22.31
10295 | PLANTA - PALMEIRA CICA (CYCA REVOLUTA) H=1,00M | UN | 284.03
10296 | PLANTA - CASUARINA (CASUARINA EQUISETIFOLIA) | UN | 22.31
10297 | PLANTA - PAPIRO (CYPERUS ALTERNIFOLIUS) | UN | 65.94
10298 | PLANTA - ASSISTASIA (ACYSTASIA COROMENDELIANA) | UN | 3.55
10299 | PLANTA - TAIOBA (COLOCASIA ESCULENTA) | UN | 58.82
10300 | PLANTA - IXORA PINK (IXORA COCCINEA PINK) | UN | 8.12
10301 | PLANTA - IXORA REI VERMELHA (IXORA COCCINEA RED) | UN | 8.12
10302 | PLANTA - IXORA AMARELA (IXORA COCCINEA YELLOW) | UN | 8.12
10303 | ATERRO COM ARGILA PARA JARDIM (PAISAGISMO). CAÇAMBA COM 8M³. | M3 | 46.01
10304 | ARGILA EXPANDIDA PARA ORNAMENTAÇÃO DE VASOS E JARDINS (SACO COM 50 LITROS) | L | 1.33
10305 | PEDRA ORNAMENTAL TAMANHO GRANDE, 2 A 3 TON, PARA PAISAGISMO (INCLUSO TRANSPORTE) - OBRA:SERGIPETEC | UN | 738.43
10306 | PEDRA ORNAMENTAL TAMANHO MEDIO, 1 A 1,50 TON, PARA PAISAGISMO (INCLUSO TRANSPORTE) - OBRA:SERGIPETEC | UN | 367.78
10307 | GRAMA SEDA, FORNECIMENTO (OBRA SERGIPETEC) | M2 | 8.85
10308 | INSTALAÇÃO DE SISTEMA DE DESINFECÇÃO ULTRAVIOLETA, MODULO UVNAT 7503 DE 3 LAMPADAS DA SNATURAL OU SIMILAR (OBRA:SERGIPETEC) | UN | 529.74
10309 | QUADRO DE COMANDO PARA 3 BOMBAS DE INCENDIO DE 10 CV, TRIFÁSICA, 220 VOLTS COM CHAVE SELETORA, ACIONAMENTO MANUAL / AUTOMÁTICO, RELÉ DE SOBRECARGA E CONTATORA (OBRA:SERGIPETEC) | UN | 8898.79
10310 | EVAPORADORA E CONDENSADORA 36.000 BTU'S (REF: OBRA SERGIPETEC) | UN | 5833.93
10311 | EVAPORADORA E CONDENSADORA 24.000 BTU'S (REF: OBRA SERGIPETEC) | UN | 5002.49
10312 | FORNECIMENTO DE AR CONDICIONADO TIPO SPLIT WALL 9.000 BTU'S (EVAPORADORA E CONDENSADORA) | UN | 1800
10313 | CAIXA VENTILADORA C/FILTRO G4, Q=2.000 M³/H E PE=20MMCA (REF: OBRA DO SERGIPETEC) | UN | 2586.3
10319 | GABIÃO COLCHÃO REVESTIDO EM PVC, MALHA 8 X 10CM, H=0,30M | M2 | 68.77
10320 | ACABAMENTO PARA RACKS COM KIT PORCA-GAIOLA E PARAFUSO M6 (REF: OBRA DO SERGIPETEC) | UN | 125.03
10322 | CERTIFICAÇÃO DE REDE CABEAMENTO ESTRUTURADO (REF: OBRA SERGIPETEC) | UN | 23.68
10326 | TUBO DE AÇO INOX 1/2" ESP.1,20MM | M | 15.74
10328 | LUMINÁRIA DE SOBREPOR TIPO PLAFON, EM ALUMINIO, PARA LAMPADA ELETRONICA, COM VIDRO, REF: XP-338, XOULUX OU SIMILAR | UN | 87.01
10329 | TUTOR DE MADEIRA (PEÇA DE 5 X 5 CM) COM H=2,30M | UN | 14.07
10330 | MADEIRA MASSARANDUBA SERRADA (PEÇA) 20CM X 20CM (0,04 M³/M) | M | 148
10331 | CONECTOR MODULAR RJ-45 COM CAIXA DE SOBREPOR | UN | 84.54
10332 | DOCUMENTAÇÃO "AS BUILT" (SERGIPETEC) | UN | 4606.3
10333 | ARQUITETO JÚNIOR - ATÉ 5 ANOS DE EXPERIÊNCIA - FONTE SEINFRA - REF. MÊS 01/17 | MÊS | 8109
10334 | ARQUITETO PLENO - DE 5 A 15 ANOS DE EXPERIÊNCIA - FONTE SEINFRA - REF. MÊS 01/17 | MÊS | 9325.35
10335 | ARQUITETO SÊNIOR - MAIS DE 15 ANOS DE EXPERIÊNCIA - FONTE SEINFRA - REF. MÊS 01/17 | MÊS | 10724.15
10337 | CONECTOR DE PRESSÃO PARA CABO NU DE 35MM² | UN | 3.5
10338 | MOLDE DE SOLDA EXOTÉRMICA TIPO "T" PARA CABO COBRE NU 35 MM² | UN | 127.61
10339 | MOLDE DE SOLDA EXOTÉRMICA TIPO "X" PARA CABO COBRE NU 50 MM² | UN | 214
10340 | LAJE PRÉ-FABRICADA TRELIÇADA COM VIGOTA DUPLA PARA PISO, H=12CM, INTEREIXO 38CM, ENCHIMENTO EM BLOCO CERÂMICO H=8CM | M² | 48.15
10341 | TANQUE DE PRESSÃO CAPACIDADE 30 LT (P/INCENDIO) | UN | 949.26
10342 | TRANSFORMADOR MONOFÁSICO 7,5KVA, COM CAIXA, GRAU DE PROTEÇÃO IP23, TENSÃO PRIMÁRIA 220V, TENSÃO SECUNDÁRIA 127V, COM GABINETE METÁLICO, FREQUENCIA 60HZ E ISOLAÇÃO 0,6KV | UN | 1148.07
10343 | SENSOR DE TEMPERATURA ESO107 | UN | 335.6
10344 | DISPOSITIVO SUPERVISOR DE ISOLAMENTO E DISPOSITIVO SUPERVISOR DO TRANSFORMADOR,GERADOR DE SINAIS,CONF. IEC61557-9 P/SIST.LOCAL.DE FALHAS.TENSÃO ALIMENT. E REDE CA 70..264V,42..460V.RESIST. MIN. 20KOHM TENSÃO MED. 12V E CORR. 50UA- P/ OBRA HUSE | UN | 3291.57
10345 | LOCALIZADOR DE FALHAS FIXO,TENSÃO ALIMENT. AC 17..24V 50..60HZ, DC 14..28V COM 6 TRANSFOR.DE MEDIDA INCLUSO DE Ø=10MM,LED'S DE ALARME P/ CADA CANAL DE MED.SENSIB.RESPOSTA 0,5MA,TEMPO P/LOCAL. MENOR QUE 10S - P/ OBRA HUSE | UN | 3742.89
10346 | CONVERSOR DE PROTOCOLO, DO PROTOCOLO RDI BENDER BMS PARA TCI/IP, SUPORTE EM NAVEGADORES BASEADO EM MICROSOFT SILVERLIGHT.TENSÃO DE ALIMENTAÇÃO CA/CC 76..276V - P/ OBRA DO HUSE | UN | 11055.48
10347 | FONTE DE ALIMENTAÇÃO 15W (24V) | UN | 151.52
10348 | TRANSFORMADOR DE CORRENTE KR 127 60A/5A - P/ OBRA DO HUSE | UN | 135.56
10349 | TRANSFORMADOR DE CORRENTE COM CORRENTE SECUNDÁRIA EM MA | UN | 266.2
10350 | ANUNCIADOR DE ALARME E TESTE CENTRAL DE ACORDO COM A NBR13534, COM MEMORIZAÇÃO DE DATA E HORA DOS EVENTOS. POSSIBILIDADE DE EDIÇÃO DOS TEXTOS DE ALARME COM REGIS. DO LOCAL DE ALARME. CONEXÃO USB PARA DOWNLOAD DE REGIST DOS ALARMES - P/ OBRA DO HUSE | UN | 2519.03
10351 | QUADRO DE SUPERVISÃO E PROTEÇÃO PARA QSP-UTI1 A 6 SEMI INTENSIVA 1 A 6, DOMUS(CATASTROFE) 1 A 4, ALA AMARELA 1 A 3. QUADRO DE EMBUTIR COM 72 MÓDULOS, GRAU DE PROTEÇÃO IP40 DIM. 685 X 670.1 DISJ BIP 80A E 10 DISJ BIP 16A P/127 - P/ OBRA DO HUSE | UN | 6360.5
10352 | DISTANCIADOR DE PLÁSTICO PARA PISOS REF. CTL-20 | UN | 0.23
10353 | TRANSFORMADOR DE ISOLAÇÃO E SEGURANÇA MONOFÁSICO 7,5KVA, ISOLAÇÃO A SECO, USO HOSPITALAR CONF NORMA IEC 61558-2-15 E IEC 742, T.PRIMÁRIA 220V, T.SECUND. 127V, FREQ. 60HZ, ISOLAÇÃO 1,2KV, C/ GAB. METÁLICO, IP-23, BLIND.ELETROSTÁTICA, ENROL.COBRE ELETR | UN | 1737.01
10354 | TRELIÇA TG 8M | M | 4.89
10355 | DIVISÓRIA EM GRANITO BRANCO MARFIM, POLIDO DO DOIS LADOS, E= 2CM | M2 | 316.61
10356 | CAIXA D'AGUA DE POLIETILENO ALTA DENSIDADE, CILINDRICA, MULTIUSO, 1.000 LITROS, ALTURA= 0,68M, DIAM=1,82M, FORTLEV OU SIMILAR | UN | 909.47
10357 | REGISTRO ESFERA PVC SOLDÁVEL Ø 25MM | UN | 10.16
10358 | REGISTRO ESFERA PVC SOLDÁVEL Ø 32MM | UN | 16.14
10359 | REGISTRO ESFERA PVC SOLDÁVEL Ø 50MM | UN | 22.29
10360 | GRELHA PRÉ-MOLDADA EM CONCRETO P/CANALETA DIMENSÕES 0,40 X 0,50 X 0,05M | UN | 21.12
10361 | PERFIL AÇO CANTONEIRA ABAS IGUAIS - 5/8" X 1/8" (0,71KG/M) | KG | 4.19
10362 | SEGURO DE VIDA E ACIDENTE EM GRUPO | UN | 5.65
10363 | BUCHA EM LIGA ZAMAK PARA ELETRODUTO 20MM, D=3/4" | UN | 0.31
10364 | BUCHA EM LIGA ZAMAK PARA ELETRODUTO 32MM, D=1 1/4" | UN | 0.79
10365 | ARRUELA EM LIGA ZAMAK P/ELETRODUTO 20MM, D=3/4 " | UN | 0.2
10366 | ARRUELA EM LIGA ZAMAK P/ELETRODUTO 32MM, D=1 1/4 " | UN | 0.79
10367 | FORNECIMENTO E INSTALAÇÃO DE ALAMBRADO EM PAINEL FIXO DE VIDRO LISO INCOLOR TEMPERADO 20MM(10+10TL), DIM.:1,50X2,00M, INCLUSIVE PERFIS DE ALUMÍNIO REFORÇADO E=4MM, FERRAGENS, TRANSP, FRETE E MÃO DE OBRA DE MONTG., REF. OBRA ESTADIO LOURIVAL BATISTA. | M² | 896.27
10368 | TELA DE AÇO GALVANIZADO, FIO 12 BWG, MALHA 1/2", ONDULADA, QUADRADA, SEM REVESTIMENTO | M2 | 84.18
10369 | ESCAVAÇÃO MECÂNICA A TRADO Ø = 200 A 250MM PARA ESTACA ESCAVADA | M | 10.87
10370 | ESCAVAÇÃO MECÂNICA A TRADO Ø 400MM PARA ESTACA ESCAVADA | M | 16.56
10372 | LOCAÇÃO DE CUBETA / CABACINHA PLÁSTICA DE POLIPROPILENO PARA LAJE NERVURADA - 61X61X18CM | UN/DIA | 0.18
10373 | ALUGUEL DE ESTRUTURA METÁLICA PARA ESCORAMENTO DE LAJE COM PERFIS METÁLICOS PARA CIMBRAMENTO ATÉ 3M | M²/MÊS | 4.62
10374 | LOCAÇÃO DE PERFIL CARTOLA DE CHAPA DOBRADA 13 DE AÇO GALVANIZADO 1020 (ABAS: 2,5C/ALTURA:2,5CM/LARGURA:7,5CM) | M/DIA | 0.25
10375 | SERVIÇO DE PROTENSÃO PARA CORDOALHA ENGRAXADA 1Ø 12,5MM | UN | 77.9
10376 | ANCORAGEM PASSIVA PARA CABO COM 7 CORDOALHAS DE 12.7MM, D=1/2" | UN | 124.03
10377 | ANCORAGEM ATIVA PARA CORDOALHAS COM 7 FIOS DE 12.7MM, D=1/2" | UN | 406.41
10378 | TELHA METÁLICA EM CHAPA DE AÇO GALVANIZADO NATURAL ONDULADA E=0,5MM | M² | 27.5
10379 | PARAFUSO AUTO-BROCANTE 12 X 2" | UN | 0.15
10380 | FIXAÇÃO (PARAFUSO E CONJUNTO VEDAÇÃO) PARA TELHAS DE AÇO | UN | 0.39
10383 | JOELHO 90 PVC SANITARIO D= 150MM | UN | 30.94
10384 | CABO COBRE FLEXÍVEL, ISOLADO 35MM2 - 450/750V / 70º | M | 20.15
10385 | DISJUNTOR TETRAPOLAR DR 125 A, TIPO AC, CORRENTE NOMINAL RESIDUAL 30MA, REF.: SIEMENS 5SM3-3450 OU SIMILAR | UN | 3233
10386 | QUADRO DE DISTRIBUIÇÃO DE EMBUTIR EM CHAPA DE AÇO, P/ATÉ 08 DISJUNTORES C/BARRAMENTO, PADRÃO DIN, CEMAR OU SIMILAR | UN | 59.19
10389 | ALUGUEL DE BANHEIRO QUÍMICO, COM 03 LIMPEZAS SEMANAIS | MÊS | 426.54
10390 | ALUGUEL DE BANHEIRO QUÍMICO, COM LIMPEZAS DIÁRIAS | MÊS | 533.18
10391 | PEDREIRO | MÊS | 1410
10392 | GANCHO COM BUCHA 4,4 X 70 - 8MM | UN | 3.29
10393 | LOCAÇÃO DE EQUIPAMENTO DE REBAIXAMENTO DE LENCOL FREÁTICO | MÊS | 217.36
10394 | BUCHA EM LIGA ZAMAK PARA ELETRODUTO 16MM, D=1/2" | UN | 0.23
10395 | CABO DE AÇO 8,0 MM MEDIA RESISTENCIA | M | 6.24
10396 | ASSOALHO EM RÉGUA DE MADEIRA DE LEI (IPÊ/PAU D'ARCO), MACHO E FÊMEA, 14 X 2CM - COMERCIAL | M2 | 94.9
10397 | LÃ DE VIDRO REVESTIDA COM UMA FACE EM ALUMÍNIO, ESPESSURA 25MM, D = 18KG/M² - MODULAÇÃO 25,0X1,20M (ROLO COM 30,00M²), ISOFLEX OU SIMILAR - APLICADO | M2 | 15.01
10398 | LÃ DE VIDRO REVESTIDA COM UMA FACE EM ALUMÍNIO, ESPESSURA 38MM - APLICADO | M2 | 22.78
10403 | TERMINAL 38 X 38 MM PARA ELETROCALHA PERFURADA METALICA | UN | 2.59
10404 | TERMINAL 200 X 70 MM PARA ELETROCALHA METALICA (REF. MOPA OU SIMILAR) | UN | 9
10405 | TÊ HORIZONTAL 200 X 70MM PARA ELETROCALHA METÁLICA (REF. MOPA OU SIMILAR) | UN | 49
10408 | UNIÃO 1/2"X1/8" NPT (INSTALAÇÕES GÁS) | UN | 10.12
10409 | CONECTOR FEMEA DE COBRE, SOLDA E ROSCA 15MM X 1/2" (INSTAL.GÁS) | UN | 11.19
10413 | CHAPA DE AÇO GALVANIZADO Nº 28 | M2 | 40.46
10416 | ARMÁRIO PARA PIA COM PORTAS E GAVETAS REVESTIDA EM FÓRMICA (POSTFORMING) BRANCO, L=0,57M (EXCETO A PIA), FORNECIMENTO E ASSENTAMENTO | M2 | 1692.3
10417 | PLANTA - YUCA ELEFANTE (YUCCA ELEPHANTIPES), H=1,60M | UN | 197.82
10418 | FECHO ELETROMAGNETICO HDL MOD.FEC-91LA, ESPELHO LONGO TRINCO AJUSTÁVEL, P/EMBUTIR NO BATENTE, P/PORTAS MADEIRA OU METAL | UN | 44.06
10419 | PORTÃO EM TELA DE AÇO GALVANIZADO FIO 12 BWG, MALHA 1", SEM REVESTIMENTO EM PVC, SOLDADAS EM QUADRO DE TUBO GALV. 2" COM CANTONEIRA 3/4", MONTANTES EM TUBO SCH 40, DN4", INCLUSIVE FERROLHO, DOBRADIÇAS E BATEDOR | M2 | 278.85
10421 | FECHADURA STAM, LINHA RESIDENCIAL, ACABAMENTO INOX, INTERNA/EXTERNA, REF.1801/19 OU SIMILAR | UN | 66.74
10422 | FECHADURA STAM, LINHA RESIDENCIAL, ACABAMENTO INOX, P/BANHEIRO, REF.1820/09 OU SIMILAR | UN | 61.79
10423 | FECHADURA TUBULAR LOCKWELL PARA DIVISÓRIA CHAVE/BOTÃO DE GIRAR, REF:41410N, COR PRETA, OU SIMILAR | UN | 69.42
10424 | BOTOEIRA DE DESTRAVE DE FECHADURA ELETROMAGNETICA PARA CONTROLE DE ACESSO | UN | 56.01
10425 | LUMINÁRIA DE EMBUTIR COM ALETAS EM ALUMINIO, PARA LÂMPADA FLUORESCENTE COMPACTA 2 X 26W, REF. C-2338, DA LUSTRES PROJETO OU SIMILAR | UN | 104.28
10426 | FORNECIMENTO DE AR CONDICIONADO TIPO SPLIT WALL 30.000 BTU'S (EVAPORADORA E CONDENSADORA) | UN | 3680
10427 | TELA AÇO SOLDADA NERVURADA CA-60, MALHA 15X15CM, FERRO 3.4MM, PAINEL 2X3M, (1,00KG/M²), MALHA POP MÉDIA GERDAU OU SIMILAR | M2 | 5.3
10428 | TELA AÇO SOLDADA NERVURADA CA-60, MALHA 15X15CM, FERRO 4.2MM, PAINEL 2X3M, (1,50KG/M²), MALHA POP REFORÇADA GERDAU OU SIMILAR | M2 | 7.84
10429 | TELHA FIBROCIMENTO ESTRUTURAL, DIM: 4,10 X 1,06M, ESP=6 MM, S/ ACESSORIOS (ETERMAX, MAXIPLAC OU SIMILAR) | M2 | 64.66
10430 | TELHA FIBROCIMENTO MODULADA, DIM:4,10X0,60M ESP=8 MM (ETERNIT OU SIMILAR) | M2 | 192.54
10431 | CALHA MEIO-TUBO DE CONCRETO SIMPLES D=600MM P/AGUA PLUVIAL | M | 41.9
10432 | CALHA MEIO-TUBO DE CONCRETO SIMPLES D=800MM P/AGUA PLUVIAL | M | 64.26
10433 | CENTRAL DE COMANDO INVERSOR DE FREQUÊNCIA DE PORTA SOCIAL 60HZ PPA - DA PORTA OESTE OU SIMILAR | UN | 1342.34
10434 | CAMINHÃO CARROCERIA DE MADEIRA 9 T - FONTE:DNIT | H | 93.85
10435 | EXAME HEMOGRAMA COMPLETO | UN | 6
10436 | EXAME PARASITOLOGICO DE FEZES | UN | 4
10437 | EXAME SUMARIO DE URINA | UN | 5
10438 | EXAME DE COLESTEROL TOTAL | UN | 6
10439 | EXAME DO GRUPO SANGUINEO + FATOR RH | UN | 7
10440 | EXAME DE GLICEMIA | UN | 4
10441 | EXAME DE ACUIDADE VISUAL | UN | 50
10442 | EXAME DE AVALIAÇÃO PISICOLOGICA | UN | 45
10443 | EXAME DE AUDIOMETRIA | UN | 40
10444 | EXAME DE ELETROCARDIOGRAMA | UN | 25
10445 | EXAME DE ELETROENCEFALOGRAMA | UN | 40
10446 | EXAME DE ESPIROMETRIA | UN | 35
10447 | EXAME DE RAIO X TORAX PA | UN | 29
10448 | CONSULTA MEDICA | UN | 40
10449 | CALÇO PLÁSTICO PARA TELHA MODULADA, INCLUSIVE PARAFUSO DE FIXAÇÃO | UN | 2.14
10450 | PRIMER PARA IMPERMEABILIZAÇÕES REF: TP ADEFLEX 612, ASFALTOS VITORIA OU SIMILAR | KG | 26.96
10451 | MANTA ASFÁLTICA ESP=4MM, A BASE DE ASFALTO MODIFICADO C/POLÍMEROS TIPO APP, ESTRUTURADA COM NÃO-TECIDO DE POLIESTER, REF:TORODIN, VIAPOL OU SIMILAR | M2 | 42.98
10452 | EMULPRIMER, TINTA PRIMARIA BETUMINOSA EM SUSPENÇÃO AQUOSA, UTILIZADA COMO PINTURA BASICA DE IMPRIMAÇÃO | KG | 7.52
10453 | IMPERMEABILIZADOR (PROFISSIONAL DE IMPERMEABILIZAÇÃO) | H | 6.41
10454 | AJUDANTE-PRATICO/MEIO-OFICIAL | H | 4.41
10456 | MANTA ASFÁLTICA ESP=5MM, A BASE DE ASFALTO MODIFICADO C/POLÍMEROS TIPO APP, ESTRUTURADA COM NÃO-TECIDO DE POLIESTER, REF:TORODIN, VIAPOL OU SIMILAR | M2 | 62.53
10457 | MOTO 125 CC (13CV) | MÊS | 519.75
10458 | ASFALTO ELASTOMÉRICO PARA IMPERMEABILIZAÇÃO DE SUPERFICIE, DENVERPREN OU SIMILAR | KG | 12.06
10459 | VÉU DE POLIESTER PARA IMPERMEABILIZAÇÕES | M2 | 4.58
10460 | VÉU DE FIBRA DE VIDRO, 0,04 KG/M2, P/IMPERMEABILIZAÇÕES, REF:AEROGLASS/RHODIA OU SIMILAR | M2 | 21.56
10461 | MANTA ASFÁLTICA ALUMINIZADA ESP=3MM, A BASE DE ASFALTO MODIFICADO C/POLIMEROS, ESTRUTURADA COM NÃO-TECIDO DE POLIESTER, REF:CLASSIC ALUMINIO, MARCA VIAPOL OU SIMILAR | M2 | 33.82
10462 | COTOVELO 90º AÇO CARBONO 3/4" | UN | 5.25
10463 | COTOVELO 90° NPT BRONZE 22MMX3/4" RF | UN | 18.9
10464 | COTOVELO 90° COBRE 22MM | UN | 4.03
10465 | COTOVELO 90° COBRE 15MM | UN | 1.78
10466 | COTOVELO 45° ELETROFUSÃO 32MM | UN | 58.8
10467 | COTOVELO 90° ELETROFUSÃO 32MM | UN | 58.8
10468 | COTOVELO 45° COBRE 15MM | UN | 1.73
10469 | LUVA DE ELETROFUSÃO 32MM | UN | 19.54
10470 | TÊ REDUÇÃO DE COBRE 22 X 15 X 15MM | UN | 8.75
10471 | LUVA DE REDUÇÃO NPT BRONZE 3/4" X 1/2" | UN | 9.41
10472 | CAP EM AÇO CARBONO 3/4" | UN | 4.24
10473 | LUVA EM AÇO CARBONO 3/4" | UN | 4.24
10474 | LUVA EM AÇO CARBONO 1/2" | UN | 4.01
10475 | NIPLE DUPLO EM AÇO CARBONO 3/4" | UN | 4.82
10476 | NIPLE DUPLO EM AÇO CARBONO 1/2" | UN | 4.11
10477 | LUVA DE TRANSIÇÃO PEAD 32MM X 1/2" | UN | 180.87
10478 | LUVA DE TRANSIÇÃO PEAD 32MM X 3/4" | UN | 200.99
10479 | VÁLVULA UGV-1 3/4" | UN | 34.84
10480 | VÁLVULA UGV-1 1/2" | UN | 20.92
10481 | PROJETOR À LED, IP 67, PERFIL DE ALUMÍNIO ETRUDADO, COM 36 LED'S DE ALTA POTÊNCIA (1,2W/LED),COM LENTES DE ABERTURA DE 30°, REF. CHROMADEL RGB OU SIMILAR | UN | 4602.95
10482 | EXTINTOR PARA INCÊNDIO SOBRE RODAS 30KG TIPO PÓ QUÍMICO (PQS) COM CAPACIDADE EXTINTORA 80-BC | UN | 2485.8
10483 | GARAGEM PREMOLDADA P/ 01 VEÍCULO ( A PARTIR DE 04 VAGAS JUNTAS), INCLUSIVE COBERTURA - FORNECIMENTO E INSTALAÇÃO | UN | 3540
10484 | GARAGEM PREMOLDADA P/ 01 VEÍCULO (02 VAGAS JUNTAS), INCLUSIVE COBERTURA - FORNECIMENTO E INSTALAÇÃO | UN | 2156
10485 | GARAGEM PREMOLDADA P/ 01 VEÍCULO, (VAGA SOLTEIRA) INCLUSIVE COBERTURA - FORNECIMENTO E INSTALAÇÃO | UN | 1540
10486 | ARAME FARPADO GALVANIZADO 14 BWG | M | 0.67
10487 | ESTACA PRÉ-MOLDADA DE CONCRETO ARMADO (MOURÃO) OBLIQUO, SEÇÃO 10X10CM, H(UTIL)=2,35M | UN | 21.47
10488 | LOCAÇÃO DE CUBETA / CABACINHA PLÁSTICA DE POLIPROPILENO PARA LAJE NERVURADA - 65X65X21CM | UN/DIA | 0.2
10489 | TELA FORTINET, REVESTIDA EM PVC, FIO 2.5MM, MALHA 10X5CM, DA ARCELORMITTAL OU SIMILAR | M2 | 16
10490 | ALUGUEL DE CONTAINER - ESCRITÓRIO SEM BANHEIRO - 6,20 X 2,20M | MÊS | 484.43
10491 | ALUGUEL DE CONTAINER - BANHEIRO COM 4 CHUVEIROS, 1 LAVATÓRIO, 1 MICTÓRIO E 4 BACIAS - 6,20 X 2,20M | MÊS | 631.25
10492 | CESTA BÁSICA | UN | 130
10493 | FORNECIMENTO E INSTALAÇÃO DE FACHADA EM PELE DE VIDRO, LINHA CITTA DUE ALCOA, EM VIDRO LAMINADO 3+3 PRATA REFLETIVO MEDINDO 8,30X6,87M,C/06 MOD.VERTICAL E 11 MOD.HORIZ. E 05 JANELAS MAXI MAR (OBRA:SUP.REG.TRABALHO) | M2 | 1374.52
10494 | AZULEJISTA | H | 6.41
10495 | ESTUCADOR | H | 6.41
10496 | FUNDIDOR | H | 6.41
10499 | LADRILHEIRO | H | 6.41
10500 | MARMORISTA | H | 6.41
10501 | PASTILHEIRO | H | 6.41
10502 | POLIDOR | H | 6.41
10503 | DESCARTE DE RESÍDUOS DA CONSTRUÇÃO CIVIL EM ÁREA LICENCIADA. | T | 35
10504 | CHUVEIRO E LAVA-OLHOS DE EMERGÊNCIA E BACIA EM AÇO INOX, DA MARCA ADAMO, REF. 01486 OU SIMILAR | UN | 1461.71
10505 | FORNECIMENTO E INSTALAÇÃO DE GRAMA SINTÉTICA 42MM, ALTA DURABILIDADE, COR VERDE, PROTEÇÃO RAIOS UV E LUZ SOLAR, INCLUSO COLA, TYPE, AREIA TRATADA, BORRACHA E MÃO DE OBRA ESPECIALIZADA | M2 | 89.9
10506 | CAPELA DE EXAUSTÃO DE GASES, PROFISSIONAL, MARCA LAB1000, MODELO LM-INV 110 OU SIMILAR | UN | 3833.64
10507 | CINTA AÇO GALVANIZADO 180MM | UN | 13.59
10508 | ANEL DE AMARRAÇÃO EM SILICONE PARA ISOLADOR POLIMÉRICO DE 25 KV | UN | 9.92
10511 | CINTA AÇO GALVANIZADO 190MM | UN | 7.68
10512 | CINTA AÇO GALVANIZADO 250MM | UN | 11
10513 | CINTA AÇO GALVANIZADO 270MM | UN | 12.17
10514 | CINTA AÇO GALVANIZADO 280MM | UN | 12.17
10515 | SERVENTE (SALÁRIO MENSAL) | MÊS | 971.34
10516 | KIT BÁSICO DE EPI - FARDAMENTO, BOTA DE COURO, CAPACETE, LUVA RASPA, ÓCULOS, MÁSCARA FILTRO PAPEL, FILTRO SOLAR FPS30 (CUSTO MENSAL) | UN | 124.18
10517 | EXAMES ADMISSIONAIS/DEMISSIONAIS (CHECKUP) | CJ | 326
10518 | COMPRADOR - SINDUSCON | MÊS | 1410
10519 | AUXILIAR DE ALMOXARIFE | MÊS | 971.34
10521 | VIGIA - SINDUSCON | MÊS | 971.34
10522 | APONTADOR - SINDUSCON | MÊS | 1410
10523 | SOLDADOR | MÊS | 1410
10524 | AUXILIAR DE LABORATORISTA DE SOLOS | MÊS | 1155.07
10525 | LABORATORISTA DE SOLOS | MÊS | 2479.4
10526 | MOTORISTA VEÍCULO LEVE - SINDUSCON | MÊS | 1410
10527 | MOTORISTA VEÍCULO PESADO - SINDUSCON | MÊS | 2420.87
10528 | ALUGUEL MENSAL DE ÁREA | MÊS | 481.99
10529 | ALUGUEL DE BUREAU DE MADEIRA 1,40M | MÊS | 5.83
10530 | ALUGUEL DE MESA PARA REUNIÃO | MÊS | 5
10531 | ALUGUEL DE CADEIRA SEM BRAÇOS | MÊS | 2.91
10532 | ALUGUEL DE MESA EM AÇO COM CADEIRA, PARA AMBULATÓRIO | MÊS | 9.37
10533 | ALUGUEL DE CAMA AMBULATÓRIO/DEGRAU EM AÇO, C/ COLCHONETE | MÊS | 6.16
10534 | ALUGUEL DE PRANCHETA DE MADEIRA COM BANCO | MÊS | 14.37
10535 | ALUGUEL DE ARQUIVO EM AÇO | MÊS | 7.91
10536 | ALUGUEL DE COFRE | MÊS | 8
10537 | ALUGUEL DE ARMÁRIO DE AÇO E VIDROS | MÊS | 10.82
10538 | ALUGUEL DE MAPOTECA | MÊS | 44.12
10539 | ALUGUEL DE COMPUTADOR WORK STATION | MÊS | 18.51
10540 | ALUGUEL DE COMPUTADOR NOTEBOOK | MÊS | 18.72
10541 | ALUGUEL DE IMPRESSORA COLORIDA - LASER | MÊS | 12.47
10542 | ALUGUEL DE TELEFONE CELULAR - AQUISIÇÃO | MÊS | 4.78
10543 | ALUGUEL DE TELEVISOR 32" | MÊS | 20.8
10544 | ALUGUEL DE DVD PLAYER | MÊS | 2.06
10545 | ALUGUEL DE ANTENA PARABÓLICA | MÊS | 17.7
10546 | ALUGUEL DE GELADEIRA 420 L | MÊS | 43.7
10547 | ALUGUEL DE FREEZER | MÊS | 31.23
10548 | ALUGUEL DE CAFETEIRA INDUSTRIAL | MÊS | 31.54
10549 | BEBEBDOURO ELÉTRICO C/ FILTRO | UN | 700
10550 | ALUGUEL DE FAX CENTRAL TELEFÔNICA 10 RAMAIS | MÊS | 6.85
10551 | ALUGUEL DE RÁDIO COMUNICADOR - 02 UNIDADES | MÊS | 13.75
10552 | ALUGUEL DE PLOTER | MÊS | 104.1
10553 | ALUGUEL DE COPIADORA | MÊS | 5.93
10554 | ÁGUA - DISPÊNDIO MENSAL | MÊS | 200
10555 | CONSUMO DE ENERGIA ELÉTRICA | MÊS | 180
10556 | CONSUMO DE GÁS GLP - BOTIJÃO 13KG | MÊS | 53
10557 | TELEFONE - DISPÊNDIO MENSAL | MÊS | 280
10558 | INTERNET - DISPÊNDIO MENSAL | MÊS | 89
10559 | CÓPIAS DE DESENHOS | M2 | 40
10560 | SEDEX | MÊS | 17
10561 | ALUGUEL DE MÁQUINA DE CALCULAR ELÉTRICA C/ BOBINA | MÊS | 2.48
10562 | MATERIAL DE ESCRITÓRIO | MÊS | 30
10563 | MATERIAL DE LIMPEZA | MÊS | 75.53
10564 | MEDICAMENTOS PRIMEIROS SOCORROS | MÊS | 28.67
10565 | ENSAIO - TECNOLÓGICO DE BLOCOS | UN | 67.65
10566 | QUADRO NEGRO / DE AVISOS | UN | 30
10567 | ALUGUEL DE RELÓGIO DE PONTO | MÊS | 12.16
10568 | ALUGUEL DE APARELHO DE AR CONDICIONADO 18.000 BTU'S | MÊS | 26.42
10569 | PANELAS E UTENSILIOS DE ALUMÍNIO | CJ | 114.69
10570 | BOTIJÃO DE GÁS - CAUÇÃO | UN | 53
10571 | PCMAT (NR-18) | UN | 800
10572 | PPRA (NR-9) | UN | 800
10573 | PCMSO (NR-7) | UN | 800
10574 | ALVARÁ DE CONSTRUÇÃO INICIAL DE EDIFICAÇÃO EM ARACAJU (COMÉRCIO MISTO) | M2 | 1.21
10575 | ALUGUEL DE MÁQUINA DESBOBINADEIRA DE AÇO | DIA | 0.25
10577 | SERROTE 40CM | UN | 29.79
10578 | FORMÃO GRANDE | UN | 15.15
10579 | CHAVE DE FENDA CHATA 30 CM | UN | 15.45
10580 | ALUGUEL DE ALICATE COM ISOLAMENTO | DIA | 0.02
10581 | ALUGUEL DE ALICATE VOLT-AMPERIMETRO | DIA | 0.23
10582 | ALUGUEL DE CHAVE INGLESA 12" | DIA | 0.03
10583 | TRINCHA 3" | UN | 5.6
10584 | ALUGUEL DE ESCADA DE MADEIRA DE ABRIR COM 7 DEGRAUS | DIA | 0.11
10585 | ARCO DE SERRA | UN | 21.25
10586 | TORQUESA | UN | 27.21
10587 | ALUGUEL DE TARRACHA 1/2" | DIA | 0.03
10588 | ALUGUEL DE TARRACHA 3/4" | DIA | 0.03
10589 | ALUGUEL DE TARRACHA 1" | DIA | 0.03
10590 | ALUGUEL DE TARRACHA 1 1/4" | DIA | 0.03
10591 | ALUGUEL DE TARRACHA 1 1/2" | DIA | 0.03
10592 | LIMA CHATA 1 1/2" | UN | 8.91
10593 | PRAIO SIMPLES 30CM | UN | 47.29
10594 | TALHA MANUAL 1 T | UN | 61.7
10595 | LUVA DE RASPA | PAR | 7.3
10596 | PROTETOR AURICULAR | UN | 3.2
10597 | CAPA DE CHUVA | UN | 10.55
10598 | MÁSCARA PARA PROTEÇÃO FACIAL DO SOLDADOR | UN | 19.94
10599 | PROTETOR SOLAR FPS 30 | UN | 17.74
10600 | CHAPA AÇO FINA PRETA LISA Nº14, E=2,00MM (16,0 KG/M2) | KG | 7.32
10601 | KIT SOLAR P/ ILUMINAÇÃO HT-010 US25.100.130-6 COM POSTE DE AÇO GALV.DE 6M, PAINEL SOLAR MONOCRISTALINO 10W/24V, 2 BATERIAS 65AH/12V SELADAS DE CHUMBO-ÁCIDO, LÂMPADA LED 25W/24V/2100LM, CONTROLE INTELIGENTE 10A/12V/24V | UN | 4825.46
10602 | KIT SOLAR P/ ILUMINAÇÃO HT-011 US35.135.160-6 COM POSTE DE AÇO GALV.DE 6M, PAINEL SOLAR MONOCRISTALINO 115W/24V, 2 BATERIAS 80AH/12V SELADAS DE CHUMBO-ÁCIDO, LÂMPADA LED 35W/24V/2940LM, CONTROLE INTELIGENTE 10A/12V/24V | UN | 5820.31
10603 | CINTA AÇO GALVANIZADO 310MM | UN | 13.09
10604 | CINTA AÇO GALVANIZADO 350MM | UN | 14.42
10605 | KIT SOLAR P/ ILUMINAÇÃO HT-012 US35.115.160-6 COM POSTE DE AÇO GALV.DE 6M, PAINEL SOLAR MONOCRISTALINO 135W/24V, 2 BATERIAS 80AH/12V SELADAS DE CHUMBO-ÁCIDO, LÂMPADA LED 40W/24V/3360LM, CONTROLE INTELIGENTE 10A/12V/24V | UN | 6243.31
10606 | COLA CONTATO PARA CHAPA VINÍLICA/BORRACHA (PISO VINILICO OU BORRACHA) | KG | 19.48
10607 | KIT SOLAR P/ ILUMINAÇÃO HT-013 US35.120.160-8 COM POSTE DE AÇO GALV.DE 8M, PAINEL SOLAR MONOCRISTALINO 120W/24V, 2 BATERIAS 80AH/12V SELADAS DE CHUMBO-ÁCIDO, LÂMPADA LED 35W/24V/2940LM, CONTROLE INTELIGENTE 10A/12V/24V | UN | 6846.5
10608 | RODAPE VINILICO H=5CM, ESP=1MM | M | 11.96
10609 | CONECTOR CUNHA COM CAPA DE PROTEÇÃO - CLASSE DE TENSÃO 15KV - EM LIGA DE ALUMÍNIO PARA CONDUTORES ISOLADOS DE 70MM/35MM - 50MM/50MM | UN | 19.22
10610 | CONECTOR CUNHA PARALELO - PARA CABO DE ALUMÍNIO 2/0-4 /3/0-4AWG - EM LIGA DE ALUMÍNIO - TENSÃO 15KV | UN | 5.72
10611 | CONECTOR CUNHA PARALELO - PARA CABO DE ALUMÍNIO 3/0-2/0 4/0-1/0 AWG - EM LIGA DE ALUMÍNIO - TENSÃO 15KV | UN | 5.72
10612 | KIT SOLAR P/ ILUMINAÇÃO HT-014 US50.165.200-8 COM POSTE DE AÇO GALV.DE 8M, PAINEL SOLAR MONOCRISTALINO 165W/24V, 2 BATERIAS 100AH/12V SELADAS DE CHUMBO-ÁCIDO, LÂMPADA LED 50W/24V/4200LM, CONTROLE INTELIGENTE 10A/12V/24V | UN | 7802.19
10613 | CONECTOR CUNHA PARALELO - PARA CABO DE ALUMÍNIO 1/0-1/0AWG - EM LIGA DE ALUMÍNIO - TENSÃO 15KV | UN | 4.78
10614 | CONECTOR CUNHA PARALELO - PARA CABO DE ALUMÍNIO 2-2/4-1/0AWG - EM LIGA DE ALUMÍNIO - TENSÃO 15KV | UN | 3.09
10615 | CONECTOR CUNHA PARALELO - PARA CABO DE ALUMÍNIO 336,4-1/0AWG - EM LIGA DE ALUMÍNIO - TENSÃO 15KV | UN | 5.53
10616 | CONECTOR CUNHA PARALELO - PARA CABO DE ALUMÍNIO 336,4-2/0AWG - EM LIGA DE ALUMÍNIO - TENSÃO 15KV | UN | 9.64
10617 | CONECTOR ESTRIBO RETO COM CAPA DE COBRE ESTANHADO PARA CABO ISOLADO 50MM2 | UN | 28.1
10618 | CONECTOR PERFURAÇÃO LÂMINA DENTADA EM ALUMÍNIO OU COBRE ESTANHADO - REVESTIDO COM MATERIAL PLÁSTICO POLIMÉRICO - COM UM PARAFUSO EM AÇO ZINCADO OU LIGA DE ALUMÍNIO - PARA CABO ISOLADO 35-120/10-35MM | UN | 4.55
10620 | CONECTOR PERFURAÇÃO LÂMINA DENTADA EM ALUMÍNIO OU COBRE ESTANHADO - REVESTIDO COM MATERIAL PLÁSTICO POLIMÉRICO - COM UM PARAFUSO EM AÇO ZINCADO OU LIGA DE ALUMÍNIO - PARA CABO ISOLADO 35-95/35-95MM | UN | 1.6
10621 | CONECTOR TERMINAL A COMPRESSÃO COM DOIS FUROS EM ALUMÍNIO OU LIGA DE ALUMÍNIO - CB-79 (2/0) | UN | 2.93
10622 | CONECTOR EM LIGA DE COBRE E AÇO INOXIDÁVEL PARA ATERRAMENTO DE HASTE 5/8" | UN | 3.09
10623 | CONECTOR CUNHA PARA CABO 4-2AWG E 6A 1/0AWG -FABRICADO EM LIGA DE ALUMÍNIO | UN | 2.23
10624 | CONECTOR CUNHA PARA CABO 4-4 AWG 2 A 6AWG -FABRICADO EM LIGA DE ALUMÍNIO | UN | 2.52
10625 | ELO FUSÍVEL PARA DISTRIBUIÇÃO - PRATA - TIPO 1H - CORRENTE NOMINAL 1A - CLASSE DE TENSÃO 15KV | UN | 2.17
10626 | ELO FUSÍVEL PARA DISTRIBUIÇÃO - PRATA - TIPO 3H - CORRENTE NOMINAL 3A - CLASSE DE TENSÃO 15KV | UN | 2.17
10627 | ELO FUSÍVEL PARA DISTRIBUIÇÃO - COBRE - TIPO 8K - CORRENTE NOMINAL 8A - CLASSE DE TENSÃO 15KV | UN | 2.5
10628 | FIO COBRE ISOLADO BWF P/ 750V 6,0MM2 | M | 1.89
10629 | GRAMPO DE LINHA VIVA COM PARAFUSO DE APERTO E TERMINAL EM LIGA DE COBRE ESTANHADO PARA CABOS ENTRE 2 A 1/0AWG/8 A 2/0AWG | UN | 15.54
10630 | GRAMPO DE ANCORAGEM EM ALUMÍNIO FUNDIDO E CUNHA EM POLIAMIDA E ESTRIBO OU ALÇA EM AÇO INOXIDÁVEL PARA CABO PROTEGIDO DE 50MM² - CLASSE DE TENSÃO 15KV | UN | 20.05
10631 | ISOLADOR POLIMÉRICO TIPO ANCORAGEM - CLASSE DE TENSÃO 15 KV | UN | 24.07
10632 | LUMINÁRIA ABERTA COM CORPO DE ALUMÍNIO ESTAMPADO - ACABAMENTO EM ESMALTE SINTÉTICO NA COR ALUMÍNIO - REFLETOR ASSIMÉTRICO ESTAMPADO EM CHAPA DE ALUMÍNIO - RECEPTÁCULO DE PORCELANA FIXADO NO CORPO POR MEIO DE SUPORTE REGULÁVEL COM BASE E-40 - FIXAÇÃO | UN | 81.86
10633 | LUMINÁRIA FECHADA - REFLETOR ASSIMÉTRICO ESTAMPADO EM CHAPA DE ALUMÍNIO, TRATADO POR PROCESSO ELETROQUIMICO - RECEPTÁCULO DA LÂMPADA E-40 REFORÇADO, FIXADO AO CORPO POR MEIO DE SUPORTE REGULÁVEL - REFRATOR PRISMÁTICO, DE VIDRO BORO-SILICATO, FIXADO | UN | 185.74
10634 | PARAFUSO ROSCA TOTAL 16X650MM EM AÇO CARBONO, LAMINADO OU TREFILADO | UN | 8.62
10635 | PARA-RAIOS EM ZNO DE DISTRIBUIÇÃO POLIMÉRICO PARA BAIXA TENSÃO 127 V FN - 10KA | UN | 47.84
10636 | RELÉ FOTOELÉTRICO INTERCAMBIÁVEL - INDIVIDUAL - TENSÃO SECUNDÁRIA 105-305V –NF | UN | 12.46
10637 | CONEXÃO "Y", DN=100 X 100MM, EM PEAD (KANANET OU SIMILAR) | UN | 15.62
10638 | TUBO CORRUGADO PAREDE DUPLA PEAD, D= 375MM (15"), P/SISTEMAS DRENAGEM, TIGRE-ADS N-12 OU SIMILAR | M | 141.28
10639 | TUBO CORRUGADO PAREDE DUPLA PEAD, D= 450MM (18"), P/SISTEMAS DRENAGEM, TIGRE-ADS N-12 OU SIMILAR | M | 196.56
10640 | CONEXÃO "Y", DN=170 X 100MM, PEAD (KANANET OU SIMILAR) | UN | 68.82
10641 | TAMPÃO DN=100MM, EM PEAD (KANANET OU SIMILAR) | UN | 9.22
10642 | TAMPÃO DN=170MM (KANANET OU SIMILAR) | UN | 12.77
10644 | SUPORTE TIPO "Z" EM AÇO CARBONO GALVANIZADO A QUENTE - CLASSE DE TENSÃO 15KV | UN | 7.3
10646 | TUBO CORRUGADO PAREDE DUPLA PEAD, D= 600MM (24"), P/SISTEMAS DRENAGEM, TIGRE-ADS N-12 OU SIMILAR | M | 307.12
10647 | TUBO CORRUGADO PAREDE DUPLA PEAD, D= 750MM (30"), P/SISTEMAS DRENAGEM, TIGRE-ADS N-12 OU SIMILAR | M | 429.97
10648 | TUBO CORRUGADO PAREDE DUPLA PEAD, D= 900MM (36"), P/SISTEMAS DRENAGEM, TIGRE-ADS N-12 OU SIMILAR | M | 528.25
10649 | TUBO CORRUGADO PAREDE DUPLA PEAD, D=1050MM (42"), P/SISTEMAS DRENAGEM, TIGRE-ADS N-12 OU SIMILAR | M | 703.3
10661 | ELO FUSÍVEL | UN | 7.92
10662 | ESPAÇADOR EM REDE PROTEGIDA -LOSANGULAR | UN | 26.9
10670 | RECUPERAÇÃO DE PASSEIO S/ REVESTIMENTO | UN | 117.99
10672 | TUBO CORRUGADO PAREDE DUPLA PEAD, D=1200MM (48"), P/SISTEMAS DRENAGEM, TIGRE-ADS N-12 OU SIMILAR | M | 906
10673 | TUBO CORRUGADO PAREDE DUPLA PEAD, D=1500MM (60"), P/SISTEMAS DRENAGEM, TIGRE-ADS N-12 OU SIMILAR | M | 1231.55
10678 | CABO DE COBRE NÚ 150 MM2 | KG | 67.99
10679 | CABO DE COBRE NÚ 20 MM2 | KG | 67.99
10681 | CONECTOR PARA CABO COBRE/ CORDOALHA P/ FIXAÇÃO EM TUBO DE 11/2" | UN | 19.29
10682 | CONECTOR SPLIT - BOLT PARA UM CABO DE 70MM² | UN | 5.75
10685 | DISJUNTOR SF6 15KV - 360A - 350 MVA COM COMANDO A DISTÂNCIA E RELÉ PEXTRON MODELO URPE 7104 | UN | 35500
10686 | ISOLADOR DE PASSAGEM INTERNO - INTERNO 15KV | UN | 50.61
10687 | MODULO PARA 18 MEDIDORES PADRÃO ENERGISA | UN | 2599
10688 | MODULO PARA 24 MEDIDORES PADRÃO ENERGISA | UN | 3076
10689 | MODULO PARA 36 MEDIDORES PADRÃO ENERGISA | UN | 4754
10690 | MÓDULO PARA 48 MEDIDORES PADRÃO ENERGISA | UN | 5588.75
10691 | NO BREAK 1.200VA - BIVOLT COM AUTONOMIA PARA SUPRIMENTO DE 30 MINUTOS, DA MICROSOL OU SIMILAR | UN | 350
10692 | PARA RAIOS TIPO POLIMÉRICO 15KV - 12KA | UN | 177.52
10693 | PLACA DE SINALIZAÇÃO DE PERIGO DE MORTE - ALTA TENSÃO - DIMENSÕES 470X340MM | UN | 64.07
10695 | QUADRO DE DISTRIBUIÇÃO DE SOBREPOR, EM RESINA TERMOPLÁSTICA P/ATÉ 08 DISJUNTORES C/BARRAMENTO, PADRÃO DIN, TIGRE OU SIMILAR | UN | 43.26
10696 | QUADRO DE PROTEÇÃO GERAL (60X100X25)M PADRÃO ENERGISA | UN | 690.17
10697 | MOLDE SOLDA EXOTÉRMICA TIPO "TA" 70/70 | M | 125
10698 | MOLDE SOLDA EXOTÉRMICA TIPO "XA" 70/70 | M | 120
10699 | MOLDE SOLDA TIPO "GR" | M | 120
10700 | MOLDE SOLDA TIPO "TG" | M | 135
10701 | CARTUCHO P/ SOLDA EXOTERMICA NR120 | UN | 26.5
10702 | DISJUNTOR LSI DA SIEMENS (OU SIMILAR) 600A ICC 25-30A | UN | 2199.07
10703 | CHAVE SECCIONADORA TRIPOLAR TENSÃO 220V SS-32 3150 A DA SIEMENS OU SIMILAR | UN | 11606.28
10705 | IRRIGAÇÃO DIÁRIA DO GRAMADO COM JARDINEIRO | H | 4.69
10706 | LIMPEZA E COMBATE DA ERVA DANINHA INVASORA DIÁRIA DO GRAMADO COM JARDINEIRO | H | 4.69
10707 | PODA MECÂNICA DO GRAMADO COM JARDINEIRO | H | 4.69
10708 | COMBATE FITOSSANITÁRIO DO GRAMADO COM JARDINEIRO | H | 4.69
10709 | DEMARCAÇÃO DAS ÁREAS DE JOGO COM TINTA A BASE DE LÁTEX COM JARDINEIRO | H | 4.69
10710 | ADUBAÇÃO QUIMÍCA À BASE DE NPK DO GRAMADO COM JARDINEIRO | H | 4.69
10711 | DESCOMPACTAÇÃO DO SOLO COM JARDINEIRO | H | 4.69
10712 | ASSISTÊNCIA TÉCNICA COM ENGENHEIRO AGRÔNOMO | MÊS | 5598
10713 | CERÂMICA 43 X 43 CM, PEI-5, ARIELLE,REF.42111 LINHA ARUANA, COR BRANCA OU BEGE OU SIMILAR | M2 | 15.75
10714 | CERÂMICA 43 X 43 CM, PEI-4, ARIELLE,REF.42125, LINHA CAMPINA OU SIMILAR | M2 | 15.9
10716 | CERÂMICA 43 X 43 CM, PEI-4, ARIELLE,REF.42145 LINHA RIVIERA, COR BRANCA OU SIMILAR | M2 | 15.9
10718 | CERÂMICA 53 X 53 CM, PEI-5, ARIELLE,REF.46007 LINHA ATENAS, COR CINZA OU BEGE, OU SIMILAR | M2 | 16.49
10720 | CERÂMICA 53 X 53 CM, PEI-5, ARIELLE, REF.46010 LINHA VIENA OU SIMILAR | M2 | 16.49
10721 | MANTA GEOTEX 70G/M² PARA SEPARAÇÃO, PROTEÇÃO, REFORÇO E DRENAGEM EM ESTRUTURAS | M2 | 6.87
10722 | TELA DE PVC MALHA HEXAGONAL 1/2", FIO 16 (1,65MM) | M2 | 12.35
10723 | ENGENHEIRO PLENO DE CONTROLE DE QUALIDADE | MÊS | 9159.18
10724 | ENGENHEIRO PLENO DE PLANEJAMENTO E MEDIÇÃO | MÊS | 9159.18
10725 | ENGENHEIRO PLENO SEGURANÇA DO TRABALHO | MÊS | 9159.18
10726 | MÉDICO SEGURANÇA DO TRABALHO | MÊS | 6698
10727 | ENFERMEIRO NÍVEL SUPERIOR | MÊS | 6698
10728 | TÉCNICO DE SEGURANÇA | MÊS | 3215.04
10729 | ENCARREGADO DE MANUTENÇÃO | MÊS | 2239.6
10730 | ENCARREGADO DE CONTROLE E PATRIMÔNIO | MÊS | 2239.6
10731 | ENCARREGADO DE ARMAÇÃO, CONCRETO OU FORMAS | MÊS | 2239.6
10732 | ENCARREGADO DE TERRAPLENAGEM E BRITAGEM | MÊS | 2239.6
10733 | ENCARREGADO DE PAVIMENTAÇÃO E DRENAGEM | MÊS | 2239.6
10734 | ALMOXARIFE - SINDUSCON | MÊS | 1410
10735 | TRAVES OFICIAL P/FUTEBOL DE SALÃO 3X2M EM AÇO GALV.3", COM REQUADRO E REDES DE POLIETILENO FIO 4MM (CONJUNTO P/FUTSAL) | PAR | 2174.38
10736 | FILETE DE PEDRA MINEIRA 5 X 30CM | M2 | 82.56
10737 | TABELA PARA BASQUETE OFICIAL EM LAMINADO NAVAL, MEDINDO 1,80X1,20M, INCLUSIVE AROS FIXO METAL E REDES | PAR | 1437.04
10738 | BARRA ROSCADA ZINCADA Ø 5/16" | M | 6.63
10740 | FECHADURA ELETROMAGNÉTICA 200KGF COM SENSOR DE PORTA ABERTA EM INOX FECHBEM ELETROIMA+KT755 OU SIMILAR | UN | 338.6
10741 | COXIM DE BORRACHA | UN | 1.72
10743 | BARRA CHATA DE FERRO 2" X 3/16" (1,90 KG/M) | M | 10.29
10744 | PERFIL AÇO, U DOBRADO DE CHAPA - UDC SIMPLES - 100 X 40 X 3 MM (4.01 KG/M) | M | 18.38
10745 | SUPORTE PVC P/CALHA PLUVIAL D=170MM (AMANCO OU SIMILAR) | UN | 10.13
10746 | INSTALAÇÃO DE CANTEIRO DE OBRA PARA RECUPERAÇÃO DA REDE DE MÉDIA TENSÃO INTERNA DO ESTÁDIO LOURIVAL BAPTISTA(CONTAINER'S PARA ESCRITÓRIO, DEPÓSITO, BANHEIROS, REFEITÓRIO) | MÊS | 853.08
10748 | TRANSFORMADOR DE POTENCIAL 15KV - 600VA | UN | 2125.95
10749 | MANUTENÇÃO DO DISJUNTOR DA REDE DE MÉDIA TENSÃO DO ESTÁDIO LOURIVAL BAPTISTA | UN | 5423.41
10750 | INSTALAÇÃO DO DISJUNTOR DA REDE DE MÉDIA TENSÃO DO ESTÁDIO LOURIVAL BAPTISTA NA SAÍDA PARA SE-2 | UN | 1807.82
10751 | INSTALAÇÃO DE PUNHOS DE MANOBRA NAS CHAVES 15KV DO ESTÁDIO LOURIVAL BPTISTA CONFORME NR 10 | UN | 1325.75
10752 | ADAPTAÇÃO DO BARRAMENTO DE MÉDIA TENSÃO DA SE 1 PARA NOVA PROTEÇÃO DO ESTÁDIO LOURIVAL BPTISTA | UN | 3615.61
10753 | LIMPEZA E TESTES DE ISOLAMENTOS NOS TRANSFORMADORES E CHAVES DA REDE DE MÉDIA TENSÃO INTERNA DO ESTÁDIO LOURIVAL BPTISTA | UN | 1807.82
10754 | DESINSTALAÇÃO DE 216 PROJETORES DE ILUMINAÇÃO COM LÂMPADAS DE VAPOR MEÁLICOS DO ESTÁDIO LOURIVAL BAPTISTA | UN | 13618.77
10755 | INSTALAÇÃO DE 216 PROJETORES DE ILUMINAÇÃO COM LÂMPADAS DE VAPOR MEÁLICOS DO ESTÁDIO LOURIVAL BAPTISTA | UN | 21211.58
10756 | REVISÃO E LIMPEZA DE 216 PROJETORES DE ILUMINAÇÃO COM LÂMPADAS DE VAPOR MEÁLICOS DO ESTÁDIO LOURIVAL BAPTISTA | UN | 18801.18
10757 | SERVIÇOS DE TRANSPORTE COM CAMUNHAÕ MUNCK DE 216 PROJETORES DE ILUMINAÇÃO COM LÂMPADAS DE VAPOR MEÁLICOS DO ESTÁDIO LOURIVAL BAPTISTA | UN | 6628.63
10758 | SERVIÇOS DE AJUSTES E FOCALIZAÇÃO DE 216 PROJETORES DE ILUMINAÇÃO COM LÂMPADAS DE VAPOR MEÁLICOS DO ESTÁDIO LOURIVAL BAPTISTA | UN | 4820.81
10759 | SERVIÇOS DE TRANSPORTE COM CAMUNHAÕ MUNCK DE 216 PROJETORES DE ILUMINAÇÃO COM LÂMPADAS DE VAPOR MEÁLICOS DO ESTÁDIO LOURIVAL BAPTISTA | UN | 9039.04
10760 | REFEIÇÃO - ALMOÇO COM DIVISÃO | UN | 12
10761 | REFEIÇÃO - CAFÉ DA MANHÃ ( CAFÉ COM LEITE E DOIS PÃES COM MANTEIGA) | UN | 4.5
10762 | LUMINÁRIA DE SOBREPOR COM ALETAS, PARA LÂMPADA FLUORESCENTE, 2 X 32W, REF. LSE, DA LUMILUZ OU SIMILAR | UN | 146.56
10763 | ALUGUEL DE FOGÃO 06 BOCAS | MÊS | 28.49
10764 | ALUGUEL DE FURADEIRA INDUSTRIAL | DIA | 0.17
10765 | ALUGUEL DE FURADEIRA PROFISSIONAL | H | 20
10766 | PENTE DE PIAÇAVA COM 2,0M P/COBERTURA, REF: BAHIA MANTA OU SIMILAR | M2 | 26
10767 | FUSÍVEL DIAZED 63A SIEMENS | UN | 6.2
10768 | FORNECIMENTO E INSTALAÇÃO DE FACHADA VENTILADA EM PLACAS DE GRÊS PORCELÂNICO EXTRUDADO (E=16MM), FIXADO COM SUBESTRUTURA DE ALUMÍNIO, DA TEMPIO, REF.: GRIS GR02-02 | M2 | 634.49
10769 | FORNECIMENTO E INSTALAÇÃO DE FACHADA VENTILADA EM PLACAS DE GRÊS PORCELÂNICO EXTRUDADO (E=16MM), FIXADO COM SUBESTRUTURA DE ALUMÍNIO, DA TEMPIO, REF.: BLUE EGEO E1350 | M2 | 663.78
10770 | LETRAS EM ALUMÍNIO FUNDIDO, DIM: 5X4CM, INSTALADA | UN | 15.67
10771 | RECARGA DE EXTINTOR DE PÓ QUÍMICO SECO (PQS), CAPACIDADE 12 KG | UN | 85.77
10772 | RECARGA DE EXTINTOR DE ÁGUA PRESSURIZADA, CAPACIDADE 10 KG, ALCANCE 8M TD=80S | UN | 16.57
10773 | RECARGA DE EXTINTOR DE DIÓXIDO DE CARBONO (CO2), CAPACIDADE 6 KG, TEMPO DE DESCARGA 16S | UN | 75.04
10777 | ALUGUEL DE SERRA MÁRMORE TIPO MAKITA | DIA | 0.2
10778 | ALUGUEL DE PRAIO SIMPLES 30CM | DIA | 0.03
10780 | TUBO CPVC RÍGIDO SOLDAVEL AQUATHERM PARA ÁGUA QUENTE, D = 42 MM | M | 25.25
10781 | TÊ DE REDUÇÃO CPVC D=54 X 22 MM, AQUATHERM, TIGRE OU SIMILAR | UN | 33.8
10782 | BUCHA DE REDUÇÃO D= 42 X 22MM, CPVC, AQUATHERM, TIGRE OU SIMILAR | UN | 18.98
10783 | BUCHA DE REDUÇÃO D= 54 X 42MM, CPVC, AQUATHERM, TIGRE OU SIMILAR | UN | 13.98
10784 | JOELHO 90º D=42MM, CPVC, AQUATHERM, TIGRE OU SIMILAR | UN | 12.73
10785 | JOELHO 90º D=54MM, CPVC, AQUATHERM, TIGRE OU SIMILAR | UN | 27.95
10786 | ALUGUEL DE BEBEDOURO ELÉTRICO DE PRESSÃO 40 LITROS INOX 110V, MASTERFRIO OU SIMILAR | MÊS | 11.2
10787 | CARRINHO DE MÃO | UN | 117.14
10788 | PÁ QUADRADA | UN | 17.29
10789 | NÍVEL DE BOLHA DE MADEIRA | UN | 10.6
10790 | PRUMO DE FACE | UN | 21
10791 | PRUMO DE CENTRO | UN | 13.89
10792 | ALUGUEL DE EXTINTOR DE ÁGUA PRESSURIZADA, CAPACIDADE 10 LITROS, TEMPO DE DESCARGA 80S | MÊS | 3.28
10793 | ALUGUEL DE EXTINTOR DE PÓ QUÍMICO SECO (PQS), CAPACIDADE 12 KG | MÊS | 5.39
10794 | ALUGUEL DE EXTINTOR DE DIÓXIDO DE CARBONO (CO2), CAPACIDADE 6 KG, TEMPO DE DESCARGA 16S | MÊS | 12.6
10795 | MÓDULO DE MEDIÇÃO PARA 08 MEDIDORES 150X120X22 CM | UN | 1536.3
10796 | QUADRO DE COMANDO PARA 2 BOMBAS DE INCENDIO DE 5 CV, TRIFÁSICA, 220 VOLTS, COM CHAVE SELETORA, ACIONAMENTO MANUAL / AUTOMÁTICO | UN | 4203.86
10797 | LAMPADA FLUORESCENTE ELETRONICA PL 65W / 220V (COMPACTA INTEGRADA) | UN | 39.9
10798 | LAMPADA FLUORESCENTE ELETRONICA PL 85W / 220V (COMPACTA INTEGRADA) | UN | 62.9
10799 | LAMPADA FLUORESCENTE ELETRONICA PL 60W / 220V (COMPACTA INTEGRADA) | UN | 30.5
10800 | ABRAÇADEIRA EM AÇO INOX 1/4 X 3/4" X 600MM | UN | 4.33
10801 | BOBINA PARA CONTACTOR 3 RT 1035-36 | UN | 138.11
10802 | SOQUETE OU BOCAL DE LOUÇA E40 | UN | 4.9
10803 | CABO DE COBRE ISOLADO HEPR (XLPE), 6,0MM², 1KV / 90º C | M | 3.25
10804 | CABO DE INTERLIGAÇÃO P/LUMINARIAS COLORGRAZE E WGRAZE, 15 M. USO EXTERNO, IP66. | UN | 1185.64
10805 | CABO DE INTERLIGAÇÃO P/LUMINARIAS COLORGRAZE E WGRAZE, 30CM. USO EXTERNO, IP66. | UN | 278.19
10806 | CAIXA P/QUADRO ELETRICO EM ALUMINIO 60 X 80 CM | UN | 135.59
10807 | CONTACTOR 3RT1036 1AN10 50A SIEMENS OU SIMILAR | UN | 385.1
10808 | LUMINARIA COLORGRAZE POWERCORE 120CM, CORPO ALUMINIO, 48 LEDS, FACHO MÉDIO, IP66, P/ EXTERIORES | UN | 8746.97
10809 | LUMINARIA COLORGRAZE POWERCORE 60CM, CORPO ALUMINIO, 24 LEDS, FACHO MÉDIO, IP66, P/ EXTERIORES | UN | 5290.8
10810 | DATA ENABLER PRO, ZCX400, 100-240 V, PHILIPS OU SIMILAR | UN | 2059.47
10811 | SUPORTE "U" GALVANIZADO PARA FIXAÇÃO DE BARRA DE LED | UN | 247.91
10812 | LUMINÁRIA INDUSTRIAL PHILIPS LINHA HDK472-400-64, P/LAMPADA 400W/220V | UN | 617.35
10813 | CHUMBADOR PARABOLT 1/4" X 2" | UN | 1.4
10814 | PROGRAMADOR DIGITAL 2 CANAIS P/APARELHOS ILUMINAÇÃO, CICLO SEMANAL, MODELO EG203B, REF:HAGER OU SIMILAR | UN | 296.23
10815 | REATOR P/ LÂMPADA VAPOR SÓDIO 400W - EXTERNO | UN | 92.9
10816 | RELÉ FOTOELÉTRICO RTF/82 127/220V, C/ BASE MÓVEL | UN | 16.9
10817 | SERVIÇO DE CORTE EM PAREDE DE CONCRETO ARMADO COM DIMENSÕES 1,10X2,10M E ESP=15CM, UTILIZANDO DISCO DIAMANTADO (OBRA: ESPAÇO ZÉ PEIXE) | UN | 2406.25
10819 | INSTALAÇÃO DE QUADRO DE COMANDO C/DISJUNTORES, CONTADORES E PROGRAMADOR (OBRA: MANUTENÇÃO PREVENTIVA E CORRETIVA DO SIST.ENERGIA DE DIVERSAS PONTES ARACAJU E N.S.SOCORRO) | UN | 200
10820 | QUADRO DE COMANDO PARA ILUMINAÇÃO DE PONTE (OBRA: MANUTENÇÃO PREVENTIVA E CORRETIVA DO SIST.ENERGIA DE DIVERSAS PONTES ARACAJU E N.S.SOCORRO) | UN | 4390.1
10821 | PADRÃO DE MEDIÇÃO DE ENERGIA EM CAIXA NORIL TRIFASICA (OBRA: MANUTENÇÃO PREVENTIVA E CORRETIVA DO SIST.ENERGIA DE DIVERSAS PONTES ARACAJU E N.S.SOCORRO) | UN | 95
10822 | PLATAFORMA TRELIÇADA EM "L" PARA ACESSO AS LATERAIS DA PONTE (OBRA: MANUTENÇÃO PREVENTIVA E CORRETIVA DO SIST.ENERGIA DE DIVERSAS PONTES ARACAJU E N.S.SOCORRO) | H | 15
10823 | TRANSFORMADOR TRIFÁSICO C/ DERIV 112,5 KVA, AT 13800V, BT 380/220V PADRÃO ENERGISA | UN | 9222.22
10827 | TORNEIRA DE PAREDE, CROMADA, FECHAMENTO AUTOMÁTICO, BIOPRESS, REF. 1182-BIO, DA FABRIMAR OU SIMILAR | UN | 178.4
10828 | COMBINADO SANITARIO ANTIVANDALISMO (COMPOSTO DE VASO SANITARIO E LAVATORIO), REF:CPN2-W-PM, EM AÇO INOX, INCL.PARAFUSO FIXAÇÃO, RECOMENDADO P/PENITENCIARIAS, DELEGACIAS, INSTAL.JUVENIS E SIMILARES, FAB: METALURGICA CAAGUAZU OU SIMILAR | UN | 7590
10829 | VASO SANITARIO ANTIVANDALISMO, REF:IPN2-W-PM, EM AÇO INOX, INODORO, INCL.PARAFUSO FIXAÇÃO, RECOMENDADO P/PENITENCIARIAS, DELEGACIAS, INSTAL.JUVENIS E SIMILARES | UN | 2310
10830 | LAVATORIO INDIVIDUAL ANTIVANDALISMO, REF:LPN2-W-PM, EM AÇO INOX, INCL.PARAFUSO FIXAÇÃO, RECOMENDADO P/PENITENCIARIAS, DELEGACIAS, INSTAL.JUVENIS E SIMILARES | UN | 1265
10831 | PULSADOR ANTIVANDALISMO (VALVULA DE ACIONAMENTO), EM AÇO INOX, RECOMENDADO P/PENITENCIARIAS, DELEGACIAS, INSTAL.JUVENIS E SIMILARES | UN | 550
10832 | JANELA EM POLICARBONATO, CHAPA ANTIVANDALISMO E=6MM, DE CORRER, MOLDURA EM BARRA CHATA DE FERRO, DIM. 2,50X1,50M | UN | 4216.17
10833 | JANELA EM POLICARBONATO, CHAPA ANTIVANDALISMO E=6MM, DE CORRER, MOLDURA EM BARRA CHATA DE FERRO, DIM. 1,25X1,50M | UN | 2108.09
10834 | JANELA EM POLICARBONATO E TABELA "Z" EM CHAPA PRETA, FIXA, CHAPA ANTIVANDALISMO E=6MM, MOLDURA EM BARRA CHATA DE FERRO/CHAPA PRETA, DIM.1,50X1,00M | UN | 3341.3
10838 | JANELA EM POLICARBONATO E TABELA "Z" EM CHAPA PRETA, FIXA, CHAPA ANTIVANDALISMO E=6MM, MOLDURA EM BARRA CHATA DE FERRO/CHAPA PRETA, DIM.1,50X1,00M | UN | 2716.22
10839 | JANELA EM POLICARBONATO E TABELA "Z" EM CHAPA PRETA, FIXA, CHAPA ANTIVANDALISMO E=6MM, MOLDURA EM BARRA CHATA DE FERRO/CHAPA PRETA, DIM.2,50X1,50M | UN | 4232.44
10840 | JANELA EM FERRO, TIPO GRADE FIXA, COM BARRAS COM SEÇÃO QUADRADA INCLUSIVE MOLDURA 1"X1", CONFORME PROJETO J10 DIM. 2,00X1,00M | UN | 1000
10841 | JANELA EM FERRO, TIPO GRADE FIXA, COM BARRAS COM SEÇÃO QUADRADA INCLUSIVE MOLDURA 1"X1", CONFORME PROJETOS J11 E J12 DIM. 2,00X0,50M | UN | 500
10842 | JANELA EM FERRO, TIPO GRADE FIXA, COM BARRAS COM SEÇÃO QUADRADA INCLUSIVE MOLDURA 1"X1", CONFORME PROJETO J13 DIM. 1,20X1,00M | UN | 600
10843 | JANELA EM FERRO, TIPO GRADE FIXA, COM BARRAS COM SEÇÃO QUADRADA INCLUSIVE MOLDURA 1"X1", CONFORME PROJETO J14 DIM. 1,00X0,80M | UN | 400
10844 | JANELA EM POLICARBONATO, CHAPA ANTIVANDALISMO E=6MM, FIXA, MOLDURA EM BARRA CHATA DE FERRO, CONFORME PROJETO J15 DIM. 2,00X1,00M | UN | 2391.12
10845 | JANELA EM POLICARBONATO, CHAPA ANTIVANDALISMO E=6MM, FIXA, MOLDURA EM BARRA CHATA DE FERRO, CONFORME PROJETO J16 DIM. 1,50X1,00M | UN | 1057.18
10861 | LAVATÓRIO COLETIVO EM AÇO INOX 304, DIMENSÃO:4000X440X200MM COM DUAS VALVULAS AMERICANA (OBRA: MERCADO LAGARTO) | UN | 3817.23
10867 | TAMPO EM AÇO INOX 304, SEM ENCHIMENTO, DIMENSÕES 1700X500MM C/ CUBA DE 500X400X300MM (LANCHONETE T1) | UN | 1379.25
10868 | TAMPO EM AÇO INOX 304, SEM ENCHIMENTO, DIMENSÕES 1760X600MM C/ CUBA DE 600X500X400MM (MIUDO T2) | UN | 2105.06
10869 | TAMPO EM AÇO INOX 304, SEM ENCHIMENTO, DIMENSÕES 1890X600MM C/ CUBA DE 600X500X400MM (MIUDO T1) | UN | 2153.65
10871 | TAMPO EM AÇO INOX 304, SEM ENCHIMENTO, DIMENSÕES 1090X600MM (BOX MIUDO T1) | UN | 571.17
10872 | TAMPO EM AÇO INOX 304, SEM ENCHIMENTO, DIMENSÕES 1770X400MM (BOX MIUDO T1) | UN | 602.33
10873 | TAMPO EM AÇO INOX 304, SEM ENCHIMENTO, DIMENSÕES 2230X400MM (BOX LANCHONETE T1) | UN | 699.58
10874 | TAMPO EM AÇO INOX 304, SEM ENCHIMENTO, DIMENSÕES 2520X500MM (BOX LANCHONETE T1) | UN | 829.29
10875 | TAMPO EM AÇO INOX 304, SEM ENCHIMENTO, DIMENSÕES 900X500MM (BOX LANCHONETE T1) | UN | 470.13
10876 | TAMPO EM AÇO INOX 304, SEM ENCHIMENTO, DIMENSÕES 9600X340MM (S. RECEPÇÃO) | UN | 2449.26
10877 | TAMPO EM AÇO INOX 304, SEM ENCHIMENTO, DIMENSÕES 9600X550MM (S. RECEPÇÃO) | UN | 2979.22
10885 | RODOPIA EM CHAPA DE AÇO INOX 304, DIMENSÕES 3800X600MM (BOX DE LANCHONETE T1) | UN | 789.37
10889 | MODERNIZAÇÃO DO ELEVADOR SOCIAL - OBRA DO ESTADIO LOURIVAL BATISTA | UN | 54680
10891 | ESCADA METÁLICA COM 04 LANCES, H=8,30M, DEGRAUS WM CHAPA METÁLICA ANTIDERRAPANTE MED. 1,45 X 0,30M, CORRIMÃO EM TUBO 2", C/ 04 TRAVESSAS HORIZONTAIS, INCLUSIVE 2 DEMAÕS DE ZARCÃO EPOXI - OBRA DO ESTADIO LOURIVAL BATISTA | UN | 48771.39
10892 | MICTÓRIO COLETIVO EM CONCRETO, REVESTIDO EM AÇO INOX 304 #1,2MM, POLIDO, C/01 VALVULA AMERICANA (OBRA: MERCADO LAGARTO) | M | 1083.45
10895 | GLOBO EM TUBO DE FERRO GALVANIZADO 1 1/2", INCLUSIVE PINTURA EPOXI - CONFORME PROJETO - FRONTÃO (MERCADO DE LAGARTO) | UN | 2466.41
10896 | PRATELEIRA EM "U", EM TELA DE AÇO GALVANIZADO, FIO 12 BWG, MALHA 1", ONDULADA, QUADRADA, COM REVESTIMENTO, MOLDADA EM PERFIL METÁLICO, LARG=0,18M, DIMENSÕES 0,70X X1,94 X 0,70M - BANCA HORTIFRUTIGRANGEIRO - MERCADO DE LAGARTO | UN | 191.75
10898 | CUBA AÇO INOX REDONDA Ø = 0,20M | UN | 79.59
10899 | TUBO CORRUGADO PAREDE DUPLA PEAD, D= 450MM (18"), P/SISTEMAS SANEAMENTO, TIGRE-ADS N-12 OU SIMILAR | M | 215.83
10900 | TUBO CORRUGADO PAREDE DUPLA PEAD, D= 600MM (24"), P/SISTEMAS SANEAMENTO, TIGRE-ADS N-12 OU SIMILAR | M | 378.97
10901 | TUBO CORRUGADO PAREDE DUPLA PEAD, D= 750MM (30"), P/SISTEMAS SANEAMENTO, TIGRE-ADS N-12 OU SIMILAR | M | 493.8
10902 | TUBO CORRUGADO PAREDE DUPLA PEAD, D= 900MM (36"), P/SISTEMAS SANEAMENTO, TIGRE-ADS N-12 OU SIMILAR | M | 591.91
10903 | TUBO CORRUGADO PAREDE DUPLA PEAD, D=1050MM (42"), P/SISTEMAS SANEAMENTO, TIGRE-ADS N-12 OU SIMILAR | M | 851.71
10904 | TUBO CORRUGADO PAREDE DUPLA PEAD, D=1200MM (48"), P/SISTEMAS SANEAMENTO, TIGRE-ADS N-12 OU SIMILAR | M | 1219.71
10905 | PLACA DE CONCRETO ARMADO POLIDO, FCK=30MPA | M2 | 103.94
10906 | MONTANTE (PILAR) EM CONCRETO ARMADO, H=2,20M | UN | 50.3
10907 | TUBO INDUSTRIAL, EM AÇO, QUADRADO, DIM 25 X 25 MM, E=3,17MM(1/8"), 2,127KG/M | M | 12.65
10908 | FECHADURA PARA PORTA FERRO COM PINO DE TRAVAMENTO (OBRA: UNID.SOCIOEDUCATIVA) | UN | 50.35
10909 | ESFERA DE AÇO INOXIDAVEL DIAM=3/4" (OBRA: UNID.SOCIOEDUCATIVA) | UN | 25.8
10910 | COPO DE AÇO INOXIDAVEL P/COLOCAÇÃO DE ESFERA INOX EM ESQUADRIAS DE FERRO (OBRA: UNID.SOCIOEDUCATIVA) | UN | 52.1
10912 | TUBO INDUSTRIAL, EM AÇO, RETANGULAR, DIM 100 X 50 MM, E=3,17MM(1/8"), 6,825KG/M | M | 38.57
10920 | DAMPER CORTA-FOGO PARA DUTO REDONDO Ø 30CM, COM FUSÍVEL TÉRMICO 72º DE SENSIBILIDADE, REF:SÉRIE TNR-F-BR, TROX OU SIMILAR | UN | 675.06
10921 | COIFA EM AÇO INOX ESCOVADO AISI 304, TIPO ENCOSTADA, COM FILTROS INERCIAS, DESCARGA VERTICAL SUPERIOR COM DIAM=30CM, EXAUSTOR, DUTO, CHAPEU CHINES, FILTRO, DIMENSÕES: LARG=1400 X PROF=1200 X ALT=600MM | UN | 2838.15
10922 | MATERIAL PARA BASE ADQUIRIDO SOLTO NA JAZIDA, INCLUSIVE LIMPEZA DA ÁREA, CORTE E CARGA (POSTO NA CAÇAMBA), EXCLUSIVE TRNASPORTE (RUY - RITA CACETE / SÃO CRISTÓVÃO) | M3 | 13.01
10923 | MATERIAL PARA SUB-BASE (ADQUIRIDO SOLTO NA JAZIDA) INCLUSIVE LIMPEZA DA ÁREA, CORTE E CARGA (POSTO NA CAÇAMBA), EXCLUSIVE TRANSPORTE (RUY - RITA CACETE / SÃO CRISTÓVÃO) | M3 | 9.07
10925 | DUTO EM CHAPA GALVANIZADA Nº 18 COM DIAM=300MM, P/SISTEMA EXAUSTÃO | M | 205.8
10927 | CURVA 90º EM CHAPA GALVANIZADA Nº18, DIAM=300MM, P/SISTEMA EXAUSTÃO | UN | 412
10928 | CURVA 45º EM CHAPA GALVANIZADA Nº18, DIAM=300MM, P/SISTEMA EXAUSTÃO | UN | 245
10929 | BRITA 1 (9,5 A 19,0 MM) - SEM FRETE | M3 | 70
10930 | BRITA 2 (19,0 A 25,0 MM) - SEM FRETE | M3 | 70
10931 | BRITA 3 (25,0 A 50,0 MM) - SEM FRETE | M3 | 70
10932 | BRITA 4 ( 50,0 A 76,0 MM) - SEM FRETE | M3 | 76.37
10933 | BRITA 0 (4,8 A 9,5 MM) - SEM FRETE | M3 | 89.38
10934 | GRUPO GERADOR, ABERTO, NA POTÊNCIA EMERGENCIAL (STAND-BY) DE 112,5 KVA, E POTÊNCIA CONTINUA (PRIME) DE 102,3KVA, FATOR DE POÊNCIA 0,8, TRIFÁSICO, 220/127V, DOTADP DE QUADRO DE COMANDO AUTOMÁTICO, MICROPROCESSADO, DA LEON HEIMER OU SIMILAR | UN | 55797.43
10935 | TRANSFORMADOR TRIFÁSICO 225 KVA, 220/127V, A SECO | UN | 16249.73
10936 | FORNECIMENTO DE AR CONDICIONADO TIPO SPLIT WALL 36.000 BTU'S (EVAPORADORA E CONDENSADORA) | UN | 6333
10937 | FORNECIMENTO DE AR CONDICIONADO TIPO SPLIT WALL 60.000 BTU'S (EVAPORADORA E CONDENSADORA) | UN | 7900
10939 | ALUGUEL DE APARELHO OXI-ACETILENO PARA SOLDA E CORTE, SEM O GÁS (PPU) | H | 0.96
10946 | SUPERFOSFATO SIMPLES | KG | 1.12
10947 | ADUBO MINERAL NPK (18-18-18) | KG | 1.8
10948 | ADUBO MINERAL NPK (10-15-10) | KG | 1.9
10949 | ADUBO MINERAL NPK (21-9-19) | KG | 1.9
10950 | ADUBO QUÍMICO NPK (20-02-20) | KG | 1.47
10951 | CONDICIONADOR DE SOLO A BASE DE TURFA - SUBSTRATO | KG | 0.76
10952 | ENRAIZANTE - ÀCIDO HÚMICO | L | 169.17
10953 | TRANSPORTE E INCORPORAÇÃO DA MISTURA FÉRTIL ORGÂNICA JUNTO A CAMADA GROSSA DE AREIA EM CAMPO DE FUTEBOL | M³ | 16.84
10955 | APLICAÇÃO DE CORRETIVO DE SOLO EM CAMPO DE FUTEBOL | M2 | 0.34
10956 | REGULARIZAÇÃO, NIVELAMENTO E ESPALHAMENTO DA MISTURA FÉRTIL ORGÂNICA - TOPSOIL | M³ | 2.11
10957 | SUPERVISÃO, ACOMPANHAMENTO E COMPACTAÇÃO DA CAMADA DE TOPSOIL | M2 | 1.31
10958 | PLANTIO DE MUDAS DE GRAMA - MAXI-ROLO | M2 | 0.81
10959 | DEMARCAÇÕES DE ÁREAS DE JOGOS | M² | 1.08
10960 | MANUTENÇÃO DE PLANTIO DE GRAMA EM CAMPO DE FUTEBOL COM ÁRA DE 9600M² | MES | 10555.29
10961 | ADUBAÇÕES, TRATOS CULTURAIS, PODAS MECÂNICASE E CONTROLE FITOSSANITÁRIO DE CAMPO DE FUTEBOL COM 9600M² | MES | 32505.6
10962 | RALO DE FUNDO MODELO VMD300 | UN | 1200
10963 | DISPOSITIVO DE RETORNO MODELO CF20 | UN | 104
10964 | DISPOSITIVO DE ASPIRAÇÃO MODELO VF20 | UN | 166
10965 | COADEIRA SKIMER MODELO WC | UN | 444
10966 | RALO QUEBRA ONDA MODELO GD45 | UN | 99
10967 | CONJUNTO FILTRO MOD.236SC8.T COM BOMBA DE 5CV MOD.SCA3.T E AREIA INCLUSIVE PRÉ FILTRO MOD. SO-54 | UN | 25652
10968 | REFLETOR SUPER LED, CORPO EM ALUMINIO, POTENCIA 10W, BIVOLT, TEMP.COR 6400K, IP-65, REF: FLC OU SIMILAR | UN | 69.9
10969 | GRELHA DE PISO, EM PVC, ARTICULADA, BRANCA, 20 X 50CM, TIGRE OU SIMILAR | UN | 25.85
10970 | RODAPÉ PORCELANATO, 15 X 80 CM, PORTOBELLO, LINHA UNIVERSAL, GEA WHITE OU SIMILAR | PÇ | 45.59
10971 | ESTRUTURA PRE-MOLDADA DE CONCRETO P/ CAIXAS D'AGUA DE 5.000 LITROS, COMPOSTA DE CAPITEL P/APOIO DA CAIXA DÁGUA E PILAR CILINDRICO D=40CM E ALTURA = 7,50M, INCLUSO MONTAGEM NO LOCAL, REF: CILEL OU SIMILAR | UN | 5883
10972 | PORTA EM ALUMÍNIO E ACRÍLICO PARA ARMÁRIOS, INCLUSIVE FERRAGENS | M2 | 138.99
10973 | CHAPA AÇO GROSSA PRETA 5/8"(16,00MM), 125,44 KG/M2 | KG | 4.99
10974 | CHAPA AÇO GROSSA PRETA 5/8"(16,00MM), 125,44 KG/M2 | M2 | 669.61
10975 | CHAPA AÇO GROSSA PRETA 5/16"(8,00MM), 62,72 KG/M2 | M2 | 377.4
10976 | POSTE DE FERRO GALVANIZADO 3" X 7M, COM 04 ISOLADORES, PARA ENTRADA DE ENERGIA | UN | 420.12
10977 | TÚNEL RETRÁTIL PARA CAMPO / QUADRA - DIMENSÕES : 2,36 X 1,90 X 10, 00M | UN | 4151.17
10978 | TUBO PVC P/IRRIGAÇÃO LF PN 80 JE Ø 100MM, LINHA IRRIGA-LF, TIGRE OU SIMILAR | M | 31.52
10979 | LUVA PVC SOLDAVEL, D= 100MM, LINHA IRRIGA-LF, TIGRE OU SIMILAR | UN | 27.09
10980 | LUVA PVC SOLDAVEL, D= 75MM, LINHA IRRIGA-LF, TIGRE OU SIMILAR | UN | 20.51
10981 | LUVA PVC SOLDAVEL, D= 50MM, LINHA IRRIGA-LF, TIGRE OU SIMILAR | UN | 5.23
10982 | ADAPTADOR CURTO, PVC RIGIDO SOLDAVEL, C/ BOLSA E ROSCA P/ REGISTRO, D= 50MM X 2" | UN | 3.74
10983 | VÁLVULA PÉ C/ CRIVO, D= 100MM (4") | UN | 411.11
10984 | MODULO DE EXPANSÃO 3 ESTAÇÕES PARA CONTROLADOR | UN | 119.44
10985 | FILTRO DE DISCO AZUD 3" 120 MESH | UN | 1001.52
10986 | CAIXA CIRCULAR PARA VÁLVULA SOLENOIDE 10" VB10 RND | UN | 52.23
10987 | CAIXA CIRCULAR PARA VÁLVULA SOLENOIDE 12" VB-STD | UN | 107.4
10988 | VÁLVULA 200-PGA 2" RAIN BIRD | UN | 268.83
10989 | VÁLVULA DE ALÍVIO DE PRESSÃO DE BRONZE 2" | UN | 1598.76
10990 | CHAVE PARA ABERTURA DE VÁLVULA MOD 55KI RAIN BIRD | UN | 311.74
10991 | REGULADOR DE PRESSÃO PARA VÁLVULA SOLENÓIDE PRS-D RAIN BIRD | UN | 201.17
10992 | JOELHO GIRATÓRIO PARA VÁLVULA DE ENGATE RÁPIDO RAIN BIRD | UN | 217.93
10993 | NIPLE DUPLO DE REDUÇÃO DE FERRO GALVANIZADO D=3" X 2 1/2" | UN | 75.21
10994 | GRANITO BRANCO FORTALEZA, E=2CM | M2 | 283.02
10995 | RODAPÉ GRANITO BRANCO FORTALEZA POLIDO 7 X 2CM | M | 29.43
10996 | FORNECIMENTO E INSTALAÇÃO DE AR CONDICIONADO TIPO SPLIT WALL 22.000 BTU'S (EVAPORADORA E CONDENSADORA) - CONTEMPLA A MÃO DE OBRA, SUPORTE E TUBULAÇÃO ATÉ 3,0M | UN | 3650
10997 | LUMINÁRIA DE SOBREPOR COM REFLETOR PARABÓLICO E ALETAS PLANAS PARA LÂMPADAS FLUORESCENTES 2X32W REF.C-2155 - LUSTRE PROJETO OU SIMILAR | UN | 158.93
10998 | LUVA PVC RÍGIDO SOLDÁVEL E COM ROSCA, MARROM, D = 40MMX1 1/4" | UN | 7.48
10999 | CAP PVC RIGIDO ROSCAVEL P/AGUA FRIA PREDIAL D= 1" | UN | 2.61
11000 | JOELHO 90° PVC RIGIDO SOLDAVEL C/BUCHA LATAO, D= 32MM X 3/4" | UN | 10.18
11001 | ESTACA PRÉ-MOLDADA DE 30X30CM EM CONCRETO ARMADO - CARGA MÁXIMA DE 80 T, INCLUSIVE CRAVAÇÃO E EMENDAS | M | 172.56
11002 | TELHA METÁLICA TOPSTEELL, TRAPEZOIDAL, NA COR BRANCA, DA BRASILIT OU SIMILAR, INCLUSIVE PARAFUSO E FIXADOR DE ABAS | M2 | 61.4
11003 | JOELHO 90° PVC RIGIDO SOLDAVEL E C/ROSCA, D= 32MM X 3/4" | UN | 7.31
11004 | LIXEIRA EM FIBRA DE VIDRO, COM CAPACIDADE 50L COM PEDAL | UN | 117.44
11005 | GRAMA ESMERALDA EM PLACAS | M2 | 7.5
11009 | QGB - QUADRO METÁLICO TRATAMENTO ANTICORROSIVO, PINTURA A PÓ POLYESTER/EPOXI; USO:ABRIGADO;AUTOSUPORTANTE;CHAPA: AÇO IP-54, COR CINZA, DIMENSÕES 1900 X800X600MM - COMPLETO - FORNECIMENTO E MONTAGEM - OBRA: REFORMA DA PGE | UN | 63242.54
11010 | QGBE - QUADRO METÁLICO TRATAMENTO ANTICORROSIVO, PINTURA A PÓ POLYESTER/EPOXI; USO:ABRIGADO;AUTOSUPORTANTE;CHAPA: AÇO IP-54, COR CINZA, DIMENSÕES 1700 X800X600MM - COMPLETO - FORNECIMENTO E MONTAGEM - OBRA: REFORMA DA PGE | UN | 9311.41
11011 | QUADRO DE PROTEÇÃO SECUNDÁRIA, METÁLICO, TRATAMENTO ANTICORROSIVO, PINTURA A PÓ POLYESTER/EPOXI; USO:ABRIGADO;AUTOSUPORTANTE;CHAPA: AÇO IP-54, COR CINZA, DIMENSÕES 540X540X400MM - COMPLETO - FORNECIMENTO E MONTAGEM - OBRA: REFORMA DA PGE | UN | 10870.81
11012 | QF-REC-CAIXA PARA QUADRO DE DISTRIBUIÇÃO, SOBREPOR,METÁLICO, TRATAMENTO ANTICORROSIVO, ESPELHO INTERNO, PORTA E TRINCO PINT A PÓ POLYESTER/EPOXI;CHAPA: ABRIGADO,AÇO IP-54, COR CINZA, DIMENSÕES 500X400MM-COMPLETO-FORNEC. E MONT.- OBRA: REFORMA DA PGE | UN | 2222.44
11013 | QF-REC-CAIXA PARA QUADRO DE DISTRIBUIÇÃO, SOBREPOR,METÁLICO, TRATAMENTO ANTICORROSIVO, ESPELHO INTERNO, PORTA E TRINCO PINT A PÓ POLYESTER/EPOXI;CHAPA: ABRIGADO,AÇO IP-54, COR CINZA, DIMENSÕES 600X400MM-COMPLETO-FORNEC. E MONT.- OBRA: REFORMA DA PGE | UN | 2561.51
11014 | QFAR-01CAIXA PARA QUADRO DE DISTRIBUIÇÃO, SOBREPOR,METÁLICO, TRATAMENTO ANTICORROSIVO, ESPELHO INTERNO, PORTA E TRINCO PINT A PÓ POLYESTER/EPOXI;CHAPA: ABRIGADO,AÇO IP-54, COR CINZA, DIMENSÕES 1000X800MM-COMPLETO-FORNEC. E MONT.- OBRA: REFORMA DA PGE | UN | 4040.7
11015 | QFAR-02CAIXA P QUADRO DE DISTRIBUIÇÃO, SOBREPOR,METÁLICO, TRATAMENTO ANTICORROSIVO, ESPELHO INTERNO, PORTA E TRINCO PINT A PÓ POLYESTER/EPOXI;ABRIGADO,CHAPA AÇO IP-54, COR CINZA, DIMENSÕES 1900X800X600MM-COMPLETO-FORNEC.E MONT.- OBRA: REFORMA DA PGE | UN | 17457.35
11016 | QDAR-07 CAIXA PARA QUADRO DE DISTRIBUIÇÃO, SOBREPOR,METÁLICO, TRATAMENTO ANTICORROSIVO, ESPELHO INTERNO, PORTA E TRINCO PINT A PÓ POLYESTER/EPOXI;CHAPA: ABRIGADO,AÇO IP-54, COR CINZA, DIMENSÕES 600X400MM-COMPLETO-FORNEC. E MONT.- OBRA: REFORMA DA PGE | UN | 2816.14
11017 | QDAR-06 CAIXA PARA QUADRO DE DISTRIBUIÇÃO, SOBREPOR,METÁLICO, TRATAMENTO ANTICORROSIVO, ESPELHO INTERNO, PORTA E TRINCO PINT A PÓ POLYESTER/EPOXI;CHAPA: ABRIGADO,AÇO IP-54, COR CINZA, DIMENSÕES 600X400MM-COMPLETO-FORNEC. E MONT.- OBRA: REFORMA DA PGE | UN | 2816.14
11018 | QDAR-05 CAIXA PARA QUADRO DE DISTRIBUIÇÃO, SOBREPOR,METÁLICO, TRATAMENTO ANTICORROSIVO, ESPELHO INTERNO, PORTA E TRINCO PINT A PÓ POLYESTER/EPOXI;CHAPA: ABRIGADO,AÇO IP-54, COR CINZA, DIMENSÕES 600X400MM-COMPLETO-FORNEC. E MONT.- OBRA: REFORMA DA PGE | UN | 2816.14
11019 | QDAR-04 CAIXA PARA QUADRO DE DISTRIBUIÇÃO, SOBREPOR,METÁLICO, TRATAMENTO ANTICORROSIVO, ESPELHO INTERNO, PORTA E TRINCO PINT A PÓ POLYESTER/EPOXI;CHAPA: ABRIGADO,AÇO IP-54, COR CINZA, DIMENSÕES 600X400MM-COMPLETO-FORNEC. E MONT.- OBRA: REFORMA DA PGE | UN | 2816.14
11020 | QDAR-03 CAIXA PARA QUADRO DE DISTRIBUIÇÃO, SOBREPOR,METÁLICO, TRATAMENTO ANTICORROSIVO, ESPELHO INTERNO, PORTA E TRINCO PINT A PÓ POLYESTER/EPOXI;CHAPA: ABRIGADO,AÇO IP-54, COR CINZA, DIMENSÕES 500X400MM-COMPLETO-FORNEC. E MONT.- OBRA: REFORMA DA PGE | UN | 2510.76
11021 | QDAR-01 CAIXA PARA QUADRO DE DISTRIBUIÇÃO, SOBREPOR,METÁLICO, TRATAMENTO ANTICORROSIVO, ESPELHO INTERNO, PORTA E TRINCO PINT A PÓ POLYESTER/EPOXI;CHAPA: ABRIGADO,AÇO IP-54, COR CINZA, DIMENSÕES 500X400MM-COMPLETO-FORNEC. E MONT.- OBRA: REFORMA DA PGE | UN | 2394.32
11022 | QDM-07 CAIXA PARA QUADRO DE DISTRIBUIÇÃO, SOBREPOR,METÁLICO, TRATAMENTO ANTICORROSIVO, ESPELHO INTERNO, PORTA E TRINCO PINT A PÓ POLYESTER/EPOXI;CHAPA: ABRIGADO,AÇO IP-54, COR CINZA, DIMENSÕES 1000X800MM-COMPLETO-FORNEC. E MONT.- OBRA: REFORMA DA PGE | UN | 3481.4
11023 | QDM-06 CAIXA PARA QUADRO DE DISTRIBUIÇÃO, SOBREPOR,METÁLICO, TRATAMENTO ANTICORROSIVO, ESPELHO INTERNO, PORTA E TRINCO PINT A PÓ POLYESTER/EPOXI;CHAPA: ABRIGADO,AÇO IP-54, COR CINZA, DIMENSÕES 1200X800MM-COMPLETO-FORNEC. E MONT.- OBRA: REFORMA DA PGE | UN | 3863.61
11024 | QDM-05 CAIXA PARA QUADRO DE DISTRIBUIÇÃO, SOBREPOR,METÁLICO, TRATAMENTO ANTICORROSIVO, ESPELHO INTERNO, PORTA E TRINCO PINT A PÓ POLYESTER/EPOXI;CHAPA: ABRIGADO,AÇO IP-54, COR CINZA, DIMENSÕES 1200X800MM-COMPLETO-FORNEC. E MONT.- OBRA: REFORMA DA PGE | UN | 3895.08
11025 | QDM-04 CAIXA PARA QUADRO DE DISTRIBUIÇÃO, SOBREPOR,METÁLICO, TRATAMENTO ANTICORROSIVO, ESPELHO INTERNO, PORTA E TRINCO PINT A PÓ POLYESTER/EPOXI;CHAPA: ABRIGADO,AÇO IP-54, COR CINZA, DIMENSÕES 1000X800MM-COMPLETO-FORNEC. E MONT.- OBRA: REFORMA DA PGE | UN | 3481.4
11030 | QDM-03 CAIXA PARA QUADRO DE DISTRIBUIÇÃO, SOBREPOR,METÁLICO, TRATAMENTO ANTICORROSIVO, ESPELHO INTERNO, PORTA E TRINCO PINT A PÓ POLYESTER/EPOXI;CHAPA: ABRIGADO,AÇO IP-54, COR CINZA, DIMENSÕES 600X400MM-COMPLETO-FORNEC. E MONT.- OBRA: REFORMA DA PGE | UN | 2821.24
11031 | QDLT-07 CAIXA PARA QUADRO DE DISTRIBUIÇÃO, SOBREPOR,METÁLICO,TRATAMENTO ANTICORROSIVO, ESPELHO INTERNO, PORTA E TRINCO PINT A PÓ POLYESTER/EPOXI;CHAPA: ABRIGADO,AÇO IP-54, COR CINZA, DIMENSÕES 1000X800MM-COMPLETO-FORNEC. E MONT.- OBRA: REFORMA DA PGE | UN | 3567.65
11032 | QDLT-06 CAIXA PARA QUADRO DE DISTRIBUIÇÃO, SOBREPOR,METÁLICO,TRATAMENTO ANTICORROSIVO, ESPELHO INTERNO, PORTA E TRINCO PINT A PÓ POLYESTER/EPOXI;CHAPA: ABRIGADO,AÇO IP-54, COR CINZA, DIMENSÕES 1000X800MM-COMPLETO-FORNEC. E MONT.- OBRA: REFORMA DA PGE | UN | 3662.1
11033 | QDLT-05 CAIXA PARA QUADRO DE DISTRIBUIÇÃO, SOBREPOR,METÁLICO,TRATAMENTO ANTICORROSIVO, ESPELHO INTERNO, PORTA E TRINCO PINT A PÓ POLYESTER/EPOXI;CHAPA: ABRIGADO,AÇO IP-54, COR CINZA, DIMENSÕES 1000X800MM-COMPLETO-FORNEC. E MONT.- OBRA: REFORMA DA PGE | UN | 3630.63
11034 | QDLT-04 CAIXA PARA QUADRO DE DISTRIBUIÇÃO, SOBREPOR,METÁLICO,TRATAMENTO ANTICORROSIVO, ESPELHO INTERNO, PORTA E TRINCO PINT A PÓ POLYESTER/EPOXI;CHAPA: ABRIGADO,AÇO IP-54, COR CINZA, DIMENSÕES 1200X800MM-COMPLETO-FORNEC. E MONT.- OBRA: REFORMA DA PGE | UN | 3623.65
11035 | QDLT-01 CAIXA PARA QUADRO DE DISTRIBUIÇÃO, SOBREPOR,METÁLICO,TRATAMENTO ANTICORROSIVO, ESPELHO INTERNO, PORTA E TRINCO PINT A PÓ POLYESTER/EPOXI;CHAPA: ABRIGADO,AÇO IP-54, COR CINZA, DIMENSÕES 800X600MM-COMPLETO-FORNEC. E MONT.- OBRA: REFORMA DA PGE | UN | 2820.25
11036 | QF-ELE-01 CAIXA PARA QUADRO DE DISTRIBUIÇÃO, SOBREPOR,METÁLICO,TRATAMENTO ANTICORROSIVO,ESPELHO INTERNO, PORTA E TRINCO PINT A PÓ POLYESTER/EPOXI;CHAPA: ABRIGADO,AÇO IP-54, COR CINZA, DIMENSÕES 500X400MM-COMPLETO-FORNEC. E MONT.- OBRA: REFORMA DA PGE | UN | 1141.56
11037 | QF-ELE-02 CAIXA PARA QUADRO DE DISTRIBUIÇÃO, SOBREPOR,METÁLICO,TRATAMENTO ANTICORROSIVO,ESPELHO INTERNO, PORTA E TRINCO PINT A PÓ POLYESTER/EPOXI;CHAPA: ABRIGADO,AÇO IP-54, COR CINZA, DIMENSÕES 500X400MM-COMPLETO-FORNEC. E MONT.- OBRA: REFORMA DA PGE | UN | 1141.56
11038 | QDLT-03 CAIXA PARA QUADRO DE DISTRIBUIÇÃO, SOBREPOR,METÁLICO,TRATAMENTO ANTICORROSIVO, ESPELHO INTERNO, PORTA E TRINCO PINT A PÓ POLYESTER/EPOXI;CHAPA: ABRIGADO,AÇO IP-54, COR CINZA, DIMENSÕES 800X600MM-COMPLETO-FORNEC. E MONT.- OBRA: REFORMA DA PGE | UN | 2357.55
11039 | LINE CORD CATEGORIA 6 | UN | 39.8
11042 | RÉGUA (FILTRO DE LINHA) COM 6 TOMADAS 2P+T | UN | 38.6
11043 | TERMINAL DE VENTILAÇÃO PVC RIGIDO D= 100MM | UN | 6.56
11045 | REBITE POP 1/4" X 1/2" | UN | 0.15
11046 | ESCAVADEIRA HIDRAÚLICA SOBRE ESTEIRA, CATERPILLAR: 320DL - CAP 600L P/ LONGO ALCANCE, COM ROMPEDOR HIDRAÚLICO | H | 226.21
11047 | CONECTOR DE TERRA DUPLO | UN | 14
11048 | FIXADOR UNIVERSAL ESTANHADO PARA CABO 70MM2 | UN | 11.88
11049 | CHUMBADOR PARABOLT 1/4" X 3/4" | UN | 0.56
11050 | PARAFUSO EM AÇO INOX 6,2 X 45MM | UN | 0.87
11051 | PORCA EM AÇO INOX SEXTAVADA 1/4" | UN | 0.28
11052 | TERMINAL AÉREO BASE DUPLA GALVANIZADA 25MM | UN | 8.66
11053 | CAIXA METÁLICA COM DUAS TOMADAS 2P+T PARA INSTALAÇÃO APARENTE | UN | 56.5
11054 | CAIXA METÁLICA COM UMA TOMADA 2P+T PARA INSTALAÇÃO APARENTE | UN | 21.78
11055 | CANALETA METÁLICA 120 X 4 MM, COM DIVISÓRIA, DA VALEMAM OU SIMILAR | UN | 42.33
11056 | TAMPA PARA CANALETA METÁLICA ARTICULADA, DA VALEMAM OU SIMILAR | UN | 28.2
11057 | CURVA EXTERNA PARA CANALETA METÁLICA ARTICULADA, DA VALEMAM OU SIMILAR | UN | 7.55
11058 | CURVA INTERNA PARA CANALETA METÁLICA ARTICULADA, DA VALEMAM OU SIMILAR | UN | 7.55
11059 | CAIXA DE DERIVAÇÃO PARA CANALETA METÁLICA ARTICULADA, DA VALEMAM | UN | 28.69
11060 | CURVA VERTICAL PARA CANALETA METÁLICA ARTICULADA, DA VALEMAM | UN | 28.69
11061 | TÊ VERTICAL SUB./DES. PARA CANALETA METÁLICA ARTICULADA, DA VALEMAM | UN | 28.69
11063 | FORNECIMENTO E INSTALAÇÃO DE CATRACAS ELETRÔNICAS COM LEITOR DE PROXIMIDADE, TIPO PEDESTAL, DA PRIME OU SIMILAR, INCLUSIVE FRETE, TREINAMENTO, SOFTWARE, CARTÕES DE PROXIMIDADE E COFRE COLETOR | UN | 17537.07
11064 | FORNECIMENTO E INSTALAÇÃO DE CATRACAS ELETRÔNICAS, PARA DEFICIENTE, COM LEITOR DE PROXIMIDADE, TIPO PEDESTAL, DA PRIME OU SIMILAR, INCLUSIVE FRETE, TREINAMENTO, SOFTWARE, CARTÕES DE PROXIMIDADE E COFRE COLETOR | UN | 19324.23
11065 | BANCO SIMPLES COM ASSENTO EM MADEIRA, DIM:1500X300X387MM, REF, NK1606, DA NILKO OU SIMILAR | UN | 439.14
11066 | ARMÁRIO ESPORTIVO COM COMPARTIMENTO PARA CALÇADOS, PERTENCES PESSOAIS E CABIDEIRO, COM BANCO EMBUTIDO, DIM: 600X450X1820MM, REF. NK1718, DA NILKO OU SIMILAR | UN | 1780.28
11067 | MUFLA DE PORCELANA INTERNA | UN | 466.39
11068 | QUADRO PARA MEDIÇÃO TARIFA VERDE - PADRÃO CONCESSIONÁRIA | UN | 621.2
11072 | ARRUELA LISA DE 3/8" | UN | 0.1
11073 | BUCHA DE PASSAGEM INTERNA/INTERNA, EM PORCELANA, CLASSE 15 KV, CORRENTE 400A (NBI 110 KV) | UN | 361.04
11074 | SUPORTE PARA TC | UN | 34.34
11075 | SUPORTE PARA TP | UN | 129.67
11076 | ESTANTE METÁLICA PARA EQUIPAMENTOS DE MEDIÇÃO (TC E TP) - PADRÃO CONCESSIONÁRIA | UN | 190.68
11077 | ISOLADOR DE APOIO PARA USO INTERNO, TENSÃO NOMINAL 15 KV, NÍVEL DE ISOLAMENTO (NI) 110 KV, CORPO DE PORCELANA | UN | 66.74
11078 | DISJUNTOR TRIPOLAR, A VÁCUO, COMANDO AUTOMÁTICO, ACIONAMENTO FRONTAL, MONTAGEM FIXA EM CARRINHO, CLASSE DE TENSÃO 2KV/25KA, CORRENTE NOMINAL 630A,CAP.INT.SIMETRICA 350MVA, 60HZ, NI 95KV C/ PROT. SOBRECORRENTE | UN | 42310.57
11081 | FORNECIMENTO E INSTALAÇÃO DE GRUPO GERADOR COM CAPACIDADE DE 55KVA COM QUADRO AUTOMÁTICO, BANCO DE BATERIAS, TANQUE DE ÓLEO DIESEL - COMPLETO | UN | 43918.94
11082 | LUMINÁRIA DE EMERGÊNCIA COM 48 LEDS C/ BLOCO AUTOMÁTICO | UN | 62.2
11083 | PLACA DE PROIBIÇÃO DE ACESSO E ELEVADORES EM ACRÍLICO | UN | 60.06
11084 | PLACA DE INDICAÇÃO DE PAVIMENTOS EM ACRÍLICO | UN | 60.06
11085 | RACK FECHADO TIPO ARMÁRIO 19" X 36U X 670MM | UN | 2474.94
11086 | AERADOR VERTICAL DE FLUXO DESCENDENTE AFDV- 3CV, DA DESPURIFIL OU SIMILAR | UN | 4380.94
11087 | MOTOBOMBA CENTRÍFUGA SUBMERSÍVEL, MARCA SCHNEIDER OU SIMILAR, MODELO BCS-C5, MOTOR 1/2 CV, TRIFÁSICO 220V, RECALQUE 2", HM = 2 A 8 M, Q = 10,3 A 18,5M3/H | UN | 2688.92
11088 | LIMPEZA DE RESERVATÓRIO | M3 | 12.5
11089 | MÓDULO PARA 24 MEDIDORES COM BARRAMENTO , 1500 X 2600 X 200MM, EM CHAPA DE AÇO GALVANIZADA PINTADA ELETROSTÁTICAMENTE | UN | 3269.2
11090 | CAIXA DE MEDIÇÃO DIRETA ATÉ 200A CONFECCIONADA EM CHAPA GALVANIZADA E PINTADA ELETROSTATICAMENTE D=100 X 60 X 15CM | UN | 691.76
11092 | GRELHA P/RALO EM PVC, REDONDA, 15CM, TIGRE OU SIMILAR | UN | 3.04
11093 | JOELHO 90° PVC RIGIDO, SÉRIE R, D= 40MM, PARA ESGOTO SECUNDÁRIO | UN | 3.11
11094 | BARRA CHATA DE ALUMINIO 3/4" X 1/4" | M | 11.67
11095 | BARRA CHATA DE ALUMINIO 7/8" X 1/8" | M | 7.5
11096 | MOLDE DE SOLDA EXOTÉRMICA PARA CABO COBRE NU 95 MM² | UN | 136.93
11097 | TRIPÉ PARA EXTINTORES | UN | 27.51
11098 | BANDEJA PARA RACK 19", DESLIZANTE, PERFURADA, 400MM DE PROFUNDIDADE | UN | 118.7
11099 | MOTOBOMBA CENTRÍFUGA SUBMERSÍVEL, MARCA SCHNEIDER OU SIMILAR, MODELO BCS-205, MOTOR 2 CV, TRIFÁSICO 220V, RECALQUE 2", HM = 2 A 18 M, Q = 9,9 A 33,2M3/H | UN | 3813.48
11100 | TOMADA PARA LÓGICA NO PISO, METAL, RJ45 | UN | 44.28
11101 | DISJUNTOR TERMOMAGNÉTICO TRIPOLAR 500 A, PADRÃO DIN (LINHA BRANCA ), CORRENTE DE INTERRUPÇÃO 65KA | UN | 2560.35
11102 | ABRAÇADEIRA EM AÇO INOX TIPO "D", 3/4" | UN | 3.37
11103 | FORNECIMENTO E INSTALAÇÃO DE AR CONDICIONADO TIPO SPLIT WALL 60.000 BTU'S COM COMPRESSOR SCROLL - CONTEMPLA A MÃO DE OBRA, SUPORTE E TUBULAÇÃO ATÉ 3,0M | UN | 8600
11104 | EXPOSITOR EM CHAPA MDF, ACABAMENTO NAS DUAS SUPERFÍCIES, COR BRANCA, FIXADO COM SUPORTE METÁLICO | M2 | 77.85
11105 | BLOCO TERMINAL DE ENGATE RÁPIDO COM 10 PARES | UN | 7.3
11106 | CALHA EM FIBRA VIDRO, FORNECIMENTO E INSTALAÇÃO | M2 | 140
11107 | GRELHA METÁLICA DE FERRO FUNDIDO 100 X 100CM | UN | 1381.77
11108 | TAMPA DE FERRO FUNDIDO (60X40CM) | UN | 276.36
11109 | CABO UTP GELEADO - 10 PARES-CATEGORIA 5 | M | 5.5
11110 | SINALIZAÇÃO PARA DEFICIENTES - PLACA EM BRAILLE - EM ALUMINIO FUNDIDO, DIM: 23 X 15 CM | UN | 65.22
11111 | CAIXA DE SOBREPOR EM PVC, PARA 02 CONECTORES RJ-45, COM ESPELHO | UN | 5.72
11112 | REGISTRO DE FECHO RÁPIDO 1/2" NPT | UN | 15.42
11113 | VÁLVULA DE ESFERA 3/4" NPT | UN | 19.58
11115 | CERÂMICA 33 X 45 CM, BRANCO LISO, REF. 69097, LINHA CONNECT, PORTO FERREIRA OU SIMILAR | M2 | 37.8
11116 | PLACA DE ISOPOR, DIM:100 X 50CM, ESP=2CM | M² | 7.82
11117 | PLACA DE ISOPOR, DIM:100 X 50CM, ESP=10CM | M² | 54.55
11118 | SERVIÇO DE CORTE E MONTAGEM DE DESENHO EM ISOPOR, DIM: 1,20 X 1,20M, PARA EXECUÇÃO DE PISO | UN | 19.52
11119 | MICTÓRIO LOUÇA BRANCA C/ SIFÃO INTEGRADO | UN | 257.18
11120 | PLACA 15 X 15CM EM CHAPA DE FERRO GALVANIZADO - " REDE DE GÁS NÃO ESCAVAR" | UN | 96.42
11125 | ESTACA PRÉ-MOLDADA, Ø=35CM, EM CONCRETO ARMADO - CARGA MÁXIMA DE 60 T, INCLUSIVE CRAVAÇÃO E EMENDAS | M | 174.66
11126 | CRAVAÇÃO DE ESTACA METÁLICA TIPO PERFIL "H", BITOLA HP250X62, EXCLUSIVE PERFIL | M | 60
11127 | BLOCO DE CONEXÃO "IDC", 110 - 100 PARES | UN | 81.31
11128 | TUBO METALON GALVANIZADO, 40X20MM, E= 0,95MM | M | 6.33
11129 | LUMINÁRIA TIPO ESPETO PARA JARDIM COM LÂMPADA LED 3W | UN | 53.06
11130 | LUMINÁRIA TIPO SPOT DE EMBUTIR COM LÂMPADA LED 15W | UN | 72.97
11131 | CILINDRO DE OXIGÊNIO MEDICINAL COM CAP. DE 15 LITROS, INCLUSIVE REGULADOR DE PRESSÃO DE OXIGÊNIO COM FLUXÔMETRO, UMIDIFICADOR E MÁCARA DE OXIGENAÇÃO | UN | 1067.28
11132 | CRAVAÇÃO DE TUBO METÁLICO DN 400MM | M | 60
11133 | FORNECIMENTO E INSTALAÇÃO DE BRISES DE ÂNGULO FIXO OU MÓVEL, EM ALUMÍNIO, LUXALON TERMOBRISE 335, COM PINTURA A BASE DE POLIESTER, INCLUSIVE ACESSÓRIOS | M2 | 900
11134 | RODAPÉ DE POLIESTIRENO, COM PVC, SANTA LUZIA, REF. 480, BRANCO, 15 CM - FORNECIMENTO E INSTALAÇÃO | M | 38.52
11135 | QDGBT1 - QUADRO / PAINEL EM CHAPA DE AÇO COM PINTURA EPOXI A PÓ NA COR CINZA RAL, FECHO TIPO FENDA, GRAU DE PROTEÇÃO IP 54, COM DISJUNTORES, BARRAMENTOS E ACESSÓRIOS DE MONTAGEM - 1200X800X250MM - OBRA DA E E CLEONICE SOARES FONSECA | UN | 4664.53
11136 | QDGBT - QUADRO / PAINEL EM CHAPA DE AÇO COM PINTURA EPOXI A PÓ NA COR CINZA RAL, FECHO TIPO FENDA, GRAU DE PROTEÇÃO IP 54, COM DISJUNTORES, BARRAMENTOS E ACESSÓRIOS DE MONTAGEM - 1000X600X250MM - OBRA DA E E CLEONICE SOARES FONSECA | UN | 4531.94
11137 | QD16 - QUADRO / PAINEL EM CHAPA DE AÇO COM PINTURA EPOXI A PÓ NA COR CINZA RAL, FECHO TIPO FENDA, GRAU DE PROTEÇÃO IP 54, COM DISJUNTORES, BARRAMENTOS E ACESSÓRIOS DE MONTAGEM - 800X600X200MM - OBRA DA E E CLEONICE SOARES FONSECA | UN | 1976.6
11138 | QD12 - QUADRO / PAINEL EM CHAPA DE AÇO COM PINTURA EPOXI A PÓ NA COR CINZA RAL, FECHO TIPO FENDA, GRAU DE PROTEÇÃO IP 54, COM DISJUNTORES, BARRAMENTOS E ACESSÓRIOS DE MONTAGEM - 800X600X200MM - OBRA DA E E CLEONICE SOARES FONSECA | UN | 2015.4
11139 | RODAPÉ GRANITO PRETO POLIDO 7 X 2CM | M | 31.4
11140 | PLACA DE INAUGURAÇÃO EM ALUMÍNIO FUNDIDO EM BRAILLE COM 0.50 X 0.70 M | UN | 1379.53
11141 | PLACA DE INAUGURAÇÃO EM ALUMÍNIO FUNDIDO EM BRAILLE COM 0.50 X 0.80 M | UN | 1501.25
11142 | POSTE DECORATIVO COM 02 PÉTALAS, EM AÇO GALVANIZADO, DIFUSOR EM VIDRO TRANSPARENTE TEMPERADO, REF. PT-301/2 DA ALADIN OU SIMILAR, COM 3,00M | UN | 586.99
11143 | PLACA DE SINALIZAÇÃO EM ACRÍLICO, DIMENSÕES 0.12 X 0.12 M, E=2MM | UN | 14.02
11144 | LETRAS DE CAIXA PARA IDENTIFICAÇÃO DO AMBIENTE, (EXEMPLO DE NOME:"SETOR 01") PINTURA EM TINTA - OBRA DO ESTADIO LOURIVAL BATISTA | UN | 116.89
11145 | TELA AÇO SOLDADA NERVURADA CA-60, Q-335, MALHA 15X15CM, FERRO 8.0MM, PAINEL 2,45X6,0M, (5,37KG/M²), TELCON OU SIMILAR | M2 | 26.29
11146 | VALVULA DE DESCARGA SILENT FLUX, REF. 3500, DA FABRIMAR OU SIMILAR | UN | 331.13
11147 | CILINDRO DE AR COMPRIMIDO MEDICINAL COM CAP. DE 15 LITROS, INCLUSIVE REGULADOR DE PRESSÃO DE AR COMPRIMIDO COM FLUXÔMETRO E ASPIRADOR DE VENTURI | UN | 8422.67
11148 | CILINDRO DE AR OXIGÊNIO MEDICINAL COM CAP. DE 15 LITROS, INCLUSIVE REGULADOR DE PRESSÃO DE OXIGÊNIO COM FLUXÔMETRO, UMIDIFICADOR E MÁSCARA DE OXIGENAÇÃO | UN | 6914.13
11149 | GERADOR PORTÁTIL À GASOLINA - GT5500E, REF. 629, COM PARTIDA ELÉTRICA, TRIFÁSICO 380V, 6KVA | UN | 2877
11151 | FORNECIMENTO E INSTALAÇÃO DE AR CONDICIONADO TIPO SPLIT WALL 9.000 BTU'S (EVAPORADORA E CONDENSADORA) - CONTEMPLA A MÃO DE OBRA, SUPORTE E TUBULAÇÃO ATÉ 3,0M | UN | 2250
11152 | FORNECIMENTO E INSTALAÇÃO DE AR CONDICIONADO TIPO SPLIT WALL 12.000 BTU'S (EVAPORADORA E CONDENSADORA) - CONTEMPLA A MÃO DE OBRA, SUPORTE E TUBULAÇÃO ATÉ 3,0M | UN | 2490
11153 | FORNECIMENTO E INSTALAÇÃO DE AR CONDICIONADO TIPO SPLIT WALL 30.000 BTU'S (EVAPORADORA E CONDENSADORA) - CONTEMPLA A MÃO DE OBRA, SUPORTE E TUBULAÇÃO ATÉ 3,0M | UN | 4180
11154 | FORNECIMENTO E INSTALAÇÃO DE AR CONDICIONADO TIPO SPLIT WALL 36.000 BTU'S (EVAPORADORA E CONDENSADORA) - CONTEMPLA A MÃO DE OBRA, SUPORTE E TUBULAÇÃO ATÉ 3,0M | UN | 6983
11155 | FORNECIMENTO E INSTALAÇÃO DE AR CONDICIONADO TIPO SPLIT WALL 48.000 BTU'S (EVAPORADORA E CONDENSADORA) - CONTEMPLA A MÃO DE OBRA, SUPORTE E TUBULAÇÃO ATÉ 3,0M | UN | 7823
11156 | VIDRO LISO TRANSPARENTE INCOLOR, E= 8MM | M2 | 210.85
11157 | ESTACA PRÉ-MOLDADA DE 18X18CM EM CONCRETO ARMADO - CARGA MÁXIMA DE 32 T, INCLUSIVE CRAVAÇÃO E EMENDAS | M | 95.99
11158 | ESTACA PRÉ-MOLDADA DE 23X23CM EM CONCRETO ARMADO - CARGA MÁXIMA DE 50 T, INCLUSIVE CRAVAÇÃO E EMENDAS | M | 131.99
11159 | ESTACA PRÉ-MOLDADA DE 26X26CM EM CONCRETO ARMADO - CARGA MÁXIMA DE 62 T, INCLUSIVE CRAVAÇÃO E EMENDAS | M | 144.26
11160 | ALUGUEL DE BALSA MEDINDO 6,00 X 4,00M - OBRA DE RETIRADA DOS FLUTUANTES DO ANTIGO HIDROVIÁRIO | DIA | 426.54
11161 | ALUGUEL DE REBOCADOR COM POTÊNCIA DE 1.200 CV - OBRA DE RETIRADA DOS FLUTUANTES DO ANTIGO HIDROVIÁRIO | H | 328.79
11162 | FORNECIMENTO E INSTALAÇÃO DE MANTA VINÍLICA COMPACTA, LINHA NERA CONTRACT PIXEL OU SIMILAR | M2 | 126.09
11163 | FORNECIMENTO E INSTALAÇÃO DE MANTA VINÍLICA COMPACTA, LINHA TARALAY CONFORT UNI OU SIMILAR | M2 | 248.36
11164 | FORNECIMENTO E INSTALAÇÃO DE MANTA VINÍLICA CONDUTIVA PLL OU SIMILAR | M2 | 219.71
11166 | CERÂMICA 60 X 60 CM, PORCELANATO, ELIANE, LINHA CONTEMPORÂNEA CONCRETO NA, OU SIMILAR | M2 | 57.76
11167 | HASTE DE PROLONGAMENTO QUADRADA HQC1 1 1/8"X1,53 M | UN | 253
11168 | MANCAL INTERMEDIÁRIO MIH01 | UN | 181.5
11171 | PARAFUSO E PORCA PARA JUNTA C/ FLANGE D X L = 16 X 50MM | UN | 8.28
11172 | VENTOSA PARA ESGOTO SANITÁRIO COM FLANGES PN-10, DN-2", MARCA VALLOY OU SIMILAR, MODELO VEC-313 | UN | 1783.1
11173 | FORNECIMENTO E INSTALAÇÃO DE BANHEIRA DE HIDROMASSAGEM EM ACRÍLICO, DIMENSÕES 1,70X0,90M, DA AQUAPLÁS, REF. MONACOCRIL OU SIMILAR | UN | 3818.6
11174 | AQUECEDOR UNIVERSAL ELÉTRICO PARA BANHEIRA DE HIDROMASSAGEM, 220V - 5200W, DA AQUAPLÁS OU SIMILAR | UN | 853.77
11175 | CLIPS P/ FIXAÇÃO DE CABO DE AÇO 1" | UN | 25.09
11176 | CABO DE AÇO 1" | M | 121.31
11177 | BOIA DE SINALIZAÇÃO DE POLIETILENO TIPO P-240 | UN | 1605.57
11178 | POITA DE CONCRETO DE 100 KG | UN | 182.53
11181 | ESTACA PRÉ-MOLDADA DE 27,5X27,5CM EM CONCRETO ARMADO - FORNECIMENTO INCLUSO FRETE | M | 89.45
11183 | ARANDELA DE ALUMÍNIO PARA GLOBO 10X20CM, REF.: 951, DA ETERNA OU SIMILAR | UN | 53.06
11184 | FORNECIMENTO E INSTALAÇÃO DE MANTA PLUMBÍFERA | M2 | 681.47
11185 | PAREDE DE GESSO ACARTONADO - DRY - WALL D 95/70/60 1 ST/1ST 12,5MM SISTEMAS LAFARGE GYPSUM OU SIMILAR | M2 | 87.85
11188 | MESA EM GRANITO PRETO, E=2CM, DIM 1.10 X 0.60M, INCLUSIVE RODOPIA 10CM, CONFORME PROJETO - GABINETE ODONTOLÓGICO ASSEC | UN | 305.99
11189 | GLOBO LEITOSO (10 X 20CM) EM POLIETILENO PARA LUMINÁRIA DA ETERNA REF. 951 OU SIMILAR | UN | 15.71
11190 | MADEIRA ANGELIM VERMELHO (PEÇA) 3 X 10CM (0,003 M³/M) | M | 7.15
11191 | MADEIRA ANGELIM VERMELHO (PEÇA) 5 X 10CM (0,005 M³/M) | M | 12.51
11192 | MOURÃO MADEIRA ANGELIM VERMELHO 20 X 20CM | M | 89.22
11193 | ABRIGO METÁLICO PARA MANGUEIRA DE INCÊNDIO - 0,90X0,60X0,30M | UN | 245.06
11194 | ABRIGO METÁLICO PARA MANGUEIRA DE INCÊNDIO - 0,75X0,45X0,17M | UN | 145.19
11195 | AVISADOR SONORO TIPO SIRENE PARA INCÊNDIO | UN | 178.05
11196 | PAINEL REPETIDOR DE INCÊNDIO | UN | 1253.32
11197 | BARRAMENTO COM VERGALHÃO DE COBRE ELETROLÍTICO 5/8" X 3,00M | UN | 277.78
11198 | DERIVAÇÃO TIPO "T" (BORNE CONCÊNTRICO À PRESSÃO) CONSTRUÍDA EM LIGA DE ALUMÍNIO POR PORCAS E ARRUELAS PARA VERGALHÃO ELETROLÍTICO DE 5/8" | UN | 128.51
11199 | DERIVAÇÃO CENTRAL (BORNE CONCÊNTRICO À PRESSÃO) CONSTRUÍDA EM LIGA DE ALUMÍNIO POR PORCAS E ARRUELAS PARA VERGALHÃO ELETROLÍTICO DE 5/8" | UN | 13.63
11200 | FUSÍVEL HH - 10A | UN | 117.52
11201 | FITA DE ADVERTÊNCIA DE REDE ELÉTRICA ENTERRADA | M | 1.43
11202 | CONECTOR SPLIT - BOLT PARA UM CABO DE 50MM² | UN | 6.3
11203 | CARTUCHO P/ SOLDA EXOTERMICA NR150 | UN | 31
11204 | CARTUCHO P/ SOLDA EXOTERMICA NR 95 | UN | 20
11205 | CARTUCHO P/ SOLDA EXOTERMICA NR 35 | UN | 11
11206 | POSTE CIRCULAR DE CONCRETO 11/1500 | UN | 3668.32
11207 | UNIÃO ANGULAR "L" CONSTRUÍDA EM LIGA DE ALUMÍNIO POR PORCAS E ARRUELAS PARA VERGALHÃO DE COBRE ELETROLÍTICO DE 5/8" | UN | 43
11208 | MADEIRA MASSARANDUBA SERRADA (PEÇA) 5CM X 20CM (0,0095 M³/M) | M | 38.86
11209 | MADEIRA MASSARANDUBA SERRADA (PEÇA) 5CM X 17CM (0,0085 M³/M) | M | 28.14
11211 | CHAVE SECCIONADORA TRIPOLAR 15KV - 400A, COM PORTA FUSIVEL HH INCORPORADO | UN | 1951.68
11213 | CERÂMICA 60 X 60 CM, ELIZABETH, PORCELANATO, POLIDO, COR AREIA (OU SIMILAR) | M2 | 61.49
11214 | LUVA CORRER PVC RIGIDO SANITARIO D= 200MM | UN | 45.45
11215 | CERÂMICA P/CANTO INTERNO DE PISCINA, DIM: 24 X 3 CM, E= 9MM, ARREDONDADO, LINHA SPORT, COR AZUL CELESTE (3510), REF. 4109 , MARCA GAIL OU SIMILAR | UN | 8.19
11216 | BALDE PLÁSTICO CAP. 10 LITROS | UN | 8.17
11217 | ENXADA ESTREITA DE 240 X 230MM, SEM CABO | UN | 18.38
11222 | CERÂMICA 20 X 20 CM, COR MATE BRANCO, PEI-0, ESCURIAL OU SIMILAR | M2 | 13.69
11223 | CERÂMICA P/CANTO EXTERNO DE PISCINA, DIM: 4,5 X 4,5 CM, E= 45MM, ARREDONDADO, LINHA SPORT, COR AZUL CELESTE (3510), REF. 4169 , MARCA GAIL OU SIMILAR | UN | 15.06
11224 | BRITA RECICLADA 3/4" - 20% - SEM FRETE | M3 | 84.54
11225 | BRITA RECICLADA 1/2" - 30% - SEM FRETE | M3 | 84.54
11226 | PÓ DE MATERIAL RECICLADO - 50% - SEM FRETE | M3 | 68.23
11227 | CERÂMICA P/CANTO INTERNO/EXTERNO DE PISCINA, DIM: 4,5 X 4,5 CM, E= 30MM, ARREDONDADO, LINHA SPORT, COR AZUL CELESTE (3510), REF. 4162 , MARCA GAIL OU SIMILAR | UN | 15.06
11228 | CERÂMICA P/CANTO INTERNO/EXTERNO DE PISCINA, DIM: 4,5 X 3,0 CM, E= 30MM, ARREDONDADO, LINHA SPORT, COR AZUL CELESTE (3510), REF. 4165 , MARCA GAIL OU SIMILAR | UN | 15.06
11229 | CERÂMICA P/CANTO EXTERNO DE PISCINA, DIM: 24 X 4,5 CM, E= 9MM, ARREDONDADO, LINHA SPORT, COR AZUL CELESTE (3510), REF. 4209 , MARCA GAIL OU SIMILAR | UN | 8.19
11230 | LAMPADA ESPIRAL FLUORESCENTE ELETRONICA PL 45W / 220V (COMPACTA INTEGRADA), E-27, FLC OU SIMILAR | UN | 19.9
11231 | TAMPÃO DE COBRE 22MM | UN | 5.21
11233 | POSTE TELECÔNICO CURVO DE 1 BRAÇO GALVANIZADO A FOGO COM BASE, COM 06 METROS DE ALTURA DA CONIPOST / TECNOLUX OU SIMILAR | UN | 759.98
11234 | CONFECÇÃO DE PLACA DE SINALIZAÇÃO TOTALMENTE REFLETIVA - PADRÃO DNIT | M² | 196.37
11235 | FORNECIMENTO E IMPLANTAÇÃO DE PLACA DE SINALIZAÇÃO TOTALMENTE REFLETIVA - PADRÃO DNIT, EXCLUSIVE POSTE | M² | 282.07
11236 | CONJUNTO DE C/4 CHUMBADORES GALV. ELETOSTATICAMENTE COM PORCAS E ARRUELAS, PARA POSTE TELECÔNICO | CONJ | 21.03
11237 | LIXEIRAS EM FIBRA DE VIDRO, COM CAPACIDADE 501COM SUPORTE (POSTE), DA FIOBERGLASS, REF.CLPD1085 OU SIMILAR PADÃO EMURB | UN | 311
11238 | PINTURA FAIXA-TINTA B. ACRILICA EMULS.ÁGUA - 2 ANOS - PADRÃO DNIT | M2 | 12.85
11239 | PINTURA SETAS/ZEBRADO - TINTA B. ACRILICA EMULS.ÁGUA - 2 A. - PADRÃO DNIT | M2 | 19.68
11240 | ALICATE COM ISOLAMENTO | UN | 22.9
11241 | ALICATE VOLT-AMPERIMETRO | UN | 111.93
11242 | CHAVE INGLESA 12" | UN | 47
11243 | MARTELO SEM UNHA | UN | 16.55
11244 | MARTELO COM UNHA | UN | 28.16
11245 | DESEMPOLADEIRA DE MADEIRA 12X22 | UN | 11.75
11246 | ESCALA MÉTRICA DE BAMBÚ | UN | 17
11247 | SERRA MÁRMORE | UN | 272.97
11248 | FURADEIRA ELETRICA PROFISSIONAL | UN | 300.3
11249 | SERRA CIRCULAR ELETRICA PORTATIL | UN | 679.89
11250 | ROLO LÃ DE CARNEIRO 20CM | UN | 23.32
11251 | PINCEL DE SEDA 2" | UN | 23.39
11252 | ESCADA DE ALUMINIO DE ABRIR COM 7 DEGRAUS | UN | 139.3
11253 | TARRACHA PARA TUBOS PVC DE 1/2" | UN | 16.25
11254 | TARRACHA PARA TUBOS PVC DE 3/4" | UN | 18.8
11255 | TARRACHA PARA TUBOS PVC DE 1" | UN | 21.96
11256 | TARRACHA PARA TUBOS PVC DE 1 1/2" | UN | 41.3
11257 | TARRACHA PARA TUBOS PVC DE 1 1/4" | UN | 31.36
11258 | SEMIPÓRTICO PARA SINALIZAÇÃO RODOVIÁRIA DE FERRO GALVANIZADO A QUENTE, H= 6M, BRAÇO=5,50M, COM CHUMBADORES 8XCH-5Ø7/8" - CONIPOST OU SIMILAR- MOD. 12060BG+13055/BG | UN | 4999.89
11259 | MAPA TÁTIL EM FERRO FUNDIDO 70 X 50CM | UN | 1782.1
11260 | MAPA TÁTIL EM FERRO FUNDIDO 60 X 50CM | UN | 1577.63
11261 | PAINEL DE FECHAMENTO DIM: 5,00 X 0,30 M EM TELA GALVANIZADA FIO 12 E MALHA 1", COM REQUADRO EM CANTONEIRA DE FERRO 1" X 1/8" (OBRA: MERCADO DE LAGARTO) | UN | 181.76
11262 | PAREDE DE BLOCO DE GESSO (50 X 65CM) - FORNECIMENTO E EXECUÇÃO | M2 | 48.81
11263 | SOLEIRA ALTA RESISTENCIA CINZA, LARG=25 CM | M | 23.42
11264 | MARRETA DE 1/2 KG COM CABO | UN | 10.95
11265 | MARTELO DE BORRACHA COM CABO | UN | 14.9
11266 | BATENTE (CAIXÃO) EM MADEIRA LEI L=30CMX220, COMPLETO C/02 JOGOS ALIZAR | CJ | 313.95
11267 | ARAME GALVANIZADO LISO 16 BWG - 1,65MM (0,0166 KG/M) | KG | 13.52
11268 | BUCHA REDUÇÃO FERRO GALVANIZADO D= 1/2" X 1/4" | UN | 3.17
11269 | TINTA PARA SINALIZAÇÃO HORIZONTAL A BASE DE RESINA ACRILICA | L | 11.06
11270 | MARTELO DE SOLDA DO TIPO PICARETA, CABO DE MADEIRA, 300X0,4X0,5MM | UN | 25.15
11271 | TALHADEIRA COM PUNHO DE PROTEÇÃO 22 X225MM REF.207206BR BELZER | UN | 59.59
11272 | ALICATE CLIMPADOR ( CRIPADOR ) | UN | 73.68
11273 | ESQUADRO DE ALUMÍNIO PARA SOLDAGEM DE PEÇAS, COM DUAS MORSAS, 35 X 35 X 4,5CM, MARCA BLACK JACK | UN | 154.7
11274 | GRAMPO DE DE APERTO RÁPIDO 16" REF. 60987 BELTOOLS | UN | 13.1
11275 | ALICATE DE PRESSÃO 11" | UN | 16.35
11276 | ALICATE DE PRESSÃO PARA SOLDA TIPO U, PARA APERTAR CHAPAS, TIRAS E QUALQUER TIPO DE PERFIL. NIQUELADO, MORDENTES REFORÇADOS EM AÇO LAMINADAO. CORPO EM CHAPA DOBRADA EXTRA-REFORÇADA E REBITES DE AÇO, 11" (280MM). REF. 138 GEDORE. | UN | 49.05
11277 | ALICATE DE PRESSÃO PARA SOLDA DE CHAPA 18" (460MM), REF.138 Z GEDORE | UN | 79.22
11278 | ALICATE DIAGONAL PARA CORTE RENTE 5" A 8" | UN | 27
11279 | ALICATE PARA ANÉIS DE PISTÃO CAPACIDADE 50-100MM. REF.44044101 TRAMONTINA OU SIMILAR | UN | 63.7
11280 | CHAVE INGLESA 15" REF. 012418012 CARBOGRAFITE | UN | 134.11
11281 | BOLSA DE LONA PARA FERRAMENTAS 40 X 30 X 20CM | UN | 124.16
11282 | ESMERILHADEIRA ANGULAR ELÉTRICO PORTÁTIL 4 1/2" - 1000 WATTS - REF. G1000KB2 BLACK E DECKER | UN | 385.59
11283 | SELADOR HORIZONTAL PARA FITA DE AÇO 1" | UN | 510.6
11284 | CAVALETE DE FERRO Nº 1 | UN | 70.34
11285 | FONTE INVERSORA DE SOLDA WMI 140ED 220V - BAMBOZZI - WMI- 140ED | UN | 2872.85
11286 | MACARIÇO DE SOLDA REF. CG201 CÓDIGO 010414410 CARBOGRAFITE | UN | 286.85
11287 | CONCRETO ESTRUTURAL, FCK=18MPA - FONTE:DNIT (CONFECÇÃO E LANÇAMENTO) | M3 | 209.84
11288 | IMPERMEABILIZANTE FLEXIVEL À BASE DE RESINA TERMOPLASTICA TIPO DENVERTEC ELASTIC, MARCA DENVER OU SIMILAR | KG | 16.12
11290 | TÊ REDUÇÃO FERRO GALVANIZADO D=2 1/2 X 1" | UN | 75.24
11291 | GRANITO AMARELO SÃO FRANCISCO, E=2CM, L = 10CM, ACABAMENTO APICOADO COM BORDA ABAULADA - BORDA DA PISCINA DA BICA DE LAGARTO | M | 112.58
11292 | GUARDA-CORPO EM TUBO DE AÇO INOX Ø=1", NA VERTICAL, COM MONTANTES FLANGEADO EM TUBO INOX Ø=2" E COM FECHAMENTO EM TUBO Ø=2", COM ACABAMENTO POLIDO, H=1,20M, INCLUSIVE CHUMBADOR PARABOLT DE 1/4" | M | 569.77
11293 | ALUGUEL DE PLATAFORMA ARTICULADA A DIESEL, DIMENSÕES 0,80 X 1,80M, ALCANCE HORIZONTAL = 15,70M, ALTURA DE TRABALHO = 26,00M E CAPACIDADE DE CARGA = 230KG | MÊS | 10353.78
11294 | ALUGUEL DE PLATAFORMA ARTICULADA A DIESEL, DIMENSÕES 0,80 X 2,40M, ALCANCE HORIZONTAL = 19,80M, ALTURA DE TRABALHO = 41,00M E CAPACIDADE DE CARGA = 230KG | MÊS | 17665.67
11296 | ALUGUEL DE PLATAFORMA AÉREA ELÉTRICA, ALTURA DE TRABALHO = 9,72M | MÊS | 1208.53
11297 | CERÂMICA 45 X 45 CM, ELIANE, LINHA FORMA BRANCO AC OU SIMILAR | M2 | 22.33
11298 | CERÂMICA 32,5 X 59 CM, ELIANE, LINHA DIAMANTE BRANCO BRILHO OU SIMILAR | M2 | 51
11299 | CERÂMICA 50 X 50 CM, ELIANE, LINHA BIANCO PLUS PO OU SIMILAR | M2 | 50.61
11300 | CERÂMICA 45 X 45 CM, ELIANE, LINHA CARGO PLUS BONE OU SIMILAR | M2 | 23.38
11301 | CERÂMICA 45 X 45 CM, ELIANE, LINHA CARGO PLUS WHITE OU SIMILAR | M2 | 23.38
11302 | GRADIL EM TUBO DE AÇO INOX Ø=1" A CADA 10CM, COM MONTANTES FLANGEADO EM TUBO INOX Ø=2" E COM FECHAMENTO EM TUBO Ø=2", COM ACABAMENTO POLIDO, H=1,20M, INCLUSIVE CHUMBADOR PARABOLT DE 1/4" - OBRA DA BICA DE LAGARTO | M | 571.87
11303 | MANUTENÇÃO PÓS PLANTIO DE GRAMA EM CAMPO DE FUTEBOL COM ÁREA DE 4970M² | MES | 5952.74
11304 | FORNECIMENTO E APLICAÇÃO DE HERBICIDA EM CAMPO DE FUTEBOL COM AREA DE 14.570 M² (OBRA:ESTADIO LOURIVAL BATISTA) | UND | 6456.68
11305 | ADUBAÇÕES, TRATOS CULTURAIS, PODAS MECÂNICAS E CONTROLE FITOSSANITÁRIO DE CAMPO DE FUTEBOL COM 4970M² | MES | 17282.47
11306 | ALUGUEL DE PLATAFORMA ARTICULADA A DIESEL, ALCANCE HORIZONTAL = 7,70M, ALTURA DE TRABALHO = 15,60M E CAPACIDADE DE CARGA = 227KG, MODELO Z-42/25 RT 4X4, DA GENIE OU SIMILAR | MÊS | 4606.61
11307 | FECHADURA BIOMÉTRICA E CARTÃO RFI, EM AÇÕ, COM TRÊS MODOS DE ABERTURA: IMPRESSÃO DIGITAL, CARTÃO RFI E CHAVES; CADASTRAMENTO DE 100 USUÁRIOS, DIGITAIS OU CARTÕES E 10 USUÁRIOS MASTER; COM TRAVA DUPLA, DA TIDAL OU SIMILAR | UN | 1026.14
11308 | CERÂMICA 6 X 13 CM, PORTOBELLO, LINHA PIETRE E MATTONI, COR MATTONE CREMA ASSIM TEL, OU SIMILAR | M² | 60.71
11309 | TELHA ONDULADA TPR-17, PÓS-PINTADA NAS DUAS FACES, CALANDRADA ÂNGULO 180°, COMP. DO ARCO= 5,00M, FLECHA DO ARCO COMP.= 0,90CM, ESP=0,65MM, DA TUPER OU SIMILAR | M2 | 58
11321 | CERÂMICA 52 X 52CM, PISO PORCELANATO SPAZIO GRIGIO, COR CINZA, MARCA BIANCOGRÊS OU SIMILAR | M2 | 50.52
11331 | SOLEIRA GRANITO POLIDO OCRE 15 X 2CM | M | 25.91
11332 | FORRO DE GESSO ACARTONADO, ACABAMENTO EM FILME PVC, PLACA 625 X 625MM E PERFIL T, PADRÃO LINHO, MARCA MOD-LINE OU SIMILAR, INSTALADO | M² | 65.9
11335 | ASSENTO P/ACOMPANHANTE DO CADEIRANTE EM POLIPROPILENO COM FIXAÇÃO NO PISO, MODELO COPACABANA STANDART, KANGO OU SIMILAR, DIM: LARGURA ASSENTO (430MM), PROFUNDIDADE ASSENTO (450MM), PROFUNDIDADE ABERTO (570MM) - FORNECIMENTO E INSTALAÇÃO | UN | 907.5
11336 | PÓ DE PEDRA - INCLUSO FRETE | M3 | 84.38
11337 | SEIXO ROLADO DIÂMETRO 50 A 100 M, PÊSO ESPECÍFICO 2,25 T/M3 (INCLUSO FRETE) | M³ | 95
11338 | FORRO DE GESSO ACARTONADO, COR BRANCA, PLACA 1243 X 618MM, MARCA GYPSUM, MODELO GESSOLYNE OU SIMILAR - FORNECIMENTO | M² | 58.56
11339 | ASSENTAMENTO DE FORRO DE GESSO ACARTONADO REMOVÍVEL, COR BRANCO, PLACA 1243 X 618MM, GESSOLYNE GYPSUM OU SIMILAR | M² | 19.52
11341 | ASSENTAMENTO DE FORRO TIPO COLMÉIA EM PVC, REF. NOVTETO "A", COR BRANCA, DA NOVEL OU SIMILAR | M2 | 25
11342 | DIVISÓRIA DIVILUX (PAINEL COM VIDRO), E=40MM, COM PERFIS EM ALUMÍNIO OU SIMILAR - FORNECIMENTO | M2 | 107.32
11343 | ASSENTAMENTO DE DIVISÓRIA DIVILUX (PAINEL COM VIDRO), E=40MM, COM PERFIS EM ALUMÍNIO OU SIMILAR | M2 | 26.83
11344 | DIVISÓRIA DIVILUX (PAINEL CEGO), E=40MM, COM PERFIS EM ALUMÍNIO OU SIMILAR - FORNECIMENTO | M2 | 107.32
11345 | ASSENTAMENTO DE DIVISÓRIA DIVILUX (PAINEL CEGO), E=40MM, COM PERFIS EM ALUMÍNIO OU SIMILAR | M2 | 22.36
11347 | ASSENTAMENTO DE PORTA PARA DIVISÓRIA DIVILUX OU SIMILAR | UN | 44.72
11348 | ABRAÇADEIRA TIPO U, D=1", P/ ELETRODUTOS | UN | 0.2
11349 | JUNTA DE BORRACHA PARA FLANGES Ø = 100MM | UN | 2.47
11350 | JUNTA DE BORRACHA PARA FLANGES Ø = 80MM | UN | 1.83
11351 | JUNTA DE BORRACHA PARA FLANGES Ø = 50MM | UN | 1
11352 | REGISTRO CHATO COM FLANGE E CABEÇOTE DN 50 - FERRO FUNDIDO | UN | 267.12
11353 | REGISTRO CHATO COM FLANGE E VOLANTE DN 100 - FERRO FUNDIDO | UN | 426.57
11354 | VÁLVULA RETENÇÃO PORTINHOLA ÚNICA, PN10, Ø=100MM, EM FERRO FUNDIDO | UN | 1046.34
11355 | TUBO AÇO GALVANIZADO SCHEDULE 40, Ø=4" | M | 102.31
11356 | FLANGE FERRO GALVANIZADO SEXTAVADO 150 LBS, BSP 4" | UN | 108.98
11357 | BOMBA SUBMERSÍVEL, MARCA ABS, MODELO "XFP 81E VX PE 125/2" OU SIMILAR | UN | 22476.88
11358 | CHAPA EM FIBRA VIDRO 4MM | M2 | 240
11359 | EXECUÇÃO DE ESTACA HÉLICE CONTÍNUA MONITORADA Ø = 500MM | M | 49
11360 | EXECUÇÃO DE ESTACA HÉLICE CONTÍNUA MONITORADA Ø = 400MM | M | 38
11361 | SERVIÇO DE FURO EM LAJE DE CONCRETO ARMADO COM Ø=150MM E ESP=15CM | UN | 95
11362 | SERVIÇO DE FURO EM LAJE DE CONCRETO ARMADO COM Ø=110MM E ESP=15CM | UN | 65
11372 | MÁQUINA P/ CRAVAÇÃO (MÉTODO NÃO DESTRUTIVO) | H | 208.86
11373 | REGISTRO GAVETA FOFO 150MM | UN | 589.22
11374 | BANCADA EM CHAPA INOX - 304, DIMENSÕES 0,83 X 0,35M, C/ 01 CUBA DE REDONDA Ø=30CM, CONCRETADA, POLIDA OU ESCOVADA | UN | 382.38
11375 | CUBA AÇO INOX REDONDA Ø = 0,25M | UN | 110.68
11376 | CUBA AÇO INOX REDONDA Ø = 0,30M | UN | 108.35
11377 | RECUPERAÇÃO DA ESTRUTURA METÁLICA DA OBRA DO CENTRO DE CRATIVIDADE, INCLUINDO DESMONTAGEM DA COBERTURA EM ARCO, PINTURA DAS TELHAS (02 FACES), ESCOVAÇÃO DE TODA ESTRUTURA E POSTERIOR PINTURA COM ZARCÃO E SUBSTITUIÇÃO DE TODOS OS ELEMENTOS DE FIXAÇÃO | UN | 113000
11378 | EXECUÇÃO DE ESTACA HÉLICE CONTÍNUA MONITORADA Ø = 300MM | M | 30
11379 | CONECTOR EM LATÃO TIPO MINIGAR PARA CABOS 16 - 50 MM² (SPDA) | UN | 17.85
11387 | BANCADA EM CHAPA INOX - 304, EM "U", DIMENSÕES (1,81 X 0,60M + 1,80 X 0,36M +1,01 X 0,60M), COM 01 CUBA DE 60X50X40CM, POLIDA OU ESCOVADA, INCLUSO VALVULA | UN | 2749.26
11390 | PLATAFORMA DE COMUNICAÇÃO ISION 3000R IP, CAPACIDADE 30 TRONCOS DIGITAIS E 08 ANALÓGICOS, 005 INTERFACE GSM ICELL LIGHT (OI-VIVO-TIM-CLARO) 148 RAMAIS ANALÓGICOS E 3 RAMAIS DIGITAIS 2B+D, ORBIT.GO, LEUCOTRON OU SIMILAR | UN | 25512.62
11391 | SERVIÇOS DE INSTALAÇÃO DA PLATAFORMA DE COMUNICAÇÃO ISION 3000R IP, INCLUSO CONEXÃO DO PABX ATÉ O DG, CONEXÃO DO EQUIPAMENTO AO ATERRAMENTO DO CLIENTE, CONFIGURAÇÃO DE TRONCOS E RAMAIS, PROGRAMAÇÃO, ATIVAÇÃO E TESTES DO SISTEMA, TEINAMENTO USUÁRIOS. | UN | 3703.12
11392 | ADESIVO EM VINIL PARA PLOTAGEM EM LETREIRO DE CHAPA GALVANIZADA (C/APLICAÇÃO) | M2 | 99.99
11393 | ANEL VEDAÇÃO PVC, 100MM, PARA SAÍDA VASO SANITARIO | UN | 1.35
11394 | PARALELEPÍPEDO GRANITICO (COM FRETE) | MIL | 596.76
11395 | CADEADO Q 70MM, CRT TETRA PAPAIZ OU SIMILAR | UN | 139.46
11396 | LANTERNA LASER EMBORRACHADA EVBFL 6V- LA RAYOVAC | UN | 14.96
11397 | BATERIA 941 6V RAYOVAC | UN | 25.1
11398 | CADEADO 70MM TETRA GOLD OU SIMILAR | UN | 117.07
11399 | CADEADO 70MM CR 70 PAPAIZ OU SIMILAR | UN | 76.59
11400 | LANTERNAMULTIUSO PARA 3 PILHAS ( RAYOVAC ) | UN | 27.92
11401 | PILHA ALCALINA LR20 D2 GRANDE C/2PÇ ( RAYOVAC ) | UN | 21
11403 | LUVA MALHA PIGMENTADA | PAR | 3.86
11404 | REGISTRO GAVETA 2" BRUTO LATAO REF 1502-B | UN | 113.84
11405 | REGISTRO GAVETA, BASE SCJ (SEM ACABAMENTO), D= 1" REF.4509 -302 DECA OU SIMILAR | UN | 91.62
11406 | CABO CORDOPLASTIC 2 X 1.0MM | M | 1.39
11407 | ESCOVA MANUAL COM AÇO 3FL 5029902 | UN | 2.41
11408 | CABO CORDOPLASTIC 2 X 4.0MM | M | 3.93
11409 | ELETRODO BELGO D = 3,5MM E6013 | KG | 16.51
11410 | BROCA SDS PLUS IRWIN 6 X 160MM | UN | 26.4
11411 | BROCA SDS PLUS IRWIN 10 X 260MM | UN | 55.37
11412 | EXTINTOR DE PÓ QUÍMICO SECO (PQS), CAPACIDADE 6 KG BC | UN | 114.43
11413 | FITA CREPE AUTOMOTIVA EM ROLOS 24MM X 50M | UN | 6.36
11414 | LIXA EM FOLHA P/ PAREDE Nº 150 | FL | 0.61
11415 | ROLO ANTIGOTA 2321/SR CJ CAB SR DA ATLAS OU SIMILAR | UN | 22.58
11416 | MÁSCARA DE FELTRO S/VAL 2500 - ATLAS OU SIMILAR | UN | 4.48
11417 | ROLO LÃ ANTIGOTA 321/15 ATLAS OU SIMILAR 15CM | UN | 14.7
11418 | ROLO LÃ ANTIGOTA 321/19 ATLAS OU SIMILAR 9CM | UN | 9.5
11419 | TRINCHA 396 - 2" ATLAS OU SIMILAR | UN | 3.09
11420 | COMPRESSOR DE AR P/ PINTURA C/ FILTRO (2 KW) | H | 6.25
11421 | PRENSA EXCÊNTRICA - (1KW) | H | 12.59
11422 | MÁQUINA UNIVERSAL DE CORTE DE CHAPA, DE BANCADA, 4KW - C-6A | H | 11.54
11423 | GUILHOTINA DE BANCADA - (4KW) | H | 14.48
11424 | PELICULA REFLETIVA LENTES INCLUSAS | M2 | 99.17
11425 | CABO DE MADEIRA PARA PÁ | UN | 9.45
11427 | RODO PLÁSTICO 60 CM | UN | 17.45
11428 | VASSOURA PARA GRAMA VONDER | UN | 4.31
11429 | CADEADO 60MM, PADO OU SIMILAR | UN | 54.35
11430 | MARTELO ROMPEDOR - C/ MALETA 900W 127V | UN | 429.11
11431 | FITA FIXA FORTE 12MM X 2M | UN | 16.33
11432 | CANALETA RECORTE ABERTO 20 X 20 | M | 5.96
11433 | TESTE EM MANGUEIRA DE INCÊNDIO | UN | 22
11434 | LUMINÁRIA FLUORESCENTE 2 X 40W, REF: A 407, DE EMBUTIR ABALUX OU SIMILAR | UN | 136.38
11435 | COLUNA DE LOUÇA PARA LAVATÓRIO, LINHA AZALÉA, REF.: 91201, CELITE OU SIMILAR | UN | 65.35
11436 | LAVATÓRIO PARA COLUNA, 53 X 44CM, LINHA AZALÉA, REF.: 91006, CELITE OU SIMILAR | UN | 155.9
11437 | COLUNA DE LOUÇA PARA LAVATÓRIO, LINHA PARATI, REF.: 18201, LOGASA OU SIMILAR | UN | 50.29
11438 | CAIXA PROLONGADOR 4" X 4" (PRETA 3384) | UN | 2.78
11439 | FITA PLÁSTICA 50MMX30M - VERMELHA | UN | 23.9
11440 | FITA PLÁSTICA 48MMX14M - AMARELA | UN | 14.6
11441 | LUVA PIGMENTADA | PAR | 3.86
11442 | PINCEL 1" | UN | 5
11443 | PINCEL 1/2" | UN | 1.93
11444 | FECHADURA PAPAIZ REF.142 CR68 TETRA | UN | 118.17
11445 | CADEADO 20MM, PADO OU SIMILAR | UN | 11.93
11446 | DISJUNTOR TRIPOLAR 125 A, PADRÃO DIN ( LINHA BRANCA ), REF.: 5SP4 392-7, SIEMENS OU SIMILAR. | UN | 658.9
11447 | DISJUNTOR BIPOLAR 16 A, PADRÃO DIN (LINHA BRANCA), CURVA B, SCHNEIDER OU SIMILAR. | UN | 22.7
11448 | DISJUNTOR BIPOLAR 10 A, PADRÃO DIN (LINHA BRANCA), CURVA B, SCHNEIDER OU SIMILAR. | UN | 22.7
11449 | DISJUNTOR BIPOLAR 16 A, PADRÃO DIN (LINHA BRANCA), CURVA B, CORRENTE DE INTERRUPÇÃO 5KA, REF.: SIEMENS 5SX1 OU SIMILAR. | UN | 29.9
11450 | TRILHO DE FIXAÇÃO 35MM (2 METROS), GALVANIZADO LISO, DA SIEMENS | UN | 19.8
11451 | DISJUNTOR TRIPOLAR 40A, PADRÃO DIN ( LINHA BRANÇA ), 3VF2213-OFJ41-0AA0 SIEMENS OU SIMILAR | UN | 299.9
11452 | TERMINAL A PRESSAO 1 CABO 150MM2 C/ 1 FURO DE FIXACAO | UN | 9.9
11453 | SIKA MANTA PE ALUMÍNIO 3MM, DA SIKA OU SIMILAR | M2 | 30.02
11454 | PRIMER MANTA VEDACIT, DA VEDACIT OU SIMILAR | L | 9.63
11455 | PROTETOR AURICULAR TIPO PLUG DE SILICONE | UN | 1.21
11456 | PROTETOR AURICULAR TIPO CONCHA CA: 13859 | UN | 16.64
11457 | BOTINA BI DENSIDADE COM ELÁSTICO, REF.: ECB 19, DA MARLUVAS OU SIMILAR | PR | 91.94
11458 | ROLINHO DE ESPUMA 5CM | UN | 2.98
11459 | ROLINHO DE ESPUMA 9CM | UN | 3.83
11460 | IMPERMEABILIZANTE SIKA 1, DA SIKA OU SIMILAR | L | 7.58
11461 | DESENTUPIDOR DE VASO SANITÁRIO | UN | 15.29
11462 | TRINCHA 1" | UN | 1.98
11463 | TORNEIRA BICA MÓVEL, LINHA NYA, REF.: 1165 C22 BA, DA MEBER OU SIMILAR | UN | 45.53
11464 | TRINCHA 1 1/2" | UN | 2.35
11465 | DISJUNTOR TRIPOLAR 160 A, PADRÃO DIN (LINHA BRANÇA ), NSX 160 LVA430310, DA SIEMENS OU SIMILAR | UN | 477.38
11466 | FECHADURA STAM, LINHA RESIDENCIAL, ACABAMENTO GRAFITE, EXTERNA, REF.:803/02 OU SIMILAR | UN | 41.11
11467 | ABRAÇADEIRA CUNHA (TIPO CHAVETA) D=1/2" | UN | 0.63
11468 | CHAVE DE FENDA 1/8" X 5" | UN | 3.2
11469 | BROCA SDS PLUS IRWIN 6 X 110MM | UN | 25.64
11470 | ESPIRAL 1/2" - ORGANIZADOR DE FIOS E CABOS | UN | 2.3
11471 | CANALETA PLÁSTICA 30 X 50MM, CINZA, HELLERMAN OU SIMILAR | M | 19.91
11473 | GONZO LATÃO EXTERNO 3/4" | UN | 3.78
11474 | CHAVE FIXA 12B 18X19 (CHAVE DE BOCA) | UN | 12.32
11475 | PLACA INDICATIVA EM ACRÍLICO E ADESIVO COM SINALIZAÇÃO PARA DEFICIENTES DIM.: 15 X 15 CM | UN | 21.18
11476 | PLACA INDICATIVA EM ACRÍLICO E ADESIVO COM SINALIZAÇÃO PARA DEFICIENTES DIM.: 12 X 30 CM | UN | 34.13
11477 | PLACA INDICATIVA EM ALUMÍNIO E FERRO FUNDIDO COM TEXTO EM BRAILE EM ALTO RELEVO, DIM.: 15 X 23 CM | UN | 130.1
11478 | PORTA CORTA FOGO, 1,50 X 2,10, DE ABRIR, 01 FOLHA, EM CHAPA DE AÇO GALVANIZADO Nº24, BATENTE EM CHAPA Nº18, CLASSE 90, ISOLANTE EM MANTA CERÂMICA INCOMBUSTÍVEL E=5CM, DOBRADIÇAS TIPO HELICOIDAL EM AÇO 1010/1020, E FECHADURA REVERSÍVEL SEM CHAVE | UN | 2200.67
11481 | SWITCH 24 PORTAS 10/100 MPBS + 2P10-100-1000 BT | UN | 1243
11482 | VOICE PANEL 24 PORTAS CAT 6 | UN | 231.82
11490 | LEVANTAMENTO CADASTRAL ÁREAS ATÉ 200 M² | M2 | 6.25
11491 | LEVANTAMENTO CADASTRAL ÁREAS ACIMA DE 200 M² | M2 | 3.4
11492 | PROJETO DE FUNDAÇÕES PROFUNDAS, REFORÇO DO SOLO E SOLUÇÕES COMPLEXAS ATÉ 500 M² | M² | 6.7
11493 | PROJETO DE FUNDAÇÕES PROFUNDAS, REFORÇO DO SOLO E SOLUÇÕES COMPLEXAS ACIMA DE 500 M² | M² | 5.4
11494 | PROJETO DE ILUMINAÇÃO ARTÍSTICA (LUMINOTÉCNICO) ATÉ 500 M² | M² | 16.85
11495 | PROJETO DE ILUMINAÇÃO ARTÍSTICA (LUMINOTÉCNICO) ACIMA DE 500 M² | M² | 13.45
11496 | PROJETO DE IRRIGAÇÃO (ÁREAS VERDES E JARDINS) ATÉ 500 M² | M² | 1
11497 | PROJETO DE IRRIGAÇÃO (ÁREAS VERDES E JARDINS) ACIMA DE 500 M² | M² | 0.85
11498 | PROJETO DE IRRIGAÇÃO DE CAMPO DE FUTEBOL - PADRÃO CBF | M² | 1.15
11499 | PROJETO DE IRRIGAÇÃO DE CAMPO DE FUTEBOL - PADRÃO FIFA | M² | 1.45
11500 | PROJETO DE SPDA ATÉ 750 M² | M² | 1.1
11501 | PROJETO DE SPDA ACIMA DE 750 M² | M² | 1.3
11506 | ESTRUTURA DE CONTENÇÃO / ESTABILIDADE DE TALUDES, DESNÍVEL ATÉ 3,00 M | M2 | 12
11507 | ESTRUTURA DE CONTENÇÃO / ESTABILIDADE DE TALUDES, DESNÍVEL DE 3,01 A 6,00 M | M2 | 14.5
11508 | ESTRUTURA DE CONTENÇÃO / ESTABILIDADE DE TALUDES, DESNÍVEL ACIMA DE 6,01 M | M2 | 16.8
11509 | PROJETO ESTRUTURAL DO CANAL DE MACRODRENAGEM | M | 9.6
11510 | PROJETO DE SINALIZAÇÃO VERTICAL E HORIZONTAL | KM | 4170
11511 | CADASTRAMENTO DE INFRAESTRUTURA | KM | 3575
11512 | MOBILIZAÇÃO E DESMOBILIZAÇÃO DE PESSOAL E EQUIPAMENTOS - SONDAGEM A PERCUSSÃO EM ARACAJU | UN | 1785
11513 | CAIXA INSPEÇÃO EM POLIAMIDA 150X110X70MM, REF:TEL-541 OU SIMILAR (P/SPDA) | UN | 60.9
11514 | FIXADOR UNIVERSAL ESTANHADO PARA CABOS 16 A 70MM2 | UN | 20.46
11515 | VASO SANITÁRIO CONVENCIONAL, LINHA PARATI, LOGASA OU SIMILAR | UN | 112.82
11516 | LAVATÓRIO LOUÇA SEM COLUNA, 465 X 340MM, LINHA GUARAPARI, LOGASA OU SIMILAR | UN | 68.46
11520 | PROJETOR SONORO, LINHA 70/100V X 15W, CS-154, REF: TOA OU SIMILAR (SONORIZAÇÃO) | UN | 1574.66
11521 | CAIXA ACÚSTICA, DUAS VIAS, GABINETE EM PVC, REF:CSR-600W (SONORIZAÇÃO) | UN | 760.5
11522 | TRANSFORMADOR DE LINHA 10W REF:STL-10, SANSARA OU SIMILAR (SONORIZAÇÃO) | UN | 124.23
11523 | AMPLIFICADOR DE LINHA 70,7V X 600W RMS - SL-600, SANSARA OU SIMILAR (SONORIZAÇÃO) | UN | 5882.17
11524 | AMPLIFICADOR DE LINHA 70,7V X 400W RMS - SL-600, SANSARA OU SIMILAR (SONORIZAÇÃO) | UN | 4693.85
11525 | MONITOR DE SINAL COM COMUTADOR RESERVA REF: SMR-300, SANSARA OU SIMILAR (SONORIZAÇÃO) | UN | 4331.95
11526 | PRÉ AMPLIFICADOR COM CHAMADA, FM E LEITOR, REF:SPG-400, SANSARA OU SIMILAR (SONORIZAÇÃO) | UN | 3575.75
11527 | PEDESTAL GOOSENECK COM MICROFONE E TECLA PTT REF:SM-102, SANSARA OU SIMILAR (SONORIZAÇÃO) | UN | 1361.16
11528 | DRIVERACK PX, REF:DBX (SONORIZAÇÃO) | UN | 2735.83
11529 | MÓDULO DE ÁUDIO DIGITAL FO(FIBRA ÓTICA) PARA ÁUDIO - REF: MCFO/AS R/T (SONORIZAÇÃO) | UN | 4561.52
11530 | CABO DE FIBRA ÓTICA DE 2 VIAS | M | 15.31
11531 | CABO FLEX PARA AUDIO, POLARIZADO 2 X 10MM (SONORIZAÇÃO) | M | 7.23
11533 | CADEIRA MONOBLOCO PARA RECINTO DESPORTIVO EM POLIPROPILENO, FIXAÇÃO NO PISO, DIMENSÃO:43X45X35CM, MODELO KANGO SPORT, MARCA KANGO OU SIMILAR, INCLUSIVE INSTALAÇÃO E FRETE | UN | 175
11534 | CADEIRA GIRATÓRIA SEM BRAÇO TIPO SECRETÁRIA EXECUTIVA, DIM:48X40CM, ESTOFADO INJETADO, REVESTIMENTO EM TECIDO OU COURO ECOLOGICO, BASE A GÁS, HASTE DE 05 PATAS FIXAS, PINTURA ELETROSTATICA EPOXI, MARCA MOVEART OU SIMILAR | UN | 280
11535 | POLÍMEROS COLOR | KG | 5.03
11536 | FÓRMICA FOSCA, COR VERMELHO GOIABA, E=10MM, OU SIMILAR | M2 | 32.56
11537 | GUARDA CORPO MADEIRA LEI (MASSARANDUBA) - OBRA DO LARGO DO FOLCLORE SERGIPANO | M2 | 354.11
11538 | CRAVAÇÃO DE ESTACA METÁLICA PERFIL "H", W 200X46,1 EXCLUSIVE PERFIL | M | 44
11539 | SOLDA PARA EMENDA DE ESTACA METÁLICA TIPO PERFIL "H", W 200X46,1 INCLLUSIVE MATERIAL | UN | 60
11540 | CORTE DE ESTACA METÁLICA TIPO PERFIL "H", SIMPLES, BITOLA W 200X46,1 (8"), INCLUSIVE EQUIPAMENTO | UN | 50
11542 | CONECTORES E TERMINAIS SPEAKON/XLR (ACESSÓRIOS P/INSTALAÇÃO DE SONORIZAÇÃO) | UN | 34.85
11543 | CADEIRA DE PLÁSTICO SEM BRAÇO, COR BRANCA | UN | 21
11544 | LIXEIRA DE PLÁSTICO CAPACIDADE 60 LT COM TAMPA | UN | 27.98
11546 | LIXEIRA DE PLÁSTICO CAPACIDADE 12 LT COM TAMPA E PEDAL | UN | 9.5
11548 | MESA PARA ESCRITÓRIO MEDINDO 1,50 X 0,60 M EM MADEIRA E LAMINADO MELAMINICO, COM 02 GAVETAS C/ CHAVES | UN | 345
11549 | MANUTENÇÃO DE ÁREAS VERDES EXTERNAS DO ESTÁDIO LOURIVAL BATISTA, INCLUINDO PODA DO GRAMADO, APLICAÇÃO PESTICIDA, ESCARIFICAÇÃO SOLO, CONTROLE FITOSSANITARIO, ADUBAÇÃO, IRRIGAÇÃO, MODELAGEM DA VEGETAÇÃO E LIMPEZA DOS ARRANJOS | MES | 7525.62
11550 | PLANTA - PALMEIRA VECTHIA COM H=3,00M | UN | 446.34
11551 | PLANTIO DE PALMEIRA VECTHIA COM H=3,00M | UN | 451.77
11552 | PLANTA - AGAVE CIZAL (M) | UN | 50.73
11553 | PLANTA - TRANSPLANTE DE PALMEIRA VECTHIA, H=1,00M | UN | 45.65
11554 | PRATELEIRA EM MDF MEDINDO 2,36 X 0,40 M | UN | 472.73
11555 | LUMINÁRIA DE PISO CORPO EM ALUMÍNIO COM LÂMPADA DE LED 1,4W, REF.: BBC200 LED-HB/WW PSU 220-240V II, DA PHILIPS OU SIMILAR | UN | 279.93
11556 | LUMIÁRIA COM LÂMPADAS EM LED, POTÊNCIA TOTAL 39W, REF.: CITYSPIRIT GEN2 CONE LED BDS471, DA PHILIPS OU SIMILAR | UN | 2744.37
11557 | PROJETOR DE PISO EM ALUMÍNIO COM LÂMPADAS EM LED POTÊNCIA TOTAL 50W, REF.: BCP473 36 LED'S-HB-4000 100-277V 10 BK, DA PHILIPS OU SIMILAR | UN | 3372.8
11558 | FITA DE DEMARCAÇÃO PVC 15MMX50M - (AMARELA, VERMELHA, BRANCA, PRETA, ETC.) | M | 0.41
11559 | BANCADA EM GRANITO VERDE UBATUBA, E=2CM, DIM 1.89 X 0.83M, INCLUSIVE FILETE 5CM - OBRA MERCADO DE LAGARTO | UN | 490.1
11560 | MÓDULO PARA 60 MEDIDORES PADRÃO ENERGISA | UN | 7261.95
11561 | SEMIPÓRTICO PARA SINALIZAÇÃO RODOVIÁRIA, COM UMA COLUNA DE 5,34M DE ALTURA ÚTIL, ENGASTADA 1,5M: UM BRAÇO COM ATÉ 4,5M DE PROJEÇÃO P/ PLACA DE ATÉ 4,5M², GALV A FOGO INT.E EXTERNAMENTE,CONF.NBR6323,7399,7400 DA ABNT- CONIPOST OU SIMILAR- MOD.BAND-B-2 | UN | 5399.88
11562 | SEMIPÓRTICO PARA SINALIZAÇÃO RODOVIÁRIA, UMA COLUNA DE 6,0M DE ALTURA ÚTIL, ENGAST.A 1,8M; DOIS BRAÇOS COM ATÉ 6,0M DE PROJEÇÃO P/ PLACA DE ATÉ 9,0M², GALV A FOGO INT. E EXTERNAMENTE,CONF. NBR6323,7399,7400 DA ABNT- CONIPOST OU SIMILAR- MOD.BAND- B-5 | UN | 13199.72
11563 | CABO DE COBRE FLEXÍVEL BLINDADO C/FITA DE COBRE, 3 X 4,0MM2 - TENSÃO:1KV | M | 6.6
11565 | RECUPERAÇÃO DE PLACA ANTIGA EM SEMI-BRONZE MEDINDO 50 X 70CM (REF: OBRA ESTADIO LOURIVAL BATISTA) | UN | 1900
11569 | PLACA EM ALUMÍNIO FUNDIDO COM DIMENSÕES: 60 X 30 CM | UN | 886.66
11570 | PLACA EM AÇO COM TEXTO EM BRAILLE PARA CORRIMÃO | UN | 19.69
11571 | PLACA EM AÇO INOX MEDINDO 36X36CM, NO MODELO DESTINADO A OBRAS C/ RECURSOS DO GOVERNO FEDERAL | UN | 286.23
11572 | SINALIZADOR PARA PORTA FABRICADOS COM BASE EM PLÁTICO LEITOSO E ACRÍLICO TRANSLÚCIDO VERMELHO, COM 02 LÂMPADAS (INCLUSA), ACIONADA POR REATOR CONVENCIONAL(INCLUSO), ALIMENTAÇÃO 110V E 220V (C/ CHAVE SELETORA) | UN | 185.54
11573 | GRELHA DE RETORNO, TAMANHO 400 X 300 MM. | UN | 59.22
11574 | DIFUSOR QUADRADO, COM REGISTRO, 4 VIAS, TAMANHO 9. | UN | 72.34
11575 | ABRAÇADEIRA EM FITA DE AÇO 1", COM FECHO RÁPIDO | UN | 4.1
11576 | LUMINÁRIA DE EMERGÊNCIA COM 31 LEDS C/ AUTONOMIA DE 1 HORA | UN | 23.83
11577 | CAIXA VENTILADORA C/FILTRO F4, Q=3.000 M³/H E PE=20MMCA, 220V/3F/0,25KW | UN | 3156.23
11578 | RACK FECHADO TIPO ARMÁRIO 19" X 42U X 680MM | UN | 5440.09
11580 | LOGOMARCA DO GOVERNO DE SERGIPE 2015, MED. 870MM X 800MM, EM ESTRUTURA METÁLICA TRATADA COM JATEAMENTO, APLIC. DE ANTICORROSIVO EPOXI E REVESTIDA POR ALUMÍNIO COMPOSTO COM PINTURA AUTOMOTIVA - TAMANHO PEQUENO | UN | 5950
11581 | LOGOMARCA DO GOVERNO DE SERGIPE 2015, MED. 1.730MM X 1.600MM, EM ESTRUTURA METÁLICA TRATADA COM JATEAMENTO, APLIC. DE ANTICORROSIVO EPOXI E REVESTIDA POR ALUMÍNIO COMPOSTO COM PINTURA AUTOMOTIVA - TAMANHO MÉDIO | UN | 13490
11582 | LOGOMARCA DO GOVERNO DE SERGIPE 2015, MED. 2.890MM X 2.670MM, EM ESTRUTURA METÁLICA TRATADA COM JATEAMENTO, APLIC. DE ANTICORROSIVO EPOXI E REVESTIDA POR ALUMÍNIO COMPOSTO COM PINTURA AUTOMOTIVA - TAMANHO GRANDE | UN | 18930
11583 | CONTATOR 3TF47 22-0XN1/N2 SIEMENS OU SIMILAR | UN | 384.3
11584 | CONECTOR PARAFUSO FENDIDO PARA CABO 70 MM2 | UN | 8.5
11585 | CONECTOR PARAFUSO FENDIDO C/FURO 16X70 A 70MM | UN | 15.9
11586 | LUVA PRE-ISOLADO EMENDA 2,5 - 6,0MM | UN | 0.6
11587 | SEMIPÓRTICO PARA SINALIZAÇÃO RODOVIÁRIA, UMA COLUNA DE 5,34M DE ALTURA ÚTIL, ENGASTADA 1,5M: UM BRAÇO COM ATÉ 4,5M DE PROJEÇÃO P/ PLACA DE ATÉ 4,5M², GALV A FOGO INT.E EXTERNAMENTE,CONF.NBR6323,7399,7400 DA ABNT- CONIPOST OU SIMILAR- MOD.14000/15000 | UN | 7099.85
11588 | SEMIPÓRTICO PARA SINALIZAÇÃO RODOVIÁRIA, UMA COLUNA DE 6,0M DE ALT. ÚTIL, ENGAST.A 1,8M; DOIS BRAÇOS COM ATÉ 6,0M DE PROJEÇÃO P/ PLACA DE ATÉ 9,0M², GALV A FOGO INT. E EXTERNAMENTE,CONF. NBR6323,7399,7400 DA ABNT- CONIPOST OU SIMILAR- MOD.14000/15000 | UN | 17599.62
11589 | SEMIPÓRTICO PARA SINALIZAÇÃO RODOVIÁRIA DE FERRO GALVANIZADO A QUENTE, H= 6M, BRAÇO=5,50M, COM CHUMBADORES 8XCH-5Ø7/8" - CONIPOST OU SIMILAR- MOD. 14000/15000 | UN | 7599.84
11590 | ABRAÇADEIRA EM AÇO INOX DN 80MM | UN | 12.42
11591 | EMENDA INTERNA MÉDIA, TIPO "I", 38 X 38 MM | UN | 3.29
11592 | EMENDA INTERNA MÉDIA, TIPO "L", 38 X 38 MM | UN | 4.77
11593 | EMENDA INTERNA MÉDIA, TIPO "T", 38 X 38 MM | UN | 5.79
11594 | EMENDA INTERNA MÉDIA, TIPO "X", 38 X 38 MM | UN | 7.68
11595 | EXAUSTOR 30 CM 127/220V | UN | 114.27
11596 | EXAUSTOR 50 CM 127/220V | UN | 172.48
11597 | LUVA EMENDA NIT TUBULAR 70MM | UN | 24.88
11598 | CONECTOR DE PRESSÃO 25MM² | UN | 2.85
11599 | CONDULETE TIPO "LL" DE 4" EM ALUMÍNIO FUNDIDO A PROVA DE TEMPO, GASES, VAPORES E PÓS. | UN | 158.07
11602 | FILTRO FILBOX RED 100 G3/F5 | UN | 16.57
11603 | DIFUSOR RVA 150 COM REGULADOR DE VAZÃO | UN | 43.67
11604 | EXAUSTOR INLINE 340, VAZÃO 340M³/H, 220V/1F/0,24KW | UN | 307.64
11605 | QUADRO GERAL DE COMANDO - QGD - COM BARRAMENTO MONTADO, ARÁRIO AUTOPORTANTE EM CHAPA DE FERRO Nº 14, COM PINTURA EPOXI - OBRA DO IAPF | UN | 50537.85
11608 | BANCADA EM GRANITO VERDE UBATUBA, E=2CM, INCLUSIVE FILETE 3CM | M2 | 309.95
11609 | CAMÊRA DE VÍDEO DIGITAL, MONOFOCAL, FIXA, DO TIPO IP, 2MP, CAIXA DE PROTEÇÃO CONTRA LUZ SOLAR E INTEMPERISMO IP66, REF. GS2020IP, GIGA SECURITY OU SIMILAR | UN | 650
11610 | SERVIÇO DE FURO EM CONCRETO ARMADO COM ESP=8MM | UN | 2.98
11611 | SERVIÇO DE CORTE EM ESTRUTURA DE CONCRETO ARMADO (PLACA DO CANAL ESP=15CM) - OBRA DO CORREDOR VIÁRIO DA AV. TANCREDO CAMPOS | M | 92
11612 | BANDEJA FIXA 500MM | UN | 56.2
11613 | BASTIDOR PARA 05 BLOCOS M10 | UN | 7.8
11614 | CABO TELEFONICO FAST CIT 50 X 20P | M | 7.75
11616 | PLACA 4X2", 1P, HORIZONTAL, REF.: TABLET, DA TRAMONTINA OU SIMILAR | UN | 2.47
11617 | PLACA 4X2", 2P, AFASTADOS, REF.: TABLET, DA TRAMONTINA OU SIMILAR | UN | 2.51
11618 | PLACA 4X4", 4P, REF.: TABLET, DA TRAMONTINA OU SIMILAR | UN | 4.72
11619 | PLACA 4X4", 6P, REF.: TABLET, DA TRAMONTINA OU SIMILAR | UN | 8.59
11620 | PLACA CEGA, 4"X2", REF. TABLET, DA TRAMONTINA | UN | 3.88 | 2023-06-01
11621 | PLACA CEGA PARA TOMAD RJ45, REF. TABLET, DA TRAMONTINA | UN | 8.88
11622 | VELCRO DUPLA FACE COM 3 METROS | UN | 14.87
11623 | VOICE PANEL 50 PORTAS CAT 3 | UN | 170
11624 | VOICE PANEL 30 PORTAS CAT 3 | UN | 386.4
11625 | CABO 1P X 22 AWG, PROFIBUS | M | 9.52
11626 | ISOLADOR PK 7 - 1 ISOLADOR | UN | 11.47
11627 | ISOLADOR PK 15 - 2 ISOLADORES | UN | 14
11628 | REDUCAO EXCENTRICA EM AÇO, COM FLANGES PN 10 / 16 DIAM. = 80 X 50 MM | UN | 34.36
11629 | REDUCAO EXCENTRICA EM AÇO, COM FLANGES PN 10 / 16 DIAM. = 80 X 32 MM | UN | 34.36
11630 | MASTRO SIMPLES GALV, C/ LUVA DE REDUCAO, DN 2'' X 5,30M | UN | 125.19
11631 | SAPATILHA P/ CABO DE AÇO Ø 1/8" | UN | 1.47
11632 | SINALIZADOR NOTURNO C/ 1 LÂMPADA DE 60W | UN | 59.6
11633 | CABO PARA AUDIO, AF, 2 X 22AWG | M | 6
11635 | GRAMPO EM AÇO PARA CABO 1/8 | UN | 1.1
11636 | NIPLE ROSCÁVEL BRONZE 2" | UN | 36.72
11637 | VÁLVULA RETENÇÃO PORTINHOLA DUPLA, TIPO "WAVE", Ø=80MM, EM FERRO FUNDIDO | UN | 895.78
11638 | VÁLVULA DE BÓIA EM FERRO FUNDIDO, Ø=80MM | UN | 1018.12
11639 | COBOGO CIMENTO, (ELEMENTO VAZADO,CIRCULAR), 30 X 30 X 5CM | UN | 7.63
11640 | VÁLVULA MEDIDORA DE FLUXO EM AÇO GALVANIZADO, TIPO PALHETA 3" (CHAVE DE FLUXO) | UN | 666.07
11641 | ABRIGO DE SOBREPOR EM CHAPA DE AÇO CARBONO PINTADO COM TINTA A BASE DE EPOXI VERMELHA, DIMENSÕES 75X35X25CM | UN | 149.78
11642 | ESGUICHO CÔNICO P/ MANGUEIRA DE INCÊNDIO 1 1/2' X 1/2" | UN | 33.3
11643 | ISOLAMENTO ACÚSTICO COM PLACA DE ESPUMA DE POLIURETANO POLIESTER E=75MM (TRORION-ILLUBRUCK, REF.: SONEX 75/75 OU SIMILAR) | M | 160
11644 | PISO SINTÉTICO, ESPORTIVO, MONOLÍTICO, FLEXÍVEL DE POLIURETANO PU, COM MANTA, INCLUSIVE DESPESAS COM ALIMENTAÇÃO, HOSPEDAGEM E PASSAGEM DOS FUNCIONÁRIOS RESP. PELA EXECUÇÃO E FRETE DOS MATERIAIS, DA GREEN VISION, REF. SOFT VISION OU SIMILAR | M2 | 224.64
11645 | ARMÁRIO EM AÇO COM 12 PORTAS, CONTENDO PITÃO PARA CADEADO E DOBRADIÇAS INTERNAS ABERTURA DE 135 GRAUS | UN | 1726.59
11646 | BANCO PARA VESTIÁRIO DUPLO COM CABIDEIRO, ASSENTO EM MADEIRA E ESTRUTURA EM AÇO CARBONO PRETO, PINTURA ELETROSTÁTICA A PÓ 1,50 X 0,40M | UN | 601.18
11647 | GRADIL COM QUADRO EM TUBO METALON 40X30MM, TELA SOLDADDA DE 3X3CM E TUBO METALON DE 35X25MM, CONFORME PROJETO DA CONSTRUÇÃO DO GINÁSIO POLIESPORTIVO DE ITABAIANA | M2 | 260.63
11648 | DIVISÓRIA ARTICULADA ACÚSTICA - OBRA DO CENTRO DE CONVENÇÕES DE ARACAJU | M2 | 2039.26
11649 | TOPOGRAFO - FONTE SEINFRA - REF. MÊS 01/17 | MÊS | 2340
11650 | TOPOGRAFO - FONTE SEINFRA - REF. MÊS 01/17 | H | 13.3
11651 | AUXILIAR DE TOPÓGRAFO - FONTE SEINFRA - REF. MÊS 01/17 | H | 6.71
11652 | AUXILIAR DE TOPÓGRAFO - FONTE SEINFRA - REF. MÊS 01/17 | MÊS | 1182
11653 | MOURÃO MADEIRA PEQUI, SEÇÃO 30X30CM, RETO, H(TOTAL) = 2,50M | UN | 379.9
11654 | CADEIRA AUTOMÁTICA PARA ESCADA RETA, PARA PORTADORES DE NECESSIDADES ESPECIAIS, MODELO STARLA 420, DA SURIMEX OU SIMILAR - FORNECIMENTO E INSTALAÇÃO | UN | 26500
11655 | POSTE CONCRETO DUPLO T (DT) 7/150 | UN | 296.09
11657 | LUMINÁRIA HERMÉTICA CORPO EM FIBRA DE VIDRO BLINDADA, MOD. TLH34, DA TEC & LUZ OU SIMILAR, INCLUSIVE DUAS LÂMPADAS TUBULAR DE LED, TIPO T8 (PARA CÂMARA FRIGORÍFERA) | UN | 338.19
11658 | QUADRO DE TRANSFERÊNCIA AUTOMÁTICA P/ GRUPO DE GERADORES ATÉ 50 KVA | UN | 7097.98
11659 | TUBO DE PEAD, PE100, PN-8, SDR-21, Ø = 800MM | M | 1830.29
11660 | CURVA 45° EM PEAD PE100, PN-8, Ø = 800MM | UN | 13009.63
11661 | TÊ DE REDUÇÃO PEAD, PN100, TERMOFUSÃO, PN-8, Ø = 800X200MM | UN | 14488.88
11662 | TOCO EM FOFO, FLANGES E BOLSA, PN 10, COMP. = 0,50M, D= 800MM | UN | 6087.68
11663 | COLARINHO LONGO EM PEAD PE100, PN-8, Ø=800MM | UN | 10093.37
11664 | FLANGE COM FURAÇÃO, 150 LIBRAS, PN-10, EM AÇO CARBONO, Ø = 800MM | UN | 5475.63
11665 | EXECUÇÃO DE SERVIÇOS DE SOLDAGEM TERMOPLÁSTICA EM TUBO PEAD PE100, SDR-21, PN-8, Ø = 800MM | M | 145
11666 | GRAMA TIPO BERMUDAS TYFWAI - FORNECIMENTO | M2 | 8.52
11668 | PAINEL UR 2F DE 3,40 X 1,12 X 10CM - OBRA: MERCADO DE LAGARTO (CÂMARA FRIGORÍFICA) | UN | 552.71
11669 | PAINEL UR 2F DE 6,72 X 1,12 X 10CM - OBRA: MERCADO DE LAGARTO (CÂMARA FRIGORÍFICA) | UN | 1130.94
11670 | PAINEL UR 2F DE 2,60 X 1,12 X 10CM - OBRA: MERCADO DE LAGARTO (CÂMARA FRIGORÍFICA) | UN | 437.75
11671 | PAINEL UR 2F DE 3,42 X 1,12 X 10CM - OBRA: MERCADO DE LAGARTO (CÂMARA FRIGORÍFICA) | UN | 571.65
11672 | PAINEL UR 2F DE 5,75 X 1,12 X 10CM - OBRA: MERCADO DE LAGARTO (CÂMARA FRIGORÍFICA) | UN | 963.05
11673 | PLACAS DE PISO COM SISTEMA IF 7 - OBRA: MERCADO DE LAGARTO (CÂMARA FRIGORÍFICA) | UN | 113.3
11680 | VEDANTE SIKAFLEX 221 (390ML) - OBRA: MERCADO DE LAGARTO (CÂMARA FRIGORÍFICA) | UN | 28.84
11681 | REBITE POP R 312 3,2 X 12 MM, ALUMÍNIO BRANCO - OBRA: MERCADO DE LAGARTO (CÂMARA FRIGORÍFICA) | UN | 0.08
11682 | UNIDADE CONDENSADORA HCM 028 220V 3F - OBRA: MERCADO DE LAGARTO (CÂMARA FRIGORÍFICA) | UN | 2266
11683 | EVAPORADORA MI PLUS MOD 2 MICROS - OBRA: MERCADO DE LAGARTO (CÂMARA FRIGORÍFICA) | UN | 1133
11684 | VÁLVULA DE EXPANSÃO TES 02 - OBRA: MERCADO DE LAGARTO (CÂMARA FRIGORÍFICA) | UN | 234.84
11685 | VISOR DE LÍQUIDO DE 3/8" - OBRA: MERCADO DE LAGARTO (CÂMARA FRIGORÍFICA) | UN | 118.45
11686 | VÁLVULA SOLENÓIDE DE 3/8" - OBRA: MERCADO DE LAGARTO (CÂMARA FRIGORÍFICA) | UN | 154.5
11687 | BOBINA SOLENÓIDE - OBRA: MERCADO DE LAGARTO (CÂMARA FRIGORÍFICA) | UN | 162.74
11688 | ORIFÍCIO NR.01 - OBRA: MERCADO DE LAGARTO (CÂMARA FRIGORÍFICA) | UN | 44.29
11689 | PORCA DE 3/8" - OBRA: MERCADO DE LAGARTO (CÂMARA FRIGORÍFICA) | UN | 3.3
11690 | TUBO ISOLANTE DE 5/8" - PAREDE DE 25MM - OBRA: MERCADO DE LAGARTO (CÂMARA FRIGORÍFICA) | UN | 36.05
11691 | SIFÃO DE 5/8" - OBRA: MERCADO DE LAGARTO (CÂMARA FRIGORÍFICA) | UN | 39.14
11692 | RESISTÊNCIA PARA EVAPORADOR - OBRA: MERCADO DE LAGARTO (CÂMARA FRIGORÍFICA) | UN | 50.47
11693 | QUADRO DE COMANDO - OBRA: MERCADO DE LAGARTO (CÂMARA FRIGORÍFICA) | UN | 1236
11694 | UNIDADE CONDENSADORA HCM 036 220V TRIFÁSICA - OBRA: MERCADO DE LAGARTO (CÂMARA FRIGORÍFICA) | UN | 3605
11695 | EVAPORADORA MI 041 PLUS MOD 4 MICROS - OBRA: MERCADO DE LAGARTO (CÂMARA FRIGORÍFICA) | UN | 2678
11696 | RESISTÊNCIA MI PLUS MOD 04 MICROS - OBRA: MERCADO DE LAGARTO (CÂMARA FRIGORÍFICA) | UN | 77.25
11697 | ORIFÍCIO NR. 02 - OBRA: MERCADO DE LAGARTO (CÂMARA FRIGORÍFICA) | UN | 44.29
11698 | UNIDADE CONDENSADORA HGM 100 220V TRIFÁSICA - OBRA: MERCADO DE LAGARTO (CÂMARA FRIGORÍFICA) | UN | 9476
11699 | EVAPORADORA HDL 129 PLUS MOD 2 MICROS - OBRA: MERCADO DE LAGARTO (CÂMARA FRIGORÍFICA) | UN | 8961
11700 | PORCA DE 1/2" - OBRA: MERCADO DE LAGARTO (CÂMARA FRIGORÍFICA) | UN | 3.3
11701 | TUBO DE COBRE FLEXÍVEL Ø 1/2" - 12,7MM, E= 1MM | KG | 100.05
11702 | TUBO ISOLANTE 1 1/8" - 22MM - PAREDE 25MM - OBRA: MERCADO DE LAGARTO (CÂMARA FRIGORÍFICA) | UN | 89.96
11703 | SIFÃO 1 1/8" - OBRA: MERCADO DE LAGARTO (CÂMARA FRIGORÍFICA) | UN | 80.56
11704 | QUADRO DE COMANDO DE 5,0 A 7,0 HP COM DEGELO - OBRA: MERCADO DE LAGARTO (CÂMARA FRIGORÍFICA) | UN | 3372.69
11705 | LUMINÁRIA BLINDADA META - OBRA: MERCADO DE LAGARTO (CÂMARA FRIGORÍFICA) | UN | 224.84
11706 | SUPORTE INOX DO TRILHO DE CORTINA - OBRA: MERCADO DE LAGARTO (CÂMARA FRIGORÍFICA) | UN | 202.37
11707 | GRADIL NYLOFOR3D, MALHA 20X5CM, Ø 5MM 250X203 CM, BELGO OU SIMILAR | PÇ | 589.06
11708 | POSTE DE GRADIL NYLOFOR 3D, H=2,60M, SEÇÃO DE 40X60MM, BELGO OU SIMILAR | PÇ | 116.81
11710 | GRELHA EM AÇO INOX PARA CALHA, DIM 125 X 25 X 2.5 CM - INCLUSIVE QUADRO DE CANTONEIRA 1/8" X 1" | UN | 739.12
11711 | GRELHA EM AÇO INOX PARA CALHA, DIM 130 X 25 X 2.5 CM - INCLUSIVE QUADRO DE CANTONEIRA 1/8" X 1" | UN | 758.66
11712 | GRELHA EM AÇO INOX PARA CALHA, DIM 80 X 25 X 2.5 CM - INCLUSIVE QUADRO DE CANTONEIRA 1/8" X 1" | UN | 576.31
11713 | GRELHA EM AÇO INOX PARA CALHA, DIM 140 X 15 X 2.5 CM - INCLUSIVE QUADRO DE CANTONEIRA 1/8" X 1" | UN | 789.04
11714 | ALUGUEL DE MÁQUINA DE PODAR GRAMA COM HELICOIDAL NAS DIMENSÕES 0,80X1,00M, COM 09 LÂMINAS E COLETOR DE GRAMA | MÊS | 1359.87
11715 | ALUGUEL DE MÁQUINA PARA CORTE VERTICAL DO GRAMADO NAS DIMENSÕES 0,80X0,80M | MÊS | 1775.47
11716 | ALUGUEL DE PULVERIZADOR MOTORIZADO COM 03 BICOS COM CAPACIDADE DE 120 LITROS | MÊS | 307.98
11717 | ALUGUEL DE AMOLADOR ELÉTRICO PARA LÂMINAS DAS MÁQUINAS HELICOIDAIS | MÊS | 458.88
11718 | ALUGUEL DE MÁQUINA PARA MARCAÇÃO DE GRAMADOS (PINTURA DAS ÁREAS DE JOGOS) | MÊS | 302.67
11719 | ALUGUEL DE ROLO NIVELADOR E COMPACTADOR COM CAPACIDADE DE 500KG | MÊS | 260.58
11720 | ALUGUEL DE ADUBADEIRA MECÂNICA COM CAPACIDADE DE 50 LITROS | MÊS | 155.25
11721 | ALUGUEL DE TRATOR TRAP 24HP COM 03 LÂMINAS DE 0,80M | MÊS | 1069.91
11722 | ALUGUEL DE VARREDOR MECÂNICO PARA GRAMADOS E JARDINS, PARA LIMPEZA DE FOLHAS E PALHAS | MÊS | 174.63
11723 | DEFENSIVO AGRÍCOLA | L | 56.54
11724 | TUBO DE COBRE RÍGIDO DE Ø 3/8" X 1/16" | KG | 100.05
11725 | TRILHO DE CORTINA INOX PARA CÂMARA FRIGORÍFICA (1,00 METRO) | UN | 151.39
11726 | CONTROLADOR DE TEMPERATURA | UN | 166.72
11727 | CORTINA PLÁSTICA PARA CÂMARA FRIGORÍFICA 2MM | BOBINA | 726.78
11728 | POLIURETANO SPAY 500ML | UN | 50.34
11730 | CANALETA PLÁSTICA 20 X 20MM, CINZA, HELLERMAN OU SIMILAR | M | 5.3
11731 | CANALETA PLÁSTICA 50 X 80MM, CINZA, HELLERMAN OU SIMILAR | M | 18.05
11732 | VÁLVULA DE ESFERA EM LATÃO D = 4" (BRUTO) | UN | 409.45
11733 | MOTOBOMBA CENTRÍFUGA SUBMERSÍVEL, MARCA SCHNEIDER OU SIMILAR, MODELO BCS-C5, MOTOR 1CV, TRIFÁSICA 220V, RECALQUE 2", HM = 2 A 12M, Q = 11,9 A 24,3 M³/H OU SIMILAR | UN | 2825.25
11734 | BOMBA PARA ACOPLAMENTO EM MOTOR ESTACIONÁRIO, COMBUSTÃO INTERNA À GASOLINA, MARCA SCHNEIDER, MODELO SH65 BCA-41, MOTOR 6,5CV, Ø REC = 2 1/2", HM = 12 A 30M, Q = 13,1 A 44,3 M³/H OU SIMILAR, INCLUSIVE MOTOR | UN | 2859.21
11735 | BOMBA PARA ACOPLAMENTO EM MOTOR ESTACIONÁRIO, COMBUSTÃO INTERNA À GASOLINA, MARCA SCHNEIDER, MODELO SH 40 BCA-41, MOTOR 4CV, Ø REC = 2 1/2", HM = 6 A 24M, Q = 11,8 A 40,8 M³/H OU SIMILAR, INCLUSIVE MOTOR | UN | 2859.21
11736 | MOTOBOMBA CENTRÍFUGA, MARCA SCHNEIDER OU SIMILAR, MODELO BC-21 R 1 1/2, MOTOR 3 CV, MONOFÁSICO, HM = 16 A 22 M, Q = 21,0 A 32,7 M3/H | UN | 6397.63
11737 | MOTOBOMBA CENTRÍFUGA, MARCA SCHNEIDER OU SIMILAR, MODELO BC-21 R 1 1/2, MOTOR 2 CV, TRIFÁSICO 220V, HM = 8 A 16 M, Q = 15,5 A 31,4 M3/H | UN | 3004.04
11738 | MOTOBOMBA CENTRÍFUGA, MARCA SCHNEIDER OU SIMILAR, MODELO BC-21 R 1 1/2, MOTOR 2 CV, MONOFÁSICO, HM = 8 A 16 M, Q = 15,5 A 31,4 M3/H | UN | 5108.05
11739 | MOTOBOMBA CENTRÍFUGA, MARCA SCHNEIDER OU SIMILAR, MODELO BC-21 R 1 1/2, MOTOR 4 CV, MONOFÁSICO, HM = 18 A 26 M, Q = 20,9 A 34,9 M3/H | UN | 6477.91
11740 | BOMBA PARA ACOPLAMENTO EM MOTOR ESTACIONÁRIO - COMBUSTÃO INTERNA À GASOLINA, MARCA SCHNEIDER OU SIMILAR, MODELO SH130 BCA-41, MOTOR13 CV, D REC=2 1/2", HM = 30 A 40 M, Q = 16,9 A 43,2 M3/H, INCLUSIVE MOTOR. | UN | 2900.23
11741 | MOTOBOMBA CENTRÍFUGA SUBMERSÍVEL, MARCA SCHNEIDER OU SIMILAR, MODELO BCS-205, MOTOR 3 CV, TRIFÁSICO 220V, RECALQUE 2", HM = 2 A 22 M, Q = 9,8 A 35,8M3/H | UN | 4297.91
11742 | MOTOBOMBA SUBMERSA, MARCA SCHNEIDER OU SIMILAR, MODELO SUB20-07S4E5, MOTOR 3/4 CV, TRIFÁSICO 220V, 5 ESTÁGIOS, RECALQUE 1 1/4", HM = 25 A 50 M, Q = 3,1 A 6,1M3/H | UN | 2322.32
11743 | MOTOBOMBA SUBMERSA, MARCA SCHNEIDER OU SIMILAR, MODELO SUB20-10S4E7, MOTOR 1 CV, TRIFÁSICO 220V, 7 ESTÁGIOS, RECALQUE 1 1/4", HM = 30 A 70 M, Q = 3,1 A 6,1M3/H | UN | 2600.57
11744 | MOTOBOMBA SUBMERSA, MARCA SCHNEIDER OU SIMILAR, MODELO SUB20-15S4E10, MOTOR 1,5 CV, TRIFÁSICO 220V, 10 ESTÁGIOS, RECALQUE 1 1/4", HM = 50 A 110 M, Q = 1,5 A 6,0M3/H | UN | 2913.08
11745 | MOTOBOMBA SUBMERSA, MARCA SCHNEIDER OU SIMILAR, MODELO SUB20-20S4E12, MOTOR 2 CV, TRIFÁSICO 220V, 12 ESTÁGIOS, RECALQUE 1 1/4", HM = 50 A 130 M, Q = 1,8 A 6,4M3/H | UN | 3236.28
11746 | MOTOBOMBA SUBMERSA, MARCA SCHNEIDER OU SIMILAR, MODELO SUB20-30S4E16, MOTOR 3 CV, TRIFÁSICO 220V, 16 ESTÁGIOS, RECALQUE 1 1/4", HM = 60 A 170 M, Q = 0,9 A 6,4M3/H | UN | 3623.68
11747 | CERÂMICA 11,6 X 11,6 CM, E= 9MM, GAIL, PLACA EXTRUDADA, LINHA ARQUITETURA NATURAL, COR CINZA CLARO, REF.1000 OU SIMILAR | M2 | 62.18
11748 | MOTOBOMBA SUBMERSA, MARCA SCHNEIDER OU SIMILAR, MODELO SUB20-50S4E26, MOTOR 5 CV, TRIFÁSICO 220V, 26 ESTÁGIOS, RECALQUE 1 1/4", HM = 110 A 280 M, Q = 1,9 A 6,4M3/H | UN | 4058.18
11749 | MOTOBOMBA CENTRÍFUGA, PREVENÇÃO CONTRA INCÊNDIO, MARCA SCHNEIDER OU SIMILAR, MODELO BPI-92 R 2 1/2, MOTOR 1 CV, TRIFÁSICO 220V, RECALQUE 2 1/2", HM =2 A 13 M, Q = 9,6 A 28,7M3/H | UN | 1297.09
11750 | MOTOBOMBA CENTRÍFUGA, PREVENÇÃO CONTRA INCÊNDIO, MARCA SCHNEIDER OU SIMILAR, MODELO BPI-92 R 2 1/2, MOTOR 1,5 CV, TRIFÁSICO 220V, RECALQUE 2 1/2", HM =3 A 18 M, Q = 8,4 A 31,6M3/H | UN | 1228.46
11751 | MOTOBOMBA CENTRÍFUGA, PREVENÇÃO CONTRA INCÊNDIO, MARCA SCHNEIDER OU SIMILAR, MODELO BPI-92 R 2 1/2, MOTOR 2 CV, TRIFÁSICO 220V, RECALQUE 2 1/2", HM =4 A 22 M, Q = 8,9 A 34,5M3/H | UN | 1579.62
11752 | MOTOBOMBA CENTRÍFUGA, PREVENÇÃO CONTRA INCÊNDIO, MARCA SCHNEIDER OU SIMILAR, MODELO BPI-92 R 2 1/2, MOTOR 3 CV, TRIFÁSICO 220V, RECALQUE 2 1/2", HM =6 A 26 M, Q =10,9 A 36,8M3/H | UN | 1880.34
11753 | MOTOBOMBA CENTRÍFUGA, PREVENÇÃO CONTRA INCÊNDIO, MARCA SCHNEIDER OU SIMILAR, MODELO BPI-21 R 2 1/2 (133MM), MOTOR 4 CV, TRIFÁSICO 220V, RECALQUE 2 1/2", HM =21 A 28 M, Q =15,6 A 32,1M3/H | UN | 2846.73
11754 | MOTOBOMBA CENTRÍFUGA, PREVENÇÃO CONTRA INCÊNDIO, MARCA SCHNEIDER OU SIMILAR, MODELO BPI-21 R 2 1/2 (141MM), MOTOR 5 CV, TRIFÁSICO 220V, RECALQUE 2 1/2", HM =22 A 32 M, Q =16,9 A 36,9M3/H | UN | 3191.32
11755 | MOTOBOMBA CENTRÍFUGA, PREVENÇÃO CONTRA INCÊNDIO, MARCA SCHNEIDER OU SIMILAR, MODELO BPI-22 R 2 1/2, MOTOR 10 CV, TRIFÁSICO 220V, RECALQUE 2 1/2", HM =37 A 47 M, Q =24,2 A 49,3M3/H | UN | 5329.59
11756 | MOTOBOMBA CENTRÍFUGA, PREVENÇÃO CONTRA INCÊNDIO, MARCA SCHNEIDER OU SIMILAR, MODELO BPI-22 R 2 1/2, MOTOR 15 CV, TRIFÁSICO 220V, RECALQUE 2 1/2", HM =46 A 56 M, Q =34,9 A 71,2M3/H | UN | 6837.5
11757 | RIPÃO MASSARANDUBA SERRADA 9CM X 5CM - OBRA DE REFORMA DA CATEDRAL METROPOLITANA DE ARACAJU | M | 11.72
11758 | TELHA CERÂMICA TIPO COLONIAL, REDONDA, COR VERMELHA, 1ª QUALID, COMP=46,00CM, 26,80 UN/M² (UNIÃO OU SIMILAR) | UN | 2.66
11759 | CUMEEIRA PARA TELHA CANAL REDONDA, DIMENSÕES 20 X 41,5CM | UN | 9.06
11764 | CERÂMICA 30,0 X 18,0 CM, E= 12MM, GAIL, LINHA INDUSTRIAL_GRESSIT, COR CINZA CLARO, REF.6832_1000 OU SIMILAR | M2 | 84.25
11765 | RODAPÉ EM PLACA EXTRUDADA, LINHA INDUSTRIAL_GRESSIT, GAIL, DIM. 300X120X9MM, REF.: 4706_1000 OU SIMILAR | M | 31.18
11766 | FECHADURA PADO, LINHA ZAMAC, MODELO MAGNUM, MAÇANETA EM ZAMAC, ROSETA, TESTA E CONTRATESTA EM AÇO INOXÁVEL, CILINDRO EM ZAMAC, REF. 931-80 E, SIMILAR OU SUPERIOR | UN | 64.39
11767 | FECHADURA PADO, LINHA ZAMAC, MODELO SARA, MAÇANETA E ROSETA EM ZAMAC, TESTA E CONTRATESTA EM AÇO INOXÁVEL, CILINDRO EM LATÃO MACIÇO, REF. 502-90 E, SIMILAR OU SUPERIOR | UN | 64.9
11768 | PASTILHA EM PORCELANA ESMALTADA, 5 X 5 CM, MARCA ATLAS, LINHA ENGENHARIA, REF.IGUAPÉ-SG 10190 OU SIMILAR | M2 | 111.49
11769 | FECHADURA PADO, LINHA ECOINOX, MODELO CHOPIN, MAÇANETA, ROSETA, TESTA E CONTRA TESTA EM EM AÇO INOXÁVEL, CILINDRO EM LATÃO MACIÇO, REF. 596-90 E, SIMILAR OU SUPERIOR | UN | 121.82
11770 | FECHADURA PADO, LINHA ESTILO, MODELO BOLA PARATI, MAÇANETA (BOLA) E ESPELHO EM ZAMAC, TESTA E CONTRA TESTA EM AÇO INOXÁVEL, CILINDRO EM ZAMAC, REF. 908-80 E, SIMILAR OU SUPERIOR | UN | 103.06
11771 | GRELHA EM AÇO INOX PARA CALHA, L= 25CM - INCLUSIVE QUADRO DE CANTONEIRA 1/8" X 1" | M | 631.2
11772 | PAINEL UR 2,48 X 1,12 X 10CM - OBRA: MERCADO DE LAGARTO (CÂMARA FRIGORÍFICA) | UN | 414.03
11773 | PAINEL UR 7,60 X 1,12 X 10CM - OBRA: MERCADO DE LAGARTO (CÂMARA FRIGORÍFICA) | UN | 834.74
11774 | VISOR DE LÍQUIDO DE 1/2" - OBRA: MERCADO DE LAGARTO (CÂMARA FRIGORÍFICA) | UN | 113.3
11775 | VÁLVULA SOLENÓIDE DE 1/2" - OBRA: MERCADO DE LAGARTO (CÂMARA FRIGORÍFICA) | UN | 154.5
11777 | GÁS LIQUEFEITO NE R402B ONU 3163 - OBRA: MERCADO DE LAGARTO (CÂMARA FRIGORÍFICA) | BOTIJA | 628.9
11778 | VÁLVULA DE ALÍVIO DE PRESSÃO - OBRA: MERCADO DE LAGARTO (CÂMARA FRIGORÍFICA) | UN | 515
11779 | MICRO PROCESSADOR TC 900 RI FULL GAUGE - OBRA: MERCADO DE LAGARTO (CÂMARA FRIGORÍFICA) | UN | 123.6
11780 | REFIL GÁS DE SODA - OBRA: MERCADO DE LAGARTO (CÂMARA FRIGORÍFICA) | UN | 113.3
11781 | VÁLVULA DE ESFERA EM BRONZE D = 4" , REF. 1552.B.400, DA DECA (BRUTO) | UN | 1121.13
11782 | LUMINÁRIA DE SOBREPOR, COM DIFUSOR EM ACRÍLICO TRANSLÚCIDO, EM CHAPA DE AÇO TRATADA E PINTADA EM EPOXI, BRANCO, PARA LÂMPADA FLUORESCENTE, 2 X 32W, REF. C-2400 DA LUSTRES PROJETO OU SIMILAR, INCLUSIVE LÂMPADA E REATOR | UN | 211.02
11786 | GUARDA-CORPO TUBO FERRO GALVANIZADO, ALT=1,10M, COM BARRAS VERTICAIS A CADA 11CM (1") E BARRAS HORIZONTAIS (QUADRO) DE 2" | M | 178.98
11787 | CORRIMÃO EM TUBO FERRO GALVANIZADO, ALT=0,92M, COM BARRAS VERTICAIS DUPLA (2") E BARRAS HORIZONTAIS NAS EXTREMIDADES DE 2", INCLUSIVE CURVA EM AÇO (PADRÃO) - PARA DEFICIENTES FÍSICOS | M | 119.32
11788 | CORRIMÃO EM TUBO FERRO GALVANIZADO, ALT=1,10M, COM BARRAS VERTICAIS A CADA 11CM (1") E BARRAS HORIZONTAIS (SUPERIOR, INTERMEDIÁRIAS (DUAS) E INFERIOR) DE 2", INCLUSIVE CURVA DE AÇO | M | 298.3
11789 | PISO DE MADEIRA, FLUTUANTE, C/AMORTECEDORES DE IMPACTO ( 75X50X10MM), RÉGUAS DE MADEIRA APARELH.(50X25MM), CHAPAS OSB 14MM, ASSOALHO DE MADEIRA DE LEI GRÁPIA, 4 DEMARCAÇÕES(HANDBALL,VOLEI,FUTSAL E BASQUETE), INCLUSIVE FRETE, ALIMEN,TRANSP,HOSPEDAGEM | M2 | 326.95
11790 | TELA AÇO SOLDADA NERVURADA CA-60, Q-636, MALHA 10X10CM, FERRO 9.0MM, PAINEL 2,45X6,0M, (5,84KG/M²), TELCON OU SIMILAR | M2 | 49.41
11791 | GRADE FIXA EM BARRA DE FERRO QUADRADA DE 1/2" NA VERTICAL, BARRA CHATA 3/4"X1/4" (DUPLA) NA HORIZONTAL (CENTRAL) E REQUADRO EM BARRA DE FERRO QUADRADA DE 1 1/2" | M2 | 169.05
11792 | CONJUNTO DE CONECTORES DE PUNÇÃO COMPOSTO POR BARRA DE 1/4" X 1" , DIM. 38,5X2,5CM COM 04 CONECTORES DE Ø=8MM (AÇO CA-50) E L=25,6CM | CJ | 30.48
11793 | CONJUNTO DE CONECTORES DE PUNÇÃO COMPOSTO POR BARRA DE 1/4" X 1" , DIM. 50,5X2,5CM COM 05 CONECTORES DE Ø=8MM (AÇO CA-50) E L=25,6CM | CJ | 38.46
11794 | CONJUNTO DE CONECTORES DE PUNÇÃO COMPOSTO POR BARRA DE 1/4" X 1" , DIM. 38,5X2,5CM COM 04 CONECTORES DE Ø=8MM (AÇO CA-50) E L=30,6CM | CJ | 31.4
11795 | CONJUNTO DE CONECTORES DE PUNÇÃO COMPOSTO POR BARRA DE 1/4" X 1" , DIM. 50,5X2,5CM COM 05 CONECTORES DE Ø=8MM (AÇO CA-50) E L=15,6CM | CJ | 36.23
11796 | CONJUNTO DE CONECTORES DE PUNÇÃO COMPOSTO POR BARRA DE 1/4" X 1" , DIM. 38,5X2,5CM COM 04 CONECTORES DE Ø=8MM (AÇO CA-50) E L=15,6CM | CJ | 28.74
11797 | CURVA VERTICAL 200 X 50 MM PARA ELETROCALHA METÁLICA, COM ÂNGULO 90° (REF.: MOPA OU SIMILAR) | UN | 35
11798 | ACOPLAMENTO PARA ELETROCALHA METÁLICA 38 X 38MM | UN | 2.77
11799 | CABO DE COBRE PP CORDPLAST 4 X 10,0 MM2, 450/750V | M | 18.3
11800 | SISTEMA DE TRILHOS PARA ESTOCAGEM DE DESSOSA DE CARNE BOVINA, EM FERRO AISA 1020, COMPOSTO DE TRILHOS; TUBOS DE SUSTENTAÇÃO; CHAVES DE PASSAGEM E TENDAL DE RECEPÇÃO - OBRA DO MERCADO DE LAGARTO | UN | 316000
11801 | SINALIZAÇÃO HORIZONTAL - TACHÃO MONO-DIRECIONAL - FORNECIMENTO | UN | 31.48
11802 | SERVIÇO DE FURO EM CONCRETO ARMADO COM Ø=3/8" A 1" E ESP=20CM | UN | 6.2
11804 | CERÂMICA 60 X60 CM, PEI 5, ELIZABETH, PORCELANATO, RETIFICADO LINHA SARDENHA OU SIMILAR | M2 | 65.9
11805 | CERÂMICA 61 X61 CM, PEI 5, ELIZABETH, PORCELANATO, RETIFICADO LINHA BIANCO OU SIMILAR | M2 | 43.9
11806 | CERÂMICA 62,5 X 62,5 CM, PEI 5, ELIZABETH, PORCELANATO, RETIFICADO EXTERNO LINHA PIETRA ARAN BEIGE OU SIMILAR | M2 | 59.75
11807 | CERÂMICA 32 X 66 CM, PEI 3, ELIZABETH, PORCELANATO, RETIFICADO PAREDE LINHA NEVADA ACETINADA OU SIMILAR | M2 | 46.49
11808 | CERÂMICA 52 X 52CM, PEI 5, PISO PORCELANATO ESMALTADO ALTA RESISTENCIA ( EXTERNO) LINHA ,LUNA BEIGE, BIANCOGRÊS OU SIMILAR | M2 | 39.45
11809 | CERÂMICA 63 X 63 CM, PEI 5, PORCELANATO ESMALTADO ACETINADO RETIFICADO ( INTERNO) LINHA,CIMENTO AVARIO, BIANCOGRÊS OU SIMILAR | M2 | 48.15
11810 | CERÂMICA 63 X 63 CM, PEI 5, PORCELANATO ESMALTADO ACETINADO RETIFICADO ( INTERNO) LINHA,CIMENTO GRIGIO, BIANCOGRÊS OU SIMILAR | M2 | 47.95
11811 | CERÂMICA 63 X 63 CM, PEI 5, PORCELANATO ESMALTADO ACETINADO RETIFICADO ( EXTERNO) LINHA,CIMENTO AVORIO, BIANCOGRÊS OU SIMILAR | M2 | 47.12
11812 | CERÂMICA 31 X 47 CM, PEI 2, POLIDO LINHA BRANCA, REF.55390 TECNOGRES OU SIMILAR | M2 | 27.86
11813 | CERÂMICA 47 X 47 CM, PEI 2, ACETINADO LINHA BRANCA, REF.55020 TECNOGRES OU SIMILAR | M2 | 29.51
11814 | CERÂMICA 60 X 60 CM, PEI 5, PORCELANATO ALTO TRAFEGO LINHA CAPADOCIA STONE, REF.57640 TECNOGRES OU SIMILAR | M2 | 41.06
11815 | CERÂMICA 60 X 60 CM, PEI 3, PORCELANATO LINHA MADEIRADO, REF.57900 TECNOGRES OU SIMILAR | M2 | 27.49
11816 | COBERTURA EM FIBRA DE VIDRO, NA COR VERDE COLONIAL, EM FORMATO OCTOGONAL, ARESTAS COM 3,00M - OBRA DA CÂMARA FRIGORIFICA DO MERCADO DE LAGARTO (FORNECIMENTO E INSTALAÇÃO) | UN | 6500
11817 | CERÂMICA 57 X 57 CM, COR PLUS MADEIRA, PEI-4, REF.65620 BRILHANTE RETIFICADO - INCENOR OU SIMILAR | M2 | 18.9
11818 | CERÂMICA 57 X 57 CM, COR PLUS MÁRMORE, PEI-4, REF.65830 BRILHANTE RETIFICADO - INCENOR OU SIMILAR | M2 | 18.9
11819 | CERÂMICA 46 X 46 CM,COMUM BRANCO,ANTE-DERRAPANTE PEI-5, REF.62650 RETIFICADO - INCENOR OU SIMILAR | M2 | 16.53
11820 | CERÂMICA 46 X 46 CM, REVESTIMENTO BIANCO, PEI-4, REF.62230 - INCENOR OU SIMILAR | M2 | 18.05
11821 | CERÂMICA 46 X 46 CM, REVESTIMENTO BEGE, PEI-4, REF.62240 - INCENOR OU SIMILAR | M2 | 18.05
11822 | DISJUNTOR TIPO DIN/IEC, TRIPOLAR 63A | UN | 51.64
11823 | QUADRO DE DISTRIBUIÇÃO DE EMBUTIR EM CHAPA DE AÇO, P/ATÉ 30 DISJUNTORES C/BARRAMENTO, PADRÃO DIN, CEMAR OU SIMILAR | UN | 502.98
11824 | QUADRO DE BARRAMENTO EM CHAPA AÇO DIM=70X50CM, SEÇÃO DAS BARRAS 38,10X4,76MM, PADRÃO DIN | UN | 297.96
11825 | CONECTOR DE BRONZE D = 22MM X 1/2" | UN | 6.32
11826 | BUCHA DE REDUÇÃO COBRE D= 35MM X 28MM | UN | 9.42
11827 | REGULADOR DE GÁS 2º ESTÁGIO DE 7 KG/H | UN | 25.64
11828 | ESTRUTURA METÁLICA EM TUBO GALVANIZADO, INCLUSIVE MONTAGEM, PRIMER ANTICORROSIVO E PINTURA DE ACABAMENTO | KG | 14
11829 | REGULADOR DE GÁS 2º ESTÁGIO DE 2 KG/H | UN | 21.49
11830 | MANGUEIRA METÁLICA PARA GÁS D=1/2" X 120CM | UN | 25.24
11831 | FITA VEDACAO TEFLON LARG= 1/2" COM 50M | UN | 12.58
11832 | SUPORTE DE PAREDE PARA COLETOR DE GÁS | UN | 4.98
11833 | UNIÃO DE BRONZE 15MM X 1/2" | UN | 12.14
11834 | VÁLVULA RETENÇÃO EM LATÃO COM ROSCA DE 1/2" NPT X 7/16" NPT, P/INSTALAÇÕES GÁS | UN | 14.19
11835 | NIPLE REDUÇÃO LATÃO 3/4" NPT X 1/2" NPT, P/INSTALAÇÃO DE GÁS | UN | 10.8
11836 | NIPLE REDUÇÃO LATÃO 1/2" NPT X 1/4" NPT, P/INSTALAÇÃO DE GÁS | UN | 9.81
11838 | REGISTRO GLOBO ANGULAR 90° ENGATE RÁPIDO D= 2 1/2" PARA HIDRANTE (INCENDIO) | UN | 90
11839 | DEFLETOR EM FIBRA DE VIDRO REFORÇADA COM 6MM DE CAMADA 4,00 X 0,84 | M² | 300
11840 | UNIÃO DE BRONZE 22MM | UN | 16.66
11841 | PORTÃO EM BARRAS DE FERRO VERT. QUADR. 3/4", COM QUADRO DE TUBO GALV. 2", MONTANTES EM TUBO GALVANIZADO DE 4" E ESTICADOR REDONDO E=1/2", INCLUSIVE FECHADURA E DOBRADIÇAS | M2 | 278.42
11842 | CALHA EM FIBRA VIDRO,COM 6MM FORNECIMENTO E INSTALAÇÃO | M2 | 300
11843 | ESTICADOR PARA CABO DE AÇO 5/8" | UN | 14.64
11844 | SUPORTE GUIA 90º - REF. TEL 280 | UN | 9.76
11845 | SUPORTE GUIA SIMPLES - REF. TEL 220 | UN | 6.92
11846 | BARRA DE AÇO REDONDA RE-BAR3/8" X 3,00M | UN | 26.08
11847 | PLATAFORMA ELEVATÓRIA PARA PORTADORES DE NECESSIDADES ESPECIAIS, P/ CADEIRA DE RODAS QUE SE ENCAIXA EM ESCADAS RETAS | UN | 120000
11848 | CONECTOR CABO-HASTE EM BRONZE NATURAL PARA 2 CABOS COBRE DE 16MM² A 70MM² COM GRAMPO "U" E PORCAS DE AÇO GALV.REF:TEL-583 OU SIMILAR | UN | 2.6
11849 | BLOCO CONCRETO ESTRUTURAL 12 X 19 X 39 CM, FBK 4,5 MPA | UN | 2.39
11850 | SERVIÇOS DE RETIRADA E RECOLOCAÇÃO DE 24 ASSENTOS E INSTALAÇÃO DE 06 ASSENTOS P/ACOMPANHANTE DO CADEIRANTE EM POLIPROPILENO, MODELO COPACABANA STANDART, KANGO OU SIMILAR, DIM: LARG. ASSENTO (430MM), PROF. ASSENTO (450MM), PROF. ABERTO (570MM) | UN | 1500
11851 | ARANDELA DE USO INTERNO, EM ALUMÍNIO, COM DIFUSOR EM VIDRO FOSCO, BRANCA OU PRETA, REF. AD-104, DA ALADIN OU SIMILAR | UN | 60.03
11852 | BLOCO CONCRETO VEDAÇÃO 12 X 19 X 39 CM, FBK 4,5 MPA | UN | 2.16
11853 | DIFUSOR DE AR, BOLHA GROSSA, CIRCULAR, MEMBRANA EPDM Ø=4" - PARA TRATAMENTO DE ÁGUA E EFLUENTES POR AERAÇÃO | UN | 55.62
11854 | MÍDIAS B&F OXRING- PARA TRATAMENTO DE ÁGUA E EFLUENTES POR AERAÇÃO | M3 | 3780
11856 | FORNECIMENTO DE CONCRETO BETUMINOSO USINADO A QUENTE (CBUQ), SEM TRANSPORTE | T | 304.37
11858 | CERÂMICA 33 X 57 CM, PEI-4, ARIELLE,REF. 46012 LINHA VERONA, COR BEGE OU SIMILAR | M2 | 12.99
11861 | GRADE DE FERRO COM QUADRO EM BARRA CHATA 1 1/4" X 1/8", BARRA QUADRADA DE 1" NA VERTICAL, BARRA CHATA HORIZONTAL DE1 1/4" X 1/8" | M2 | 295.32
11862 | ROMPEDOR HIDRAÚLICO (36 TONELADAS) - MONTADO EM ESCAVADEIRA HIDRAÚLICA, INCLUSIVE OPERADOR, COMBUSTÍVEL E ALIMENTAÇÃO DO OPERADOR | H | 286.69
11863 | TUBO CORRUGADO PAREDE DUPLA PEAD, D=1500MM (60"), P/SISTEMAS SANEAMENTO, TIGRE-ADS N-12 OU SIMILAR | M | 1438.87
11864 | TUBO CORRUGADO PAREDE DUPLA PEAD, D= 200MM (8"), P/SISTEMAS DRENAGEM, TIGRE-ADS N-12 OU SIMILAR | M | 46.99
11865 | TUBO CORRUGADO PAREDE DUPLA PEAD, D= 250MM (10"), P/SISTEMAS DRENAGEM, TIGRE-ADS N-12 OU SIMILAR | M | 67.56
11866 | TUBO CORRUGADO PAREDE DUPLA PEAD, D= 300MM (12"), P/SISTEMAS DRENAGEM, TIGRE-ADS N-12 OU SIMILAR | M | 98.28
11867 | ARQUEÓLOGO PLENO (NÍVEL SUPERIOR) | MES | 5280
11868 | AUXILIAR DE ARQUEOLOGIA | H | 4
11869 | FOTÓGRAFO DE ARQUEOLOGIA | H | 18.01
11870 | PERFIL AÇO INOX, CANTONEIRA ABAS IGUAIS - 3/4" X 1/8" (0,87KG/M) | M | 3.64
11871 | BUCHA DE REDUÇÃO COBRE D= 28MM X 15MM | UN | 3.29
11872 | BUCHA DE REDUÇÃO COBRE D= 35MM X 15MM | UN | 10.29
11873 | BUCHA DE REDUÇÃO COBRE D= 35MM X 22MM | UN | 8.06
11874 | BUCHA DE REDUÇÃO COBRE D= 42MM X 15MM | UN | 14.74
11875 | BUCHA DE REDUÇÃO COBRE D= 42MM X 22MM | UN | 11.42
11876 | BUCHA DE REDUÇÃO COBRE D= 42MM X 28MM | UN | 12.53
11877 | BUCHA DE REDUÇÃO COBRE D= 42MM X 35MM | UN | 14.34
11878 | BUCHA DE REDUÇÃO COBRE D= 54MM X 15MM | UN | 22.55
11879 | BUCHA DE REDUÇÃO COBRE D= 54MM X 22MM | UN | 20.2
11880 | BUCHA DE REDUÇÃO COBRE D= 54MM X 28MM | UN | 21.21
11881 | BUCHA DE REDUÇÃO COBRE D= 54MM X 42MM | UN | 22.22
11882 | BUCHA DE REDUÇÃO COBRE D= 66MM X 15MM | UN | 42.92
11883 | BUCHA DE REDUÇÃO COBRE D= 66MM X 22MM | UN | 42.92
11884 | BUCHA DE REDUÇÃO COBRE D= 66MM X 28MM | UN | 43.01
11885 | BUCHA DE REDUÇÃO COBRE D= 66MM X 35MM | UN | 51.02
11886 | BUCHA DE REDUÇÃO COBRE D= 66MM X 42MM | UN | 52.05
11887 | BUCHA DE REDUÇÃO COBRE D= 66MM X 54MM | UN | 66.58
11888 | BUCHA DE REDUÇÃO COBRE D= 79MM X 15MM | UN | 112.11
11889 | BUCHA DE REDUÇÃO COBRE D= 79MM X 22MM | UN | 112.11
11890 | BUCHA DE REDUÇÃO COBRE D= 79MM X 28MM | UN | 112.11
11891 | BUCHA DE REDUÇÃO COBRE D= 79MM X 35MM | UN | 112.11
11892 | BUCHA DE REDUÇÃO COBRE D= 79MM X 42MM | UN | 112.11
11893 | BUCHA DE REDUÇÃO COBRE D= 79MM X 54MM | UN | 112.11
11894 | BUCHA DE REDUÇÃO COBRE D= 79MM X 66MM | UN | 112.11
11895 | BARRA CHATA DE ALUMINIO 1" X 1/4" | M | 29.93
11896 | PRESILHA DE LATÃO, L=20MM, PARA FIXAÇÃO DE CABOS COBRE, FURO D=5MM, PARA CABOS 16MM² A 25MM², REF:TEL-743 OU SIMILAR (SPDA) | UN | 1.17
11897 | TERMINAL A PRESSAO 1 CABO 50MM2 C/ 1 FURO DE FIXACAO | UN | 3.59
11898 | PARAFUSO CABEÇA CHATA EM ALUMÍNIO 1/4" X 7/8" | UN | 0.25
11899 | ARRUELA DE NYLON Ø 1/4" | UN | 0.22
11900 | PORCA EM ALUMÍNIO 1/4" | UN | 0.1
11901 | PARAFUSO AUTO-ATARRAXANTE EM AÇO INOX - 4,2 X 32MM | UN | 0.34
11903 | *ÁGUA DESTILADA | L | 5
11904 | *ALCOOL ETÍLICO P.A. | L | 20.42
11905 | *ALGODÃO HIDRÓFILO | KG | 29.21
11906 | *OURO EM FOLHA 22K - ITALIANO, CAIXA COM 25 UNIDADES DE 8,5X8,5CM CADA | FL | 25.09
11907 | *ALMOFADA P/ OURO C/ PROTEÇÃO | UN | 399
11909 | *COLA DE COELHO | KG | 598.8
11910 | *PAPEL JAPONÊS DIM. 55 X 60 CM | FOLHA | 27.2
11911 | *PIGMENTO EM PÓ PARA TRABALHOS ARTÍSTICOS - DIVERSAS CORES | KG | 950.9
11912 | *RESINA À BASE DE EPÓXI, HV/SV 427 (P/RESTAURO) | KG | 150.42
11913 | *TINTA LÊ FRANC, PARA RETOQUES EM TRABALHOS ARTÍSTICOS OU SIMILAR | L | 13713.85
11915 | *VERNIZ PARALOIDE - LATA COM 1,38KG (P/RESTAURAÇÃO) | KG | 578.98
11916 | *TRICLOROETANO P.A. | L | 249.05
11917 | *FIXADOR XILOL | L | 24.67
11918 | *SERINGA DE VIDRO, CAPACIDADE 50ML, COM AGULHA | UN | 92
11919 | *SERINGA DESCARTÁVEL COM AGULHA | UN | 6.5
11921 | PISO VINÍLICO EM MANTA, DIM. 2,0 X 20,5M, E = 5MM, REF. OMNISPORTS DA TARKETT OU SIMILAR - FORNECIMENTO E INSTALAÇÃO | M2 | 148.06
11922 | FITA ADESIVA MARCA 3M, LARGURA 22MM, REF. VHB - ROLO COM 20M | UN | 12.09
11923 | PRIMER DE SILANO - BISNAGA COM 200ML | L | 126.63
11924 | VIDRO LAMINADO 8 MM, ( 4 + 4 )MM MARCA SANTA MARINA, PLACA COM 3,20M X 2,20M | UN | 2728.69
11925 | SILICONE ESTRUTURAL 3M - SACHER 600ML | UN | 167.49
11926 | PLACA INDICATIVA DE "SAÍDA" EM PVC, DIM.: 20 X 30 CM | UN | 21.66
11927 | PLACA INDICATIVA DE "EXTINTOR" EM PVC, DIM.: 20 X 20 CM | UN | 11.17
11928 | VALVULA GAVETA ROSCA HASTE NÃO ASCENDENTE 6" | UN | 2166.49
11929 | VALVULA DE GOVERNO E ALARME VGA 6" | UN | 3704.12
11930 | VALVULA DE RETENÇÃO 6", BRONZE, FUNDO DE POÇO, CLASSE 125/200, ROSCA BSP | UN | 2035.97
11931 | LOGO BÁSICO REF. 230RL, DA SIEMENS OU SIMILAR | UN | 699.29
11932 | TRANSFORMADOR DE CORRENTE 100/5 A | UN | 116.77
11933 | RELÉ DE FALTA DE FASE 127-220V, REF. 3UGO2 40-OA507 | UN | 91.04
11934 | AMPERIMETRO | UN | 170.01
11935 | LOGO EXTENSÃO REF. DM8 230RL | UN | 440.44
11936 | DISJUNTOR MOTOR REF. 3VR11 21 1EA10, DA SIEMENS OU SIMILAR | UN | 159.68
11937 | CHAVE COMUTADORA DE 3 POSIÇÕES EM RETENÇÃO REF. S1-3SB3001-2AA21 DA SIEMENS OU SIMILAR | UN | 69.15
11938 | CHAVE COMUTADORA DE PULSO REF. S1-3SB3001-0AA41 DA SIEMENS OU SIMILAR | UN | 67.63
11939 | SINALIZADOR ACÚSTICO BIP | UN | 22.58
11940 | SINALIZADOR C/ LED A22-LCLED 110/220 DA MOELLER | UN | 9.65
11941 | CHAVE COMUTADORA PARA VOLTIMETRO REF. SA-5TU3 163, DA SIEMENS OU SIMILAR | UN | 69.84
11942 | CHAVE COMUTADORA PARA AMPERIMETRO REF. SA-5TU3 161, DA SIEMENS OU SIMILAR | UN | 82.15
11943 | SENSOR DE PRESENÇA | UN | 67.47
11944 | VOLTIMETRO DE 0-600 V | UN | 132.29
11945 | CONTATOR 3RT10 15 - 1AN1, DA SIEMENS OU SIMILAR | UN | 51.12
11946 | CONTATOR 3RT10 - 26 1A, DA SIEMENS OU SIMILAR | UN | 145.43
11947 | DISJUNTOR MOTOR REF. 3VR11 21 1KA10, DA SIEMENS OU SIMILAR | UN | 159.68
11948 | LAJE PRÉ-FABRICADA TRELIÇADA PARA PISO OU COBERTURA, UNIDIRECIONAL, H=30CM, EL. ENCHIMENTO EM BLOCO EPS, H=25CM | M² | 91.39
11949 | LAJE PRÉ-FABRICADA TRELIÇADA PARA PISO OU COBERTURA, BIDIRECIONAL, H=30CM, EL. ENCHIMENTO EM BLOCO EPS, H=25CM, INCLUSIVE FERRAGEM ADICIONAL DA TRELIÇA | M² | 95.67
11950 | BARRA REDONDA DE AÇO MECANICO LAMINADO 3/8" (0,56 KG/M) | KG | 6.73
11951 | GRADE COM REQUADRO EM BARRA CHATA DE 2" X 3/8" E BARRAS REDONDAS VERTICAIS DE 3/8" , COM ACABAMENTO SUPERIOR EM MADEIRA, INCLUSIVE PARAFUSO - FORNECIMENTO E INSTALAÇÃO | M2 | 178.98
11952 | PERFIL ALUMINIO, "U" 22,00MM X 1,90MM X 0,320KG/M | M | 7.36
11953 | EQUIPAMENTO DE GINÁSTICA - RODA OMBRO | UN | 1949
11954 | EQUIPAMENTO DE GINÁSTICA - ABDOMINAL DUPLO | UN | 3650
11955 | EQUIPAMENTO DE GINÁSTICA - PARALELA DUPLA | UN | 2529
11957 | STOP-LOG TIPO ALTO EM FIBRA DE VIDRO, LARGURA ÚTIL 200MM E ALTURA DE 400MM COM GAVETA MOVEDIÇA EM FIBRA DE VIDRO ESP=10MM, COM ACIONAMENTO MANUAL POR MANETE NA PRÓPRIA GAVETA | UN | 324.5
11958 | BRINQUEDO - ESCADA HORIZONTAL COM TEIA, MODELO M-104, DA LÚDICO BRINQUEDOS INTELIGENTES OU SIMILAR | UN | 3146
11959 | BRINQUEDO - BALANÇO HEXAGONAL, MODELO M-120, DA LÚDICO BRINQUEDOS INTELIGENTES OU SIMILAR | UN | 3960
11960 | BRINQUEDO - PLAY AVENTURA, MODELO M-205, DA LÚDICO BRINQUEDOS INTELIGENTES OU SIMILAR | UN | 11119.5
11961 | REVESTIMENTO METÁLICO EM ALUMÍNIO COMPOSTO (ALUCOBOND OU SIMILAR) DOBRADO, E=0,3MM, NA COR COBRE, 1,00 NX 1,00M, EXCLUSIVE ESTRUTURA METÁLICA - FORNECIMENTO E MONTAGEM | M2 | 224.52
11962 | BOMBA THEBE MOD TH 65-160, 30CV, C/MOTOR ELÉTRICO, SUCÇÃO 4" E RECALQUE D=2 1/2" (INCENDIO) | UN | 10829.41
11964 | MOLDAGEM DE CORPOS DE PROVA FEITA SEM PROFISSIONAL ESPECIALIZADO | DIA | 73.16
11965 | ENSAIO - RESISTÊNCIA À COMPRESSÃO AXIAL, POR CORPO DE PROVA | UN | 6.86
11966 | LABORATÓRIO DE CONCRETO | H | 9.27
11967 | EQUIPAMENTO DE GINÁSTICA - EXTENSÃO LOMBAR | UN | 2225
11968 | EQUIPAMENTO DE GINÁSTICA - JOGO DE BARRAS | UN | 3300
11969 | PEÇA DE EUCALIPTO TRATADO, D= 7 A 10CM | M | 12.05
11971 | QUADRO GERAL DE DISTRIBUIÇÃO DE EMBUTIR, COM BARRAMENTO, EM CHAPA GALVANIZ., MEDINDO:1800X1100X250CM, EXCLUSIVE DISJUNTORES | UN | 5835.38
11972 | PLANTA - TRAPOERABA ROXA (TRADESCANTIA PALLIDA PURPUREA) | UN | 4.06
11973 | PLANTA - LÍRIO LEOPARDO (BELAMCANDA CHINENSIS) | UN | 35.52
11974 | PLANTA - ABACAXI ROXO (TRADESCANTIA SPATHACEA) | UN | 8.63
11975 | PLANTA - PALMITO JUÇARA, (EUTERPE EDULIS), H=2,00M | UN | 344.9
11977 | CARTUCHO P/ SOLDA EXOTERMICA NR 45 | UN | 11
11978 | GRAMPO ESTAMPADO TIPO "X", EM COBRE, COM 04 PARAFUSOS, PARA CABOS DE COBRE NU 35MM² - TEL- 853 (SPDA) | UN | 15.32
11979 | ELEVADOR COMERCIAL P/ 08 PASSAGEIROS OU 600KG, 02 PARADAS, PAINEIS, TETO E PORTAS EM AÇO INOX ESCOVADO, CORRIMÃO TUBULAR EM AÇO INOX , CABINA 1,10 X 1,40, ALTURA 2,2M, LINHA COMPAQ, MODELO EE600, DA VILLARTA OU SIMILAR (SEM CASA DE MÁQUINA) | UN | 79900
11980 | BLOCO TERMINAL PARA TELEFONE - 10 PARES | UN | 7.3
11981 | EXAUSTOR PARA BANHEIRO, BIVOLT, REF.: C 80 A, DA VENTOKIT OU SIMILAR | UN | 190.17
11982 | BEBEDOURO CONJUGADO, ELÉTRICO, REFRIGERAÇÃO POR COMPRESSÃO,110V, INOX, LIBELL PRESS SIDE OU SIMILAR | UN | 877.24
11983 | VÁLVULA DE ESFERA EM BRONZE D = 2 1/2" (BRUTA) | UN | 284.9
11984 | ENCADERNAÇÕES | UN | 6
11985 | FORRO TIPO COLMEIA EM ALUMÍNIO, MALHA 42X42H25MM, DIMENSÕES: 625X1250MM, REF. B10, COR CINZA ALUMÍNIO, DA REFAX OU SIMILAR - FORNECIMENTO E APLICAÇÃO | M2 | 145.2
11986 | DOSADOR DE PASTILHAS DE CLORO COMPOSTO POR CÂMARA DE DISSOLUÇÃO DE PASTILHAS D=150MM E ALTURA DE 450MM COM DISPOSIÇÃO INTERNA DE MODO A OTIMIZAR O CONTATO ENTRE O LÍQUIDO E AS PASTILHAS, MODELO DP-75, HEMFIBRA OU SIMILAR | UN | 557.99
11987 | REFLETOR TR LED, CORPO EM ALUMINIO, VIDRO TEMPERADO, POTENCIA 20W, BIVOLT, TEMP.COR 3000K, IP-65, DA TASCHIBRA OU SIMILAR | UN | 101.9
11988 | PLATAFORMA ELEVATÓRIA P/ PORTADORES DE NECESSIDADES ESPECIAIS, 02 PARADAS, DIM. CABINA 800X1400MM, P/ 01 CADEIRANTE E 01 ACOMPANHANTE, CAIXA CORRIDA EM ALVENARIA (EXISTENTE), 01 ENTRADA, PERCURSO 4,0M, LINHA EASY VERTICAL, DA THYSSENKRUPP OU SIMILAR | UN | 53500
11989 | PLANTA - PAU-POMBO (TAPIRIRA GUIANENSIS) H= 0,80 A 1,00M | UN | 14.61
11990 | PLANTA - MURICI (BYRSONIMA CRASSIFOLIA) H= 0,80 A 1,00M | UN | 14.61
11991 | PLANTA - ANGELIM (ANDIRA FRAXINILOLIA), H=0,80 A 1,00M | UN | 14.61
11992 | PLANTA - PAU-BREU (PROTIUM HEPTAPHYLLUM), H=0,80 A 1,00M | UN | 14.61
11993 | PLANTA - MASSARANDUBA (POUTERIA RAMIFLORA), H=0,80 A 1,00M | UN | 14.61
11994 | PLANTA - LOURO (LAURUS NOBILIS), H=0,80 A 1,00M | UN | 14.61
11995 | PLANTA - GAMELEIRA (FICUS ADHATODIFOLIA), H=0,80 A 1,00M | UN | 20.13
11996 | PLANTA - JATOBÁ (HYMENACEA COURBARIL), H=0,80 A 1,00M | UN | 14.61
11997 | CERÂMICA 43 X 43 CM, PEI-4, ARIELLE,REF.42147 LINHA RIVIERA, COR BRANCA MATE OU SIMILAR | M2 | 15.9
11998 | CERÂMICA 53 X 53 CM, PEI-4, ARIELLE,REF.46020 LINHA RIVIERA, COR BRANCA OU BEGE, OU SIMILAR | M2 | 16.49
11999 | CERÂMICA 37 X 59 CM, PEI-3, ARIELLE, LINHA RIVIERA,REF.440211 COR BRANCA OU SIMILAR | M2 | 16.49
12000 | CONTROLE TECNOLÓGICO DE CONCRETO - POR ROMPIMENTO DE CORPO DE PROVA | UN | 14
12001 | CONTROLE TECNOLÓGICO DE CONCRETO - POR HORA EXTRA | H | 29.92
12002 | CONTROLE TECNOLÓGICO DE CONCRETO - POR TRAÇO DE CONCRETO OU ARGAMASSA | UN | 1000
12003 | ENSAIO - COMPRESSÃO EM BLOCO | UN | 38
12004 | ENSAIO - ABSORÇÃO EM BLOCO | UN | 45
12007 | ENSAIO - EM AGREGADO GRAÚDO: DESGASTE POR ABRASÃO "LOS ANGELES" | UN | 862.84
12009 | ENSAIO - ADERÊNCIA DE ARGAMASSA, EM ARACAJU | UN | 1000
12011 | LUMINÁRIA DECORATIVA, TIPO ARANDELA, REFLETOR ESTAMPADAO EM DISCO DE ALUMINIO ANODIZADO, LENTE PLANA DE CRISTAL TEMPERADO, ACABAMENTO PINTADO NA COR PRETO FOSCO, MODELO ZE-144/1AL, DA REEME OU SIMILAR | UN | 342.31
12012 | SUPORTE DE FIXAÇÃO EM CHAPA DE AÇO GALVANIZADO, ACABAMENTO PRETO FOSCO, PRÓPRIO PARA ACOPLAR 01 LUMINÁRIA DECORATIVA, ENCAIXE EM POSTE RETO COM TOPO DE Ø = 60,3MM EXTERNO, MODELO NU-144/1, DA REEME | UN | 101.98
12013 | SUPORTE DE FIXAÇÃO EM CHAPA DE AÇO GALVANIZADO, ACABAMENTO PRETO FOSCO, PRÓPRIO PARA ACOPLAR 02 LUMINÁRIAS DECORATIVA, ENCAIXE EM POSTE RETO COM TOPO DE Ø = 60,3MM EXTERNO, MODELO NU-144/2, DA REEME | UN | 117.38
12014 | POSTE DE AÇO GALVANIZADO CÔNICO CONTÍNUO RETO, HTOTAL=5,0M, TOPO DE Ø=60,3MM EXTERNO, ACABAMENTO PINTADO EM PRETO FOSCO, DA REEME (PARA ENGASTAMENTO EM SOLO) | UN | 651.41
12015 | BOMBA PARA INCÊNDIO A DIESEL 10 CV, VAZÃO DE 38,00 M³/H E HMAN= 50 M.C.A | UN | 6006.85
12016 | BATERIA ESTACIONÁRIA SELADA 40AXH | UN | 250
12017 | BOMBA PARA INCÊNDIO JOCKEY 2CV | UN | 1527.4
12018 | CERÂMICA 10 X 10 CM, ELIZABETH, LINHA CRISTAL MARROM OU SIMILAR | M2 | 38.9
12019 | CERÂMICA 10 X 10 CM, ELIZABETH, LINHA CRISTAL PISCINA OU SIMILAR | M2 | 27.49
12020 | CERÂMICA 10 X 10 CM, ELIZABETH, LINHA LUX LARANJA OU SIMILAR | M2 | 39.9
12021 | CERÂMICA 10 X 10 CM, ELIZABETH, LINHA LUX CAFÉ OU SIMILAR | M2 | 30.9
12022 | CERÂMICA 10 X 10 CM, ELIZABETH, LINHA CRISTAL CARAMELO OU SIMILAR | M2 | 29.49
12023 | CERÂMICA 10 X 10 CM, ELIZABETH, LINHA LUX VERDE CLARO OU SIMILAR | M2 | 27.49
12024 | CERÂMICA 10 X 10 CM, ELIZABETH, LINHA CRISTAL BEGE OU SIMILAR | M2 | 23.9
12025 | CERÂMICA 10 X 10 CM, ELIZABETH, LINHA CRISTAL GEMA OU SIMILAR | M2 | 29.9
12026 | ENSAIO - PROVA DE CARGA ESTÁTICA | UN | 15589.95
12027 | PORTA EM CHAPA LISA DE ALUMÍNIO, COR N/P/B, TIPO VAI-VEM, COM DOBRADIÇA DE MOLA, INCLUSIVE VISOR E VIDRO LISO 4MM | M2 | 320
12034 | CABO COBRE FLEXÍVEL, NÃO HOLOGENADO, 2,5MM2 - 450/750V / 70º | M | 1.12
12035 | CABO COBRE FLEXÍVEL, NÃO HOLOGENADO, 4,0MM2 - 450/750V / 70º | M | 1.74
12036 | CABO COBRE FLEXÍVEL, NÃO HOLOGENADO, 6,0MM2 - 450/750V / 70º | M | 2.51
12038 | CABO COBRE FLEXÍVEL, NÃO HOLOGENADO, 10,0MM2 - 0,6/1KV / 90º | M | 4.66
12039 | CABO COBRE FLEXÍVEL, NÃO HOLOGENADO, 16,0MM2 - 0,6/1KV / 90º | M | 6.91
12040 | CABO COBRE FLEXÍVEL, NÃO HOLOGENADO, 25,0MM2 - 0,6/1KV / 90º | M | 10.91
12041 | CABO COBRE FLEXÍVEL, NÃO HOLOGENADO, 35,0MM2 - 0,6/1KV / 90º | M | 14.94
12042 | CABO COBRE FLEXÍVEL, NÃO HOLOGENADO, 50,0MM2 - 0,6/1KV / 90º | M | 21.2
12043 | CABO COBRE FLEXÍVEL, NÃO HOLOGENADO, 70,0MM2 - 0,6/1KV / 90º | M | 29.19
12044 | CABO COBRE FLEXÍVEL, NÃO HOLOGENADO, 95,0MM2 - 0,6/1KV / 90º | M | 38.96
12045 | CABO COBRE FLEXÍVEL, NÃO HOLOGENADO, 120,0MM2 - 0,6/1KV / 90º | M | 48.63
12046 | CABO COBRE FLEXÍVEL, NÃO HOLOGENADO, 150,0MM2 - 0,6/1KV / 90º | M | 61.19
12047 | CABO COBRE FLEXÍVEL, NÃO HOLOGENADO, 185,0MM2 - 0,6/1KV / 90º | M | 74.07
12048 | CENTRAL COM COMPRESSOR C/ CAP. DE 92,00M3/H E TANQUE DE 350 L, COM 02 UNIDADES GERADORAS DE AR MEDICINAL, 02 UNIDADES DE COMPRESSORES ISENTOS DE ÓLEO, 02 SISTEMAS DE TRATAMENTO DE AR, 02 COMANDOS ELÉTRICOS , 01 RESERVATÓRIO | UN | 264334
12049 | CENTRAL DE VÁCUO DUPLEX DE INSTALAÇÃO VERTICAL COM CAPACIDADE DE 72,00 M3/H, RESERVATÓRIO DE 520 L, DOTADA DE FILTROS BACTERIOLÓGICOS | UN | 87234
12050 | PLOTAGEM COLORIDA PARA PAREDE | M | 30.25
12051 | TESTEIRA EM GRANITO CINZA ANDORINHA, L=4 CM (DE TOPO) - FORNECIMENTO E COLOCAÇÃO | M | 48.62
12052 | TESTEIRA EM GRANITO CINZA ANDORINHA, L=4 CM (MEIA ESQUADRIA) - FORNECIMENTO E COLOCAÇÃO | M | 78.5
12053 | TESTEIRA EM GRANITO CINZA ANDORINHA, L=10CM (MEIA ESQUADRIA) - FORNECIMENTO E COLOCAÇÃO | M | 20.73
12054 | TESTEIRA EM GRANITO CINZA ANDORINHA, L=15 CM (MEIA ESQUADRIA) - FORNECIMENTO E COLOCAÇÃO | M | 102.65
12055 | RODOPIA EM GRANITO CINZA ANDORINHA, L=15CM, E=2CM | M | 41.34
12056 | RASGO EM BANCADA DE MÁRMORE OU GRANITO PARA COLACAÇÃO DE CUBA | UN | 56.92
12057 | FURO EM BANCADA DE MÁRMORE OU GRANITO PARA COLACAÇÃO DE TORNEIRA OU VÁLVULA | UN | 8.53
12058 | TAMPO/BANCADA EM GRANITO VERDE UBATUBA POLIDO ESP=2CM | M2 | 260.92
12059 | TESTEIRA EM GRANITO VERDE UBATUBA, L=4 CM (DE TOPO) - FORNECIMENTO E COLOCAÇÃO | M | 50.27
12060 | TESTEIRA EM GRANITO VERDE UBATUBA, L=4 CM (MEIA ESQUADRIA) - FORNECIMENTO E COLOCAÇÃO | M | 80.15
12061 | TESTEIRA EM GRANITO VERDE UBATUBA, L=10CM (MEIA ESQUADRIA) - FORNECIMENTO E COLOCAÇÃO | M | 95.8
12062 | TESTEIRA EM GRANITO VERDE UBATUBA, L=15 CM (MEIA ESQUADRIA) - FORNECIMENTO E COLOCAÇÃO | M | 108.85
12063 | RODOPIA EM GRANITO VERDE UBATUBA, L=10CM, E=2CM | M | 36.05
12064 | RODOPIA EM GRANITO VERDE UBATUBA, L=15CM, E=2CM | M | 49.1
12065 | TESTEIRA EM GRANITO PRETO, L=4 CM (DE TOPO) - FORNECIMENTO E COLOCAÇÃO | M | 53.78
12066 | TESTEIRA EM GRANITO PRETO, L=4 CM (MEIA ESQUADRIA) - FORNECIMENTO E COLOCAÇÃO | M | 83.65
12067 | TESTEIRA EM GRANITO PRETO, L=10CM (MEIA ESQUADRIA) - FORNECIMENTO E COLOCAÇÃO | M | 104.58
12068 | TESTEIRA EM GRANITO PRETO, L=15 CM (MEIA ESQUADRIA) - FORNECIMENTO E COLOCAÇÃO | M | 122
12069 | RODOPIA EM GRANITO PRETO, L=10CM, E=2CM | M | 44.81
12070 | RODOPIA EM GRANITO PRETO, L=15CM, E=2CM | M | 68.96
12071 | TAMPO/BANCADA EM MÁRMORE BEGE BAHIA OU MARTA ROCHA E=2CM | M2 | 295.78
12072 | TESTEIRA EM MÁRMORE BEGE BAHIA OU MARTA ROCHA, L=4 CM (DE TOPO) - FORNECIMENTO E COLOCAÇÃO | M | 51.67
12073 | TESTEIRA EM MÁRMORE BEGE BAHIA OU MARTA ROCHA, L=4 CM (MEIA ESQUADRIA) - FORNECIMENTO E COLOCAÇÃO | M | 81.54
12074 | TESTEIRA EM MÁRMORE BEGE BAHIA OU MARTA ROCHA, L=10CM (MEIA ESQUADRIA) - FORNECIMENTO E COLOCAÇÃO | M | 99.29
12075 | TESTEIRA EM MÁRMORE BEGE BAHIA OU MARTA ROCHA, L=15 CM (MEIA ESQUADRIA) - FORNECIMENTO E COLOCAÇÃO | M | 114.08
12076 | RODOPIA EM MÁRMORE BEGE BAHIA OU MARTA ROCHA, L=10CM, E=2CM | M | 39.54
12077 | RODOPIA EM MÁRMORE BEGE BAHIA OU MARTA ROCHA, L=15CM, E=2CM | M | 54.33
12078 | TESTEIRA EM MÁRMORE BRANCO, L=4 CM (DE TOPO) - FORNECIMENTO E COLOCAÇÃO | M | 47.6
12079 | TESTEIRA EM MÁRMORE BRANCO, L=4 CM (MEIA ESQUADRIA) - FORNECIMENTO E COLOCAÇÃO | M | 77.28
12080 | TESTEIRA EM MÁRMORE BRANCO, L=10CM (MEIA ESQUADRIA) - FORNECIMENTO E COLOCAÇÃO | M | 88.64
12081 | TESTEIRA EM MÁRMORE BRANCO, L=15 CM (MEIA ESQUADRIA) - FORNECIMENTO E COLOCAÇÃO | M | 98.09
12082 | RODOPIA EM MÁRMORE BRANCO, L=10CM, E=2CM | M | 28.88
12083 | RODOPIA EM MÁRMORE BRANCO, L=15CM, E=2CM | M | 38.35
12084 | PORTÃO EM TELA DE AÇO GALVANIZADO, MALHA 1" A 2" SEM REVESTIMENTO, SOLDADAS EM QUADRO DE TUBO GALV. 2" COM CANTONEIRA 3/4", MONTANTES EM TUBO GALVANIZADO DE 4" E ESTICADOR REDONDO E=1/2", INCLUSIVE FECHADURA E DOBRADIÇAS | M2 | 298.3
12085 | GRADIL COM QUADRO EM TUBO DE FERRO GALVANIZADO 1 1/4" E TELA GALVANIZADA MALHA 2" | M2 | 179.64
12086 | CHAVE CONTACTORA PARA MOTOR ATÉ 5A | UN | 121.9
12087 | PLANTA - CITRONELA (CYMBOPOGON WINTERIANUS) | UN | 8.32
12088 | PLANTA - EVÓLVULO (ELVOLVULUS GLOMERATUS) | UN | 5.21
12089 | PLANTA - IRESINE (IRESINE HERBSTII) | UN | 6.24
12090 | PLANTA - CALISTEMON (CALLISTEMON SPECIOUS) | UN | 46.81
12091 | PLANTA - CHUVA DE OURO (CASSIA FERRUGINEA) | UN | 18.72
12092 | PLANTA - LOURO PARDO (CORDIA TRICHOTOMA) | UN | 36.42
12094 | MÓDULO DE CHAMADA DE LEITO, ELETRÔNICO, COM ACIONADOR/REARME E PILOTO IDENTIFICADOR DE CHAMADA, PARA FIXAÇÃO EM RÉGUA PARA GÁS MEDICINAL, DA VTC VITALTEC OU SIMILAR | UN | 59.94
12095 | MÓDULO DE CHAMADA DE LEITO, ELETRÔNICO, COM ACIONADOR/REARME E PILOTO IDENTIFICADOR DE CHAMADA, PARA FIXAÇÃO EM PAREDE, DA VTC VITALTEC OU SIMILAR | UN | 59.94
12096 | MÓDULO DE SINALIZAÇÃO EXTERNA (SINALEIRO EXTERNO) COM UMA COR HABILITADA, DA VTC VITALTEC OU SIMILAR | UN | 57.53
12097 | RÉGUA P/GÁS MEDICINAL,EM ALUMÍNIO,DIMENSÕES: 850X220X70MM,COM: 01 PONTO P/ OXIGÊNIO, 01 PONTO P/ AR COMPRIMIDO, 01 PONTO P/ VÁCUO, 08 TOMADAS ELÉTRICAS, 01 PONTO P/ CHAMADA DE ENFERMAGEM (S/ O EQUIPAMENTO), MOD.SQUARE LINE,VTC VITATEC OU SIMILAR | UN | 906.95
12098 | MÓDULO DE CENTRAL DO POSTO DE ENFERMAGEM, TEMPORIZADO, PILOTOS INDICADORES DE LOCAL E FONTE GERADORA DE 12 VOLTS, MODELO STANDARD TRADICIONAL, DA VTC VITALTEC OU SIMILAR | UN | 727.08
12099 | TOMADA PARA LÓGICA, RJ45, COM PLACA, CAT. 6 | UN | 27.96
12100 | RÉGUA P/GÁS MEDICINAL,EM ALUMÍNIO,DIMENSÕES: 850X220X70MM,COM: 02 PONTOS P/ OXIGÊNIO, 02 PONTOS P/ AR COMPRIMIDO, 01 PONTO P/ VÁCUO, 08 TOMADAS ELÉTRICAS, MOD.SQUARE LINE,VTC VITATEC OU SIMILAR | UN | 906.95
12101 | RÉGUA P/GÁS MEDICINAL,EM ALUMÍNIO,DIMENSÕES: 850X220X70MM,COM: 02 PONTOS P/ OXIGÊNIO, 01 PONTO P/ AR COMPRIMIDO, 01 PONTO P/ VÁCUO, 01 PONTO P/ ÓXIDO NITROSO, 08 TOMADAS ELÉTRICAS, MOD.SQUARE LINE,VTC VITATEC OU SIMILAR | UN | 906.95
12102 | RÉGUA P/GÁS MEDICINAL,EM ALUMÍNIO,DIMENSÕES: 850X220X70MM,COM: 01 PONTO P/ OXIGÊNIO, 01 PONTO P/ AR COMPRIMIDO, 01 PONTO P/ VÁCUO, 01 PONTO P/ ÓXIDO NITROSO, 08 TOMADAS ELÉTRICAS, MOD.SQUARE LINE,VTC VITATEC OU SIMILAR | UN | 906.95
12103 | RÉGUA P/GÁS MEDICINAL,EM ALUMÍNIO,DIMENSÕES: 850X220X70MM,COM: 02 PONTOS P/ OXIGÊNIO, 01 PONTO P/ AR COMPRIMIDO, 01 PONTO P/ VÁCUO, 08 TOMADAS ELÉTRICAS, MOD.SQUARE LINE,VTC VITATEC OU SIMILAR | UN | 906.95
12104 | RÉGUA P/GÁS MEDICINAL,EM ALUMÍNIO,DIMENSÕES: 850X220X70MM,COM: 02 PONTOS P/ OXIGÊNIO, 01 PONTO P/ AR COMPRIMIDO, 01 PONTO P/ ÓXIDO NITROSO, 08 TOMADAS ELÉTRICAS, MOD.SQUARE LINE,VTC VITATEC OU SIMILAR | UN | 906.95
12105 | RÉGUA P/GÁS MEDICINAL,EM ALUMÍNIO,DIMENSÕES: 850X220X70MM,COM: 01 PONTO P/ OXIGÊNIO, 01 PONTO P/ VÁCUO, 08 TOMADAS ELÉTRICAS, MOD.SQUARE LINE,VTC VITATEC OU SIMILAR | UN | 906.95
12106 | RÉGUA P/GÁS MEDICINAL,EM ALUMÍNIO,DIMENSÕES: 850X220X70MM,COM: 01 PONTO P/ OXIGÊNIO, 01 PONTO P/ AR COMPRIMIDO, 08 TOMADAS ELÉTRICAS, MOD.SQUARE LINE,VTC VITATEC OU SIMILAR | UN | 906.95
12107 | RÉGUA P/GÁS MEDICINAL,EM ALUMÍNIO,DIMENSÕES: 850X220X70MM,COM: 01 PONTO P/ OXIGÊNIO, 01 PONTO P/ AR COMPRIMIDO, 01 PONTO P/ VÁCUO, 08 TOMADAS ELÉTRICAS, MOD.SQUARE LINE,VTC VITATEC OU SIMILAR | UN | 906.95
12108 | GLOBO LEITOSO BRANCO 48CM | UN | 95.12
12109 | RACK FECHADO TIPO ARMÁRIO 19" X 36U X 600MM | UN | 1581.8
12112 | RODAPE ALTA RESISTÊNCIA, ALT=10CM, MEIA-CANA | M | 15.61
12113 | MODULO PARA TOMADA RJ-45 CAT.6 | UN | 35.5
12114 | PLACA 4" X 2" PARA TOMADA RJ-45 CAT.6 - P/ 02 MÓDULOS | UN | 1.9
12115 | BLOCO DE CONCRETO, TIPO "U", CALHA DIM. 12 X 15 X 30 CM | UN | 1.43
12116 | ARRUELA EM LIGA ZAMAK P/ ELETRODUTO 100MM, D=4" | UN | 3.44
12117 | BUCHA EM LIGA ZAMAK PARA ELETRODUTO 100MM, D=4" | UN | 4.26
12118 | CONECTOR RJ-45 MACHO, CAT.6 | UN | 1.87
12119 | BOCAL PARA ASPERSOR SPRAY - 5F, MARCA RAIN BIRD OU SIMILAR | UN | 8.92
12120 | BOCAL PARA ASPERSOR SPRAY - 5H, MARCA RAIN BIRD OU SIMILAR | UN | 8.92
12121 | BOCAL PARA ASPERSOR SPRAY - 8F, MARCA RAIN BIRD OU SIMILAR | UN | 8.92
12122 | BOCAL PARA ASPERSOR SPRAY - 8H, MARCA RAIN BIRD OU SIMILAR | UN | 8.92
12123 | BOCAL PARA ASPERSOR SPRAY - 8Q, MARCA RAIN BIRD OU SIMILAR | UN | 8.92
12124 | BOCAL PARA ASPERSOR SPRAY - 10F, MARCA RAIN BIRD OU SIMILAR | UN | 8.92
12125 | BOCAL PARA ASPERSOR SPRAY - 10H, MARCA RAIN BIRD OU SIMILAR | UN | 8.92
12126 | BOCAL PARA ASPERSOR SPRAY - 10Q, MARCA RAIN BIRD OU SIMILAR | UN | 8.92
12127 | BOCAL PARA ASPERSOR SPRAY - 12F, MARCA RAIN BIRD OU SIMILAR | UN | 8.92
12128 | BOCAL PARA ASPERSOR SPRAY - 12H, MARCA RAIN BIRD OU SIMILAR | UN | 8.92
12129 | BOCAL PARA ASPERSOR SPRAY - 12Q, MARCA RAIN BIRD OU SIMILAR | UN | 8.92
12130 | BOCAL PARA ASPERSOR SPRAY - 15F, MARCA RAIN BIRD OU SIMILAR | UN | 8.92
12131 | BOCAL PARA ASPERSOR SPRAY - 15H, MARCA RAIN BIRD OU SIMILAR | UN | 8.92
12132 | BOCAL PARA ASPERSOR SPRAY - 15Q, MARCA RAIN BIRD OU SIMILAR | UN | 8.92
12134 | CURVA 45° ELETRODUTO PVC ROSCÁVEL, D=1 " | UN | 1.21
12135 | CURVA 45° ELETRODUTO PVC ROSCÁVEL, D=1 1/2 " | UN | 3.59 | 2023-06-01
12136 | ESTRUTURA PARA GALPÃO EM PÓRTICOS PRÉ-MOLDADOS DE CONCRETO ARMADO, SEM LANTERNIM, MONTADA C/ TELHA DE 6MM, INCLUSIVE FUNDAÇÃO - OBRA DO CEASA DE ITABAIANA (GALPÃO A + PRAÇA DE ALIMENTAÇÃO) | M2 | 191.25
12137 | ESTRUTURA PARA GALPÃO EM PÓRTICOS PRÉ-MOLDADOS DE CONCRETO ARMADO, SEM LANTERNIM, MONTADA C/ TELHA DE 6MM, INCLUSIVE FUNDAÇÃO - OBRA DO CEASA DE ITABAIANA (GALPÃO B) | M2 | 170.5
12138 | ESTRUTURA PARA GALPÃO EM PÓRTICOS PRÉ-MOLDADOS DE CONCRETO ARMADO, SEM LANTERNIM, MONTADA C/ TELHA DE 6MM, INCLUSIVE FUNDAÇÃO - OBRA DO CEASA DE ITABAIANA (GALPÃO C) | M2 | 192.81
12141 | CAIXA DE EQUIPOTENCIALIZAÇÃO EM AÇO 200X200X90MM, PARA EMBUTIR COM TAMPA, COM 9 TERMINAIS, REF:TEL-901 OU SIMILAR (SPDA) | UN | 357.08
12142 | PLATAFORMA NIVELADORA DE DOCAS AVANÇADA, ELETRO-HIDRAÚLICA, REF.: PND A 20 X 25 4T EH, DA ARTAMA OU SIMILAR | UN | 11689.38
12143 | BUCHA EM LIGA ZAMAK PARA ELETRODUTO 85MM, D= 3" | UN | 3.57
12144 | ARRUELA EM LIGA ZAMAK PARA ELETRODUTO 85MM, D= 3" | UN | 2.91
12145 | JOELHO REDUÇÃO FERRO GALVANIZADO D=4 X 2 1/2' " | UN | 91.06
12146 | DISPOSITIVO SUPERVISOR DE ISOLAMENTO E DISPOSITIVO SUPERVISOR DO TRANSFORMADOR,GERADOR DE SINAIS,CONF. IEC61557-9 P/SIST.LOCAL.DE FALHAS.TENSÃO ALIMENT. E REDE CA 70..264V,42..460V.RESIST. INTERNA. 240KOHM TENSÃO MED. 12V E CORR. 50UA | UN | 4441.4
12147 | DISPOSITIVO SUPERVISOR DE ISOLAMENTO E DISPOSITIVO SUPERVISOR DO TRANSFORMADOR, TENSÃO DE ALIMENTAÇÃO E DA REDE CA 70...264V, 42...460HZ, MEDIÇÃO DE FUGAS EM CA E CC CONF. IEC 61557-8, RESISTÊNCIA INTER. 240KOHM, TENSÃO DE MEDIÇÃO 12V E CORRENTE 50UA | UN | 2118.36
12148 | TORNEIRA DE MESA BICA LONGA, BRANCA/CROMADA, FECHAMENTO AUTOMÁTICO, REF. 0101379, DA AZZO OU SIMILAR | UN | 67.37
12149 | TORNEIRA DE MESA BICA CURTA, BRANCA/CROMADA, FECHAMENTO AUTOMÁTICO, REF. 0101377, DA AZZO OU SIMILAR | UN | 58.49
12150 | DISJUNTOR TERMOMAGNÉTICO TRIPOLAR 450 A, PADRÃO DIN (LINHA BRANCA ) | UN | 1601.55
12151 | CURVA HORIZONTAL 100 X 75 MM PARA ELETROCALHA METÁLICA, COM ÂNGULO 90° (REF.: MOPA OU SIMILAR) | UN | 63.92
12152 | CURVA HORIZONTAL 75 X 50 MM PARA ELETROCALHA METÁLICA (REF.: MOPA OU SIMILAR) | UN | 43.48
12153 | CURVA VERTICAL 50 X 50 MM PARA ELETROCALHA METÁLICA (REF.: MOPA OU SIMILAR) | UN | 8.15
12154 | CURVA VERTICAL 100 X 75 MM PARA ELETROCALHA METÁLICA (REF.: MOPA OU SIMILAR) | UN | 54.49
12155 | CURVA VERTICAL 200 X 100 MM PARA ELETROCALHA METÁLICA (REF.: MOPA OU SIMILAR) | UN | 63.09
12156 | CURVA DE INVERSÃO 200 X 75 MM PARA ELETROCALHA METÁLICA (REF.: MOPA OU SIMILAR) | UN | 57.63
12157 | TÊ HORIZONTAL 100 X 75 MM PARA ELETROCALHA METÁLICA (REF.: MOPA OU SIMILAR) | UN | 80.68
12158 | TÊ HORIZONTAL 200 X 100 MM PARA ELETROCALHA METÁLICA (REF.: MOPA OU SIMILAR) | UN | 45.07
12159 | TÊ VERTICAL 200 X 100 MM PARA ELETROCALHA METÁLICA (REF.: MOPA OU SIMILAR) | UN | 39.72
12160 | REDUÇÃO CONCÊNTRICA 100 X 75MM PARA ELETROCALHA METÁLICA (REF. MOPA OU SIMILAR) | UN | 6.18
12161 | MÃO FRANCESA SIMPLES 75 MM | UN | 4.19
12162 | MÃO FRANCESA SIMPLES 100 MM | UN | 4.82
12163 | SUPORTE EM AÇO TIPO MÃO FRANCESA PARA FIXAÇÃO DE TUBOS DN 500MM | UN | 16.34
12165 | CABO TELEFONICO CTP - APL - 50, 200 PARES, USO EXTERNO | M | 56.66
12166 | CABO TELEFONICO CTP - APL - 50, 300 PARES, USO EXTERNO | M | 73.66
12167 | DISTRIBUIDOR INTERNO ÓPTICO - D.I.O | UN | 734.85
12168 | MODEM ROTEADOR ADSL 2+ - GKM1220, DA INTELBRÁS OU SIMILAR | UN | 115.77
12169 | CAP EM FOFO, JE, D= 300MM | UN | 450.48
12170 | TÊ EM FOFO C/ BOLSAS, JE, D= 300 X 100MM | UN | 694.49
12171 | CURVA 22º 30' C/ BOLSAS, EM FOFO, JE, D= 150MM | UN | 159.07
12172 | TUBO EM FOFO, C/ FLANGES PN 10 / 16, D= 100MM, L=1,79M | UN | 727.33
12173 | TUBO EM FOFO, C/ FLANGES PN 10 / 16, D= 100MM, L=0,38M | UN | 552.62
12174 | REDUÇÃO EXCENTRICA EM FOFO, C/ FLANGES PN 10 / 16, D= 100 X 50MM | UN | 320.47
12175 | EXAUSTOR 18W, MODELO APC-210, DA AEROTEC OU SIMILAR | UN | 345.76
12176 | TORNEIRA DE BOIA 2 1/2"" C/ BALAO PLASTICO | UN | 789.67
12177 | FILTRO MODELO HIDRO FILTER BIG POE 10", DA PENTAIR HIDRO FILTROS OU SIMILAR | UN | 413.89
12178 | GRELHA TIPO VENEZIANA, Ø = 100MM, COM CAIXA ADAPTADORA - PARA SAÍDA DE AR CONDICIONADO | UN | 25
12179 | GRELHA TIPO VENEZIANA, Ø = 150MM, COM CAIXA ADAPTADORA, PARA SAÍDA DE AR CONDICIONADO | UN | 30
12180 | DUTO FLEXIVEL DE ALUMÍNIO Ø 100MM | M | 12.23
12181 | DUTO FLEXIVEL DE ALUMÍNIO Ø 150MM | M | 14.67
12182 | TUBO ESPONJOSO 1 1/4" | M | 1.48
12183 | TUBO ESPONJOSO 3/8" | M | 0.77
12184 | CAIXA DE PASSAGEM POLAR | UN | 47
12185 | ARMA CHECK | M | 1.89
12186 | TELA DE NYLON 1/8" PARA DRENO | M2 | 3.56
12187 | ABRAÇADEIRA METÁLICA TIPO "D" DE 2 1/2" | UN | 2.38
12188 | BLOCO CERÂMICO, TIPO "U", CALHA PARA CINTAMENTOS DIM. 9 X 19 X 19 CM | UN | 0.66
12189 | TUBO EM CONCRETO PARA PILAR DIM. 30X 30 - H= 30 CM | UN | 14.31
12190 | TELA AÇO SOLDADA NERVURADA CA-60, Q-246, MALHA 10X10CM, FERRO 5.6MM, PAINEL 2,45X6,0M, (3,91KG/M²), TELCON OU SIMILAR | M2 | 17.94
12191 | TOMADA DUPLA, DE EMBUTIR, PARA USO GERAL, 2P+T, ABNT, 20A, INCLUSIVE PLACA EM PVC | UN | 11.52
12192 | MÓDULO PARA 12 MEDIDORES COM BARRAMENTO , 1160 X 1560 X 220MM, EM CHAPA DE AÇO GALVANIZADA PINTADA ELETROSTÁTICAMENTE | UN | 1705.11
12193 | MÓDULO PARA 18 MEDIDORES COM BARRAMENTO , 1940 X 1560 X 200MM, EM CHAPA DE AÇO GALVANIZADA PINTADA ELETROSTÁTICAMENTE | UN | 2853.11
12194 | MÓDULO PARA 15 MEDIDORES COM BARRAMENTO , 1680 X 1560 X 220MM, EM CHAPA DE AÇO GALVANIZADA PINTADA ELETROSTÁTICAMENTE | UN | 2468.11
12196 | MOTOBOMBA SUBMERSA, MARCA ABS OU SIMILAR, MODELO EJ 40 BVX, MOTOR 4 CV, TRIFÁSICO | UN | 6840.11
12197 | MOTOBOMBA MARCA SCHNEIDER OU SIMILAR, MODELO SH55 BPI-21, 2 1/2", MOTOR A COMBUSTÃO - GASOLINA , 5,5CV | UN | 5140.1
12198 | ABRAÇADEIRA TIPO PORTA-BANDEIRA PARA MASTRO 2", INCLUSIVE PARAFUSO SEXTAVADO, REF. TEL-110 | UN | 23.98
12199 | QUADRO GERAL DE DISTRIBUIÇÃO DE EMBUTIR, COM BARRAMENTO, EM CHAPA GALVANIZ., MEDINDO:1140X2090X200CM, EXCLUSIVE DISJUNTORES | UN | 1790.65
12200 | QUADRO GERAL DE DISTRIBUIÇÃO DE EMBUTIR, COM BARRAMENTO, EM CHAPA GALVANIZ., MEDINDO:1140X2470X200CM, EXCLUSIVE DISJUNTORES | UN | 2191.8
12201 | QUADRO GERAL DE DISTRIBUIÇÃO DE EMBUTIR, COM BARRAMENTO,, EM CHAPA GALVANIZ., MEDINDO:1140X1520X200CM, EXCLUSIVE DISJUNTORES | UN | 1301.62
12202 | IMPLANTAÇÃO DE ESTRUTURA B6 (MÃO-DE-OBRA E MATERIAL) | UN | 186.8
12203 | ARMÁRIO EM AÇO, TIPO ESCANINHO, COM 32 PORTAS, CONTENDO PITÃO PARA CADEADO E DOBRADIÇAS INTERNAS ABERTURA DE 135 GRAUS | M2 | 283.17
12204 | TÊ COM ROSCA PARA MANGUEIRA PERFURADA, DA SANTENO OU SIMILAR | UN | 9
12205 | CURVA 45° ELETRODUTO PVC ROSCÁVEL, D=3/4 " | UN | 0.71
12206 | PLACA DE SINALIZAÇÃO VERTICAL 50X80CM | UN | 400.27
12207 | FORNECIMENTO E INSTALAÇÃO DE FACHADA EM PELE DE VIDRO, EM VIDRO LAMINADO 3+3 REFLETIVO | M2 | 1250
12208 | DEMOLIÇÃO GERAL DO RESERVATÓRIO DO PALÁCIO DE VERANEIO, INCLUSIVE LIMPEZZA, COLETA, TRANSPORTE DO MATERIAL ATÉ O ATERRO SANITÁRIO | UN | 22591.48
12209 | CABO TELEFONICO CTP - APL - 50, 75 PARES, USO EXTERNO | M | 25.79
12210 | PLANTA - LIRÍOPE (LIRIOPE SPICATA) | MUDA | 0.95
12211 | FORNECIMENTO E INSTALÇÃO DE TOLDO TIPO BAMBINELA EM LONA DE LAMINADO PVC NIGHT & DAY COM FUNDO BLACKOUT,ANTI-CHAMA,ANTI-FUNGOS, ANTI-MOFO,ANTI-RAIOS,UV E UVB, C/ESTRUT. EM TUBO INDUSTRIAL CHAPA18 C/APLIC. DE ANTIFERRUGEM EPOXI, ACAB. ESMAT. SINTÉTICO | M2 | 165
12216 | RODOPIA EM GRANITO VERDE UBATUBA, L=15CM, E=2CM | M | 57.45
12217 | RODOPIA EM GRANITO VERDE UBATUBA, L=50CM, E=2CM | M | 139.08
12218 | TESTEIRA EM GRANITO VERDE UBATUBA, L=5 CM (MEIA ESQUADRIA) - FORNECIMENTO E COLOCAÇÃO | M | 81.96
12219 | TESTEIRA EM GRANITO VERDE UBATUBA, L=8 CM (MEIA ESQUADRIA) - FORNECIMENTO E COLOCAÇÃO | M | 89.72
12220 | CERÂMICA 10 X 10 CM, PEI-1, ELIANE, LINHA GALERIA ORIENTE MESH OU SIMILAR | M2 | 41.69
12221 | CERÂMICA 10 X 10 CM, PEI-2, ELIANE, LINHA GALERIA JEANS MESH OU SIMILAR | M2 | 28.81
12222 | CERÂMICA 10 X 10 CM, PEI-2, ELIANE, LINHA GALERIA CHUMBO MESH OU SIMILAR | M2 | 30.93
12223 | CERÂMICA 10 X 10 CM, PEI-3, ELIANE, LINHA GALERIA BRANCO MESH OU SIMILAR | M2 | 27.05
12224 | PLACA INDICATIVA DE "PERIGO PROIBIDO FUMAR" EM PVC, DIM.: 20 X 30 CM | UN | 21.66
12225 | DIVISÓRIA EM GRANITO VERDE UBATUBA, POLIDO DOS DOIS LADOS, ACABAMENTO BOLEADO, E= 2CM | M2 | 317.55
12226 | CERÂMICA 45 X 45CM, PISO PORCELANATO, ELEMENTO TAUPE AC, PEI 4, MARCA ELIANE OU SIMILAR | M2 | 31.82
12227 | CHAPA EM FIBRA VIDRO, ESP=2,5MM, REVESTIDA COM RESINA DERAKANE OU SIMILAR | M2 | 600
12229 | ESTRUTURA PARA GALPÃO EM PÓRTICOS PRÉ-MOLDADOS DE CONCRETO ARMADO, COM LANTERNIM, INCLUSIVE FUNDAÇÃO, EXCLUSIVE TELHAS - OBRA DO MERCADO DE ESTÂNCIA | M2 | 165
12230 | QUADRO GERAL DE DISTRIBUIÇÃO DE EMBUTIR, COM BARRAMENTO, EM CHAPA GALVANIZ., MEDINDO:1400X800X250CM, EXCLUSIVE DISJUNTORES | UN | 3748.48
12232 | QUADRO GERAL DE DISTRIBUIÇÃO DE EMBUTIR, COM BARRAMENTO, EM CHAPA GALVANIZ., MEDINDO:1200X800X250CM, EXCLUSIVE DISJUNTORES | UN | 1988.41
12233 | QUADRO GERAL DE DISTRIBUIÇÃO DE EMBUTIR, COM BARRAMENTO, EM CHAPA GALVANIZ., MEDINDO:1000X600X250CM, EXCLUSIVE DISJUNTORES | UN | 1530.23
12234 | GANCHO BOLA EM AÇO ZINCADO | UN | 41.03
12235 | CONCHA OLHAL EM AÇO FORJADO | UN | 49.67
12236 | TELA AÇO SOLDADA NERVURADA CA-60, MALHA 20X20CM, FERRO 3.4MM, PAINEL 2X3M, (0,72KG/M²), MALHA POP LEVE GERDAU OU SIMILAR | M2 | 0.55
12237 | CAIXA PARA MEDIÇÃO INDIRETA P/ TRANSFORMADORES ATÉ 225 KVA | UN | 853.86
12238 | DISJUNTOR TERMOMAGNÉTICO TRIPOLAR 600 A COM CAIXA MOLDADA 10 KA | UN | 1601.55
12239 | DISJUNTOR TERMOMAGNÉTICO TRIPOLAR 40 A COM CAIXA MOLDADA 10 KA | UN | 37.3
12240 | KIT DE AUTOMATIZAÇÃO DE PORTÃO DE ABRIR, INCLUSO: FERRAGENS (BRAÇO DE AÇO COM 0,75M, CHAPA E MONTANTE, ETC.) E 02 MOTORES PPA 1/3 CV - 220V | UN | 1690
12241 | CAIXA SEPARADORA DE ÁGUA E ÓLEO EM PVC, VAZÃO DE 1000 LITROS/HORA - DIM.: 1,05X0,45X0,45M | UN | 315
12242 | FORNECIMENTO E INSTALAÇÃO DE PORTA ELETRÔNICA DE ENROLAR EM AÇO, COM MOTOR E BOTOEIRA, INCLUSIVE PINTURA ELETRÓSTÁTICA NA COR CINZA PRATA | M2 | 540.75
12243 | COLARINHO LONGO EM PEAD PE100, PN-8, Ø=200MM | UN | 380.02
12244 | JUNTA DE AMIANTO GRAFITADA Ø = 300MM | UN | 124.89
12245 | ESTRUTURA PARA GALPÃO EM PÓRTICOS PRÉ-MOLDADOS DE CONCRETO ARMADO, COM LANTERNIM, INCLUSIVE FUNDAÇÃO, EXCLUSIVE TELHAS - OBRA DO MERCADO DE ESTÂNCIA | M2 | 165
12246 | LETRAS EM CHAPA METÁLICA PINTADA, ALTURA=40CM, ESP.=10CM, INSTALADA | UN | 122.9
12247 | LETRAS EM CHAPA METÁLICA PINTADA, ALTURA=60CM, ESP.=10CM, INSTALADA | UN | 217.46
12249 | EQUIPAMENTO DE GINÁSTICA - SIMULADOR DE CAMINHADA SIMPLES | UN | 2207
12250 | EQUIPAMENTO DE GINÁSTICA - SURF COM PRESSÃO DE PERNAS | UN | 2545
12251 | PAREDE DE GESSO ACARTONADO - DRY-WALL - CHAPA RU - ESP. 12,5MM, SISTEMA LAFARGE GYPSUM OU SIMILAR | M2 | 146.42
12252 | CONTACTOR 3RT1048 | UN | 951.32
12253 | CONTACTOR 3TF1050 | UN | 951.32
12254 | BOBINA PARA CONTACTOR 3 RT 1045 | UN | 182.4
12255 | BOBINA PARA CONTACTOR 3 RT 1056 | UN | 248.16
12256 | BOBINA PARA CONTACTOR 3 TF 48 | UN | 162.27
12257 | BOBINA PARA CONTACTOR 3 TF 50 | UN | 225.04
12258 | BOBINA PARA CONTACTOR 3 TF 52 | UN | 340.96
12259 | CAIXA EM ALUMÍNIO FUNDIDO DIM.: 60 X 80CM, ESP.= 6MM | UN | 829.14
12260 | CONTACTOR 3RT1055 | UN | 1792.66
12261 | CONTACTOR 3TF1052 | UN | 1336.09
12262 | CONTACTOR 3RT1035 | UN | 332.61
12263 | TAMPA DE CONCRETO 200MM | UN | 5.93
12264 | PROJETO DE TERRAPLENAGEM E GEOMÉTRICOS DE VIAS COM INDICAÇÃO DE JAZIDA ATÉ 14.000,00 M2 | M2 | 0.6
12265 | PROJETO DE TERRAPLENAGEMS E GEOMÉTRICOS DE VIAS COM INDICAÇÃO DE JAZIDA COM ÁREA DE 14.000,01 A 70.000,00 M2 | M2 | 0.55
12266 | PROJETO DE TERRAPLENAGEM E GEOMÉTRICOS DE VIAS COM INDICAÇÃO DE JAZIDA COM ÁREA DE 70.000,01 A 200.000,00 M2 | M2 | 0.45
12267 | PROJETO DE TERRAPLENAGEM E GEOMÉTRICOS DE VIAS COM INDICAÇÃO DE JAZIDA ACIMA DE 200.000,00 M2 | M2 | 0.4
12268 | PROJETO DE PAVIMENTAÇÃO ATÉ 2.500,00 M2 | M2 | 1.05
12269 | PROJETO DE PAVIMENTAÇÃO DE 2.500,01 A 12.000,00 M2 | M2 | 0.9
12270 | PROJETO DE PAVIMENTAÇÃO DE 12.000,01 A 35.000,00 M2 | M2 | 0.75
12271 | PROJETO DE PAVIMENTAÇÃO ACIMA DE 35.000,00 M2 | M2 | 0.65
12272 | PROJETO DE DRENAGEM PLUVIAL (MICRO E MACRODRENAGEM) ATÉ 10.000,00 M2 | M2 | 0.4
12273 | PROJETO DE DRENAGEM PLUVIAL (MICRO E MACRODRENAGEM) DE 10.000,01 A 50.000,00 M2 | M2 | 0.35
12274 | PROJETO DE DRENAGEM PLUVIAL (MICRO E MACRODRENAGEM) DE 50.000,01 A 150.000,00 M2 | M2 | 0.3
12275 | PROJETO DE DRENAGEM PLUVIAL (MICRO E MACRODRENAGEM) A PARTIR DE 150.000,00 M2 | M2 | 0.25
12276 | PROJETO DE DRENAGEM PLUVIAL COMPLEXA (MICRO E MACRODRENAGEM) ATÉ 10.000,00 M2 | M2 | 0.65
12277 | PROJETO DE DRENAGEM PLUVIAL COMPLEXA (MICRO E MACRODRENAGEM) DE 10.000,01 A 50.000,00 M2 | M2 | 0.6
12278 | PROJETO DE DRENAGEM PLUVIAL COMPLEXA (MICRO E MACRODRENAGEM) DE 50.000,01 A 150.000,00 M2 | M2 | 0.5
12279 | PROJETO DE DRENAGEM PLUVIAL COMPLEXA (MICRO E MACRODRENAGEM) ACIMA DE 150.000,00 M2 | M2 | 0.45
12280 | PROJETO DE ESGOTO SANITARIOS REDE CONDOMINIAL C/ FOSSA E FILTRO ATÉ 15.000,00 M2 | M2 | 0.4
12281 | PROJETO DE ESGOTO SANITARIOS REDE CONDOMINIAL C/ FOSSA E FILTRO DE 15.000,01 A 165.000,00 M2 | M2 | 0.35
12282 | PROJETO DE ESGOTO SANITARIOS REDE CONDOMINIAL C/ FOSSA E FILTRO ACIMA DE 165.000,00 M2 | M2 | 0.3
12283 | PROJETO DE TRATAMENTO DE MAIOR COMPLEXIDADE / ELEVATÓRIO ATÉ 15.000,00 M2 | M2 | 0.95
12284 | PROJETO DE TRATAMENTO DE MAIOR COMPLEXIDADE / ELEVATÓRIO DE 15.000,01 A 40.000,00 M2 | M2 | 0.85
12285 | PROJETO DE TRATAMENTO DE MAIOR COMPLEXIDADE / ELEVATÓRIO DE 40.000,01 A 125.000,00 M2 | M2 | 0.7
12286 | PROJETO DE TRATAMENTO DE MAIOR COMPLEXIDADE / ELEVATÓRIO ACIMA DE 125.000,00 M2 | M2 | 0.6
12287 | PROJETO DE ABASTECIMENTO DE ÀGUA DISTRIBUIÇÃO ATÉ 15.000,00 M2 | M2 | 0.45
12288 | PROJETO DE ABASTECIMENTO DE ÀGUA DISTRIBUIÇÃO DE 15.000,01 A 40.000,00 M2 | M2 | 0.4
12289 | PROJETO DE ABASTECIMENTO DE ÀGUA DISTRIBUIÇÃO DE 40.000,01 A 125.000,00 M2 | M2 | 0.3
12290 | PROJETO DE ABASTECIMENTO DE ÀGUA DISTRIBUIÇÃO ACIMA DE 125.000,00 M2 | M2 | 0.25
12291 | PROJETO DE REDE ELÉTRICA ATÉ 13.750,00 M2 | M2 | 0.45
12292 | PROJETO DE REDE ELÉTRICA DE 13.750,01 A 41.250,00 M2 | M2 | 0.4
12293 | PROJETO DE REDE ELÉTRICA DE 41.250,01 A 123.750,00 M2 | M2 | 0.35
12294 | PROJETO DE REDE ELÉTRICA ACIMA DE 123.750,00 M2 | M2 | 0.3
12295 | LEVANTAMENTO PLANIALTIMÉTRICO SEMI-CADASTRAL DE VIAS | KM | 2635
12297 | LEVANTAMENTO TOPOGRÁFICO PLANIALTIMÉTRICO SEMI-CADASTRAL DE ÁREAS ATÉ 1 HECTARE | M2 | 0.22
12298 | LEVANTAMENTO TOPOGRÁFICO PLANIALTIMÉTRICO SEMI-CADASTRAL DE ÁREAS DE 1 A 5 HECTARES | M2 | 0.19
12299 | LEVANTAMENTO TOPOGRÁFICO PLANIALTIMÉTRICO SEMI-CADASTRAL DE ÁREAS DE 5 A 10 HECTARES | M2 | 0.16
12300 | LEVANTAMENTO TOPOGRÁFICO PLANIALTIMÉTRICO SEMI-CADASTRAL DE ÁREAS DE 10 A 25 HECTARES | M2 | 0.12
12301 | LEVANTAMENTO TOPOGRÁFICO PLANIALTIMÉTRICO SEMI-CADASTRAL DE ÁREAS DE 25 A 50 HECTARES | M2 | 0.09
12302 | LEVANTAMENTO TOPOGRÁFICO PLANIALTIMÉTRICO SEMI-CADASTRAL DE ÁREAS ACIMA DE 50 HECTARES | M2 | 0.06
12303 | LEVANTAMENTO TOPOGRÁFICO PLANIMÉTRICO SEMI-CADASTRAL DE ÁREAS ATÉ 1 HECTARE | M2 | 0.1
12304 | LEVANTAMENTO TOPOGRÁFICO PLANIMÉTRICO SEMI-CADASTRAL DE ÁREAS DE 1 A 5 HECTARES | M2 | 0.09
12305 | LEVANTAMENTO TOPOGRÁFICO PLANIMÉTRICO SEMI-CADASTRAL DE ÁREAS DE 5 A 10 HECTARES | M2 | 0.07
12306 | LEVANTAMENTO TOPOGRÁFICO PLANIMÉTRICO SEMI-CADASTRAL DE ÁREAS DE 10 A 25 HECTARES | M2 | 0.06
12307 | LEVANTAMENTO TOPOGRÁFICO PLANIMÉTRICO SEMI-CADASTRAL DE ÁREAS DE 25 A 50 HECTARES | M2 | 0.04
12308 | CABO CORDOPLASTIC 4 X 6.0MM2 | M | 13.1
12309 | LEVANTAMENTO TOPOGRÁFICO PLANIMÉTRICO SEMI-CADASTRAL ACIMA DE 50 HECTARES | M2 | 0.03
12310 | LEVANTAMENTO TOPOGRÁFICO BATIMÉTRICO SEMI-CADASTRAL DE ÁREAS ATÉ 1 HECTARE | M2 | 0.42
12311 | LEVANTAMENTO TOPOGRÁFICO BATIMÉTRICO SEMI-CADASTRAL DE ÁREAS DE 1 A 5 HECTARES | M2 | 0.36
12312 | LEVANTAMENTO TOPOGRÁFICO BATIMÉTRICO SEMI-CADASTRAL DE ÁREAS DE 5 A 10 HECTARES | M2 | 0.29
12313 | LEVANTAMENTO TOPOGRÁFICO BATIMÉTRICO SEMI-CADASTRAL DE ÁREAS DE 10 A 25 HECTARES | M2 | 0.24
12314 | LEVANTAMENTO TOPOGRÁFICO BATIMÉTRICO SEMI-CADASTRAL DE ÁREAS DE 25 A 50 HECTARES | M2 | 0.18
12315 | LEVANTAMENTO TOPOGRÁFICO BATIMÉTRICO SEMI-CADASTRAL DE ÁREAS ACIMA DE 50 HECTARES | M2 | 0.12
12316 | COBOGO CIMENTO TIPO "VENEZIANA", DIM: 40 X 40 X 9CM | UN | 10.31
12317 | TALHA MANUAL 1,0 T, ELEV.= 5,0 M | UN | 522.57
12318 | ENSAIO - INTEGRIDADE FÍSICA EM ESTACA - PIT | UN | 83.34
12319 | MOBILIZAÇÃO POR EQUIPE/EQUIPAMENTO PARA ENSAIO PIT - OBRA DO IML | UN | 6863.5
12320 | COLETA DE AMOSTRA DE SOLO IN LOCO ( PARA ENSAIO) | UN | 68.64
12321 | ENSAIO - DENSIDADE APARENTE NO ESTADO SOLTO | UN | 122.56
12322 | ENSAIO - DETERMINAÇÃO DA MASSA APARENTE IN SITU DO SOLO | UN | 147.08
12323 | ENSAIO - EMISSÃO DE RELATÓRIO COM A DETERMINAÇÃO DO FATOR DE EMPOLAMENTO DOS MATERIAIS NO ESTADO: NATURAL(SOLTO), SOLTO/TRANSPORTE(COMPACTADO) | UN | 735.38
12324 | TOLDO EM LONA (NIGHT & DAY) FIXO, PROTENDIDO, DIM.: 7,00X 4,00M, COM SISITEMA DE COLETOR DE ÁGUAS PLUVIAIS, INCLUSIVE ESTRUTURA EM ALUMÍNIO - CONFORME PROJETO - COBERTURA DA BILHETERIA DO TEATRO TOBIAS BARRETO | UN | 12884.7
12325 | PLACA EM LONA COM IMPRESSÃO DIGITAL 1,50 X 2,00M, INCLUSIVE ESTRUTURA EM METALON 20X20CM, INCLUSIVE ESCORAMENTO | UN | 463.02
12326 | PLACA EM LONA COM IMPRESSÃO DIGITAL 0,90 X 1,20M, INCLUSIVE ESTRUTURA EM METALON 20X20CM, INCLUSIVE ESCORAMENTO | UN | 168.38
12327 | PLACA EM LONA COM IMPRESSÃO DIGITAL 0,50 X 0,70M, INCLUSIVE ESTRUTURA EM METALON 20X20CM, INCLUSIVE ESCORAMENTO | UN | 58.63
12328 | DESLOCAMENTO DE EQUIPAMENTO DE SONDAGEM A PERCUSSÃO, ENTRE FUROS, EM MESMA ÁREA (DISTÂNCIA DE 30 ATÉ 100M) | UN | 281
12329 | DESLOCAMENTO DE EQUIPAMENTO DE SONDAGEM A PERCUSSÃO, ENTRE FUROS, EM MESMA ÁREA (DISTÂNCIA DE 101 ATÉ 500M) | UN | 356
12330 | DESLOCAMENTO DE EQUIPAMENTO DE SONDAGEM A PERCUSSÃO, ENTRE FUROS, EM MESMA ÁREA (DISTÂNCIA DE 501 ATÉ 2000M) | UN | 920
12331 | SONDAGEM A TRADO PARA ESTUDO DE JAZIDA | M | 77.5
12332 | MOBILIZAÇÃO E DESMOBILIZAÇÃO DE PESSOAL E EQUIPAMENTOS - ESTUDO DE JAZIDAS - EM ARACAJU | UN | 4050
12333 | MOBILIZAÇÃO E DESMOBILIZAÇÃO DE PESSOAL E EQUIPAMENTOS - ESTUDO DE JAZIDAS - ATÉ 30KM DE ARACAJU | UN | 4235
12334 | MOBILIZAÇÃO E DESMOBILIZAÇÃO DE PESSOAL E EQUIPAMENTOS - ESTUDO DE JAZIDAS - DE 31 ATÉ 60KM DE ARACAJU | UN | 4365
12335 | MOBILIZAÇÃO E DESMOBILIZAÇÃO DE PESSOAL E EQUIPAMENTOS - ESTUDO DE JAZIDAS - DE 61 ATÉ 100KM DE ARACAJU | UN | 4720
12336 | MOBILIZAÇÃO E DESMOBILIZAÇÃO DE PESSOAL E EQUIPAMENTOS - ESTUDO DE JAZIDAS - MAIOR QUE 100KM DE ARACAJU | UN | 5450
12337 | EMISSÃO DE RELATÓRIO TÉCNICO DE CARACTERIZAÇÃO DE JAZIDA | UN | 2725.79
12338 | PLACA DE INAUGURAÇÃO EM ALUMÍNIO COMPOSTO PRETO, 60X80CM, ESP=4MM, (ACM CONSTIT. DE 02 CHAPAS SÓLIDAS DE ALUMÍNIO C/ NÚCLEO CENTRAL EM POLIETILENO), C/ PINTURA COILCOATING PVDF KYNAR 500, TEXTO GRAVADO A LASER, ACAB EM VERNIZ AUTOM., MOLD EM ALUMÍNIO | UN | 1074.03
12339 | JUNTA DE PAPELÃO GRAFITADO PARA FLANGE FACE PLANA (FF) PN-10, D=200MM (DESCARGA) | UN | 33.13
12340 | JUNTA DE AMIANTO GRAFITADA Ø = 200MM (DESCARGA) | UN | 406.95
12341 | LUVA DE ELETROFUSÃO D=200MM (DESCARGA) | UN | 353.06
12342 | PARAFUSO ESTOJO A B7, PORCA 2H, ARRUELA LISA 3/4" X 160MM | UN | 12.77
12343 | PARAFUSO ESTOJO A B7, PORCA 2H, ARRUELA LISA 3/4" X 220MM | UN | 15.59
12344 | PARAFUSO ESTOJO A B7, PORCA 2H, ARRUELA LISA 1 1/8" X 220MM | UN | 40.86
12345 | LUVA MECÂNICA DN 800MM E L = 500MM | UN | 9308.34
12346 | FLANGE CEGA, EM FERRO FUNDIDO, PN 10, DN 300MM | UN | 261.03
12347 | TÊ EM FERRO FUNDIDO COM FLANGES, PN 10, DIAM. = 300 X 200MM | UN | 1330.06
12348 | TUBO EM FERRO FUNDIDO, PONTA E FLANGE PN 10, DIAM. = 200MM, L=1,00M | UN | 583.01
12349 | TUBO EM FERRO FUNDIDO, C/ FLANGES PN 10, DIAM. = 200MM, L=1,20M | UN | 938.61
12350 | CARTUCHO P/ SOLDA EXOTERMICA NR115 | UN | 27.5
12351 | CURVA HORIZONTAL 100 X 50 MM PARA ELETROCALHA METÁLICA, COM ÂNGULO 45° | UN | 12.85
12352 | JUNÇÃO INTERNA TIPO "I" PARA PERFILADO, REF. MOPA OU SIMILAR | UN | 1.9
12353 | COTOVELO 45° COBRE 22MM | UN | 4.48
12354 | COTOVELO 45° COBRE 28MM | UN | 7.96
12355 | PARAFUSO FENDA EM AÇO INOX 1/4" X 3/4" | UN | 0.57
12356 | CAIXA DE PASSAGEM EM ALUMÍNIO PARA PISO 4" X 2" | UN | 7.6
12357 | DISPOSITIVO DE ASPIRAÇÃO EM AÇO INOX, 1 1/2" | UN | 62.9
12358 | RALO QUEBRA ONDA BORDA 1 1/2" | UN | 59.37
12359 | RALO DE FUNDO 2", ANTI-TURBILHÃO, EM BRONZE | UN | 181.62
12360 | DISPOSITIVO DE RETORNO EM AÇO INOX, 1 1/2" | UN | 62
12361 | FILTRO 30 TP COM MOTOBOMBA DE 1 1 /2 CV E AREIA DE FILTRO | UN | 3947.03
12362 | CONTACTOR 3RT1025 | UN | 125.94
12363 | LÂMPADA LED 4,5W RGB, BIVOLT, 12V, INCLUSIVE CONTROLE (BASE E27) | UN | 42.97
12364 | MOTOBOMBA CENTRÍFUGA SUBMERSÍVEL, MARCA DARKA OU SIMILAR, MODELO DS-BABY 75S, MOTOR 3/4CV, MONOFÁSICA 110/220V | UN | 2157.13
12365 | DISJUNTOR MONOPOLAR 2 A, PADRÃO DIN (LINHA BRANCA), CURVA DE DISPARO C, CORRENTE DE INTERRUPÇÃO 5KA, REF.: SIEMENS 5 SX11027 OU SIMILAR. | UN | 38.76
12366 | DISJUNTOR MONOPOLAR 4 A, PADRÃO DIN (LINHA BRANCA), CURVA DE DISPARO C, CORRENTE DE INTERRUPÇÃO 5KA, REF.: SIEMENS 5 SX11047 OU SIMILAR. | UN | 23.1
12367 | DISJUNTOR TRIPOLAR 25 A, PADRÃO DIN ( LINHA BRANCA ), CURVA DE DISPARO C, CORRENTE DE INTERRUPÇÃO 5KA, REF.: SIEMENS 5SX13257 OU SIMILAR. | UN | 45.66
12368 | DISJUNTOR TRIPOLAR 100 A, PADRÃO DIN ( LINHA BRANCA ), REF.:SIEMENS 3VT1710-2DA36 OU SIMILAR. | UN | 418.05
12369 | DISJUNTOR TRIPOLAR 400 A, PADRÃO DIN ( LINHA BRANCA ), REF.:SIEMENS 3VT3N OU SIMILAR. | UN | 945.73
12370 | DISJUNTOR TRIPOLAR 40 A, PADRÃO DIN ( LINHA BRANCA ), REF.:SIEMENS 3VT1704- 2DA36-0AA0 OU SIMILAR. | UN | 384.03
12371 | DISJUNTOR TRIPOLAR 50 A, PADRÃO DIN ( LINHA BRANCA ), REF.:SIEMENS 3VT1705- 2DA36-0AA0 OU SIMILAR. | UN | 384.03
12372 | DISJUNTOR TRIPOLAR 60 A, PADRÃO DIN ( LINHA BRANCA ), REF.:SIEMENS 3VT1706- 2DC36-0AA0 OU SIMILAR. | UN | 409.3
12373 | DISJUNTOR TRIPOLAR 80 A, PADRÃO DIN ( LINHA BRANCA ), REF.:SIEMENS 3VT1708- 2DA36-0AA0 OU SIMILAR. | UN | 413.18
12374 | DISJUNTOR TRIPOLAR 90 A, PADRÃO DIN ( LINHA BRANCA ), REF.:SIEMENS 3VT1710- 2DC36-0AA0 OU SIMILAR. | UN | 456.94
12375 | DISJUNTOR TRIPOLAR 800 A, PADRÃO DIN ( LINHA BRANCA ), REF.:SIEMENS 3VT9480- 6AC00 OU SIMILAR. | UN | 2101.88
12376 | KIT DE FERRAMENTAS FUSIMEC OU SIMILAR, CONTENDO: 01 MÁQUINA DE APERTO E CORTE P/ CINTAR POSTE; 01 ROLO DE FITA INOX 3/4" C/ 25,00M; 01 PACOTE COM 50 FECHOS 3/4" | UN | 206.56
12377 | TERMINAL TIPO AGULHA PARA CABO 2,5MM2 | UN | 0.3
12378 | ELETRODUTO FERRO GALVANIZADO ELETROLITICO - LEVE, D= 4" | M | 86
12379 | SINALEIRO 22MM COM LÂMPADA VERMELHA, 110VCA, LED INTEGRADO AO CORPO, MODELO L2-DR1-R, DA METALTEX OU SIMILAR (LUZ DE TOPO) | UN | 11.68
12380 | LUMINÁRIA DE EMBUTIR PARA FLUORESCENTE TUBULAR T5, 2X14W, INCLUSIVE LÂMPADAS E REATORES, REF.: C-02, DA ABALUX OU SIMILAR | UN | 174.66
12381 | LUMINÁRIA DE EMBUTIR PARA FLUORESCENTE TUBULAR T5, 2X28W, INCLUSIVE LÂMPADAS E REATORES, REF.: C-06, DA ABALUX OU SIMILAR | UN | 258.4
12382 | LUMINÁRIA DE SOBREPOR PARA FLUORESCENTE TUBULAR T5, 2X54W, INCLUSIVE LÂMPADAS E REATORES, REF.: C-106, DA ABALUX OU SIMILAR | UN | 442.73
12383 | LUMINÁRIA HERMÉTICA DE SOBREPOR PARA FLUORESCENTE TUBULAR T5, 2X14/24W, IP66, REF.: E-73, DA ABALUX OU SIMILAR | UN | 120.56
12384 | REATOR ELETRÔNICO PARA LÂMPADA FLUORESCENTE T5, 2 X 14W/28W | UN | 37.91
12385 | LAMPADA FLUORESCENTE TUBULAR T5 DE 28 W, BIVOLT | UN | 12.84
12386 | LUMINÁRIA HERMÉTICA DE SOBREPOR PARA FLUORESCENTE TUBULAR T5, 2X28W, IP65, MODELO: OUROFORT, REF.: 1527, DA OUROLUX OU SIMILAR | UN | 133.87
12387 | FITA DE SINALIZAÇÃO SUBTERRÂNEA - "TUBULAÇÃO DE GÁS ABAIXO" | M | 0.73
12388 | CILINDRO REFIL DE GÁS MAPP BERNZOMATIC - 400G | UN | 64.85
12389 | AQUECEDOR DEPASSAGEM A GÁS GN, 36 L/MIN, REF.: GWH 720CTDE, DA BOSCH OU SIMILAR | UN | 6228.54
12390 | SOFT STARTER PARA MOTOR 20CV/220V-40CV/380V 61A SSW070061T5SZ, DA WEG OU SIMILAR | UN | 2566.14
12391 | TRANSFORMADOR DE CORRENTE RELAÇÃO DE TRANSFORMAÇÃO 200-5A, TIPO SECO, CLASSE DE TENSÃO 15KV | UN | 258.63
12392 | LUMINÁRIA LED, FLUTUANTE,SOLAR, PARA PISCINA, IP68, REF. AH-PED-SOLAR-1-RS, DA AIHA OU SIMILAR | UN | 187.2
12393 | GANCHO CURTO 38X38MM PARA LUMINÁRIA | UN | 1.33
12394 | TRANSFORMADOR A SECO, TRIFÁSICO, CLASSE DE ISOLAMENTO 15KV - POTÊNCIA 300 KVA - DERIVAÇÕES PRIMÁRIAS 13,8/13,2/12,6/12,0/11,4; TENSÃO SECUNDÁRIA 220/127V-380V/220V OU 440V/254V; LIGAÇÃO ESTRELA; GRUPO DE LIGAÇÃO DYN1 | UN | 18862.69
12395 | TRANSFORMADOR DE CORRENTE 1000/5 | UN | 202.21
12396 | TERMINAL CENTRAL 5/8" | UN | 26.32
12397 | BLOCO DE CONCRETO VIBRO PRENSADO PARA PISO, INTERTRAVADO, COLORIDO, RETANGULAR, DIM.: 10 X 20CM, (46UN/M2), E = 8CM, NBR 9781, FCK(MIN)=35MPA | M2 | 47.14
12398 | BLOCO DE CONCRETO VIBRO PRENSADO PARA PISO, INTERTRAVADO, COR NATURAL, RETANGULAR, DIM.: 10 X 20CM, (46UN/M2), E = 6CM, NBR 9781, FCK(MIN)=35MPA | M2 | 35.48
12399 | BLOCO DE CONCRETO VIBRO PRENSADO PARA PISO, INTERTRAVADO, COLORIDO, 16 FACES, E = 6 CM, DIM.:11X22CM (39UN/M2) - NBR9781, FCK(MIN)=35MPA | M2 | 38.82
12400 | BLOCO DE CONCRETO VIBRO PRENSADO PARA PISO, INTERTRAVADO, COR NATURAL, 16 FACES, E = 8 CM, DIM.:11X22CM (39UN/M2) - NBR9781, FCK(MIN)=35MPA | M2 | 38
12401 | BLOCO DE CONCRETO VIBRO PRENSADO PARA PISO, INTERTRAVADO, COLORIDO, 16 FACES, E = 10 CM, DIM.:11X22CM (39UN/M2) - NBR9781, FCK(MIN)=35MPA | M2 | 59.36
12402 | BLOCO DE CONCRETO VIBRO PRENSADO PARA PISO, INTERTRAVADO, COR NATURAL, RETANGULAR, DIM.: 10 X 20CM, (46UN/M2), E = 10CM, NBR 9781, FCK(MIN)=35MPA | M2 | 41.54
12403 | BLOCO DE CONCRETO VIBRO PRENSADO PARA PISO, INTERTRAVADO, COLORIDO, RETANGULAR, DIM.: 10 X 20CM, (46UN/M2), E = 10CM, NBR 9781, FCK(MIN)=35MPA | M2 | 57.62
12404 | CAIXA PARA VALVULA DE GÁS 15X30X10CM, EM RESINA POLIESTER REFORÇADA COM FIBRA DE VIDRO | UN | 41.25
12405 | SINALEIRO MONOBLOCO LED110/220V | UN | 16.27
12406 | QUADRO METÁLICO, DIM: 1700X800X400MM | UN | 3096.37
12407 | GRADIL TELADO PARA SUBSTAÇÃO, CONFECCIONADO EM TUBO GALVANIZADO DE 38,10MM, TELA GALVANIZADA DE 1/2", FIO 12, COM PINTURA PRETA FOSCA | M2 | 258.54
12408 | CHAPA METÁLICA XADREZ 1/8", TIPO TAMPA PARA ELETROCALHA PISO, DIM: 0,30X0,30M | UN | 546.9
12409 | LUMINÁRIA DE EMBUTIR COM ALETAS PARA FLUORESCENTE TUBULAR T5, 2X28W, REF.: E-79, DA ABALUX OU SIMILAR | UN | 181.38
12410 | TRANSFORMADOR ISOLADOR 220/110/12V | UN | 18.48
12411 | MINICAPTOR COM BASE DE FIXAÇÃO HORIZONTAL EM AÇO GALVANIZADO, H=60CM | UN | 8.16
12412 | TAMPA PARA CURVA 45º, HORIZONTAL, 100X50MM (ELETROCALHA) | UN | 2.5
12413 | TAMPA PARA CURVA 90º, HORIZONTAL, 100X50MM (ELETROCALHA) | UN | 4.99
12414 | TAMPA PARA CURVA 90º, HORIZONTAL, 50X50MM (ELETROCALHA) | UN | 2.88
12415 | TAMPA PARA CURVA DE INVERSÃO 100X50MM (ELETROCALHA) | UN | 5.39
12416 | TAMPA PARA CURVA DE INVERSÃO 50X50MM (ELETROCALHA) | UN | 3.13
12417 | LUMINÁRIA CILÍNDRICA DE SOBREPOR 30CM, EM METAL/VIDRO FOSCO DA ATTENA OU SIMILAR | UN | 47.05
12418 | NO BREAK 500VA - TRIVOLT, AUTOMÁTICO, 115V, 157V, 220V/ SAÍDA 115V COM 06 TOMADAS | UN | 339.73
12421 | PLACA INDICATIVA DE SENTIDO EM PVC, DIM.: 20 X 30 CM | UN | 21.82
12422 | PLACA INDICATIVA DE SENTIDO NO INTERIOR DA ESCADA, EM PVC, DIM.: 20 X 30 CM | UN | 21.82
12423 | PLACA DE INDICAÇÃO DE PAVIMENTOS EM PVC, DIMENSÕES: 20 X 20CM | UN | 10.93
12424 | BRISE METÁLICO DE ALUMÍNIO, REF. B57, BRANCO NIEVE 7000, DA HUNTER DOUGLAS OU SIMILAR (MATERIAL E MÃO DE OBRA) | M2 | 450
12425 | PASTILHA EM PORCELANA ESMALTADA, 5 X 5 CM, MARCA ATLAS, LINHA ENGENHARIA, REF. UNA - SG8443 OU SIMILAR | M2 | 111.49
12426 | PASTILHA EM PORCELANA ESMALTADA, 5 X 10 CM, MARCA ATLAS, LINHA ENGENHARIA, REF. BRANCO - B2140 OU SIMILAR | M2 | 111.49
12427 | FORRO DE GESSO ACARTONADO, COR BRANCA, PLACA 1243 X 618MM, MODELO FGE, MARCA GYPSUM OU SIMILAR, INSTALADO | M² | 68.32
12428 | PARAFUSO EM AÇO INOX, CABEÇA SEXTAVADA 1/4" X 1 1/4" | UN | 0.5
12429 | SUPORTE GUIA SIMPLES TIPO CURTO CHAPA ENCOSTO COM ROLDANA EM POLIPROPILENO, H = 50 CM (TEL-241) | UN | 11.87
12430 | ARRUELA DE PRESSÃO EM AÇO INOX 1/4" | UN | 0.22
12431 | ARRUELA LISA EM AÇO INOX 1/4" | UN | 0.26
12432 | GRADIL EM ALUMÍNIO ANODIZADO BRANCO, COM BARRAS DE APOIO EM ALUMÍNIO ANODIZADO BRANCO DE 2"X2" E BARRAS INTERMEDIÁRIAS EM ALUMÍNIO ANODIZADO BRANCO DE 1" X 1/2" | M2 | 280
12435 | GUARDA-CORPO TUBO FERRO GALVANIZADO, ALT=1,10M, COM BARRAS VERTICAIS (1 1/2") A CADA 1,50M E BARRAS INTERMEDIÁRIAS DE 1" E BARRA SUPERIOR DE 3" | M2 | 149.16
12436 | GUARDA-CORPO TUBO FERRO GALVANIZADO, ALT=1,10M, COM BARRAS VERTICAIS (1 1/2") A CADA 1,70M E 02 (DUAS) BARRAS INTERMEDIÁRIAS DE 1 1/2" E BARRA SUPERIOR DE 3" | M2 | 178.98
12437 | GUARDA-CORPO PARA ESCADA MARINHEIRO, COM 05 (CINCO) BARRAS CHATAS VERTICAIS 1 1/4" X 3/16" E ARCO A CADA 30CM DE 1 1/4" X 3/16", FIXADA COM PARABOLT, INSTALADO | M | 89.49
12438 | HIDRÔMETRO MULTIJATO D= 3/4", VAZÃO = 5,0M3/H | UN | 181.91
12439 | TOTEM EM ESTRUTURA METÁLICA EM TUBOS DE AÇO CARBONO 2", CHAPA DE AÇO CARBONO 14 E 34 LETRAS EM PVC ALTO RELEVO, PINTURA AUTOM. DE ALTA PERFORMACE, BASE EM EPOXI; DIM. 0,90M NA BASE E H=4,60M - RES. SEN. JOSE EDUARDO DUTRA - FORNECIMENTO E INSTALAÇÃO | UN | 20097.13
12440 | GÁS REFRIGERANTE R22 | KG | 29.44
12442 | VÁLVULA SCHRADER 1/4" - PARA REFRIGERAÇÃO | UN | 3.34
12443 | FITA ADESIVA SILVER TAPE 48MM X 50M | UN | 22.93
12444 | SUMACLEAN WB, DA SHERWIN WILLIAMS - SUMARÉ OU SIMILAR | L | 22.02
12445 | TINTA EPOXI, CURADA COM POLIAMIDA, DE ALTA ESPESSURA, SECAGEM RÁPIDA, MACROPOXY 646 FAST CURE EPOXY, COMPONENTE A, COR AMARELO, DA SHERWIN WILLIAMS - SUMARÉ OU SIMILAR | L | 41.16
12446 | TINTA EPOXI, CURADA COM POLIAMIDA, DE ALTA ESPESSURA, SECAGEM RÁPIDA, MACROPOXY 646 FAST CURE EPOXY, COMPONENTE B, DA SHERWIN WILLIAMS - SUMARÉ OU SIMILAR | L | 51.99
12447 | TINTA EPOXI ALCATRÃO HULHA, DE ALTA ESPESSURA, SUMASTIC 265 - COMPONENTE A, DA SHERWIN WILLIAMS - SUMARÉ OU SIMILAR | L | 24.3
12448 | TINTA EPOXI ALCATRÃO HULHA, DE ALTA ESPESSURA, SUMASTIC 265 - COMPONENTE B, DA SHERWIN WILLIAMS - SUMARÉ OU SIMILAR | L | 41.41
12449 | GRELHA DE RETORNO, TAMANHO 300 X 1000 MM. | UN | 160
12452 | CÂMERA HDCVI SPEED DOME VHD 3020 SD, DA INTELBRÁS OU SIMILAR | UN | 3640.9
12453 | CÂMERA VM S5040 VF 1/3, 760 LINHAS 2.8 A 12MM, DA INTELBRAS OU SIMILAR | UN | 374.8
12454 | FITA ADESIVA, REFLETIVA, COR AMARELA, 25MM X 1M, DA VONDER OU SIMILAR | UN | 34.4
12455 | MÃO FRANCESA SIMPLES 50 MM | UN | 3.93
12456 | CURVA DE INVERSÃO 75 X 50 MM PARA ELETROCALHA METÁLICA (REF.: MOPA OU SIMILAR) | UN | 17.6
12457 | REDUÇÃO CONCÊNTRICA 75 X 50 MM PARA ELETROCALHA METÁLICA (REF.:MOPA OU SIMILAR) | UN | 18.26
12458 | TUBO PEAD, LISO, PE-100, PN-10, SDR-17, D=400MM, REF:KANALISO, KANAFLEX OU SIMILAR | M | 510.92
12459 | PORTÃO EM BARRAS DE FERRO VERT. QUADR. 1/2" C/ 12CM, 6 BARRAS HOR. 1/2"X3/16" (2 A 2) E QUADRO 7/8"X1/4", INCLUSIVE 3 DOBRADIÇAS, FERROLHO PORTA-CADEADO, BATEDOR E CHUMBADORES | M2 | 356.85
12460 | PORTÃO EM GRADIL SERRALHEIRO GALV. 50X50MM, SOLDADO EM QUADRO DE TUBO GALV. 2 1/2" COM CANTONEIRA 3/4", MONTANTES EM TUBO 4" SCH 40 COM ESTICADOR 1/2", INCLUSIVE FERROLHO E DOBRADIÇAS | M2 | 614.31
12461 | PORTÃO EM GRADIL SERRALHEIRO GALV. 100X100MM, SOLDADO EM QUADRO DE TUBO GALV. 21/2" COM CANTONEIRA 3/4", MONTANTES EM TUBO 4" SCH 40 COM ESTICADOR 1/2", INCLUSIVE FERROLHO E DOBRADIÇAS | M2 | 486.04
12462 | TELA DE SOMBREAMENTO EM POLIETIILENO DE ALTA DENSIDADE, PARA COBERTURA DE ESTACIONAMENTO | M2 | 27.15
12463 | JOELHO COM ROSCA 28MM, PARA MANGUEIRA PERFURADA, DA SANTENO OU SIMILAR | UN | 6.5
12464 | CLORADOR DOSADOR DE CLORO DE PASTILHAS AUTOMÁTICO | UN | 197.62
12465 | QUARTZITO ARABESCATO ESCURO POLIDO, E=2CM | M2 | 745.53
12466 | RODAPÉ DE QUARTZITO ARABESCATO ESCURO POLIDO 10 X 2CM | M | 81.73
12467 | SOLEIRA DE QUARTZITO ARABESCATO ESCURO POLIDO 30 X 2CM | M | 229.24
12468 | PAINEL GRADIL BELGO SERRALHEIRO - DIM. 2,0 X 2,0M - MALHA 5 X 5CM | M2 | 277.63
12469 | PAINEL GRADIL BELGO SERRALHEIRO - DIM. 2,0 X 2,0M - MALHA 5 X 10CM | M2 | 139.66
12470 | PORTÃO EM BARRAS DE FERRO VERT. QUADR. 5/8" C/ 12CM, 6 BARRAS HOR. 3/4"X1/4" (2 A 2) E QUADRO 1"X1/4", INCLUSIVE 3 DOBRADIÇAS, FERROLHO PORTA-CADEADO, BATEDOR E CHUMBADORES | M2 | 369.9
12472 | CURVA 90º, EM FOFO, C/ BOLSAS PN 10 / 16 / 25, D= 80MM | UN | 112.85
12473 | VÍDEO SPLITTER HDMI ULTRA HD 4K - 2K DE 10 PORTAS | UN | 548.67
12474 | PORTA EM VIDRO TEMPERADO 10MM, INCOLOR, INCLUSIVE FERRAGENS DE FIXAÇÃO, PUXADOR SIMPLES E INSTALAÇÃO | M2 | 355
12475 | CAIXA DE DERIVAÇÃO EM PVC 15X15CM | UN | 14.77
12476 | DISJUNTOR BIPOLAR 90 A, PADRÃO DIN ( LINHA BRANCA ), CORRENTE INTERRUPÇÃO 10KA, REF.: ELETROMAR OU SIMILAR | UN | 75.86
12477 | DISJUNTOR BIPOLAR 40 A, PADRÃO DIN (LINHA BRANCA), CURVA DE DISPARO C, CORRENTE DE INTERRUPÇÃO 10KA, REF.: SIEMENS 5SX1 OU SIMILAR. | UN | 72.91
12478 | DISJUNTOR BIPOLAR 32 A, PADRÃO DIN (LINHA BRANCA), CURVA DE DISPARO C, CORRENTE DE INTERRUPÇÃO 10KA, REF.: SIEMENS 5SX1 OU SIMILAR. | UN | 72.91
12479 | DISJUNTOR TRIPOLAR 35 A, PADRÃO DIN ( LINHA BRANCA ), CORRENTE INTERRUPÇÃO 10KA, REF.: ELETROMAR OU SIMILAR | UN | 169.41
12480 | DISJUNTOR TRIPOLAR 70 A, PADRÃO DIN ( LINHA BRANCA ), CURVA DE DISPARO C, CORRENTE DE INTERRUPÇÃO 10KA, REF.: SIEMENS 5SX1 OU SIMILAR. | UN | 244.82
12482 | FOLHA DE JANELA EM MADEIRA MISTA, TIPO COM ALMOFADAS, DIMENSÕES 0,60 X 1,10M | M2 | 161.97
12483 | TRINCO DE SOBREPOR P/BASCULANTE, CROMADO, REF. M60975 , MUNDIAL OU SIMILAR | UN | 7.8
12484 | CORRENTE M.644611 P/ TRICO EM BASCULANTE | UN | 13.06
12485 | COMANDO DE ALUMINIO P/BASCULANTE DE MADEIRA CONVENCIONAL | UN | 47.38
12486 | BRAÇO RODINATO MRL 600MM NAT P/ JANELA MAX-AR | UN | 25.9
12487 | FECHO RODINATO 4F PPR P/JANELA MAX-AR | UN | 16.53
12488 | FECHADURA EMBUTIR E CONCHA CR 25CM P/ PORTA DE CORRER | UN | 80.93
12489 | TUBO PEAD, LISO, PE-100, PN-06, SDR-26, D=400MM, REF:KANALISO, KANAFLEX OU SIMILAR | M | 339.24
12490 | DOBRADIÇA PEQUENA M. NOBRE 1500-5 FLO S?A 2" | UN | 1.74
12491 | BANCADA EM GRANITO BRANCO FORTALEZA, E=2CM, DIM 6.00 X 0.40M, INCLUSIVE TESTEIRA DE 15CM E RODAPIA DE20 CM | UN | 2336.67
12492 | BANCADA EM GRANITO BRANCO FORTALEZA, E=2CM, DIM 3.50 X 0.40M, INCLUSIVE TESTEIRA DE 15CM E RODAPIA DE20 CM | UN | 1499.67
12493 | BANCADA EM GRANITO BRANCO FORTALEZA, E=2CM, DIM 8.50 X 0.40M, INCLUSIVE TESTEIRA DE 15CM E RODAPIA DE20 CM | UN | 3279.5
12494 | BANCADA EM GRANITO BRANCO FORTALEZA, E=2CM, DIM 4,70 X 0.40M, INCLUSIVE TESTEIRA DE 15CM E RODAPIA DE20 CM | UN | 1956.35
12495 | BANCADA EM GRANITO BRANCO FORTALEZA, E=2CM, DIM 7.40 X 0.40M, INCLUSIVE TESTEIRA DE 15CM E RODAPIA DE20 CM | UN | 3169.28
12496 | BANCADA EM GRANITO BRANCO FORTALEZA, E=2CM, DIM 3.00 X 0.40M, INCLUSIVE TESTEIRA DE 15CM E RODAPIA DE20 CM | UN | 1247.64
12497 | BANCADA EM GRANITO BRANCO FORTALEZA, E=2CM, DIM 6.15 X 0.40M, INCLUSIVE TESTEIRA DE 15CM E RODAPIA DE20 CM | UN | 2592.14
12498 | LEVANTADOR DE JANELA GUILHOTINA, B00880 CROMADO IMAB OU SIMILAR | UN | 9.21
12499 | FECHO LATÃO PAGE 705 CR 0.6CM | UN | 1.65
12500 | FECHO DE SEGURANCA, TIPO BATOM, CROMADO | UN | 10.87
12501 | VARETA PARA CREMONA EM FERRO ACABAMENTO AMARELO ENVELHECIDO, 1,20M | UN | 26.1
12502 | CREMONA EM LATÃO ACABAMENTO AMARELO COLONIAL | UN | 30.55
12503 | DOBRADIÇA 3" EM LATÃO AMARELO COLONIAL | UN | 14.77
12504 | FECHO TIPO BATON, EM LATÃO AMARELO COLONIAL, PARA ESQUADRIA EM MADEIRA PIVOTANTE (SETEIRA) | UN | 37.28
12505 | FECHO DE SOBREPOR, EM LATÃ AMARELO COLONIAL, FIO REDONDO, 5CM | UN | 10.23
12507 | PORTA EM MADEIRA DE LEI MUIRACATIARA, TIPO MOLDURA VIDRO | M2 | 252.76
12508 | VIDRO INSULADO - 02 FLOAT INCOLOR DE 6MM + CÂMARA DE 6MM - SEM INSTALAÇÃO | M2 | 493.77
12509 | FOLHA DE JANELA EM MADEIRA MISTA, TIPO FICHA, DIMENSÕES 0,60 X 1,10M | M2 | 60.61
12510 | PEDRA PARA REVESTIMENTO ITAPÉ - 20 X 40 - 12UN/M2 | M2 | 35
12511 | ROLDANA DE AÇO 2 1/2" (6CM) PARA CABO DE AÇO DE 1/4". | UN | 14.73
12512 | DECK EM MADEIRA - RÉGUA DE PAU D' ARCO 10 X 2 CM, CANTOS ABAULADOS | M | 19.9
12513 | PARAFUSO DE METAL, 1/4" X 10CM, CABEÇA CHATA E FENDA | UN | 1.6
12514 | FITA AUTO-ADESIVA FOTOLUMINESCENTE 2,5CM X 9M | M | 21.35
12515 | FITA AUTO-ADESIVA FOTOLUMINESCENTE 5,0CM X 9M | M | 38.46
12516 | VEDACIT CURING | L | 8.51
12517 | TELA GALVÂNICA 3,2 MM | M2 | 514.83
12518 | ATIVADOR ELETROQUÍMICO | L | 206.53
12519 | JUNTA DE DILATAÇÃO JEENE JJ 6080VV - EPDM - FORNECIMENTO E EXECUÇÃO - EXCLUSIVE EXECUÇÃO DE LÁBIOS POLIMÉRICOS | M | 680
12520 | EXECUÇÃO DE LÁBIOS POLIMÉRICOS ARE 41 C (4 X 3), INCLUSIVE MATERIAL POR METRO DUPLO | M | 330
12521 | REFLETOR LED ULTRA 500W, CHIP LED CREE DRIVE MEANWELL PROTEÇÃO IP67, VOLTAGEM AC 100-240V, TEMP DE COR BRANCO FRIO 5000K, VIDA ÚTIL 60.000H, DA LEOX OU SIMILAR | UN | 6234.23
12522 | REFLETOR LED ULTRA 1000W, CHIP LED CREE DRIVE MEANWELL PROTEÇÃO IP67, VOLTAGEM AC 100-240V, TEMP DE COR BRANCO FRIO 5000K, VIDA ÚTIL 60.000H, DA LEOX OU SIMILAR | UN | 11680.43
12526 | MADEIRA DE LEI CEDRO | M3 | 3500
12528 | RESTAURADOR - NÍVEL SUPERIOR | MES | 5533.44
12529 | RESTAURADOR - NÍVEL MÉDIO | H | 12.57
12530 | PARAFUSO CABEÇA SEXTAVADA 16 X 50MM | UN | 1.32
12531 | REGISTRO GAVETA FOFO, C/ FLANGES, CUNHA BORRACHA, CORPO CURTO E VOLANTE, TIPO EURO 23, PN16, DIAM = 80MM | UN | 509.09
12532 | REGISTRO GAVETA FOFO, C/ FLANGES, CUNHA BORRACHA, CORPO CURTO E VOLANTE, TIPO EURO 23, PN16, DIAM = 100MM | UN | 532.17
12533 | REGISTRO GAVETA FOFO, C/ FLANGES, CUNHA BORRACHA, CORPO CURTO E VOLANTE, TIPO EURO 23, PN16, DIAM = 50MM | UN | 332.46
12534 | CURVA 90º, EM FOFO, C/ FLANGES E PÉ, PN 10 / 16, D= 100MM | UN | 223.93
12535 | TÊ EM FOFO C/ FLANGES PN 10, D= 300 X 100MM | UN | 1235.86
12536 | FLANGE CEGO, EM FOFO, PN 10, D= 300MM | UN | 353.5
12538 | CABO DE COBRE PP CORDPLAST 4 X 1,5 MM2, 450/750V | M | 3.8
12539 | ABRAÇADEIRA DE NYLON P/AMARRAÇÃO DE CABOS 300MM X 3,6MM | UN | 0.23
12540 | TRANSPORTE DE COMPRESSOR 125PSI / 250 CFM ATÉ 300KM (MÍNIMO 100KM) | KM | 7.09
12541 | TRANSPORTE DE COMPRESSOR 250PSI / 750 CFM ATÉ 300KM (MÍNIMO 100KM) | KM | 9.99
12542 | TRANSPORTE DE PERFURATRIZ ROTATIVA ATÉ 250 (MÍNIMO 100KM) | KM | 26.99
12543 | HEXAMETAFOSFATO DE POTÁSSIO ETC. | KG | 14.42
12544 | CIMENTAÇÃO ANELAR - POÇO ATÉ 250M | M | 66.93
12545 | INSTALAÇÃO DE COMPRESSOR 350 PSI/950 CFM | UN | 1472.84
12546 | TRANSPORTE DE COMPRESSOR 350PSI / 950 CFM ATÉ 300KM (MÍNIMO 100KM) | KM | 9.99
12547 | DESENVOLVIMENTO COM COMPRESSOR 350PSI - 950CFM | H | 344.2
12548 | ENSAIO DE VAZÃO COM COMPRESSOR 350PSI - 950CFM | H | 344.2
12549 | PERFILAGEM DE POÇO ARTESIANO ( IEL-RESISTIVIDADE E SP, GR-RAIOS GAMA API, BCS-SÔNICO-POROSIDADE, XYC-PERFIL DE CALIPER DE 4 BRAÇOS E MEL-CALIPER E PERFIL DE INTERPRETAÇÃO COMPUTADORIZADO HIDRO-LOG OU SIMILAR ATÉ 200M | UN | 13863.52
12550 | REVESTIMENTO TUBO LISO AÇO PRETO ASTM EM 14" | M | 600.18
12551 | PERFURAÇÃO ROCHA SEDIMENTAR SEDIMENTO / CAMADAS INCONSOLIDADAS DN 10" - POÇO ATÉ 150M - PERCUSSÃO | M | 113.54
12552 | INSTALAÇÃO DE PERFURATRIZ ROTATIVA ATÉ 100M DE PROFUNDIDADE | UN | 1398.62
12553 | INSTALAÇÃO DE PERFURATRIZ ROTATIVA DE 100 A 250M DE PROFUNDIDADE | UN | 3602.09
12554 | INSTALAÇÃO DE PERFURATRIZ ROTOPNEUMÁTICA / PERCUSSÃO PARA POÇOS TUBULARES DE ATÉ 150M DE PROFUNDIDADE | KM | 1268.99
12555 | TELEDIAGNÓSTICO EM CORES INCLUINDO TRANSPORTE | UN | 7690.85
12556 | LADRILHO HIDRÁULICO MOSAICO COLORIDO 20 X 20CM | M2 | 237.5
12557 | PROGRAMA DE CONTRÔLE INTEGRADO DE PRAGAS DO GRUPO ESCOLAR SILVIO ROMERO EM LAGARTO/SE | UN | 360
12558 | ESTRUTURA METÁLICA TUBULAR COM COBERTURA EM POLICARBONATO LEITOSO ESP 10MM, INCLUSIVE MONTAGEM, PRIMER ANTICORROSIVO E PINTURA DE ACABAMENTO - CONFORME PROJETO ESPECÍFICO PARA O GRUPO ESCOLAR SILVIO ROMERO EM LAGARTO/SE | M2 | 1184.21
12560 | JANELA EM FERRO, TIPO GRADE FIXA, COM BARRAS COM SEÇÃO QUADRADA INCLUSIVE MOLDURA 1"X1", J11 E J12 CONFORME PROJETO (OBRA: UNID. SOCIOEDUCATIVA) | M2 | 900
12581 | GRADE DE FERRO, COM BARRAS COM SEÇÃO QUADRADA INCLUSIVE MOLDURA 1"X1", CONFORME PROJETO | M2 | 833.96
12582 | JANELA EM POLICARBONATO E TABELA "Z" EM CHAPA PRETA VIRADA, FIXA, CHAPA ANTIVANDALISMO E=6MM, MOLDURA EM BARRA CHATA DE FERRO/ CHAPA PRETA 4" X 1/4", CONFORME PROJETO | M2 | 1769.58
12584 | JANELA OU PORTA DE ENROLAR, EM FERRO - CHAPA GALVANIZADA | M2 | 196.08
12585 | BASCULANTE EM POLICARBONATO, CHAPA ANTIVANDALISMO E=6MM, CANTONEIRA 1" SAE1045 ESP 1/4"/BARRA CHATA 1/4"X3/4" E MOLDURA EM BARRA QUADRADA DE FERRO SAE 1050 DE 3MM, CONFORME PROJETO | M2 | 1809.12
12587 | PORTÃO EM CHAPA DE FERRO VENEZIANA TIPO Z INCLUSIVE DOBRADIÇAS, FERROLHOS E CHUMBADORES EM CHAPA DE FERRO E=5MM | M2 | 431.22
12592 | TELA MOSQUITEIRO GALVANIZADA, MALHA 14, FIO 30 | M2 | 47.15
12593 | FORNECIMENTO E INSTALAÇÃO DE AR CONDICIONADO TIPO SPLIT PISO - TETO 30.000 BTU'S (EVAPORADORA E CONDENSADORA) - CONTEMPLA A MÃO DE OBRA, SUPORTE E TUBULAÇÃO ATÉ 3,0M | UN | 5520
12594 | FORNECIMENTO E INSTALAÇÃO DE AR CONDICIONADO TIPO SPLIT PISO - TETO 36.000 BTU'S (EVAPORADORA E CONDENSADORA) - CONTEMPLA A MÃO DE OBRA, SUPORTE E TUBULAÇÃO ATÉ 3,0M | UN | 6860
12595 | FORNECIMENTO E INSTALAÇÃO DE AR CONDICIONADO TIPO SPLIT PISO - TETO 48.000 BTU'S (EVAPORADORA E CONDENSADORA) - CONTEMPLA A MÃO DE OBRA, SUPORTE E TUBULAÇÃO ATÉ 3,0M | UN | 7100
12596 | FORNECIMENTO E INSTALAÇÃO DE AR CONDICIONADO TIPO SPLIT PISO - TETO 60.000 BTU'S (EVAPORADORA E CONDENSADORA) - CONTEMPLA A MÃO DE OBRA, SUPORTE E TUBULAÇÃO ATÉ 3,0M | UN | 7550
12597 | FORNECIMENTO DE AR CONDICIONADO TIPO SPLIT WALL 18.000 BTU'S (EVAPORADORA E CONDENSADORA) | UN | 2228
12598 | FORNECIMENTO DE AR CONDICIONADO TIPO SPLIT WALL 24.000 BTU'S (EVAPORADORA E CONDENSADORA) | UN | 3123
12599 | INSTALAÇÃO DE CONDICIONADOR DE AR TIPO SPLIT HIGH WALL, 48000 BTU - CONTEMPLA A MÃO DE OBRA, SUPORTE E TUBULAÇÃO ATÉ 3,0M | UN | 700
12600 | INSTALAÇÃO DE CONDICIONADOR DE AR TIPO SPLIT HIGH WALL, 60000 BTU - CONTEMPLA A MÃO DE OBRA, SUPORTE E TUBULAÇÃO ATÉ 3,0M | UN | 700
12601 | PLACA DE INAUGURAÇÃO EM ALUMÍNIO COMPOSTO PRETO, 150X100CM, ESP=4MM, (ACM CONSTIT. DE 02 CHAPAS SÓLIDAS DE ALUMÍNIO C/ NÚCLEO CENTRAL EM POLIETILENO), C/ PINTURA COILCOATING PVDF KYNAR 500, TEXTO GRAVADO A LASER, ACAB EM VERNIZ AUTOM., MOLD ALUMÍNIO | UN | 4385.48
12602 | TAMPO PARA BANCADA EM GRANITO BRANCO FORTALEZA, E=2CM | M2 | 266.87
12603 | CUBA DE APOIO, OVAL, REF. BELLA PALLA, DA ETERNIT OU SIMILAR | UN | 306.9
12604 | FURO EM BANCADA DE MÁRMORE OU GRANITO DIÂMETRO ATÉ 4" | UN | 35.65
12605 | DIVISÓRIA EM GRANITO BRANCO FORTALEZA, POLIDO DO DOIS LADOS, E= 2CM, INCLUSIVE MONTAGEM COM FERRAGENS | M2 | 707.87
12606 | RODAPIA EM GRANITO BRANCO FORTALEZA, L=15CM, E=2CM | M | 104.15
12607 | TESTEIRA EM GRANITO BRANCO FORTALEZA, L=10CM (COLADO), ESP.=2CM - FORNECIMENTO E COLOCAÇÃO | M | 133.93
12608 | RODAPÉ GRANITO BRANCO FORTALEZA POLIDO 15 X 2CM | M | 104.15
12610 | TORNEIRA PARA LAVATÓRIO, DE MESA, CROMADA, BICA ALTA, REF.: FLEX PLUS, 1198 C21, DA DECA OU SIMILAR | UN | 209.9
12611 | TORNEIRA PARA LAVATÓRIO, DE MESA, BICA ALTA, LINHA LINK CONFORTO, REF.1196 C.LNK DA DECA OU SIMILAR | UN | 259.74
12612 | ESPELHO DE CRISTAL 4MM, MED.: 0,55 X 1,10M, ESTRUTURADO EM PLACAS DE MDF, SEM MOLDURA | UN | 169.6
12613 | FORNECIMENTO E INSTALAÇAO DE DIFUSOR ACÚSTICO TRAPEZOIDAL, EM MDF LINHO-FENDI E REVESTIDO INTERNAMENTE COM 01 CAMADA DE LÃ DE ROCHA ESP.25MM, MEDINDO: H=2,70M, BASE MAIOR= 0,10M E BASE MENOR=0,03M | M2 | 400.22
12614 | FORNECIMENTO E INSTALAÇÃO DE ABSORVEDOR ACÚSTICO LINEAR, EM MDF CRU, REVESTIDO INTERNAMENTE COM 01 CAMADA DE LÃ DE ROCHA BASÁLTICA ESP. 25MM, ACABAMENTO EM TECIDO TRAMADO, COR 05, MARROM CLARO DE ORDEM 1777, MÓDULOS DE 5,30 X 2,90M | M2 | 278.2
12615 | PROLONGADOR 1/4" X 50MM, DA MOPA OU SIMILAR | UN | 1.9
12616 | CABO COAXIAL RG-6 | M | 1.3
12617 | CABO BALANCEADO 2 X 0,30MM (PARA MICROFONE) | M | 3.16
12618 | VASO SANITÁRIO PARA CAIXA DE DESCARGA ACOPLADA, LINHA VOGUE PLUS CONFORTO, SEM ABERTURA FRONTAL, P.515.17, DECA OU SIMILAR | UN | 685.9
12619 | CAIXA DE DESCARGA ACOPLADA PARA VASO SANITÁRIO DA LINHA VOGUE PLUS CONFORTO, REF.: CDC. 01F, DA DECA OU SIMILAR | UN | 374.9
12620 | ASSENTO PARA VASO SANITÁRIO , LINHA VOGUE PLUS AP50, DA DECA (OU SIMILAR) | UN | 126.9
12621 | PLANTA - COSTELA DE ADÃO (MOSTERA DELICIOSA) | UN | 38.7
12622 | PLANTA - FILODRENDO ROXO ( PHILODENDRON ERUBESCENS) | UN | 19.35
12623 | PLANTA - DRACENA (DRACENA FRAGANS) | UN | 29.03
12624 | PLANTA - FLOR AVE DO PARAÍSO (STRELITZIA REGINAE) | UN | 34.83
12625 | PLANTA - HERA (HEDERA HELIX) | UN | 3.39
12626 | PLANTA - LAMBARI (TRADESCANTIA ZEBRINA) | M2 | 3.39
12627 | PLANTA - AÇAI DA MATA (EUTERPE LONGIBRACTEATA), H=1,50M | UN | 19.35
12628 | PLANTA - MARGARIDINHA (SANVITALIA PROCUMBENS) | UN | 3.39
12629 | PLANTA - ANTÚRIO (ANTHURIUM ANDRAEANUM) | UN | 48.38
12631 | BOX RETO 2" | UN | 6.7
12632 | TUBULAÇÃO EM COBRE Ø 3/8", PARA INTERLIGAÇÃO DE CONDENSADOR/EVAPORADOR, INCLUSIVE ISOLAMENTO TÉRMICO ELASTOMÉRICO 19MM. MULTIKITS, ALIMENTAÇÃO ELÉTRICA, CONEXÕES E FIXAÇÕES (INFRAESTRUTURA P/ SISTEMA DE CLIMATIZAÇÃO VRV) - FORNECIMENTO E INSTALAÇÃO | M | 191.85
12633 | TUBULAÇÃO EM COBRE Ø 1/2", PARA INTERLIGAÇÃO DE CONDENSADOR/EVAPORADOR, INCLUSIVE ISOLAMENTO TÉRMICO ELASTOMÉRICO 19MM. MULTIKITS, ALIMENTAÇÃO ELÉTRICA, CONEXÕES E FIXAÇÕES (INFRAESTRUTURA P/ SISTEMA DE CLIMATIZAÇÃO VRV) - FORNECIMENTO E INSTALAÇÃO | M | 198.74
12634 | TUBULAÇÃO EM COBRE Ø 5/8", PARA INTERLIGAÇÃO DE CONDENSADOR/EVAPORADOR, INCLUSIVE ISOLAMENTO TÉRMICO ELASTOMÉRICO 19MM. MULTIKITS, ALIMENTAÇÃO ELÉTRICA, CONEXÕES E FIXAÇÕES (INFRAESTRUTURA P/ SISTEMA DE CLIMATIZAÇÃO VRV) - FORNECIMENTO E INSTALAÇÃO | M | 212.54
12635 | TUBULAÇÃO EM COBRE Ø 3/4", PARA INTERLIGAÇÃO DE CONDENSADOR/EVAPORADOR, INCLUSIVE ISOLAMENTO TÉRMICO ELASTOMÉRICO 19MM. MULTIKITS, ALIMENTAÇÃO ELÉTRICA, CONEXÕES E FIXAÇÕES (INFRAESTRUTURA P/ SISTEMA DE CLIMATIZAÇÃO VRV) - FORNECIMENTO E INSTALAÇÃO | M | 242.91
12636 | TUBULAÇÃO EM COBRE Ø 7/8", PARA INTERLIGAÇÃO DE CONDENSADOR/EVAPORADOR, INCLUSIVE ISOLAMENTO TÉRMICO ELASTOMÉRICO 19MM. MULTIKITS, ALIMENTAÇÃO ELÉTRICA, CONEXÕES E FIXAÇÕES (INFRAESTRUTURA P/ SISTEMA DE CLIMATIZAÇÃO VRV) - FORNECIMENTO E INSTALAÇÃO | M | 262.24
12637 | TUBULAÇÃO EM COBRE Ø 1", PARA INTERLIGAÇÃO DE CONDENSADOR/EVAPORADOR, INCLUSIVE ISOLAMENTO TÉRMICO ELASTOMÉRICO 19MM. MULTIKITS, ALIMENTAÇÃO ELÉTRICA, CONEXÕES E FIXAÇÕES (INFRAESTRUTURA P/ SISTEMA DE CLIMATIZAÇÃO VRV) - FORNECIMENTO E INSTALAÇÃO | M | 299.5
12638 | TUBULAÇÃO EM COBRE Ø 1 1/8", PARA INTERLIGAÇÃO DE CONDENSADOR/EVAPORADOR, INCLUSIVE ISOLAMENTO TÉRMICO ELASTOMÉRICO 19MM. MULTIKITS, ALIMENTAÇÃO ELÉTRICA, CONEXÕES E FIXAÇÕES (INFRAESTRUTURA P/ SISTEMA DE CLIMATIZAÇÃO VRV) - FORNECIMENTO E INSTALAÇÃO | M | 320.2
12639 | TUBULAÇÃO EM COBRE Ø 1 1/4", PARA INTERLIGAÇÃO DE CONDENSADOR/EVAPORADOR, INCLUSIVE ISOLAMENTO TÉRMICO ELASTOMÉRICO 19MM. MULTIKITS, ALIMENTAÇÃO ELÉTRICA, CONEXÕES E FIXAÇÕES (INFRAESTRUTURA P/ SISTEMA DE CLIMATIZAÇÃO VRV) - FORNECIMENTO E INSTALAÇÃO | M | 361.61
12640 | TUBULAÇÃO EM COBRE Ø 1 1/2", PARA INTERLIGAÇÃO DE CONDENSADOR/EVAPORADOR, INCLUSIVE ISOLAMENTO TÉRMICO ELASTOMÉRICO 19MM. MULTIKITS, ALIMENTAÇÃO ELÉTRICA, CONEXÕES E FIXAÇÕES (INFRAESTRUTURA P/ SISTEMA DE CLIMATIZAÇÃO VRV) - FORNECIMENTO E INSTALAÇÃO | M | 400.25
12641 | LAVAGEM DAS TUBULAÇÕES COM GÁS 141B E PRESSURIZAÇÃO COM NITROGÊNIO (INFRAESTRUTURA P/ SISTEMA DE CLIMATIZAÇÃO VRV) | UN | 2576.64
12642 | TUBULAÇÃO EM COBRE Ø 1 3/8", PARA INTERLIGAÇÃO DE CONDENSADOR/EVAPORADOR, INCLUSIVE ISOLAMENTO TÉRMICO ELASTOMÉRICO 19MM. MULTIKITS, ALIMENTAÇÃO ELÉTRICA,CONEXÕES E FIXAÇÕES(INFRAESTRUTURA P/SISTEMA PACKAGE DE CLIMATIZAÇÃO)- FORNECIMENTO E INSTALAÇÃO | M | 157.34
12643 | TUBULAÇÃO EM COBRE Ø 5/8", PARA INTERLIGAÇÃO DE CONDENSADOR/EVAPORADOR, INCLUSIVE ISOLAMENTO TÉRMICO ELASTOMÉRICO 19MM. MULTIKITS, ALIMENTAÇÃO ELÉTRICA,CONEXÕES E FIXAÇÕES(INFRAESTRUTURA P/SISTEMA PACKAGE DE CLIMATIZAÇÃO)- FORNECIMENTO E INSTALAÇÃO | M | 96.48
12644 | TUBULAÇÃO EM COBRE Ø 3/4", PARA INTERLIGAÇÃO DE CONDENSADOR/EVAPORADOR, INCLUSIVE ISOLAMENTO TÉRMICO ELASTOMÉRICO 19MM. MULTIKITS, ALIMENTAÇÃO ELÉTRICA,CONEXÕES E FIXAÇÕES(INFRAESTRUTURA P/SISTEMA PACKAGE DE CLIMATIZAÇÃO)- FORNECIMENTO E INSTALAÇÃO | M | 121.46
12645 | DUTO EM CHAPA GALV, ISOLAMENTO TÉRMICO 25MM, DUTO FLEXÍVEL COM ISOLAMENTO, COLARINHO COM REGISTRO,CX. PLENUM E DEMAIS ACESSÓRIOS E DUTO FLEXIVEL, FIXAÇÃO E DEMAIS ACESSÓRIOS(INFRAESTRUTURA P/SISTEMA PACKAGE DE CLIMATIZAÇÃO)- FORNECIMENTO E INSTALAÇÃO | M² | 97.19
12646 | GRUPO FOCAL VEICULAR PRINCIPAL 200 X 200 X 200MM COM ANTEPARO EM ALUMÍNIO INJETADO NA COR PRETA, COM BOLACHAS COM 111 LED'S DE 10.000 MILICANDELAS | UN | 1705.19
12647 | GRUPO FOCAL VEICULAR REPETIDOR 200 X 200 X 200 MM EM ALUMÍNIO INJETADO NA COR PRETA, COM LÂMPADAS DE LED'S DE 10.000 MILICANDELAS, PADRÃO SMTT | UN | 1602.7
12648 | GRUPO FOCAL PARA PEDESTRES ESTÁTICO 225 X 225MM, ELETRÔNICO, EM ALUMÍNIO INJETADO NA COR PRETA, COM BOLACHAS DE LED'S DE 7.000 MILICANDELAS E ABRAÇADEIRAS E SUPORTE TIPO BANDEJA | UN | 889.87
12649 | ANTEPARO PARA SEMÁFORO PRINCIPAL EM ALUMÍNIO NA COR PRETA E FITA ADESIVA DE BORDA REFLETIVA | UN | 125.78
12650 | CHUMBADOR FORMATO L DIAMETRO 3/4" COMP 600ZN(CH3) PORCA C/ARRUELA INOXIDAVEL DE 3/4" | UN | 74.99
12651 | ABRAÇADEIRA PARA COLUNA SEMAFÓRICA SIMPLES TIPO L 124 EM LIGA DE ALUMÍNIO FUNDIDO, PINTADA EM PRETO FOSCO | UN | 75.06
12652 | ABRAÇADEIRA PARA COLUNA SEMAFÓRICA SIMPLES TIPO L 101 EM LIGA DE ALUMÍNIO FUNDIDO, PINTADA EM PRETO FOSCO | UN | 64.63
12653 | CONJUNTO COLUNA PRINCIPAL CÔNICA EM AÇO SAE 1020, GALVANIZADO C/ BRAÇO PROJETADO DE 4,50M, COM CONJUNTO CHUMBADOR DE AÇO GALVANIZADO, PORCA COM ARRUELA INOXIDÁVEL DE 3/4 EM CONFORMIDADE COM PROJETOS E PADRÕES ESPECIFICADOS PELA SMTT ARACAJU | UN | 2891.37
12654 | COLUNA CÔNICA SIMPLES AÇO SAE 1020, COM COSTURA, GALVANIZADO, DIÂMETRO EXTERNO DE 101 MM, ESPESSURA DA PAREDE DE 4,5 MM, EM CONFORMIDADE COM PROJETOS E PADRÕES ESPECIFICADOS PELA SMTT ARACAJU | UN | 1067.84
12655 | GRELHAS. DIFUSORES, DAMPER SOB PRESSÃO, TOMADA DE AR EXTERIOR COM FILTRAGEM, FIXAÇÃO E DEMAIS ACESSÓRIOS (INFRAESTRUTURA P/SISTEMA PACKAGE DE CLIMATIZAÇÃO)- FORNECIMENTO E INSTALAÇÃO - PAVILHÃO EXISTENTE DO CCS | UN | 197.16
12656 | CONTROLADOR AUTOMÁTICO DE TRÁFEGO MARCA TESC, MODELO FLEXCON III 188/ S/ MDV | UN | 11149.38
12657 | LAVAGEM DAS TUBULAÇÕES COM GÁS 141B E PRESSURIZAÇÃO COM NITROGÊNIO (INFRAESTRUTURA P/ SISTEMA PACKAGE) | UN | 997.26
12658 | CABEÇOTE DE ALUMÍNIO DE 1" | UN | 2.63
12659 | CERÂMICA 60 X 60 CM, PORCELANATO, NATURAL, RETIFICADO, PORTOBELLO, LINHA PIETRA DI FIRENZE, GRIGIO OU SIMILAR | M2 | 62.91
12660 | CENTRAL DE ALARME ENDEREÇÁVEL DE INCENDIO COM SISTEMA P/ ATÉ 250 DISPOSITIVOS, MARCAL VERIN OU SIMILAR, MODELO VRE-250 C/ BATERIA DE 12V E 7AMPERES | UN | 3614
12661 | SENSOR DE TEMPERATURA - ENDEREÇAVÉL | UN | 96.07
12662 | SENSOR ÓTICO DE FUMAÇA " LINEAR" | UN | 64.29
12663 | SENSOR ÓTICO DE FUMAÇA ENDEREÇÁVEL | UN | 96.07
12664 | ACIONADOR MANUAL COM BOTOEIRA " APERTE AQUI" - ENDEREÇÁVEL | UN | 84.91
12665 | SIRENE AUDIO-VISUAL 120 DB PARA ALARME DE INCÊNDIO INDEREÇÁVEL | UN | 111.32
12667 | FURO EM CONCRETO EM VIGA OU LAJES DE CONCRETO D=3", UTILIZANDO MÁQUINA EXTRATORA ROTATIVA ELÉTRICA PORTÁTIL C/ COPOS DIAMANTADOS | CM | 3
12668 | CRUZETA 100 X 100 MM PARA ELETROCALHA PERFURADA METÁLICA (REF.: MOPA OU SIMILAR) | UN | 48.04
12669 | REDUÇÃO CONCÊNTRICA 100 X 50MM PARA ELETROCALHA METÁLICA (REF. MOPA OU SIMILAR) | UN | 21.42
12670 | GRUPO GERADOR, POTÊNCIA STAND-BY 625/569 KVA, TRIF. 220/127 V,QUADRO DE COMANDO AUTOMÁTICO MICROPROCESSADO/DIGITAL, MARCA DEEP SEA/KVA, MOTOR DIESEL POTÊNCIA MÁXIMA DE 772CV, INCL. KIT ATENUADOR DE RUÍDO, DA GERAFORTE OU SIMILAR - FORN.E INSTALAÇÃO | UN | 273273.41
12671 | CERÂMICA DECORADA, 02 CORES, DA BAEPI 19,60 X 19,60 OU SIMILAR | UN | 28.44
12676 | PORTA CORTA FOGO 2,20X2,10M, DUAS FOLHAS, ABRIR, CLASSE P90, ACABAMENTO AMADEIRADO, DA DKS OU SIMILAR - INCLUSIVE BATENTE | UN | 2073.03
12677 | MAPA TÁTIL EM ALUMÍNIO FUNDIDO 70 X 40CM | UN | 1453.58
12678 | FIXADOR POLIAMIDA 40 X 60MM, PARA POSTE NYLOFOR, BELGO OU SIMILAR | PÇ | 4.08
12679 | TAMPA PARA POSTE NYLOFOR 60 X 40MM, BELGO OU SIMILAR | PÇ | 3.21
12680 | PORTÃO PIVOTANTE NYLOFOR 02 FOLHAS 6,85 X 2,03, COMPLETO, CONFORME PROJETO DO CENTRO DE CONVENÇÕES DE SERGIPE | UN | 8714.85
12681 | PORTÃO PIVOTANTE NYLOFOR 02 FOLHAS 5,00 X 2,03, COMPLETO, CONFORME PROJETO DO CENTRO DE CONVENÇÕES DE SERGIPE | UN | 7463.91
12682 | PORTÃO PIVOTANTE NYLOFOR 01 FOLHAS 1,80 X 2,03, COMPLETO, CONFORME PROJETO DO CENTRO DE CONVENÇÕES DE SERGIPE | UN | 3127.34
12683 | DERIVAÇÃO TIPO "T" (BORNE CONCÊNTRICO À PRESSÃO) CONSTRUÍDA EM LIGA DE ALUMÍNIO POR PORCAS E ARRUELAS PARA VERGALHÃO ELETROLÍTICO DE 1/4" | UN | 40.97
12684 | UNIÃO ANGULAR "L" CONSTRUÍDA EM LIGA DE ALUMÍNIO POR PORCAS E ARRUELAS PARA VERGALHÃO DE COBRE ELETROLÍTICO DE 1/4" | UN | 45.69
12685 | CABO BLINDADO PARA ALARME E DETECÇÃO DE INCÊNCIO 3 X 1,5MM2 | M | 7.66
12686 | CHAPA DE ACRÍLICO BRANCO LEITOSO, E=10MM | M2 | 362.03
12687 | PERFIL ALUMÍNIO, "TE" 25,40MM X 3,17MM X 0,408KG/M | M | 9.39
12688 | CANTONEIRA ALUMÍNIO ANODIZADO COR FOSCA, 1/2" X 1/2" X 1/8" - 0,190 KG/M | M | 13.23
12689 | LÂMPADA TUBOLAR LED T8, 16W, BIVOLT | UN | 23.9
12690 | TINTA TEXTURA ACRÍLICA, NOVACOR PAREDE, DA SHERWIN WILLLIAMS OU SIMILAR | L | 5.36
12692 | LUMINÁRIA DE ALTO RENDIMENTO T5, 1X 54W, SOBREPOR, SEM ALETAS, CORPO EM CHAPA DE AÇO-CARBONO COM PINTURA EPÓXI NA COR BRANCO FOSCO, REFLETOR EM ALUMÍNIO ANODIZADO, REF. LART5-1X54W/SBR/SA, DA G-LIGHT OU SIMILAR | UN | 75.68
12693 | LUMINÁRIA DE ALTO RENDIMENTO T5, 1X 54W, EMBUTIR, SEM ALETAS, CORPO EM CHAPA DE AÇO-CARBONO COM PINTURA EPÓXI NA COR BRANCO FOSCO, REFLETOR EM ALUMÍNIO ANODIZADO, REF. LART5-1X54W/EBR/SA, DA G-LIGHT OU SIMILAR | UN | 48.87
12694 | LUMINÁRIA DE ALTO RENDIMENTO T5, 2X 54W, EMBUTIR, COM ALETAS, CORPO EM CHAPA DE AÇO-CARBONO COM PINTURA EPÓXI NA COR BRANCO FOSCO, REFLETOR EM ALUMÍNIO ANODIZADO, REF. LART5-2X54W/EBR/AA, DA G-LIGHT OU SIMILAR | UN | 107.15
12695 | REATOR ELETRÔNICO PARA LÂMPADA FLUORESCENTE T5, 2 X 54W, DA G-LIGHT OU SIMILAR | UN | 63.5
12696 | REATOR ELETRÔNICO PARA LÂMPADA FLUORESCENTE T5, 1 X 54W, DA G-LIGHT OU SIMILAR | UN | 34.79
12697 | LAMPADA FLUORESCENTE TUBULAR T5 DE 54 W, BIVOLT, DA G-LIGHT OU SIMILAR | UN | 6.26
12698 | CARROCERIA DE MADEIRA PARA CAMINHÃO TOCO, DIM.: 2,50X7,00X0,50M | UN | 9150
12699 | LUMINÁRIA DE EMERGÊNCIA, DE SOBREPOR, TIPO BALIZAMENTO COM BLOCO AUTÔNOMO, COM AUTONOMIA DE 3H, MODELO LLE 1106-1DFB, DA KBR OU SIMILAR | UN | 157.66
12700 | LUMINÁRIA DE EMERGÊNCIA, DE SOBREPOR, TIPO BLOCO AUTÔNOMO, COM AUTONOMIA DE 1H, MODELO LLE-LLEDDF, DA KBR OU SI | UN | 110.48
12709 | PORTÃO DE ABRIR, COM ESTRUTURA 1"X3", RIPAS 1"X3" E MONTANTES DE 4"X4", EM ALUMÍNIO ANODIZADO NA COR BRANCA, 04 FOLHAS, SENDO 02 FOLHAS FIXAS E 02 FOLHAS MÓVEIS | M2 | 380.69
12710 | LUMINÁRIA DE SOBREPOR EM LED, REF. LEDH05-5K, DA ABALUX OU SIMILAR | UN | 1080.24
12711 | LUMINÁRIA EM LED PARA ILUMINAÇÃO PÚBLICA,30W,LED AC, LENTES POLICARBONATO,CORPO EM ALUMÍNIO INJ, 220V, FP0,97, PROT. DPS 10KV, IP65, IK10, TEM. COR 5700K, IRC= OU 70%, V. ÚTIL 50.000H, 100LM/W,LM79, GAR.5 ANOS, MODELO GL316 G-LIGHT OU SIMILAR | UN | 505.7
12712 | LUMINÁRIA EM LED PARA ILUMINAÇÃO PÚBLICA,50W,LED AC, LENTES POLICARBONATO,CORPO EM ALUMÍNIO INJ, 220V, FP0,97, PROT. DPS 10KV, IP65, IK10, TEMP. COR 5700K, IRC= OU 70%, V. ÚTIL 50.000H, 94LM/W,LM79, GAR.5 ANOS, MODELO GL316 G-LIGHT OU SIMILAR | UN | 968.25
12713 | LUMINÁRIA EM LED PARA ILUMINAÇÃO PÚBLICA,100W,LED AC, LENTES POLICARBONATO,CORPO EM ALUMÍNIO INJ, 220V, FP0,97, PROT. DPS 10KV, IP65, IK10, TEMP. COR 5700K, IRC= OU 70%, V. ÚTIL 50.000H, 94LM/W,LM79, GAR.5 ANOS, MODELO GL316 G-LIGHT OU SIMILAR | UN | 1483.79
12714 | LUMINÁRIA EM LED PARA ILUMINAÇÃO PÚBLICA,150W,LED AC, LENTES POLICARBONATO,CORPO EM ALUMÍNIO INJ, 220V, FP0,97, PROT. DPS 10KV, IP65, IK10, TEMP. COR 5700K, IRC= OU 70%, V. ÚTIL 50.000H, 95LM/W,LM79, GAR.5 ANOS, MODELO GL316 G-LIGHT OU SIMILAR | UN | 2472.64
12721 | PLACA INDICATIVA DE "SAÍDA", ADESIVA, DIM.: 20 X 30 CM | UN | 13.04
12722 | PLACA INDICATIVA, ADESIVA, DIM.: 20 X 20 CM | UN | 10.11
12723 | LUMINÁRIA EM LED PARA ILUMINAÇÃO PÚBLICA,200W,LED AC, LENTES POLICARBONATO,CORPO EM ALUMÍNIO INJ, 220V, FP0,97, PROT. DPS 10KV, IP65, IK10, TEMP. COR 5700K, IRC= OU 70%, V. ÚTIL 50.000H, 95LM/W,LM79, GAR.5 ANOS, MODELO GL316 G-LIGHT OU SIMILAR | UN | 3004.89
12724 | LUMINÁRIA HERMÉTICA IP65, PARA LÂMPADA T5, 2X 54W, SOBREPOR, CORPO EM PLÁSTICO INDUSTRIAL E LENTE EM POLICARBONATO, SOQUETES ANTI-VIBRAÇÃO, TRAVAS E SUPORTE EM AÇO INOX, DA G-LIGHT OU SIMILAR | UN | 88.3
12725 | EXAUSTOR MEGA18, DA SICFLUX OU SIMILAR | UN | 78.99
12726 | EXAUSTOR MEGA25, DA SICFLUX OU SIMILAR | UN | 125.76
12727 | EXAUSTOR MEGA34, DA SICFLUX OU SIMILAR | UN | 128.32
12728 | PISO TÁTIL DIRECIONAL - ELEMENTOS EM INOX (12 PEÇAS/M) | M | 109.89
12729 | PISO TÁTIL ALERTA - ELEMENTOS EM INOX (100 PEÇAS/M) | M | 110
12730 | LUMINÁRIA EM LED PARA ILUMINAÇÃO PÚBLICA,250W,LED AC, LENTES POLICARBONATO,CORPO EM ALUMÍNIO INJ, 220V, FP0,97, PROT. DPS 10KV, IP65, IK10, TEMP. COR 5700K, IRC= OU 70%, V. ÚTIL 50.000H, 95LM/W,LM79, GAR.5 ANOS, MODELO GL316 G-LIGHT OU SIMILAR | UN | 3564.63
12731 | LUMINÁRIA EM LED PARA ILUMINAÇÃO PÚBLICA,300W,LED AC, LENTES POLICARBONATO,CORPO EM ALUMÍNIO INJ, 220V, FP0,97, PROT. DPS 10KV, IP65, IK10, TEMP. COR 5700K, IRC= OU 70%, V. ÚTIL 50.000H, 95LM/W,LM79, GAR.5 ANOS, MODELO GL316 G-LIGHT OU SIMILAR | UN | 4122.4
12732 | GUARDA CORPO E CORRIMÃO EM TUBO FERRO GALVANIZADO, ALT=1,10M, COM BARRAS VERTICAIS A CADA 11CM (3/4") E BARRAS HORIZONTAIS (SUPERIOR, INTERMEDIÁRIAS (DUAS) E INFERIOR) DE 1.1/2", INCLUSIVE CURVA DE AÇO | M | 220
12733 | EXAUSTOR ACI-200, DA SICTELL OU SIMILAR | UN | 1632.97
12734 | GUARDA CORPO SIMPLES EM TUBO FERRO GALVANIZADO, ALT=1,10M, COM BARRAS VERTICAIS A CADA 11CM (3/4") E BARRAS HORIZONTAIS (QUADRO) DE 1.1/2" | M | 170
12735 | CORRIMÃO CENTRAL DE ARQUIBANCADA TIPO U (INVERTIDO) EM TUBO FERRO GALVANIZADO, ALT=1,30M, COM BARRAS VERTICAIS 22CM ELAS E BARRA HORIZONTAL DE 1.1/2" | UND | 189.95
12736 | PLACA DE INAUGURAÇÃO EM ALUMÍNIO COM ACRILICO, 80X60CM,COM LOGOMARCA E MOLDURA | UN | 847.41
12737 | ESTRUTURA METÁLICA GALVANIZADA, REVESTIDA POR PLACAS DE ACM (ALUMÍNIO COMPOSTO) RECORTADO, E=0,3MM, NA COR COBRE, 1,00 NX 1,00M, FIXAÇÃO DA ESTRUTURA METÁLICA SEM AVANÇO NA EST. ESPACIAL EXISTENTE NO LOCAL POR PARAFUSOS. - FORNECIMENTO E MONTAGEM | M2 | 478.33
12738 | ESTRUTURA ESPACIAL EM TUBOS DE ALUMÍNIO E DUREZA ELEVADA, TRATADO TECNICAMENTE, T6, LIGA 6351, VÃOS DE 40,00M A 60,00M E SOBRECARGAS DE PAÍNEIS DIVISÓRIAS, COM H=6,0M, PP=55KG/M2, INCLUISVE PINTURA - FORNECIMENTO E MONTAGEM | KG | 37
12739 | REFORÇO DA ESTRUTURA DE COBERTURA, INCLUINDO PINTURA ELETROSTÁTICA BRANCO HALL 9003, CHAPA DE LIGAÇÃO EM AÇO A-36, GALV. A FOGO, PARAFUSOS EM AÇO A-325, GALV A FOGO, DESPESAS COM PESSOAL E TRANSPORTE DOS MATERIAIS - OBRA DO CCS | KG | 58
12740 | ESTRUTURA METÁLICA EM AÇO, PARA PÓRTICOS E TÓTENS, COMPOSTA DE PERIS USINADOS, CHAPAS E TIRANTES DE AÇO, SOLDADOS, PINTURA DE ACORDO COM ESPECIFICAÇÃO NPB-1550 | KG | 19.2
12741 | PASSARELA METÁLICA, COMPOSTA DE PERFIS METÁLICOS, CHAPAS EM XADREZ E CHUMBADORES, PINTURA DE ACORDO COM ESPECIFICAÇÃO NPB-1550 - OBRA DO CCS | KG | 18.85
12742 | CALHA METÁLICA PINTADA NAS DUAS FACES NA COR BRANCA (RAL 9003), ESPESSURA MINIMA 0,80MM - FORNECIMENTO E INSTALAÇÃO | M | 180
12743 | COLA ESPECIAL PARA PISO TÁTIL INOX | KG | 46.3
12744 | PAINÉIS EM VIDRO TEMPERADO INCOLOR 10MM, FIXO COM PORTA DE ABRIR E FIXADOS COM SUPORTE SPIDER (CONEXÕES EM AÇO INOX) COM TUBOS EM INOX PARA SUSTENTAÇÃO - FORNECIMENTO E INSTALAÇÃO | M2 | 717.37
12745 | TRANSFORMADOR TRIFÁSICO 750 KVA, 220/127V, A SECO | UN | 33800.66
12746 | TRANSFORMADOR TRIFÁSICO 750 KVA, 380/220V, A SECO | UN | 34138.66
12747 | RUFO CHAPA ALUMÍNIO 0,6 MM (2,0 KG/M2), L=1,20M | M | 329.71
12748 | LUMINÁRIA DE SOBREPOR COM ALETAS, PARA LÂMPADA FLUORESCENTE, 4 X 32W, REF. A-300, DA ABALUX OU SIMILAR | UN | 337.07
12749 | ALUGUEL DE MÁQUINA DE CORTE PARA ASFALTO QUE UTILIZA DISCO DIAMANTADO DIAM. 350 MM (NÃO INCLUI O DISCO) | D | 60
12750 | DISCO DE CORTE PARA ASFALTO DIAM. 350MM (CORTA 200,0M) | UN | 330
12751 | ESTRUTURA ESPACIAL EM TUBOS DE ALUMÍNIO E DUREZA ELEVADA, TRATADO TECNICAMENTE, T6, LIGA 6351, VÃOS DE 10,00M A 20,00M, COM H=1,50M, INCLUISVE PINTURA - FORNECIMENTO E MONTAGEM - OBRA DO CCS | KG | 37
12759 | ESTRUTURA METÁLICA EM AÇO ASTM A-572, FABRICADA EXECUTADA COM TUBOS DE AÇO Ø80 X 3MM, E CHAPA 2MM, ELETRODO E-7018 FY >=4,92T/CM2, PINTURA NORMA PB N-1550, R2000 (1 DEMÃO EPOX-FOSFATO DE ZINCO – 100M, + 1 DEMÃO EPOX POLIAMIDA ALTA ESPESSURA – 200M . | KG | 40.43
12760 | CURVA VERTICAL 300 X 100 MM PARA ELETROCALHA PVC | UN | 72.11
12761 | CURVA VERTICAL250 X 100 MM PARA ELETROCALHA PVC | UN | 59.61
12762 | CURVA VERTICAL 200 X 100 MM PARA ELETROCALHA PVC | UN | 50.98
12763 | ELETROCALHA EM PVC PERFURADA 250 X 100 X 3000 MM | M | 49.53
12764 | CRUZETA 300 X 100 MM PARA ELETROCALHA PERFURADA PVC | UN | 87.5
12765 | TÊ HORIZONTAL 100 X 100MM PARA ELETROCALHA PVC | UN | 32.8
12766 | TÊ HORIZONTAL 250 X 100MM PARA ELETROCALHA PVC | UN | 59.75
12767 | REDUÇÃO CONCÊNTRICA 250 X 200 X 100MM PARA ELETROCALHA PVC | UN | 54.81
12768 | REDUÇÃO CONCÊNTRICA 250 X150 X 100MM PARA ELETROCALHA PVC | UN | 46.17
12769 | REDUÇÃO CONCÊNTRICA 200 X150 X 100MM PARA ELETROCALHA PVC | UN | 43.27
12770 | DIFUSOR DE AR - 4 VIAS, EM ALUMÍNIO, COR BRANCA, DIM. 139 X 139MM | UN | 64.8
12771 | DIFUSOR DE AR - 4 VIAS, EM ALUMÍNIO, COR BRANCA, DIM. 195 X 195MM | UN | 91.2
12772 | DISJUNTOR REGULÁVEL DE 1000 A 2500A | UN | 29604.03
12773 | LUMINÁRIA EM LED PARA ILUMINAÇÃO PÚBLICA,30W,BIVOLT, LENTES POLICARBONATO,CORPO EM ALUMÍNIO INJ,FP 0,97, PROT. DPS 10KV, IP66, IK09, TEMP. COR 5000K, IRC= OU 70%, V. ÚTIL 50.000H, 120 LM/W.GAR.5 ANOS, MODELO GL216 G-LIGHT OU SIMILAR | UN | 746.32
12774 | LUMINÁRIA EM LED PARA ILUMINAÇÃO PÚBLICA,50W,BIVOLT, LENTES POLICARBONATO,CORPO EM ALUMÍNIO INJ,FP 0,97, PROT. DPS 10KV, IP66, IK09, TEMP. COR 5000K, IRC= OU 70%, V. ÚTIL 50.000H, 130 LM/W.GAR.5 ANOS, MODELO GL216 G-LIGHT OU SIMILAR | UN | 1024.2
12775 | LUMINÁRIA EM LED PARA ILUMINAÇÃO PÚBLICA,80W,BIVOLT, LENTES POLICARBONATO,CORPO EM ALUMÍNIO INJ,FP 0,97, PROT. DPS 10KV, IP66, IK09, TEMP. COR 5000K, IRC= OU 70%, V. ÚTIL 50.000H, 130 LM/W.GAR.5 ANOS, MODELO GL216 G-LIGHT OU SIMILAR | UN | 1117.51
12776 | LUMINÁRIA EM LED PARA ILUMINAÇÃO PÚBLICA,100W,BIVOLT, LENTES POLICARBONATO,CORPO EM ALUMÍNIO INJ,FP 0,97, PROT. DPS 10KV, IP66, IK09, TEMP. COR 5000K, IRC= OU 70%, V. ÚTIL 50.000H, 130 LM/W.GAR.5 ANOS, MODELO GL216 G-LIGHT OU SIMILAR | UN | 1816.68
12777 | LUMINÁRIA EM LED PARA ILUMINAÇÃO PÚBLICA,120W,BIVOLT, LENTES POLICARBONATO,CORPO EM ALUMÍNIO INJ,FP 0,97, PROT. DPS 10KV, IP66, IK09, TEMP. COR 5000K, IRC= OU 70%, V. ÚTIL 50.000H, 130 LM/W.GAR.5 ANOS, MODELO GL216 G-LIGHT OU SIMILAR | UN | 2121.11
12778 | LUMINÁRIA EM LED PARA ILUMINAÇÃO PÚBLICA,150W,BIVOLT, LENTES POLICARBONATO,CORPO EM ALUMÍNIO INJ,FP 0,97, PROT. DPS 10KV, IP66, IK09, TEMP. COR 5000K, IRC= OU 70%, V. ÚTIL 50.000H, 130 LM/W.GAR.5 ANOS, MODELO GL216 G-LIGHT OU SIMILAR | UN | 2582.64
12779 | PAINEL ACÚSTICO CONSTITUÍDO DE GRADEAMENTO EM COMPENSADO NAVAL 18MM, PREENCHIDO COM LÃ DE PET ACÚSTICA 15MM DENS = 15KG/M3 E ACABAMENTO EM TECIDO ORTOFÔNICO E ALISAR EM MADEIRA MACIÇA 40MMX15MM BOLEADA NAS BORDAS TRATADA COM SELADORA - APLICADO | M2 | 134
12780 | CORRIMÃO CENTRAL EM TUBO FERRO GALVANIZADO, SUPERIOR ALT=1,10M, BARRAS INTERMEDIÁRIAS ALT=0,92M E 0,70M DE CADA LADO, DIAM= 1.1/2" INCLUSIVE AS VERTICAIS DE APOIO. | M | 153.2
12781 | SOFT STARTER PARA MOTOR 85A | UN | 4658.82
12782 | SOFT STARTER PARA MOTOR 125A | UN | 6174.89
12783 | ANEL PRÉ-MOLDADO CONCRETO D=1500MM, ALT= 500MM | UN | 98.15
12784 | FILTRO COM 03 ANÉIS Ø=1,50M E H=0,50M COM, FUNDO E TAMPA DE CONCRETO E INTERMÉDIÁRIA C/FUROS Ø=1,60M E E=0,05M | UN | 474
12785 | TAMPA PRÉ-MOLDADA CONCRETO D=1500MM, E=0,05M PARA FOSSA/FILTRO | UN | 5.23
12786 | CONTROLADOR LÓGICO PROGRAMÁVEL (CLP) - LOGO 24VCC, 8 ENT.R E 8 SAIDAS + MÓDULO DE EXPANSÃO | UN | 1499.99
12787 | RELÉ DE INTERFACE 24VCC | UN | 40.89
12788 | RELÉ DE SOBRECARGA DE 10 A 16A | UN | 40.89
12789 | JANELA EM ALUMÍNIO, COR N/P/B, TIPO MOLDURA-VIDRO, MAX-AR, EXCLUSIVE VIDRO | M2 | 265
12790 | JANELA EM ALUMÍNIO, COR N/P/B, TIPO MOLDURA-VIDRO, DE CORRER, 1F+1M, EXCLUSIVE VIDRO | M2 | 235
12791 | JANELA EM ALUMÍNIO, COR N/P/B, TIPO VENEZIANA, DE CORRER, 1F+1M | M2 | 280
12792 | JANELA EM ALUMÍNIO, COR N/P/B, TIPO VENEZIANA (ATÉ 50%) E VIDRO (ATÉ 50%), DE CORRER, 1F+1M, EXCLUSIVE VIDRO | M2 | 300
12793 | JANELA EM ALUMÍNIO, COR N/P/B, MOLDURA-VIDRO, TIPO GUILHOTINA, EXCLUSIVE VIDRO | M2 | 250
12794 | BASCULANTE EM ALUMÍNIO, COR N/P/B, TIPO CONVENCIONAL OU PIVOTANTE, COM COMANDO, EXCLUSIVE VIDRO | M2 | 260
12795 | PORTA EM ALUMÍNIO, COR N/P/B, TIPO MOLDURA-VIDRO, INCLUSIVE CAIXILHO, DOBRADIÇAS OU ROLDANAS E FECHADURA, EXCLUSIVE VIDRO | M2 | 245
12796 | PORTA EM ALUMÍNIO, COR N/P/B, TIPO VENEZIANA (ATÉ 50%) E VIDRO (ATÉ 50%), DE ABRIR OU CORRER, COMPLETA, INCLUSIVE CAIXILHOS, DOBRADIÇAS OU ROLDANAS, FECHADURA EXCLUSIVE VIDRO | M2 | 270
12797 | PORTA OU JANELA EM ALUMÍNIO, COR N/P/B,TIPO VENEZIANA, DE ABRIR OU CORRER, COMPLETA INCLUSIVE CAIXILHOS, DOBRADIÇAS OU ROLDANAS E FECHADURA | M2 | 280
12798 | LUMINÁRIA TIPO SPOT DE EMBUTIR MR11 G-LIGHT OU SIMILAR, ALUMINIO BRANCO, 1X50W, PARA LÂMPADA HALÓGÊNA OU DICRÓICA | UN | 9.95
12799 | LUMINÁRIA TIPO SPOT DE EMBUTIR MR16 G-LIGHT OU SIMILAR, ALUMINIO BRANCO, 1X50W, PARA LÂMPADA HALÓGÊNA OU DICRÓICA | UN | 12.9
12800 | LUMINÁRIA TIPO SPOT DE EMBUTIR ER06 ABALUX OU SIMILAR, ALUMINIO BRANCO, 4X50W, PARA LÂMPADA HALÓGÊNA OU DICRÓICA | UN | 133.41
12801 | LUMINÁRIA TIPO SPOT DE EMBUTIR ER05-E ABALUX OU SIMILAR, ALUMINIO BRANCO, 1X50/100W, PARA LÂMPADA HALÓGÊNA AR111 | UN | 27.46
12802 | LUMINÁRIA DE EMBUTIR LAR T8 LED COM REFLETOR COM ALETAS, 2X18W DA ALADIN FE 209/232 AL OU SIMILAR COM LÂMPADAS E REATOR BIVOLT | UN | 120.83
12803 | LÂMPADA HALÓGENA AR111 8º 50 W - 127V | UN | 14.38
12804 | LÂMPADA HALÓGENA AR111 24º 100 W - 127V | UN | 14.38
12806 | PORTÃO OU PORTA EM ALUMÍNIO, COR N/P/B, COM PEFIS EM LAMBRIL, EM BÚZIO QUADRADO OU AMBOS, DE CORRER OU ABRIR, COMPLETO INCLUSIVE DOBRADIÇAS, OU PERFIS E ROLDANA, E FECHADURA | M2 | 280
12807 | PORTA EM CHAPA LISA DE ALUMÍNIO, COR N/P/B, COMUM, DE ABRIR OU CORRER | M2 | 250
12808 | PORTEIRO ELETRÔNICO - KIT VIDEO FONE INT/EX BIV 5804 FOXLUX OU SIMILAR | UN | 764.2
12809 | PORTEIRO ELETRÔNICO - KIT VIDEO FONE WIDESCREEN INT/EX BIV 5805 FOXLUX OU SIMILAR | UN | 1034
12810 | PORTEIRO ELETRONICO KIT GA-III 60011 RCG OU SIMILAR | UN | 80.5
12811 | PLACAR ELETRÔNICO POLIESPORTIVO, DIM. 3,00 X 1,25 X 0,06M, MOD. HS3012J DA TECNODIS OU SIMILAR, INCLUSIVE FRETE - FORNECIMENTO | UN | 9945
12812 | PROJETO EXECUTIVO DE URBANIZAÇÃO DE PRAÇAS, QUADRAS, PARQUES AQUÁTICOS, CALÇADÕES, CEMITÉRIOS, ÁREAS LIVRES PARA RECREAÇÃO, FEIRAS E EXPOSIÇÕES - 0M² A 2.000M² | M² | 1.55
12813 | PROJETO EXECUTIVO DE URBANIZAÇÃO DE PRAÇAS, QUADRAS, PARQUES AQUÁTICOS, CALÇADÕES, CEMITÉRIOS, ÁREAS LIVRES PARA RECREAÇÃO, FEIRAS E EXPOSIÇÕES - 2.001M² A 5.000M² | M² | 1.3
12814 | PROJETO EXECUTIVO DE URBANIZAÇÃO DE PRAÇAS, QUADRAS, PARQUES AQUÁTICOS, CALÇADÕES, CEMITÉRIOS, ÁREAS LIVRES PARA RECREAÇÃO, FEIRAS E EXPOSIÇÕES - 5.001M² A 10.000M² | M² | 1.15
12815 | PROJETO EXECUTIVO DE URBANIZAÇÃO DE PRAÇAS, QUADRAS, PARQUES AQUÁTICOS, CALÇADÕES, CEMITÉRIOS, ÁREAS LIVRES PARA RECREAÇÃO, FEIRAS E EXPOSIÇÕES - 10.001M² A 20.000M² | M² | 0.95
12816 | PROJETO EXECUTIVO DE URBANIZAÇÃO DE PRAÇAS, QUADRAS, PARQUES AQUÁTICOS, CALÇADÕES, CEMITÉRIOS, ÁREAS LIVRES PARA RECREAÇÃO, FEIRAS E EXPOSIÇÕES - 20.001M² A 30.000M² | M² | 0.85
12817 | PROJETO EXECUTIVO DE URBANIZAÇÃO DE PRAÇAS, QUADRAS, PARQUES AQUÁTICOS, CALÇADÕES, CEMITÉRIOS, ÁREAS LIVRES PARA RECREAÇÃO, FEIRAS E EXPOSIÇÕES -30.001M² A 40.000M² | M² | 0.75
12818 | PROJETO EXECUTIVO DE URBANIZAÇÃO DE PRAÇAS, QUADRAS, PARQUES AQUÁTICOS, CALÇADÕES, CEMITÉRIOS, ÁREAS LIVRES PARA RECREAÇÃO, FEIRAS E EXPOSIÇÕES.- ACIMA DE 40.000M² | M² | 0.65
12819 | PROJETO EXECUTIVO DE PAISAGISMO - 0M² A 2.000M² | M² | 2.4
12820 | PROJETO EXECUTIVO DE PAISAGISMO - 2.001M² A 5.000M² | M² | 1.9
12821 | PROJETO EXECUTIVO DE PAISAGISMO - 5.001M² A 10.000M² | M² | 1.7
12822 | PROJETO EXECUTIVO DE PAISAGISMO - 10.001M² A 20.000M² | M² | 1.2
12823 | PROJETO EXECUTIVO DE PAISAGISMO - 20.001M² A 30.000M² | M² | 0.95
12824 | PROJETO EXECUTIVO DE PAISAGISMO -30.001M² A 40.000M² | M² | 0.6
12825 | PROJETO EXECUTIVO DE PAISAGISMO - ACIMA DE 40.000M² | M² | 0.35
12826 | PROJETO DE SUBESTAÇÃO ABRIGADA ATÉ 500M² | M² | 3580
12827 | PROJETO DE SUBESTAÇÃO ABRIGADA ACIMA DE 500M² | M² | 4760
12828 | PROJETO DE TRATAMENTO ESPECIAL ( LAGOAS, VALAS DE INFILTRAÇÃO, WETLAND ) COM ÁREA ATÉ 500M² - ÁREA DO TRATAMENTO | M² | 1.8
12829 | PROJETO DE TRATAMENTO ESPECIAL ( LAGOAS, VALAS DE INFILTRAÇÃO, WETLAND ) COM ÁREA ACIMA DE 500M² - ÁREA DO TRATAMENTO | M² | 1.45
12830 | ASSENTO DESPORTIVO ANATÔMICO EM POLIÉSTER COM ENCOSTO ALTO PARA PESSOAS OBESAS, PROTEÇÃO CONTRA RAIOS UV, MEDINDO 62X40X36,5CM, MARCA DESK OU SIMILAR | UN | 1174.62
12831 | ASSENTO DESPORTIVO ANATÔMICO COM ENCOSTO EM POLIPROPILENO, PROTEÇÃO CONTRA RAIOS UV, MEDINDO 44X44X37,5CM, MODELO X-ARQ, MARCA DESK OU SIMILAR - FORNECIMENTO E INSTALAÇAO | UN | 171.32
12832 | ELEVADOR SOCIAL P/ 08 PASSAGEIROS OU 600KG, 02 PARADAS, PAINEIS, TETO E PORTAS EM AÇO INOX ESCOVADO, CORRIMÃO RETANGULAR EM AÇO INOX, CABINA 1,10 X 1,40, ALTURA 2,2M, MODELO SYNERGY ONE, DA THYSSENKRUPP OU SIMILAR (SEM CASA DE MÁQUINA) | UN | 79071.33
12833 | PROJETO EXECUTIVO DE URBANIZAÇÃO DE PARQUES, CAMPING, ESTACIONAMENTOS, ESPAÇOS URBANOS, ÁREAS LIVRES DAS: INDÚSTRIAS, TERMINAIS DE TRANSPORTES, CONJUNTOS HABITACIONAIS - 0M² A 25.000M² | M² | 0.75
12834 | PROJETO EXECUTIVO DE URBANIZAÇÃO DE PARQUES, CAMPING, ESTACIONAMENTOS, ESPAÇOS URBANOS, ÁREAS LIVRES DAS: INDÚSTRIAS, TERMINAIS DE TRANSPORTES, CONJUNTOS HABITACIONAIS - ACIMA DE 25.000M² | M² | 0.55
12835 | MOTOBOMBA, SCHNEIDER OU SIMILAR, MODELO ME-32125, ACOPLADA EM MOTOR A DIESEL 13 CV, COM PARTIDA ELÉTRICA E BATERIA 40 AMP, HMAN - 60MCA/Q=32,06M³/H | UN | 19180.49
12836 | MOTOBOMBA, SCHNEIDER OU SIMILAR, MODELO ME-32125, 12,5 CV, TRIFÁSICA 220/380V, HMAN - 60MCA/Q=32,06M³/H | UN | 12535.78
12838 | ALARME BANHEIRO PNE DEFICIENTE FÍSICO CONFORME NBR 9050 COM ACIONADOR | UN | 458.71
12839 | PLATAFORMA ELEVATÓRIA, 02 PARADAS, CABINA CHAPA AÇO PINTADA 1100X1400MMX1300MM, P/ 01 CADEIRANTE, 01 ACOMPANHANTE, ESTRUTURA PERFIS TUBULAR DE AÇO REVEST EM VIDRO TRANSLÚCIDO, 01 ENTRADA, PERCURSO APROX. 4,0M, LINHA SOFITY, RD ELEVADORES OU SIMILAR | UN | 57850
12840 | PLATAFORMA ELEVATÓRIA, 02 PARADAS, CABINA CHAPA AÇO INOX 900X1200MMX2100MM, P/ 01 CADEIRANTE, 01 ACOMPANHANTE, ESTRUTURA PERFIS ALUMINIO REVEST EM VIDRO TRANSLÚCIDO, 01 ENTRADA, PERCURSO APROX. 4,0M, LINHA EASY VERTICAL, DA THYSSENKRUPP OU SIMILAR | UN | 101550
12841 | TELHA CERÂMICA TIPO AMERICANA RESINADA MATIZADA VERMELHA, 1ª QUALID, 12 UN/M² (SIMONASSI OU SIMILAR) | UN | 2.88
12842 | LUVA SEM ROSCA UNIDUT Ø=1 " C- PB | UN | 2.9
12843 | LUVA SEM ROSCA UNIDUT Ø=2 " C- PB | UN | 10.2
12844 | TESTE DE CABOS DE MÉDIA TENSÃO PARA ENTRADA DE ENERGIA COM UTILIZAÇÃO DE MEGÔHMETRO, COM FORNECIMENTO DE RELATÓRIO COM RESULTADO ENCONTRADOS E RECOMENDAÇÕES. | UN | 600
12845 | TESTE EM MALHA DE ATERRAMENTO COM UTILIZAÇÃO DE TERRÔMETRO, COM FORNECIMENTO DE RELATÓRIO COM RESULTADOS ENCONTRADOS E RECOMENDAÇÕES E ART. | UN | 600
12846 | TAMPÃO PARA FECHAMENTO DE DAILET MÚLTIPLO DE 1", REF: MT100 | UN | 1.7
12847 | TAMPÃO PARA FECHAMENTO DE DAILET MÚLTIPLO DE 2", REF: MT100 | UN | 2.27
12848 | DETECTOR DE FUMAÇA ÓPTICO CONVENCIONAL, MODELO VR-F, MARCA VERIN OU SIMILAR | UN | 54.25
12849 | DETECTOR DE TEMPERATURA TERMOVELOCÍMETRICO CONVENCIONAL, MODELO VR-T, MARCA VERIN OU SIMILAR | UN | 44.8
12850 | ACIONADOR MANUAL CONVENCIONAL - MODELO AM-2 DA VERIN OU SIMILAR, TIPO "APERTE AQUI" | UN | 30.64
12851 | PROGRAMADOR DE ENDEREÇOS PARA CENTRAL DE ALARME - MODELO VRE-PROG OU SIMILAR | UN | 319.5
12852 | BOTOEIRA LIGA-DESLIGA PARA BOMBA DE INCÊNDIO MODELO BLD-1, MARCA VERIN OU SIMILAR | UN | 72.57
12853 | BATERIA ESTACIONÁRIA SELADA DF3000, 185AH, 12V FREEDOM OU SIMILAR | UN | 1110
12854 | ABRAÇADEIRA DE ALUMÍNIO1 " 25MM (DAISA BC-100) OU SIMILAR | UN | 1.95
12855 | ABRAÇADEIRA DE ALUMÍNIO 2" 50MM (DAISA BC-200) OU SIMILAR | UN | 3.51
12856 | COMANDO ESTIBO C-10 P/ ACIONAMENTO DA CHAVE SECCIONADORA | UN | 264.45
12857 | TUBO DE DESCIDA DE 1,50M PARA CHAVE SECCIONADORA | UN | 73.75
12858 | EIXO PROLONGADOR DE 1M COM MANCAL CURTO PARA CHAVE SECCIONADORA | UN | 55.21
12859 | SUPORTE PARA COMANDO C-10 PARA CHAVE SECCIONADORA | UN | 102.65
12860 | DAILET MÚLTIPLO TIPO "X" DE 1", REF: DM100 | UN | 4.5
12861 | DAILET MÚLTIPLO TIPO "X" DE 2", REF: DM200 | UN | 15.53
12862 | BUCHA DE REDUÇÃO DE 2" X 1.1/2" DE ALUMÍNIO REF.: BM 200-112 DAISA OU SIMILAR | UN | 4.16
12863 | BUCHA DE REDUÇÃO DE 1.1/2" X 1" DE ALUMÍNIO REF.: BM 112-100 DAISA OU SIMILAR | UN | 3.84
12864 | CORRIMÃO EM TUBO FERRO GALVANIZADO, BARRAS SUPERIORES ALT=0,92M E 0,70M E BARRAS INFERIORES H=0,23M E 0,10M, CURVAS DE AÇO CARBONO, INCLUSIVE AS VERTICAIS DE APOIO COM DIAM= 1.1/2" | M | 92.66
12865 | GUARDA CORPO E CORRIMÃO EM TUBO FERRO GALVANIZADO, BARRAS SUPERIORES ALT=0,92M E 0,70M E BARRA INFERIOR, DIAM= 1.1/2" R, BARRAS VERTICAIS D=3/4" A CADA 0,11M, CURVAS DE AÇO CARBONO. | M | 111.2
12874 | QUADRO GERAL DE DISTRIBUIÇÃO DE EMBUTIR, COM BARRAMENTO, EM CHAPA DE AÇO GALVANIZ. COM PINTURA ELETROSTÁTICA PARA ATÉ 800A, MEDINDO:1800X1000X600CM, EXCLUSIVE DISJUNTORES | UN | 12419.85
12875 | PERFIL AÇO LAMINADO, I - W310 X 44,5 KGF/M ASTM A 572 GRAU 50 | KG | 4.81
12876 | CHAPA DE BASE PARA APOIO DE VIGAS METÁLICAS - DIM. 0,14 X 0,24M X 3/8", COM 04 FURAÇÕES D=3/4" | KG | 20.06
12878 | GRADE EM AÇO INOX 304, TERMINOX OU SIMILAR, DIM 34 X 30CM C/ PERFIS 1'X1/4" ESPAÇADAS A CADA 4,5CM INCLUSIVE PERFIS DE LIGAÇÃO DESTES PARA ESTAÇÃO ELEVATÓRIA | UN | 1266.22
12879 | EXECUÇÃO DE CORTES EM SERRA-FITA E FURAÇÕES (MAX=8 FUROS) EM PEÇAS METÁLICAS W310 X 44,5 | KG | 3.01
12880 | CHUMBADOR DE AÇO GALVANIZADO 5/8" X 8" | UN | 10.33
12881 | ACIONADOR MANUAL ENDEREÇAVEL - MODELO AME-2 DA VERIN OU SIMILAR, TIPO "APERTE AQUI" | UN | 120.83
12882 | DETECTOR DE TEMPERATURA TERMOVELOCÍMETRICO ENDEREÇÁVEL, MODELO VRE-T, MARCA VERIN OU SIMILAR | UN | 134.26
12883 | DETECTOR DE FUMAÇA ÓPTICO ENDEREÇÁVEL, MODELO VRE-F, MARCA VERIN OU SIMILAR | UN | 134.26
12884 | LAMPADA LED TUBULAR BIVOLT 18/20 W, BASE G13 | UN | 19.35
12885 | LAMPADA LED TUBULAR BIVOLT 40 W, BASE G13 | UN | 27.5
12886 | VISOR EM POLICARBONATO, CHAPA ANTIVANDALISMO E=8MM, CANTONEIRA 1" SAE1045 ESP 1/4"/BARRA CHATA 1/4"X3/4" E MOLDURA EM BARRA QUADRADA DE FERRO SAE 1050 DE 3MM, CONFORME PROJETO | M2 | 370.65
12887 | GRADE DE FERRO PARA PISO, ARTICULÁVEL EM DOBRADIÇA COM FECHAMENTO EM CADEADO, EM BARRA CHATA DE 1 1/2" X 1/4" A CADA 5,CM E CANTONEIRA 2" X 1/4" DE APOIO | M2 | 341.82
12888 | REMOÇÃO DE PAREDE DE GESSO ACARTONADO - DRY-WALL - CHAPA RU, SISTEMA LAFARGE GYPSUM OU SIMILAR | M2 | 6.64
12889 | VIDRACEIRO | H | 6.41
12890 | OPERADOR DE CAMINHÃO BETONEIRA | H | 8.13
12891 | RESERVATÓRIO METÁLICO EM CHAPA DE AÇO ASTM A-36/USI CIVIL-300/USI-SAC-300/COS-ARCOR 420, TIPO TUBULAR ALTO (DIAMENTRE ENTRE3,5M E 4,0M E H ENTRE 20,0M E 26,0M)( CAPACIDADE 248.000L) COM PINTURA DE PROTEÇÃO E ACABAMENTO - FORNECIMENTO E INSTALAÇÃO | UN | 155109.86
12894 | TELHA DE ALUMÍNIO, ONDULADA, DUPLA, TERMOACUSTICA, ESP= 0,7 MM, COM ENCHIMENTO EM POLIURETANO/LÃ DE VIDRO, ESP = 50 MM, INCLUSIVE ELEMENTOS DE FIXAÇÃO, PRÉ-PINTADAS EM UMA FACE EXTERNA (FORNECIMENTO E MONTAGEM) | M2 | 123.34
12896 | LETRAS AÇO INOX ESCOVADO/POLIDO 10 X 10CM | UN | 39.37
12898 | LETRAS EM ALUMÍNIO - 10X10 CM | UN | 31.82
12899 | LETRAS EM ALUMÍNIO - 40X40 CM | UN | 127.26
12900 | LETRAS EM ALUMÍNIO - 45X45CM | UN | 143.15
12901 | LETRAS EM ALUMÍNIO - 50X50CM | UN | 159.08
12904 | CHAPA EM POLICARBONATO MR-10, COR CRISTAL, GE, 9,5 MM | M2 | 1962.44
12906 | LAVATÓRIO COLETIVO EM AÇO INOX 304 CHAPA 0,6MM, TIPO CALHA, MED. 1000X290X350MM | UN | 1220.53
12907 | ESGUICHO TORNEIRA DE 1/2" PARA BEBEDOURO INDUSTRIAL EM METAL CROMADO | UN | 70.49
12909 | CERÂMICA 240 X 116 X 9MM, GAIL, LINHA REVESTL, COR BRANCO ACETINADO, REF.1009 OU SIMILAR | M2 | 69.51
12910 | CERÂMICA 307 X 60 X 9,3MM, GAIL, LINHA REVESTL, COR BRANCO ACETINADO, REF.3060 OU SIMILAR | M2 | 54.14
12911 | CERÂMICA 300 X 300 X12MM, GAIL, LINHA KERAFLOOR, REF.9032 OU SIMILAR | M2 | 134.81
12912 | CERÂMICA ANTIÁCIDO 30 X 30 X 12MM, GAIL, LINHA KANAFLOOR, COR CINZA , REF.7039 OU SIMILAR | M2 | 94.93
12913 | RODAPÉ ARREDONDADO COM RAIO INFERIOR MAIOR 300X120X9MM LINHA KERAFLOOR GAIL REF.4706 OU SIMILA | M | 35.64
12914 | PORTA FRIGORÍFICA 2,0 X 1,0 X 0,10 EM AÇO INOX 430 AISI430/450 C/ NÚCLEO ISOLANTE EM PUR (POLIURETANO INJETADO) C/ RETARDANTE A CHAMA CLASSE R1 C/ ISOLAMENTO PARA RESFRIADOS #50MM | UN | 1901.48
12915 | CANTO RODAPÉ ÁNGULAR INTERNO/EXTERNO 100X30X30MM LINHA KERAFLOOR GAIL REF.4091/4092 OU SIMILA | PÇ | 15.56
12916 | PORTA FRIGORÍFICA 2,0 X 1,0 X 0,10 EM AÇO INOX 430 AISI430/450 C/ NÚCLEO ISOLANTE EM PUR (POLIURETANO INJETADO) C/ RETARDANTE A CHAMA CLASSE R1 C/ ISOLAMENTO PARA CONGELADOS #80MM | UN | 2102.33
12917 | APOIO PARA GRELHA 300X35X11MM LINHA KERAFLOOR GAIL REF.5713/5715 OU SIMILA | M | 113.72
12918 | BOMBA SUBMERSÍVEL, MARCA ABS, MODELO AFP-102/425 2/3/4/7V STD PROPULSOR-230 ABS E ACESSÓRIOS(TUBO DE AÇOD2 AZ, CORRETE 5/16, MANILHA 3/8 RETA ZINCADA, CENTRAL ELETRO COMANDO E MONITOR E PEDESTAL DN 100/ASA - TUBO 2) OU SIMILAR - FORNECIMENTO | UN | 42866.15
12919 | PORTA RADIOLÓGICA EM MAD/MAD DE LEI P/PINTURA, DIM: 0,92X2,12M, LAMINADO DE CHUMBO EMBUTIDO, E=2MM, DOBRADIÇAS REFORÇADAS ANELADAS DE 3 1/2" X 3", FECHADURA TAMBOR AUTOBLOCANTE, MARCA AROUCA, REF.: 108449/40-Z-ZCE OU SIMILAR, MAÇANETA TIPO ALAVANCA | UN | 3659.05
12920 | LUMINÁRIA TIPO SPOT DE SOBREPOR SR08-S DA ABALUX OU SIMILAR PARA LÂMPADA PAR 20 | UN | 104
12921 | PAINEL LED 85W DE SOBREPOR SLIM 0,60 X1,20 | UN | 412.25
12922 | SPOT DIRECIONÁVEL PARA TRILHOS PAR 30 LUMART LU 924 OU SIMILAR | UN | 84.9
12923 | GRADIL EM ALUMÍNIO ANODIZADO BRANCO, COM BARRAS DE 1"X2" HORIZONTAIS A CADA 5CM COM 1,85M E BARRAS EXTERNAS VERTICAIS DE 1.1/2" X 1.1/2" COM 3,05M | M2 | 450
12924 | LÂMPADA PAR 30 LED 15W BIVOLT BRANCA | UN | 66.3
12925 | LÂMPADA PAR 20 LED 7W BIVOLT AM/BR/NEU | UN | 23.4
12926 | LUMINÁRIA TIPO SPOT DE SOBREPOR SR08-S DA ABALUX OU SIMILAR PARA LÂMPADA PAR 30 | UN | 88.01
12927 | LÂMPADA PAR 20 LED 8W BIVOLT BR | UN | 54.8
12928 | REBITE POP ALUMINIO 3 X 12MM | UN | 0.03
12929 | PORTA CORTA FOGO, DUAS FOLHAS, ABRIR, CLASSE P90, DA DKS OU SIMILAR - INCLUSIVE BATENTE | M2 | 448.7
12930 | AREIA FINA BRANCA POSTO OBRA ARACAJU | M3 | 56.67
12931 | AREIA FINA ADQUIRIDA EM JAZIDA (TERRA DURA - PEDRO HENRRIQUE), INCLUSIVE CARGA, EXCLUSIVE TRANSPORTE | M3 | 13.09
12932 | VASO SANITÁRIO CONVENCIONAL CONFORTO SEM ABERTURA FRONTAL, LINHA CONFORTO VOGUE PLUS P.510.17, DECA OU SIMILAR | UN | 574.9
12933 | TUBO AÇO CARBONO SEM COSTURA SCHEDULE 30 DIÂMETROS 12" OU SIMILAR | KG | 8.61
12934 | CADEIRA REBATÍVEL, ASSENTO E ENCOSTO INJETADOS EM POLIPROPILENO, SEM ESTOFAMENTO, FIXAÇÃO NO PISO, DIMENSÃO: ASSENTO = 42X46,7, ESP 4MM/ENCOSTO = 42X45 ESP 4MM, MODELO FLORIPA C/ APÓIA BRAÇOS, MARCA KANGO OU SIMILAR, INCLUSIVE INSTALAÇÃO E FRETE | UN | 485
12935 | CADEIRA C/ ASSENTO REBATÍVEL, EM CHAPA DE AÇO, ESTRUTURA LATERAIS EM ALUMINIO INJETADO, FIXAÇÃO NO PISO, DIMENSÃO: ASSENTO = 84X40/ENCOSTO = 84X50, MODELO BIG SPACE C/ APÓIA BRAÇOS C/ REBATIMENTO, MARCA KANGO OU SIMILAR, INCLUSIVE INSTALAÇÃO E FRETE | UN | 2350
12936 | ESCORREGA TEMÁTICO, EM CONCRETO ARMADO, INCLUSIVE A ESCADA. DIMENSÕES: COMP. 2,80M, LARG. 1,00M, ALT. 1,60M, E=0,15M. PINTURA: 1 DEMÃO MASSA ACRIL. 02 DEMÃOS DE TINTA ACRIL. P/ PISO.FABRIC. DA RELEVO OU SIMILAR | UN | 3750
12938 | ENSAIO - CLORETO EM CONCRETO, ITPS EM ARACAJU | UN | 15.29
12939 | PORTA DE FERRO DE ABRIR, C/ GRADIL EM BARRA CHATA 3/4" X 1/8", INCLUSIVE REQUADRO, FERROLHO E DOBRADIÇAS CONFORME DESENHO | M2 | 231.65
12940 | GRADE DE FERRO C/ GRADIL EM BARRA CHATA 3/4" X 1/8", INCLUSIVE FERROLHO E DOBRADIÇAS CONFORME DESENHO | M2 | 234.74
12941 | PAINEL EM CHAPA DE FERRO DIM = 2,38 X 0,86 CM, ESP = 1/4" E GRADIL DE FECHAMENTO/DESENHO DE 2" X 3/4" - SEM LETRAS | UN | 1019.28
12942 | BANCO EM CONCRETO ARMADO TIPO IMPERIAL - DIMENSÕES: C=1,60M, L=0,60M, E=0,05M; ACABAMENTO COM MASSA ACRÍLICA, 1 DEMÃO, E PINTURA COM TINTA ACRÍLICA PARA PISO, 02 DEMÃOS. DA RELEVO OU SIMILAR. | UN | 540
12943 | BALANÇO TEMÁTICO EM CONCR.ARMADO, C/ 2 PÇS C/ 0,20M DE LARG POR 2,30M DE ALT, E=0,15M, DETALHE PIRULITO Ø 0,80M BXO RELEVO; ACAB.1 DEM. MASSA ACRÍLICA, 2 DEM. PINT ACRÍLICA P/ PISO, BALANÇO C/3 CADEIRAS EM METAL DIM. 0,4X0,4M, DA RELEVO OU SIMILAR. | UN | 3750
12944 | PARQUINHO TIPO CASINHA EM CONCRETO ARMADO DIM: L=2,00M, C=2,00M H=3,00M, PÇS E=0,10M; ESCORREGADOR C/ PLATAFORMA C=3,50M L=1,00M E=0,05 APOIO DA ESTRUT. LAT. TIPO VIGA “L” C/ 0,10M X 0,15M X 0,05M, PISO SUP. CIMENTADO LISO. DA RELEVO OU SIMILAR. | UN | 8977
12945 | BANCO TIPO IMPERIAL PENEDO EM CONCRETO ARMADO, ASSENTO/ENCOSTO C/ 6 RIPÕES (ACAB.ABALOADO) EM MAÇARANDUBA, C=1,50M, L=0,12M E=0,025M. ESTRUTURA CONCR APARENTE; RIPÕES MAD C/ PINT. (2 DEMÃOS) VERNIZ TRIPLO FILTRO SOLAR. DA RELEVO OU SIMILAR | UN | 700
12946 | CONJUNTO DE MESA REDONDA E 4 BANCOS LUA CHEIA (CONCRETO ARMADO 20 MPA) Ø= 0,80M, E= 0,05M, ENGASTADA EM COLUNA H= 0,70M, ASSENTO Ø 0,30M, ENGASTADO EM COLUNA H=0,75M. DA RELEVO OU SIMILAR. | UN | 840
12947 | CONJUNTO DE MESA QUADRADA C/ 4 BANCOS LUA CHEIA (CONCRETO ARMADO 20 MPA) E= 0,05M, ENGASTADA EM COLUNA H=0,70M C/ BASE SEXTAVADA, ASSENTO Ø= 0,30M, E=0,04M, ENGASTADO EM COLUNA H=0,75M, COM BASE CONCRETO MAGRO. DA RELEVO OU SIMILAR. | UN | 840
12948 | ASSENTO TERMOFIXO COM SLOW CLOSE E EASY CLEAN, DIMENSÕES: ALTURA=50 MM, COMPRIMENTO= 450 MM, LARGURA: 360 MM, DECA AP.516.37 (OU SIMILAR) | UN | 289.9
12949 | MESA C/ TAMPO Ø=1,00M EM CONCRETO ARMADO POLIDO SOBRE TUBO DE CONCRETO ARMADO Ø=0,40M, E 4 BANCOS EM CONCRETO ARMADO Ø=0,40M. | UN | 270
12950 | OPERADOR DE EQUIPAMENTO LEVE | H | 8.7
12951 | MESA EM CONCRETO ARMADO POLIDO (C=2,40, L=0,80 E H=0,75MM), 2 BANCOS EM CONCRETO ARMADO (C=2,00, L=0,40 E H=0,40MM). | UN | 470
12952 | MESA EM CONCRETO ARMADO POLIDO (C=1,20, L=0,60 E H=0,75MM), 1 CADEIRA EM CONCRETO ARMADO (C=0,45, L=0,40 E H=0,40MM). | UN | 415
12953 | MESA EM CONCRETO ARMADO POLIDO (C=1,60, L=0,80 E H=0,75MM), 2 BANCOS EM CONCRETO ARMADO (C=1,40, L=0,40 E H=0,40MM). | UN | 760
12954 | MESA C/ TAMPO Ø=1,00M EM CONCRETO ARMADO POLIDO SOBRE TUBO DE CONCRETO ARMADO Ø=0,40M, 2 BANCOS EM CONCRETO ARMADO (SEMI CIRCULAR). | UN | 775
12955 | PROJETOR PARA DATA-SHOW, FULL HD, 3D, BRILHO 2200 LUMENS, RELAÇÃO DE CONTRASTE 35.000:1, RELAÇÃO DE PROJEÇÃO 16:9/4:3, CONEXÕES HDMI, VGA, RCA, USB, WI-FI, NARCA OPTOMA, EPSON, OU SIMILA | UN | 6000
12956 | TELA PARA PROJEÇÃO, FIXA, WIDE SCREEN, 200" DE DIAGONAL, RELAÇÃO 16X9 (4,45X2,50M), PROJETELAS OU SIMILAR | UN | 4300
12957 | CABO HDMI DIAMOND OU SIMILAR | M | 46
12958 | SUPORTE PARA PROJETOR EPSON COM ALONGADOR OU SIMILAR | UN | 390
12959 | JUNTA DE DILATAÇÃO PARA PISO (EMBUTIR) DE PISOS NOVOS OU EM REFORMA, REF. GFT100 - FORNECIMENTO | M | 160.23
12960 | TECNICO EM ELETRÔNICA | H | 9.09
12961 | PLATAFORMA ELEVATÓRIA PARA PORTADORES DE NECESS. ESPECIAIS, 03 PARADAS, DIM. CABINA 1100X1400MM, P/ 01 CADEIRANTE E 01 ACOMP. EM CHAPA AÇO CARBONO, FECHAM LATERAL EM ACM, ACAB. PINTURA EPOXI, PERCURSO 3,05M, INCLUSO 01 PASSARELA METÁLICA 1,40 X 3,50M | UN | 50000
12962 | PLATAFORMA ELEVATÓRIA PARA PORTADORES DE NECESSIDADES ESPECIAIS, P/ CADEIRA DE RODAS QUE SE ENCAIXA EM ESCADAS RETAS, DIM. PLATAFORMA METÁLICA = 0,90X1,40, PERCUSSO = 5,50, ACABAMENTO EM CHAPA AÇO CARBONO, PINTURA EPOXI, SISTEMA ACIONAMENTO POR FUSO | UN | 28000
12963 | REVESTIMENTO DE COLUNA, BIPARTIDA EM POLIÉSTER REFORÇADO COM FIBRA DE VIDRO, DIAM=2,00M/1,60M, COMP = 4,30M COM FLANGES PARA FIXAÇÃO, CONFORME DESENHO | UN | 12899.25
12964 | REVESTIMENTO DE COLUNA, BIPARTIDA EM POLIÉSTER REFORÇADO COM FIBRA DE VIDRO, DIAM=2,90M/2,25M, COMP = 4,30M COM FLANGES PARA FIXAÇÃO, CONFORME DESENHO | UN | 30938.25
12965 | BARRA DE APOIO, RETA, FIXA, EM AÇO INOX, L=80CM, D=1 1/2" - JACKWAL OU SIMILAR | UN | 151
12966 | BARRA DE APOIO PARA LAVATÓRIO DE CANTO, TRÊS LADOS, EM AÇO INOX, L=18+25+18CM, D=1 1/4" | UN | 137.79
12967 | BARRA DE APOIO PARA LAVATÓRIO, CONSTITUIDA DE BARRA LATERAL EM "U", EM AÇO INOX, D=1 1/4" | CJ | 333.48
12968 | BARRA DE APOIO DUPLO, PARA VASO SANITÁRIO, ARTICULADA, EM AÇO INOX, L=70CM, D=1 1/2" | UN | 359.64
12969 | BARRA DE APOIO ANGULAR, FIXA, EM AÇO INOX, L= 84 CM, D=1 1/2" | UN | 151
12970 | BARRA DE APOIO DUPLA, PARA VASO SANITÁRIO, FIXA, DIREITA OU ESQUERDA, EM AÇO INOX, L=80CM, D=1 1/2" | UN | 585.11
12971 | BARRA DE APOIO, PARA VASO SANITÁRIO, EM 90º, LADO ESQUERDO OU DIREITO, FIXAS PISO PAREDE, EM AÇO INOX, L=75+75CM, D=1 1/2" | UN | 332.39
12972 | BARRA DE APOIO, RETA, FIXA, EM AÇO INOX, L=70 CM, D=1 1/2", JACKWAL OU SIMILAR | UN | 141.62
12973 | VARRIÇÃO DIÁRIA DE ÁREAS DE CALÇADAS, CICLOVIAS, ESTACIONAMENTOS E ÁREAS DE LAZER - ÁREA 103.326,01 M² | MS | 16180.99
12974 | TELA AÇO SOLDADA NERVURADA CA-60, Q-785, MALHA 10X10CM, FERRO 10.0MM, PAINEL 2,45X6,0M, (12,46KG/M²), TELCON OU SIMILAR | M2 | 33.68
12975 | CENTRAL DE ALARME DE INCENDIO COM SISTEMA DE 04 LAÇOS PARA ATÉ 396 DISPOSITIVOS, MARCA JFL, MODELO VULCANO - 400 OU SIMILAR | UN | 1201.44
12976 | ENSAIO - PROVA DE CARGA DINÂMICA - PARA 5 ESTACAS, INCLUSO MOBILIZAÇÃO DA EQUIPE COM 2 DIÁRIAS E RELATÓRIOS DE ANÁLISES CAPWAP POR ESTACA - COM EXCECUÇÃO EM 02 DIAS | UN | 12548.44
12977 | ARGAMASSA INDUSTRIALIZADA GAIL AC-III - E, OU SIMILAR | KG | 1.95
12978 | PLACA CERÂMICA EXTRUDADA 297 X 36 X 9 MM/297 X 24 X 9 MM COM SUPERFÍCIE RÚSTICA, ESMALTADA, MONOQUEIMA. LINHA STONES OXFORD FLASH DA GAIL, ABSORÇÃO DE 0 A 3% | M2 | 93.63
12979 | CABO BLINDADO PARA ALARME E DETECÇÃO DE INCÊNCIO4 X 1,5MM2 | M | 9.5
12980 | QUADRO DE COMANDO PARA 3 BOMBAS DE INCENDIO, ELÉTRICA DE 10 CV, A EXPLOSÃO DE 7,5 CV E BOMBA JOCKEY DE 2 CV, COM CHAVE SELETORA, ACIONAMENTO MANUAL / AUTOMÁTICO, RELÉ DE SOBRECARGA E CONTATORA (OBRA:TEATRO ATHENEU) | UN | 3029.52
12981 | LOCAÇÃO DE CAMINHÃO PARA TRANSPORTE DE PALHA DE COQUEIROS, PROVENIENTE DAS PODAS - 8 DIAS POR MÊS DURANTE (1) UM ANO. | H | 59.47
12982 | PRODUTO QUIMICO PARA COMBATE DE PRAGA, LAGARTAS, FORMIGAS ETC... ÁREA DE 94.097,43M² | L | 1.81
12983 | FECHADURA MAÇANETA EXTERNA COM CHAVE, COR CINZA, PARA PORTA COM BARRA ANTIPÂNICO SIMPLES, DKS OU SIMILAR | UN | 162.22
12984 | GRANITO CINZA ANDORINHA, BIPOLIDO, E=2CM PARA DIVISÓRIA | M2 | 249.18
12985 | LUMINÁRIA LED P/ ILUMINAÇÃO PÚBLICA, C/ VIDRO DE PROT. ANTI VANDALISMO CONTRA IMPACTO IK09, 142WATTS, 18300LUMENS, 4000K, IRC>70, BASE P/ RELÊ FOTOCÉLULA/TELEGESTÃO 7PIN, CORPO ALUM INJET. PINT. POLIESTER A PÓ. 220V IP66 VIDA UTIL100 MIL HORAS | UN | 2070.68
12986 | LUMINÁRIA LED P/ ILUMINAÇÃO PÚBLICA, C/ VIDRO DE PROT. ANTI VANDALISMO CONTRA IMPACTO IK08, POT.27W, 37W OU 55W, FLUXO LUMIN. 3600 A 6100L LUMENS, 4000K, CRI/IRC>70, BASE P/ RELÊ FOTOCÉLULA, CORPOEM ALUM. INJETADOC/ PINT. POLIESTER A PÓ, TENSÃO 220V | UN | 839.73
12987 | LUMINÁRIA LED P/ ILUMINAÇÃO PÚBLICA, C/ VIDRO DE PROT. ANTI VANDALISMO CONTRA IMPACTO IK09, 249WATTS, 31500LUMENS, 4000K, IRC>70, BASE P/ RELÊ FOTOCÉLULA/TELEGESTÃO 7PIN, CORPO ALUM INJET. PINT. POLIESTER A PÓ. 220V IP66 VIDA UTIL100 MIL HORAS | UN | 3290.77
12988 | LUMINÁRIA DECORATIVA LED C/ VIDRO DE PROT. CONTRA IMPACTO IK08, 56WATTS, 6200LUMENS, 4000K, CRI>70, CORPO ALUMÍNIO INJETADO, PINT. POLIESTER A PÓ, 220V, IP66. VIDA UTIL 100MIL HORAS SPD DE 10KV. | UN | 2158.61
12989 | TUBO PEAD DE 25MM DA TIGRE OU SIMILAR) | M | 3.28
12990 | MONITOR LED HD 24" -24MT48DF-WS COM HDMI, VIDEO PLAYER E USB - LG OU SIMILAR | UN | 821.4
12991 | PERFIL ALUMÍNIO, TUBO RETANGULAR 76,20MM X 25,40MM X 1,58MM (0,842KG/M) | M | 19.33
12992 | CÂMERA VHD 3140 VF G3 720P 40MTS IR 2.7-12MM TOP INTELBRAS OU SIMILAR | UN | 267.13
12993 | PORTA CORTA FOGO, 1,50 X 2,10, DE ABRIR, 02 FOLHA, EM CHAPA DE AÇO GALVANIZADO Nº24, BATENTE EM CHAPA Nº18, CLASSE 90, ISOLANTE EM MANTA CERÂMICA INCOMBUSTÍVEL E=5CM, DOBRADIÇAS TIPO HELICOIDAL EM AÇO 1010/1020, E FECHADURA REVERSÍVEL SEM CHAVE | UN | 2200.67
12994 | PORTA CORTA FOGO 2,20X2,10M, DUAS FOLHAS, ABRIR, CLASSE P90, DA DKS OU SIMILAR - INCLUSIVE BATENTE | UN | 2720.52
12995 | PORTA CORTA FOGO, 1,65 X 2,10, DE ABRIR, 02 FOLHA, EM CHAPA DE AÇO GALVANIZADO Nº24, BATENTE EM CHAPA Nº18, CLASSE 90, ISOLANTE EM MANTA CERÂMICA INCOMBUSTÍVEL E=5CM, DOBRADIÇAS TIPO HELICOIDAL EM AÇO 1010/1020, E FECHADURA REVERSÍVEL SEM CHAVE | UN | 2395.51
12996 | LUMINÁRIA INDUBAY GEN2 - 171WATTS - 22.448 LÚMENS - FOTOMETRIA CIRCULAR - IP66 NO BLOCO ELÉTRICO E NO BLOCO ÓPTICO - IK08/IK10 - FIXAÇÃO SUPORTE EM "U" AJUSTÁVEL - 50.000 HORAS | UN | 1834.2
12997 | LUMINÁRIA INDUBAY GEN2 - 4 - 235WATTS - 31.432 LÚMENS - FOTOMETRIA CIRCULAR - IP66 NO BLOCO ELÉTRICO E NO BLOCO ÓPTICO - IK08/IK10 - FIXAÇÃO SUPORTE EM U AJUSTÁVEL - 50.000 HORAS | UN | 2237.33
12998 | PROJETOR LINEAR ILUMWALL1- 24W,FOTOMETRIA ASSIMÉTRICA 10X50°,ESTANQ.IP66,PROT.CONTRA IMPACTO VIDRO IK05,BRANCO QUENTE 3000K, COMP. DE 500MM,CORPO ALUM.EXTRUDADO RAL 9023, CRI>70,120-277V,FATOR POTÊNCIA>0,90,PROT SURTO DE 4KV,50000 H. VIDA,BRAÇO AJUS | UN | 943.86
12999 | PROJETOR LINEAR ILUMWALL1 -24W,FOTOMETRIA SIMÉTRICA 25°,ESTANQUEIDADE IP66,PROT.CONTRA IMPACTO EM VIDRO IK05,BRANCO QUENTE 3000K,COMP 500MM,CORPO ALUM.EXTRUDADO RAL 9023,CRI>70,120-277V,PROT.SURTO 4KV,50000 HORAS DE VIDA,BRAÇO AJUST.C/ INCLINAÇÃO 10° | UN | 943.86
13000 | PROJETOR LINEAR ILUMWALL1 -24W RGB,FOTOMETRIA ASSIMÉTRICA 10X50°,ESTANQUEIDADE IP66,PROT. CONTRA IMPACTO EM VIDRO IK05,RGB,COMP.500MM,CORPO ALUM. EXTRUDADO RAL 9023,CRI>70,120-277 VOLTS,FATOR POTÊNCIA>0,90, PROTETOR DE SURTO DE 4KV,50000 HORAS VIDA. | UN | 1532.37
13001 | PROJETOR LINEAR ILUMWALL3, 60W RGB,FOTOMETRIA SIMÉTRICA 60°,ESTANQUEIDADE IP66,PROT.CONTRA IMPACTO VIDRO IK05 - RGB,COMP. 1000MM,CORPO EM ALUM. EXTRUDADO RAL 9023, CRI>70, 120-277 V, FATOR DE POT.>0,90, PROT.DE SURTO DE 4KV, 50.000 HORAS DE VIDA. | UN | 2500.54
13002 | CONJUNTO CONTROLADOR DMX SLESA- EU7 / FONTE ADAP AC/DC | UN | 2884.61
13003 | PORTA EM CHAPA DE FERRO EM BARRA 1.1/4" X 1/4" CANTONEIRA 2" X 1/14" INCLUSIVE DOBRADIÇAS, FERROLHOS E CHUMBADORES EM CHAPA DE FERRO E=1/8" | M2 | 831.96
13004 | PORTA EM CHAPA DE FERRO EM BARRA 1.1/4" X 1/4" CANTONEIRA 2" X 1/4", BARRAS TRANSVERSAIS 3/8" X 3/8", INCLUSIVE DOBRADIÇAS, FERROLHOS E CHUMBADORES EM CHAPA DE FERRO E=1/8" COM VISOR EM TELA DE FERRO DIM. = 0,15 X 0,30CM | M2 | 878.18
13005 | CORRIMÃO CENTRAL DE ARQUIBANCADA TIPO U (INVERTIDO) EM TUBO FERRO GALVANIZADO, ALT=0,92M, COM BARRAS VERTICAIS 22CM ELAS E BARRA HORIZONTAL DE 1.1/2" | UND | 110.93
13006 | BRISE METÁLICO HUNTER DOUGLAS REF. 84R - SL4 COR PRATA OU SIMILAR, COM ESTRUTURA E MONTAGEM, EXCLUSIVE ANDAIMES OU PLATAFORMA | M2 | 320
13007 | BRISE METÁLICO HUNTER DOUGLAS REF. MINIWARE # 103 COR PRATA OU SIMILAR, COM ESTRUTURA E MONTAGEM, EXCLUSIVE ANDAIMES OU PLATAFORMA | M2 | 295
13008 | GUARDA-CORPO TUBO FERRO GALVANIZADO, ALT=0,70M, COM BARRAS VERTICAIS DE 1.1/2" A CADA 2,0M E BARRAS HORIZONTAIS INFERIOR, INTERMEDIÁRIA E SUPERIOR DE 1.1/2" | M | 138.66
13009 | CADEIRA C/ ASSENTO REBATÍVEL, EM CHAPA DE AÇO, ESTRUTURA TUBULAR REFORÇADA, FIXAÇÃO NO PISO, DIMENSÃO: ASSENTO = 84X40/ENCOSTO = 84X50, MODELO BIG SPACE S/ APÓIA BRAÇOS C/ REBATIMENTO, MARCA KANGO OU SIMILAR, INCLUSIVE INSTALAÇÃO E FRETE | UN | 1250
13010 | CADEIRA MONOBLOCO PARA RECINTO DESPORTIVO EM POLIPROPILENO, FIXAÇÃO COM ESTRUTURA NO ESPELHO, DIMENSÃO:43X45X35, MODELO KANGO SPORT, MARCA KANGO OU SIMILAR, INCLUSIVE INSTALAÇÃO E FRETE | UN | 238
13011 | EXECUÇÃO DE ESTACA HÉLICE CONTÍNUA MONITORADA Ø = 600MM | M | 54
13012 | CABO DE AÇO CLASSE 6X19 COM ALMA DE AÇO - D = 1/2" | M | 23.16
13013 | CABO DE AÇO CLASSE 6X19 COM ALMA DE FIBRA - D = 1/2" | M | 17.6
13015 | PROJETOR LINEAR ILUMWALL 3-60W RGB-FOTOMETRIA SIMÉTRICA 10°-ESTANQUEIDADE IP66-PROTEÇÃO CONTRA IMPACTO EM VIDRO IK07-RGB-COMP.1000MM-CORPO ALUMÍNIO EXTRUDADO RAL 9023-CRI > 70-120-277 VOLTS-FATOR DE POT.> 0,9-PROTETOR DE SURTO4KV-50000 H/VIDA | UN | 1903.91
13016 | PROJETOR LINEAR ILUMWALL 1-24W RGB-FOTOMETRIA SIMÉTRICA 25°-ESTANQUEIDADE IP66-PROT.CONTRA IMPACTO VIDRO IK07-RGB-COMP.500MM-CORPOEM ALUMÍNIO EXTRUDADO RAL 9023-CRI>70-120-277VOLTS-FATOR DE POTÊNCIA>0,90 PROTETOR DE SURTO DE 4KV-50.000 HORAS DE VIDA. | UN | 1166.74
13017 | PROJETOR LINEAR ILUMWALL 1-24W RGB-FOTOMETRIA ASSIMÉTRICA 10X50°-ESTANQUEIDADE IP66-PROT.CONTRA IMPACTO VIDRO IK07-RGB-COMP.500MM-CORPO EM ALUM. EXTRUDADO RAL 9023-CRI>70-120-277VOLTS-FATOR DE POTÊNCIA>0,90 PROTETOR DE SURTO DE 4KV-50000HORAS DE VIDA | UN | 1166.74
13018 | CONSULTOR- SALÁRIO MENSAL PARA UMA CARGA HORARIA DE 30 HORAS SEMANAIS - FONTE SEINFRA/SE - REF. MÊS 01/18 | MÊS | 11448
13019 | ARQUITETO - SALÁRIO MENSAL PARA UMA CARGA HORARIA DE 30 HORAS SEMANAIS - FONTE SEINFRA/SE - REF. MÊS 01/18 | MÊS | 5724
13020 | ENGENHEIRO - SALÁRIO MENSAL PARA UMA CARGA HORARIA DE 30 HORAS SEMANAIS - FONTE SEINFRA/SE - REF. MÊS 01/18 | MÊS | 5724
13021 | TÉCNICO NÍVEL MÉDIO - SALÁRIO MENSAL PARA UMA CARGA HORARIA DE 30 HORAS SEMANAIS - FONTE SEINFRA/SE - REF. MÊS 01/18 | MÊS | 2000
13022 | DESENHISTA EM CAD - SALÁRIO MENSAL PARA UMA CARGA HORARIA DE 30 HORAS SEMANAIS - FONTE SEINFRA/SE - REF. MÊS 01/18 | MÊS | 1536.6
13023 | TÉCNICO EM INFORMÁTICA - SALÁRIO MENSAL PARA UMA CARGA HORARIA DE 30 HORAS SEMANAIS - FONTE SEINFRA/SE - REF. MÊS 01/18 | MÊS | 1509.13
13024 | AUXILIAR ADMINISTRATIVO - SALÁRIO MENSAL PARA UMA CARGA HORARIA DE 30 HORAS SEMANAIS - FONTE SEINFRA/SE - REF. MÊS 01/18 | MÊS | 1073.15
13025 | COMPLEMENTO GUARDA CORPO SIMPLES EM TUBO FERRO GALVANIZADO, H=1,10M(2.1/2") E H=0,87M/0,47M(1.1/2"), COM BARRAS VERTICAIS A CADA 1,50M (2.1/2") SOLDADAS SOBRE A EXISTENTE(OBRA GINÁSIO CONSTÂNCIO VIEIRA - ARACAJU/SE) | M | 150
13026 | DIGITADOR - SALÁRIO MENSAL PARA UMA CARGA HORARIA DE 30 HORAS SEMANAIS - FONTE SEINFRA/SE - REF. MÊS 01/18 | MÊS | 1073.15
13027 | PAINEL EM VIDRO BLINDADO E=51,8 MM | M2 | 4593.53
13028 | FORNECIMENTO E INSTALAÇÃODE DE TAPETE DE ENTRADA, EM NYLON, ANTIDERRAPANTE, LISO, COR VERMELHO ESCURO | M² | 109.52
13029 | ISOLAMENTO ACÚSTICO COM APLICAÇÃO DE CELULOSE COM UMA SUPERFÍCIE UNIFORME, MONOLÍTICA, QUE NÃO POSSUI JUNTAS OU EMENDAS, ESP = 25MM, DENSIDADE = 60KG/M3, PÉ DIREITO > 6,00M, INCLUSO ALUGUEL DE PLATAFORMA. | M2 | 116.3
13030 | REMOÇÃO E LIMPEZA DO ISOLAMENTO ACÚSTICO COM APLICAÇÃO DE CELULOSE COM UMA SUPERFÍCIE UNIFORME, PÉ DIREITO > 6,00M, INCLUSO ALUGUEL DE PLATAFORMA E EXPURGO | M2 | 58.16
13031 | ISOLAMENTO ACÚSTICO COM APLICAÇÃO DE CELULOSE COM UMA SUPERFÍCIE UNIFORME, MONOLÍTICA, QUE NÃO POSSUI JUNTAS OU EMENDAS, ESP = 25MM, DENSIDADE = 60KG/M3, PÉ DIREITO <= 3,00M | M2 | 77.54
13032 | RASPAGEM, LIXAMENTO, CALAFETAGEM, EM PISO DE MADEIRA | M² | 24.23
13033 | VEDA PORTA NHN OU SIMILAR, 90CM | UN | 9.45
13034 | VEDA PORTA NHN OU SIMILAR, 80CM | UN | 8.45
13035 | VEDA PORTA NHN OU SIMILAR, 70CM | UN | 6.9
13036 | REFEIÇÃO COMPLETA (CAFÉ DA MANHÃ + ALMOÇO) | UN | 9.5
13037 | LOCAÇÃO DE ESCORA TUBULAR METÁLICA H=1,80 A 2,80M CAPACIDADE = 1300KGF | MÊS | 4.58
13039 | DIVISÓRIA MÁRMORE BRANCO, POLIDO DOS DOIS LADOS, E=3CM | M2 | 244.13
13040 | DIVISÓRIA EM GRANITO PRETO, POLIDO DOS 2 LADOS, E=2CM | UN | 408.89
13041 | MADEIRA ROLIÇA SEM TRATAMENTO - EUCALIPTO D = 16 A 19 CM | M | 8.34
13043 | PERFIL AÇO LAMINADO, I - W310 X 44,5 KGF/M ASTM A 572 GRAU 50 | KG | 4.81
13046 | PERFIL AÇO LAMINADO, I - W310 X 52KG/M ASTM A 572 GRAU 50 | KG | 4.81
13047 | PERFIL AÇO LAMINADO, I - W410 X 67,0 KG/M ASTM A 572 GRAU 50 | KG | 4.83
13048 | PERFIL AÇO LAMINADO, I - W200 X 22,5 KGF/M ASTM A 572 GRAU 50 | KG | 5.13
13053 | PORTA EM CHAPA DE FERRO EM BARRA 1.1/4" X 1/4" CANTONEIRA 2" X 1/4", BARRAS TRANSVERSAIS 3/8" X 3/8", INCLUSIVE DOBRADIÇAS, FERROLHOS E CHUMBADORES EM CHAPA DE FERRO E=1/8" COM VISOR EM TELA DE FERRO DIM. = 0,15 X 1,70CM | M2 | 715
13055 | PERFIL AÇO, U DOBRADO DE CHAPA - UDC SIMPLES - 150 X 50 X 3MM (5,68 KG/M) | M | 30.17
13056 | PORTA PAPEL TOALHA PARA PAPEL INTERFOLHA 2 OU 3 DOBRAS, INJETADO COM A FRENTE EM PLÁSTICO ABS BRANCO, COM VISOR FRONTAL PARA CONTROLE DE SUBSTITUIÇÃO DO PAPEL INTERFOLHA E FUNDO EM PLÁSTICO ABS CINZA. | UN | 75.9
13057 | TORNEIRA PRESSMATIC BENEFIT DOCOL OU SIMILAR | UN | 464.9
13058 | PLACA DE AÇO ESCOVADO DE 0,28MM DE ESP.COM 0,75M DIÂMETRO, LOGOMARCA GRAVADA, BAIXO RELEVO POLÍCIA MILITAR/ POLÍCIA CIVIL DE SERGIPE | UN | 839.21
13061 | QUADRO DE DISTRIBUIÇÃO DE EMBUTIR EM CHAPA DE AÇO, P/ATÉ 40 DISJUNTORES C/BARRAMENTO, PADRÃO DIN, CEMAR OU SIMILAR | UN | 391.94
13062 | FORNECIMENTO E MONTAGEM DE FUNDAÇÕES/SAPATAS E PILARES PRÉ-MOLDADOS DE CONCRETO ARMADO, EXCLUSIVE PÓRTICOS E TELHAS 27,85X46=1.281,10M2, PÉ DIREITO = 7,0M - OBRA DA QUADRA DE ESPORTES DE RIACHUELO | M2 | 95
13063 | PORTÃO/PORTA EM ALUMÍNIO COR N/B/P, DE CORRER, VAZADO, EM TUBO QUADRADO 3"X1.1/2" HORIZONTAIS E ENGRADADO E 1.1/2"X1.1/2" VERTICAIS, COM ESPAÇAMENTO DE 18CM. | M2 | 346.67
13064 | PORTÃO/PORTA EM ALUMÍNIO COR N/B/P, DE ABRIR, 02 FLS, VAZADO, EM TUBO QUADRADO 3"X1.1/2" HORIZONTAIS E ENGRADADO E 1.1/2"X1.1/2" VERTICAIS, COM ESPAÇAMENTO DE 18CM. | M2 | 350
13065 | PORTA EM MADEIRA DE LEI MUIRACATIARA MACIÇA | M2 | 292.42
13066 | CERA PARA MADEIRA, EM PASTA, MARCA INGLEZA - LATA DE 400 G (OU SIMILAR) | KG | 64.88
13067 | DISCO DE LIXA DIAMANTADA SLX - 100MM PARA POLIMENTO DE MÁRMORE, GRANITO A ÚMIDO OU SECO | UN | 22.43
13068 | TELA DE AÇO GALVANIZADO, FIO 14BWG, MALHA 1", LOSANGULAR, COM REVESTIMENTO EM PVC | M2 | 52.63
13069 | HIDRÔMETRO MULTIJATO OU UNIJATO, QN 1,5 QMAX M3/H, DN 15 1/2" PRÉ-EQUIPADO PARA TELEMETRIA | UN | 90.01
13070 | RÁDIO TRANSMISSOR 434 MHZ, PARA HIDRÔMETRO DE TELEMATRIA ( UM PARA CADA HIDRÔMETRO) | UN | 350.02
13071 | MODEM CONCENTRADOR GPRS 434 MHZ PARA SISTEMA DE TELEMETRIA, PARA ATÉ 500 PONTOS | UN | 5007.97
13072 | CONCENTRADOR DE DADOS TOUCHSCREEN 7", PARA SISTEMA DE TELEMETRIA | UN | 2003.19
13073 | PERFIL AÇO LAMINADO, H - W150 X 22,5 KG/M ASTM A 572 GRAU 50 | KG | 5.13
13074 | PERFIL AÇO LAMINADO, H - W150 X 29,8 KG/M ASTM A 572 GRAU 50 | KG | 5.13
13075 | PERFIL AÇO LAMINADO, H - W200 X 22,5 KG/M ASTM A 572 GRAU 50 | KG | 5.13
13076 | DUTO COLETOR DE ENTULHO, BOCA RETA E PLÁSTICO COM D = 38CM - COR PRETO | M | 139.98
13077 | DUTO COLETOR DE ENTULHO, RETO EM PLÁSTICO COM D = 38CM - COR PRETO | UND | 124.55
13078 | SUPORTE METÁLICO PARA DUTO DE ENTULHO - PEITORIL / JANELA | UND | 84.63
13079 | PERFIL AÇO LAMINADO, H - W200 X 53,0 KG/M ASTM A 572 GRAU 50 | KG | 4.81
13080 | PERFIL AÇO LAMINADO, H - W250 X 62,0 KG/M ASTM A 572 GRAU 50 | KG | 4.81
13081 | PERFIL AÇO LAMINADO, H - W250 X 80,0 KG/M ASTM A 572 GRAU 50 | KG | 4.83
13082 | PERFIL AÇO LAMINADO, H - W310 X 93,0 KG/M ASTM A 572 GRAU 50 | KG | 4.83
13083 | PERFIL AÇO LAMINADO, H - W310 X 107,0 KG/M ASTM A 572 GRAU 50 | KG | 4.83
13084 | PERFIL AÇO LAMINADO, H - W360 X 110,0 KG/M ASTM A 572 GRAU 50 | KG | 4.83
13085 | PERFIL AÇO LAMINADO, I - W150 X 13,0 KG/M ASTM A 572 GRAU 50 | KG | 4.83
13086 | PERFIL AÇO LAMINADO, I - W150 X 18,0 KG/M ASTM A 572 GRAU 50 | KG | 4.83
13087 | PERFIL AÇO LAMINADO, I - W200 X 26,0 KG/M ASTM A 572 GRAU 50 | KG | 5.13
13088 | PERFIL AÇO LAMINADO, I - W200 X 31,3 KG/M ASTM A 572 GRAU 50 | KG | 5.13
13089 | PERFIL AÇO LAMINADO, I - W250 X 22,3 KG/M ASTM A 572 GRAU 50 | KG | 5.13
13090 | PERFIL AÇO LAMINADO, I - W250 X 28,4 KG/M ASTM A 572 GRAU 50 | KG | 4.81
13091 | PERFIL AÇO LAMINADO, I - W250 X 38,5 KG/M ASTM A 572 GRAU 50 | KG | 4.81
13092 | PERFIL AÇO LAMINADO, I - W310 X 21,0 KG/M ASTM A 572 GRAU 50 | KG | 5.13
13093 | PERFIL AÇO LAMINADO, I - W310 X 28,3 KG/M ASTM A 572 GRAU 50 | KG | 4.81
13094 | PERFIL AÇO LAMINADO, I - W310 X 38,7 KG/M ASTM A 572 GRAU 50 | KG | 4.81
13095 | PERFIL AÇO LAMINADO, I - W360 X 39,0 KG/M ASTM A 572 GRAU 50 | KG | 4.81
13096 | PERFIL AÇO LAMINADO, I - W360 X 51,0 KG/M ASTM A 572 GRAU 50 | KG | 4.81
13097 | PERFIL AÇO LAMINADO, I - W360 X 64,0 KG/M ASTM A 572 GRAU 50 | KG | 4.83
13098 | LOCAÇÃO DE ELEVADOR CREMALHEIRA COM 45,50M DE ALTURA, 03 CANCELAS, CABINE SIMPLES - 1.200KG OU 17 PESSOAS. | MÊS | 6900
13099 | MONTAGEM DE ELEVADOR CREMALHEIRA OMG12 COM 45,50M DE ALTURA, CABINE SIMPLES - 1.200KG OU 17 PESSOAS | UN | 7500
13100 | DESMONTAGEM DE ELEVADOR CREMALHEIRA OMG12 COM 45,50M DE ALTURA, CABINE SIMPLES - 1.200KG OU 17 PESSOAS | UN | 6500
13101 | MANUTENÇÃO DE ELEVADOR CREMALHEIRA OMG12 COM 45,50M DE ALTURA, PREVISTA APÓS 30 DIAS DE OPERAÇÃO. COBRADO MENSALMENTE, INCLUSIVE TESTE DE FREIO A CADA 90 DIAS | UN | 1750
13102 | PERFIL AÇO, UDC SIMPLES 50 X 25 X 1,62(KG/M) - SAE 1008/1012 | KG | 0.89
13103 | PERFIL AÇO, UDC SIMPLES 50 X 25 X 2,10(KG/M) - SAE 1008/1012 | KG | 0.89
13104 | PERFIL AÇO, UDC SIMPLES 75 X 38 X 2,61(KG/M) - SAE 1008/1012 | KG | 5.31
13105 | PERFIL AÇO, UDC SIMPLES 75 X 38 X 3,41(KG/M) - SAE 1008/1012 | KG | 0.89
13106 | PERFIL AÇO, UDC SIMPLES 75 X 38 X 5,09(KG/M) - SAE 1008/1012 | KG | 0.89
13107 | PERFIL AÇO, UDC SIMPLES 100 X 40 X 3,06(KG/M) - SAE 1008/1012 | KG | 0.89
13108 | PERFIL AÇO, UDC SIMPLES 100 X 40 X 4,01(KG/M) - SAE 1008/1012 | KG | 0.89
13109 | PERFIL AÇO, UDC SIMPLES 100 X 40 X 6,02(KG/M) - SAE 1008/1012 | KG | 0.89
13110 | PERFIL AÇO, UDC SIMPLES 100 X 50 X 3,41(KG/M) - SAE 1008/1012 | KG | 0.89
13111 | PERFIL AÇO, UDC SIMPLES 100 X 50 X 6,77(KG/M) - SAE 1008/1012 | KG | 0.89
13112 | PERFIL AÇO, UDC SIMPLES 127 X 50 X 3,90(KG/M) - SAE 1008/1012 | KG | 0.89
13113 | PERFIL AÇO, UDC SIMPLES 127 X 50 X 5,13(KG/M) - SAE 1008/1012 | KG | 0.89
13114 | PERFIL AÇO, UDC SIMPLES 150 X 50 X 4,31(KG/M) - SAE 1008/1012 | KG | 0.89
13115 | PERFIL AÇO, UDC SIMPLES 150 X 50 X 5,68(KG/M) - SAE 1008/1012 | KG | 0.89
13116 | PERFIL AÇO, UDC SIMPLES 150 X 50 X 7,23KG/M) - SAE 1008/1012 | KG | 0.89
13117 | PERFIL AÇO, UDC ENRIJECIDO 50 X 25 X 1,83(KG/M) - SAE 1008/1012 | KG | 5.31
13118 | PERFIL AÇO, UDC ENRIJECIDO 50 X 25 X 2,30(KG/M) - SAE 1008/1012 | KG | 5.31
13119 | PERFIL AÇO, UDC ENRIJECIDO 75 X 40 X 2,54(KG/M) - SAE 1008/1012 | KG | 5.31
13120 | PERFIL AÇO, UDC ENRIJECIDO 75 X 40 X 3,43(KG/M) - SAE 1008/1012 | KG | 5.31
13121 | PERFIL AÇO, UDC ENRIJECIDO 100 X 50 X 3,27(KG/M) - SAE 1008/1012 | KG | 5.31
13122 | PERFIL AÇO, UDC ENRIJECIDO 100 X 50 X 4,45(KG/M) - SAE 1008/1012 | KG | 5.31
13123 | PERFIL AÇO, UDC ENRIJECIDO 127 X 50 X 3,67(KG/M) - SAE 1008/1012 | KG | 5.31
13124 | PERFIL AÇO, UDC ENRIJECIDO 127 X 50 X 5,01(KG/M) - SAE 1008/1012 | KG | 5.31
13125 | PERFIL AÇO, LAMINADO I - W360 X 39,0 KG/M ASTM A 572 GRAU 50 | KG | 4.81
13126 | PERFIL AÇO, LAMINADO I - W250 X 44,8 KG/M ASTM A 572 GRAU 50 | KG | 4.81
13127 | PERFIL AÇO, LAMINADO I - W150 X 18,0 KG/M ASTM A 572 GRAU 50 | KG | 4.83
13128 | PERFIL AÇO, LAMINADO H - W150 X 22,5 KG/M ASTM A 572 GRAU 50 | KG | 4.83
13129 | PERFIL AÇO, LAMINADO H - W200 X 35,9 KG/M ASTM A 572 GRAU 50 | KG | 4.81
13130 | PERFIL AÇO, LAMINADO H - W250 X 62,0 KG/M ASTM A 572 GRAU 50 | KG | 4.81
13131 | PERFIL AÇO, LAMINADO H - W310 X 93,0 KG/M ASTM A 572 GRAU 50 | KG | 4.81
13132 | PERFIL AÇO, LAMINADO H - W360 X 110,0 KG/M ASTM A 572 GRAU 50 | KG | 4.81
13133 | SIFÃO AJUSTÁVEL PARA LAVATÓRIO COPO METALIZADO 1 X 1 1/2, CÓDIGO DE REF. 26916330*, TIGRE OU SIMILAR. | UN | 41.9
13134 | LUMINARIA ESPECIAL EM POLICARBONATO ANTIVANDALISMO, DIM: 40X40CM, C/ CHAPA DE AÇO CHUMBADA NA LAGE, CONFORME PROJETO (OBRA: DELEGACIAS, PRESÍDIO, ETC.) | UN | 850
13135 | PLACAR ELETRÔNICO POLIESPORTIVO, DIM. 7,00 X 1,50 X 0,10M, MOD. VSE DIAMOND DA VISUAL OU SIMILAR, INCLUSIVE FRETE, FORNECIMENTO E INSTALAÇÃO INCLUINDO SOFTWARE | UN | 35000
13136 | CRONOMETRO REGRESSIVO PARA BASQUETE, DIM. 0,65 X 0,50 X 0,10M, BIVOLT, MOD. VSE 24 S PLUS DA VISUAL OU SIMILAR, INCLUSIVE FRETE - FORNECIMENTO E INSTALAÇÃO INCLUINDO SOFTWARE | UN | 7500
13137 | CUBA DE AÇO INOX 304 OU FUNIL EXPURGO HOSPITALAR 285X410MM SEM MESA PARA EMBUTIR - HIDRONOX OU SIMILAR | UN | 647.97
13138 | LAVATÓRIO HOSPITALAR COLETIVO AÇO INOX AISI 304 CHAPA 0,6MM, TIPO CALHA, MED. 1000X290X350MM C/ ACABAMENTO ESCOVADO- MODELO ESPECIAL A - PALMETAL OU SIMILAR | UN | 1242.62
13140 | PERFIL ALUMÍNIO, CANTONEIRA ANODIZADA, 15,90MM X 1,60MM X 0,130KG/M | M | 2.99
13141 | PERFIL ALUMÍNIO, CANTONEIRA ANODIZADA, 19,05MM X 3,20MM X 0,300KG/M | M | 6.9
13142 | PERFIL ALUMÍNIO, CANTONEIRA ANODIZADA, 25,40MM X 3,20MM X 0,410KG/M | M | 9.43
13143 | PERFIL ALUMÍNIO, CANTONEIRA ANODIZADA, 25,40MM X 4,80MM X 0,598KG/M | M | 13.76
13144 | PERFIL ALUMÍNIO, CANTONEIRA ANODIZADA, 50,80MM X 3,20MM X 0,850KG/M | M | 19.56
13145 | PERFIL ALUMÍNIO, CANTONEIRA ANODIZADA, 50,80MM X 4,75MM X 1,240KG/M | M | 18.55
13146 | SOLEIRA DE QUARTZITO ARABESCATO ESCURO POLIDO 17 X 2CM | M | 129.57
13147 | BOMBA PARA INCÊNDIO À DIESEL 5 CV, AUTO ESCOVANTE, VAZÃO MAX. DE 36,00 M³/H, HMAN = 8 M.C.A. | UN | 2587.62
13148 | PERFIL ALUMÍNIO, "TE" 19,05MM X 3,20MM X 0,299KG/M | M | 6.88
13149 | PERFIL ALUMÍNIO, "TE" 38,10MM X 3,17MM X 0,625KG/M | M | 14.38
13150 | PERFIL ALUMÍNIO, "TE" 50,80MM X 3,17MM X 0,842KG/M | M | 19.38
13151 | PERFIL ALUMÍNIO, TUBO RETANGULAR 150,00MM X 50,00MM X 2,70MM (2,837KG/M) | M | 8.11
13152 | PERFIL ALUMÍNIO, TUBO RETANGULAR 25,40MM X 12,70MM X 1,00MM (0,195KG/M) | M | 4.48
13153 | PERFIL ALUMINIO, "U" 15,90MM X 1,60MM X 0,192KG/M | M | 7.36
13154 | PLACAR ELETRÔNICO POLIESPORTIVO, DIM. 6,04 X 2,00 X 0,11M, PPE80, MODULO CENTRAL, DE FALTAS INDIVIDUAIS, DE VOLEI, DE SETS DE VOLEI, COM JORNAL ELETRONICO, DA IMPLY OU SIMILAR, INCLUSIVE FRETE, FORNECIMENTO E INSTALAÇÃO INCLUINDO SOFTWARE | UN | 118100
13155 | CRONÔMETRO DE BASQUETE 24 SEGUNDOS E TEMPO TOTAL DE JOGO, DA IMPLY OU SIMILAR, INCLUSIVE FRETE, FORNECIMENTO E INSTALAÇÃO INCLUINDO SOFTWARE | PAR | 18200
13156 | LUMINÁRIA DE EMERGÊNCIA C/ DOIS PROJETORS LED ALIMENTAÇÃO 127/220 DE 12V/55 AUTONOMIA DE 3HORAS | UN | 226.9
13157 | QUADRO DE DISTRIBUIÇÃO DE EMBUTIR EM RESINA TERMOPLÁSTICO, LINHA SLIM, P/ATÉ 32 DISJUNTORES S/BARRAMENTO, PADRÃO DIN, TIGRE OU SIMILAR | UN | 118.4
13158 | BARRAMENTO DE FASE TRIFÁSICO TIPO PENTE 12 LIGAÇÕES, TIGRE OU SIMILAR | M | 29.45
13159 | BARRAMENTO NEUTRO E TERRA PARA QUADRO DE DISTRIBUIÇÃO | UN | 159.3
13160 | OPERADOR DE TRATOR DE PNEU - SINDUSCON | H | 6.41
13161 | AUXILIAR DE APONTADOR - SINDUSCON | H | 4.41
13162 | PLACA INDICATIVA EM POLIESTIRENO DE 4MM C/ APLICAÇÃO DE ADESIVO VERDE FOTOLUMINESCENTE, ADESIVO DE RECORTE PRETO P/ OS TEXTOS, FIXAÇÃO EM DUPLA FACE, INSTALADO | M² | 1200
13163 | DESLOCAMENTO DE EQUIPAMENTO DE SONDAGEM A PERCUSSÃO, ENTRE FUROS, EM MESMA ÁREA, POR METRO LINEAR | M | 109
13164 | ENSAIO - EXTRAÇÃO DE CONCRETO BETUMINISO COM RECUOERAÇÃO DA GRANULOMETRIA DA MISTURA | UN | 210
13165 | ENSAIO - RESISTÊNCIA TRAÇÃO POR COMPRESSÃO DIAMETRAL | UN | 225
13166 | CONTROLE TECNOLÓGICO DE CONCRETO POR CADA ENSAIO DE TRAÇÃO OU DOBRAMENTO EM AÇO | H | 300
13167 | CONTROLE TECNOLÓGICO DE CONCRETO POR CADA ENSAIO DE ÁGUA,AREIA OU BRITA | H | 300
13168 | ENSAIO - POR EMISSÃO DE RELATÓRIO TÉCNICO DE CARACTERIZAÇÃODE JAZIDA | UN | 2700
13169 | RODAPÉ EM GRANITO BRANCO POLAR10CM X 2CM | M | 74.58
13170 | SOLEIRA DE GRANITO BRANCO POLAR, L = 30CM, E = 2CM | M | 203.73
13171 | CERÂMICA 30 X 60 CM, PORTOBELLO, LINHA ANTÁRTIDA WHITE OU SIMILAR | M2 | 55.9
13172 | AUXILIAR DE ALMOXARIFE | H | 4.41
13173 | AJUDANTE COMUM | H | 4.41
13174 | EXTINTOR DE PÓ QUÍMICO ABC, CAPACIDADE 12 KG, 3A 40 BC | UN | 268

## SERVICOS_SEINFRA (hidden)
PREÇOS DE SERVIÇOS SEINFRA
Planilha: | 026.1
CÓDIGO | DESCRIÇÃO | UNIDADE | PREÇO UNITÁRIO
C0580 | CADASTRO DE ADUTORA | M | 1.26
C0581 | CADASTRO DE LIGAÇÃO | UN | 2.52
C0582 | CADASTRO DE OBRAS LOCALIZADAS | M2 | 38.72
C0583 | CADASTRO DE REDE DE ÁGUA (MEIO MAGNÉTICO) | M | 1
C0584 | CADASTRO DE REDE DE ESGOTO/EMISSÁRIO/DRENAGEM (MEIO MAGNÉTICO) | M | 1.48
C3959 | CADASTRO E AVALIAÇÃO DE IMÓVEIS | UT | 26.95
C3427 | CADASTRO OPERACIONAL DE CLIENTE CAPITAL - PADRÃO | IMÓVEL | 8.83
C3428 | CADASTRO OPERACIONAL DE CLIENTE INTERIOR - PADRÃO | IMÓVEL | 7.78
C4579 | CENSO DE CAMPO - CAPITAL | IMÓVEL | 6.74
C4580 | CENSO DE CAMPO - INTERIOR | IMÓVEL | 7.78
C4581 | SERVIÇO DE OBTENÇÃO / ATUALIZAÇÃO DE PLANTA EM CAMPO MEIO DIGITAL | QUADRA | 62.12
C4582 | SERVIÇO DE OBTENÇÃO / ATUALIZAÇÃO DE QUADRAS (OVERLAYS) | QUADRA | 43.98
SONDAGENS |  |  | 4268.33
C2820 | EXECUÇÃO DE SONDAGEM ELÉTRICA VERTICAL AB/2 ATÉ 150m - SEV | UN | 398.9
C2818 | EXECUÇÃO DE SONDAGEM ELÉTRICA VERTICAL AB/2 >150m a 500m-SEV | UN | 509.17
C2819 | EXECUÇÃO DE SONDAGEM ELÉTRICA VERTICAL AB/2 >500m - SEV | UN | 651.94
C2833 | FOTOGEOLOGIA | UN | 282.56
C0053 | LEVANTAMENTO BATIMÉTRICO | M2 | 0.44
C2937 | RELATÓRIO FINAL DE SONDAGEM | UN | 847.68
C0333 | SERVIÇOS DE SONDAGEM GEOTÉCNICA MISTA EM ROCHA | M | 981.33
C0143 | SERVIÇOS DE SONDAGEM GEOTÉCNICA MISTA EM SOLOS | M | 235.12
C2290 | SONDAGEM À PERCUSSÃO P/RECONHECIMENTO DO SUBSOLO | M | 54.52
C3955 | SONDAGEM ROTATIVA P/ RECONHECIMENTO DO SUBSOLO | M | 306.67
PROJETOS |  |  | 149.45
C3507 | ELABORAÇÃO DE PROJETO DE CÁLCULO ESTRUTURAL (RESERVATÓRIO ELEVADO) | M2xARF | 28.8
C3508 | ELABORAÇÃO DE PROJETO DE CÁLCULO ESTRUTURAL (RESERVATÓRIO APOIADO, ELEVATÓRIA E CAIXA DE AREIA) | M2xARF | 12.85
C4617 | ELABORAÇÃO DE PROJETOS BÁSICOS DE ENGENHARIA | UT | 26.95
C4584 | ELABORAÇÃO DE PROJETOS EXECUTIVOS DE ENGENHARIA | UT | 26.95
C3956 | ELABORAÇÃO DE RELATÓRIO DE ESTUDO DE IMPACTO AMBIENTAL | UT | 26.95
C1083 | ELABORAÇÃO DE RELATÓRIO "AS BUILT" | UT | 26.95
PREPARAÇÃO DO TERRENO |  |  | 321.53
C0927 | CORTE DE CAPOEIRA FINA A FOICE | M2 | 1.02
C4919 | LIMPEZA MECANIZADA DE TERRENO COM REMOCAO DE CAMADA VEGETAL, UTILIZANDO TRATOR DE ESTEIRAS | M2 | 0.17
C2102 | RASPAGEM E LIMPEZA DO TERRENO | M2 | 3.3
C2204 | RETIRADA DE ÁRVORES | UN | 317.04
CONSTRUÇÃO DO CANTEIRO DA OBRA |  |  | 73419.77
C0002 | ABRIGO PROVISÓRIO C/1 PAVIMENTO P/ALOJAMENTO E DEPÓSITO | M2 | 740.82
C0003 | ABRIGO PROVISÓRIO C/2 PAVIMENTOS P/ALOJAMENTO E DEPÓSITO | M2 | 665.82
C0043 | ALOJAMENTO | M2 | 224.61
C0369 | BARRACÃO ABERTO | M2 | 110.06
C0370 | BARRACÃO PARA ESCRITÓRIO TIPO A1 | UN | 4497.17
C0371 | BARRACÃO PARA ESCRITÓRIO TIPO A2 | UN | 7617.04
C0372 | BARRACÃO PARA ESCRITÓRIO TIPO A3 | UN | 12094.76
C0373 | BARRACÃO PARA ESCRITÓRIO TIPO A4 | UN | 16574.13
C0374 | BARRACÃO PARA ESCRITÓRIO TIPO A5 | UN | 22748.43
C4991 | DESMOBILIZAÇÃO DE EQUIPAMENTOS EM CAMINHÃO EQUIPADO COM GUINDASTE | KM | 2.15
C4993 | DESMOBILIZAÇÃO DE EQUIPAMENTOS EM CAVALO MECÂNICO C/ PRANCHA DE 3 EIXOS | KM | 2.9
C2831 | FOSSA SUMIDOURO PARA BARRACÃO | UN | 1829.58
C2851 | INSTALAÇÕES PROVISÓRIAS DE ÁGUA | UN | 899.1
C2849 | INSTALAÇÕES PROVISÓRIAS DE ESGOTO | UN | 206
C2850 | INSTALAÇÕES PROVISÓRIAS DE LUZ , FORÇA,TELEFONE E LÓGICA | UN | 1585.06
C1622 | LIGAÇÃO PROVISÓRIA DE ÁGUA E SANITÁRIO | UN | 2307.85
C4990 | MOBILIZAÇÃO DE EQUIPAMENTOS EM CAMINHÃO EQUIPADO COM GUINDASTE | KM | 2.15
C4992 | MOBILIZAÇÃO DE EQUIPAMENTOS EM CAVALO MECÂNICO C/ PRANCHA DE 3 EIXOS | KM | 2.9
C4541 | PLACA PADRÃO DE OBRA, TIPO BANNER | M2 | 279.78
C1937 | PLACAS PADRÃO DE OBRA | M2 | 157.37
C2936 | REFEITÓRIOS | M2 | 244.13
C2946 | SANITÁRIOS E CHUVEIROS | M2 | 179.17
C2316 | TAPUME DE CHAPA DE MADEIRA COMPENSADA E= 6mm C/ABERTURA E PORTÃO | M2 | 93.39
C3974 | TAPUME DE ESTRUTURA DE MADEIRA C/ FECHAMENTO EM CHAPA DE AÇO GALVANIZADO DE 0,3 mm e ALTURA DE 2 M | M2 | 163.64
C2317 | TAPUME DE TÁBUAS DE 3.ª C/ABERTURA E PORTÃO | M2 | 103.1
C2318 | TAPUME DE TÁBUAS DE 3.ª SOBREPOSTAS | M2 | 88.66
ALUGUEL DE CONTAINER |  |  | 2895
C4994 | LOCAÇÃO DE CONTEINER ALMOXARIFADO COM PISO NAVAL - 6,00M X 2,35M | MÊS | 500
C4995 | LOCAÇÃO DE CONTÊINER BANHEIRO COM 02 VASOS SANITÁRIOS, 01 LAVATÓRIO E 04 CHUVEIROS - 6,00 X 2,35M | MÊS | 795
C4996 | LOCAÇÃO DE CONTÊINER BANHEIRO COM 04 VASOS SANITÁRIOS, 02 LAVATÓRIOS, 01 MICTÓRIO CALHA E 04 CHUVEIROS - 6,00 X 2,35M | MÊS | 850
C4997 | LOCAÇÃO DE CONTÊINER ESCRITÓRIO COM BANHEIRO (01 VASO SANITÁRIO, 01 LAVATÓRIO E 01 CHUVEIRO), JANELA EM VIDRO, PORTAS, LUMINÁRIAS, TOMADAS, FORRO EM PVC, AR CONDICIONADO E ISOLAMENTO TERMO-ACÚSTICO EM ISOPOR - 6,00 X 2,35M | MÊS | 750
LOCAÇÃO DA OBRA |  |  | 448.39
C1630 | LOCAÇÃO DA OBRA - EXECUÇÃO DE GABARITO | M2 | 5.28
C2872 | LOCAÇÃO DA OBRA COM AUXÍLIO TOPOGRÁFICO (ÁREA >5000 M2) | HA | 434.74
C2873 | LOCAÇÃO DA OBRA COM AUXÍLIO TOPOGRÁFICO (ÁREA ATÉ 5000 M2) | M2 | 0.23
C2874 | LOCAÇÃO DE REDE DE ÁGUA | M | 0.22
C0774 | LOCAÇÃO DE OBRAS EM MAR | M2 | 0.44
C0775 | LOCAÇÃO DE JAZIDAS EM MAR | M2 | 0.51
C2875 | LOCAÇÃO E NIVELAMENTO DE ADUTORA | M | 1.44
C2876 | LOCAÇÃO E NIVELAMENTO DE REDE DE ESGOTO/EMISSÁRIO/DRENAGEM | M | 1.96
C3528 | MUTIRÃO MISTO - LOCAÇÃO DA OBRA - EXECUÇÃO DE GABARITO | M2 | 3.57
DEMOLIÇÕES E RETIRADAS |  |  | 3771.5
C2992 | DEMOLIÇÃO DE ALVENARIA DE PEDRA COM REMOÇÃO LATERAL | M3 | 133.55
C1042 | DEMOLIÇÃO DE ALVENARIA DE TIJOLOS C/ REAPROVEITAMENTO | M3 | 89.96
C1043 | DEMOLIÇÃO DE ALVENARIA DE TIJOLOS S/ REAPROVEITAMENTO | M3 | 44.98
C1044 | DEMOLIÇÃO DE CALHAS | M | 16.78
C1045 | DEMOLIÇÃO DE COBERTURA C/TELHAS CERÂMICAS | M2 | 9
C1046 | DEMOLIÇÃO DE COBERTURA C/TELHAS ONDULADAS DE FIBROCIMENTO | M2 | 3.75
C1047 | DEMOLIÇÃO DE COBOGÓS | M2 | 25.16
C1048 | DEMOLIÇÃO DE CONCRETO ARMADO C/MARTELETE PNEUMÁTICO | M3 | 384.51
C1049 | DEMOLIÇÃO DE CONCRETO SIMPLES | M3 | 194.91
C1058 | DEMOLIÇÃO DE DEGRAUS DE PEDRA | M | 23.99
C1050 | DEMOLIÇÃO DE DIVISÓRIA LEVE | M2 | 22.13
C1051 | DEMOLIÇÃO DE DIVISÓRIA OUTRAS (PRÉ MOLDADO) | M2 | 28.12
C1052 | DEMOLIÇÃO DE ESTRUTURA DE MADEIRA P/TELHADOS | M2 | 21.19
C1053 | DEMOLIÇÃO DE ESTRUTURA METÁLICA | M2 | 25.18
C1054 | DEMOLIÇÃO DE FORRO DE PVC | M2 | 11.24
C1055 | DEMOLIÇÃO DE FORRO DE TÁBUAS DE PINHO | M2 | 4.89
C1056 | DEMOLIÇÃO DE FORRO DE GESSO | M2 | 2.84
C1057 | DEMOLIÇÃO DE FORRO PACOTE | M2 | 7.5
C2993 | DEMOLIÇÃO DE FORRO DE LAMBRI | M2 | 4.89
C1061 | DEMOLIÇÃO DE LOUÇA SANITÁRIA | UN | 15.06
C1062 | DEMOLIÇÃO DE PAVIMENTAÇÃO ASFÁLTICA C/MARTELETE PNEUMÁTICO | M2 | 15.91
C1063 | DEMOLIÇÃO DE PÉRGOLAS OU BRISES | M3 | 194.91
C1064 | DEMOLIÇÃO DE PISO CERÂMICO | M2 | 10.5
C1065 | DEMOLIÇÃO DE PISO CERÂMICO SOBRE LASTRO DE CONCRETO | M2 | 20.99
C1066 | DEMOLIÇÃO DE PISO CIMENTADO SOBRE LASTRO DE CONCRETO | M2 | 19.49
C2716 | DEMOLIÇÃO DE PISO DE LADRILHO | M2 | 13.21
C1067 | DEMOLIÇÃO DE PISO DE TÁBUAS DE PEROBA | M2 | 14.67
C1068 | DEMOLIÇÃO DE PISO E VIGAS DE MADEIRA | M2 | 19.56
C1069 | DEMOLIÇÃO DE PISO INDUSTRIAL | M2 | 39.98
C1070 | DEMOLIÇÃO DE REVESTIMENTO C/ARGAMASSA | M2 | 7.5
C1071 | DEMOLIÇÃO DE REVESTIMENTO C/AZULEJOS | M2 | 37.48
C1074 | DEMOLIÇÃO DE REVESTIMENTO C/CERÂMICAS | M2 | 37.48
C1072 | DEMOLIÇÃO DE REVESTIMENTO C/LAMBRIS | M2 | 37.48
C1073 | DEMOLIÇÃO DE REVESTIMENTO C/ PEDRAS NATURAIS | M2 | 43.28
C1075 | DEMOLIÇÃO DE SARJETA OU SARJETÃO DE CONCRETO | M2 | 11.99
C1076 | DEMOLIÇÃO DE SOLEIRAS, PEITORIS E DEGRAUS | M | 19.49
C1077 | DEMOLIÇÃO DE VIGAS DE FERRO | KG | 0.23
C3064 | DEMOLIÇÃO E REMOÇÃO DE PAVIMENTO EM PARALELEPIPEDO E POLIÉDRICO | M2 | 6.61
C3063 | DEMOLIÇÃO E REMOÇÃO DE PAREDES DE TAIPA | M2 | 22.02
C2717 | DEMOLIÇÃO MANUAL DE CONCRETO ARMADO | M3 | 359.83
C3103 | REMOÇÃO DE BUEIROS EXISTENTES | M | 105.68
C3104 | REMOÇÃO DE CERCAS | M | 0.33
C2197 | REMOÇÃO DE PINTURA ANTIGA A CAL | M2 | 2.64
C2198 | REMOÇÃO DE PINTURA ANTIGA À TEMPERA | M2 | 3.96
C4914 | REMOÇÃO DE PINTURA À ÓLEO OU ESMALTE | M2 | 9.94
C4913 | REMOÇÃO DE PINTURA LÁTEX (RASPAGEM E/OU LIXAMENTO E/OU ESCOVAÇÃO) | M2 | 5.28
C3038 | RETIRADA DE CAIXA DE AR CONDICIONADO | UN | 62.08
C3039 | RETIRADA DE CARPETE S/REAPROVEITAMENTO | M2 | 3.3
C3376 | RETIRADA DE COLETOR EM CONCRETO ATÉ 400mm | M | 31.96
C2206 | RETIRADA DE ESQUADRIAS METÁLICAS | M2 | 7.5
C3040 | RETIRADA DE GRADE DE FERRO | M2 | 6.21
C2207 | RETIRADA DE GUIAS PRÉ FABRICADAS DE CONCRETO | M | 7.5
C3373 | RETIRADA DE MEIO FIO DE PEDRA GRANÍTICA | M | 7.5
C2938 | RETIRADA DE PAVIMENTAÇÃO ASFÁLTICA COM BASE EM PEDRA | M2 | 22.47
C2939 | RETIRADA DE PAVIMENTAÇÃO EM BLOCO DE CONCRETO | M2 | 8.59
C3041 | RETIRADA DE PAVIMENTAÇÃO EM BLOKRET C/ REMOÇÃO LATERAL | M2 | 9
C2940 | RETIRADA DE PAVIMENTAÇÃO EM PARALELEPÍPEDO OU PEDRA TOSCA | M2 | 7.93
C2941 | RETIRADA DE PAVIMENTAÇÃO EM PASSEIO CIMENTADO | M2 | 13.21
C2942 | RETIRADA DE PAVIMENTAÇÃO EM PEDRA PORTUGUESA | M2 | 6.61
C2209 | RETIRADA DE PISO PAVIFLEX | M2 | 8.39
C2210 | RETIRADA DE PORTAS E JANELAS, INCLUSIVE BATENTES | M2 | 11.99
C3047 | RETIRADA DE TUBO PVC ENTERRADO DN=50mm | M | 6.14
C3048 | RETIRADA DE TUBO PVC ENTERRADO DN=75mm | M | 7.59
C3049 | RETIRADA DE TUBO PVC ENTERRADO DN=85mm | M | 8.32
C3042 | RETIRADA DE TUBO PVC ENTERRADO DN=100mm | M | 9.04
C3043 | RETIRADA DE TUBO PVC ENTERRADO DN=150mm | M | 12.28
C3044 | RETIRADA DE TUBO PVC ENTERRADO DN=200mm | M | 16.97
C3045 | RETIRADA DE TUBO PVC ENTERRADO DN=250mm | M | 19.87
C3046 | RETIRADA DE TUBO PVC ENTERRADO DN=300mm | M | 26.01
C3054 | RETIRADA DE TUBOS DE CONCRETO D=30cm | M | 25.44
C3055 | RETIRADA DE TUBOS DE CONCRETO D=40cm | M | 32.34
C3056 | RETIRADA DE TUBOS DE CONCRETO D=50cm | M | 42.4
C3057 | RETIRADA DE TUBOS DE CONCRETO D=60cm | M | 54.61
C3050 | RETIRADA DE TUBOS DE CONCRETO D=80cm | M | 78.46
C3051 | RETIRADA DE TUBOS DE CONCRETO D=100cm | M | 134.34
C3052 | RETIRADA DE TUBOS DE CONCRETO D=120cm | M | 190.21
C3053 | RETIRADA DE TUBOS DE CONCRETO D=150cm | M | 278.21
C3377 | RETIRADA DE TUBOS E CONEXÕES EM PVC JE DN 50MM | M | 2
C3378 | RETIRADA DE TUBOS E CONEXÕES EM PVC JE DN 75MM | M | 2.37
C3379 | RETIRADA DE TUBOS E CONEXÕES EM PVC JE DN 100MM | M | 3.18
C3380 | RETIRADA DE TUBOS E CONEXÕES EM PVC JE DN 125MM | M | 3.98
C3381 | RETIRADA DE TUBOS E CONEXÕES EM PVC JE DN 150MM | M | 4.57
C3382 | RETIRADA DE TUBOS E CONEXÕES EM PVC JE DN 200MM | M | 5.97
C3383 | RETIRADA DE TUBOS E CONEXÕES EM PVC JE DN 250MM | M | 6.88
C3384 | RETIRADA DE TUBOS E CONEXÕES EM PVC JE DN 300MM | M | 9.51
C3385 | RETIRADA DE TUBOS E CONEXÕES EM PVC JE DN 350MM | M | 10.53
C3386 | RETIRADA DE TUBOS E CONEXÕES EM PVC JE DN 400MM | M | 11.9
C3387 | RETIRADA DE TUBOS, PEÇAS E CONEXÕES EM FoFo JE DN 50MM | M | 4.97
C3388 | RETIRADA DE TUBOS, PEÇAS E CONEXÕES EM FoFo JE DN 75MM | M | 6.01
C3389 | RETIRADA DE TUBOS, PEÇAS E CONEXÕES EM FoFo JE DN 100MM | M | 9.93
C3390 | RETIRADA DE TUBOS, PEÇAS E CONEXÕES EM FoFo JE DN 150MM | M | 13.7
C3391 | RETIRADA DE TUBOS, PEÇAS E CONEXÕES EM FoFo JE DN 200MM | M | 15.75
C3392 | RETIRADA DE TUBOS, PEÇAS E CONEXÕES EM FoFo JE DN 250MM | M | 19.48
C3393 | RETIRADA DE TUBOS, PEÇAS E CONEXÕES EM FoFo JE DN 300MM | M | 24.68
C3394 | RETIRADA DE TUBOS, PEÇAS E CONEXÕES EM FoFo JE DN 350MM | M | 29.38
C3395 | RETIRADA DE TUBOS, PEÇAS E CONEXÕES EM FoFo JE DN 400MM | M | 33.66
C3396 | RETIRADA DE TUBOS, PEÇAS E CONEXÕES EM FoFo JE DN 450MM | M | 42.98
C3397 | RETIRADA DE TUBOS, PEÇAS E CONEXÕES EM FoFo JE DN 500MM | M | 52.22
C3398 | RETIRADA DE TUBOS, PEÇAS E CONEXÕES EM FoFo JE DN 600MM | M | 60.46
C3399 | RETIRADA DE TUBOS, PEÇAS E CONEXÕES EM FoFo JE DN 700MM | M | 78.16
C2211 | RETIRADA DE VIDROS C/ REAPROVEITAMENTO | M2 | 32.69
TRÂNSITO E SEGURANÇA |  |  | 372.4
C0375 | BARREIRA DE CONCRETO (NEW JERSEY) SIMPLES | M | 296.14
C2891 | PASSADIÇOS COM CHAPAS DE AÇO | M2 | 10.22
C2892 | PASSADIÇOS COM PRANCHAS DE MADEIRA | M2 | 38.38
C2947 | SINALIZAÇÃO DE ADVERTÊNCIA | UN | 11.34
C2948 | SINALIZAÇÃO DE TRÂNSITO COM BARREIRAS | M | 4.45
C2949 | SINALIZAÇÃO DE TRÂNSITO NOTURNA | M | 2.15
C2950 | SINALIZAÇÃO EM TAPUME COM INDICATIVO DE FLUXO | M2 | 5.98
C2978 | SINALIZAÇÃO EM TAPUME DE PROTEÇÃO COM CHAPAS COMPENSADAS E= 12mm | M | 3.74
MOVIMENTO DE TERRA |  |  | 18296.89
ESCAVAÇÕES EM CAMPO ABERTO |  |  | 2626.06
C5011 | ESCAVAÇÃO DE MATERIAL DE 3ª CATEGORIA COM ESCAVADEIRA E ROMPEDOR HIDRÁULICO DE 1700KG | M3 | 36.43
C2779 | ESCAVAÇÃO EM S.Q.N SATURADO, PROF.2.0 a 12.0m (POÇO AMAZONAS) | M3 | 149.54
C1263 | ESCAVAÇÃO MANUAL CAMPO ABERTO EM ROCHA C/EXPLOS.PERF.MAN. ATÉ 2M | M3 | 282.63
C1260 | ESCAVAÇÃO MANUAL CAMPO ABERTO EM ROCHA C/EXPLOS.PERF.MAN. - 2,01 A 4,00M | M3 | 300.46
C1261 | ESCAVAÇÃO MANUAL CAMPO ABERTO EM ROCHA C/EXPLOS.PERF.MAN. - 4,01 A 6,00M | M3 | 318.3
C1262 | ESCAVAÇÃO MANUAL CAMPO ABERTO EM ROCHA C/EXPLOS.PERF.MAN. - 6,01 A 8,00M | M3 | 336.13
C1266 | ESCAVAÇÃO MANUAL CAMPO ABERTO EM ROCHA C/EXPLOS.PERF.MEC. ATÉ 2M | M3 | 219.07
C1264 | ESCAVAÇÃO MANUAL CAMPO ABERTO EM ROCHA C/EXPLOS.PERF.MEC. - 2,01 A 4,00M | M3 | 237.4
C1265 | ESCAVAÇÃO MANUAL CAMPO ABERTO EM ROCHA C/EXPLOS.PERF.MEC. - 4,01 A 6,00M | M3 | 255.71
C1254 | ESCAVAÇÃO MANUAL CAMPO ABERTO EM ROCHA C/EXPLOS.PERF.MEC. - 6,01 A 8,00M | M3 | 274.04
C1256 | ESCAVAÇÃO MANUAL CAMPO ABERTO EM TERRA ATÉ 2M | M3 | 38.71
C1257 | ESCAVAÇÃO MANUAL CAMPO ABERTO EM TERRA, DE 2,01 A 4,00M | M3 | 46.1
C1258 | ESCAVAÇÃO MANUAL CAMPO ABERTO EM TERRA, DE 4,00 A 6,00M | M3 | 53.5
C1259 | ESCAVAÇÃO MANUAL CAMPO ABERTO EM TERRA, DE 6,00 A 8,00M | M3 | 61.69
C1267 | ESCAVAÇÃO MECAN. CAMPO ABERTO EM TERRA EXCETO ROCHA ATÉ 2M | M3 | 2.23
C1268 | ESCAVAÇÃO MECAN. CAMPO ABERTO EM TERRA EXCETO ROCHA ATÉ 4M | M3 | 2.57
C1269 | ESCAVAÇÃO MECAN. CAMPO ABERTO EM TERRA EXCETO ROCHA ATÉ 6M | M3 | 3.15
C1270 | ESCAVAÇÃO MECAN. CAMPO ABERTO EM TERRA EXCETO ROCHA ATÉ 8M | M3 | 3.73
C4899 | ESCAVAÇÃO MECANIZADA CAMPO ABERTO EM TERRA EXCETO ROCHA ATÉ 10M | M3 | 4.67
ESCAVAÇÃO E CARGA DE MATERIAL |  |  | 97.04
C3208 | ESCAVAÇÃO E CARGA DE MATERIAL 1-CAT. | M3 | 5.11
C3209 | ESCAVAÇÃO E CARGA DE MATERIAL 2-CAT. | M3 | 6.97
C3210 | ESCAVAÇÃO E CARGA DE MATERIAL 3-CAT. | M3 | 34.68
C3212 | ESCAVAÇÃO E CARGA DE SOLO MOLE | M3 | 9.99
C2797 | ESCAVAÇÃO SUBMERSA (DRAGAGEM) | M3 | 40.29
CARGA,TRANSPORTE E DESCARGA DE MATERIAL |  |  | 371.68
C0702 | CARGA MANUAL DE ENTULHO EM CAMINHÃO BASCULANTE | M3 | 19.85
C0706 | CARGA MANUAL DE ROCHA EM CAMINHÃO BASCULANTE | M3 | 20.68
C0707 | CARGA MANUAL DE TERRA EM CAMINHÃO BASCULANTE | M3 | 16.55
C0708 | CARGA MECANIZADA DE ENTULHO EM CAMINHÃO BASCULANTE | M3 | 3.12
C0709 | CARGA MECANIZADA DE ROCHA EM CAMINHÃO BASCULANTE | M3 | 3.33
C0710 | CARGA MECANIZADA DE TERRA EM CAMINHÃO BASCULANTE | M3 | 2.94
C2987 | COMPLEMENTAÇÃO DE TRANSPORTE EM CAMINHÃO BASCULANTE | M3xKM | 0.92
C2529 | TRANSPORTE DE MATERIAL, EXCETO ROCHA EM CAMINHÃO ATÉ 0.5 KM | M3 | 3.92
C2531 | TRANSPORTE DE MATERIAL, EXCETO ROCHA EM CAMINHÃO ATÉ 1KM | M3 | 4.36
C2533 | TRANSPORTE DE MATERIAL, EXCETO ROCHA EM CAMINHÃO ATÉ 5 KM | M3 | 21.83
C2530 | TRANSPORTE DE MATERIAL, EXCETO ROCHA EM CAMINHÃO ATÉ 10KM | M3 | 26.19
C2532 | TRANSPORTE DE MATERIAL, EXCETO ROCHA EM CAMINHÃO ATÉ 20KM | M3 | 39.28
C2536 | TRANSPORTE HORIZONTAL ATÉ 30M DE MATERIAIS À GRANEL | M3 | 33.03
C2537 | TRANSPORTE HORIZONTAL DE 30,00 ATÉ 60,00M DE MATERIAIS À GRANEL | M3 | 40.95
C2535 | TRANSPORTE HORIZONTAL DE 60,01 ATÉ 100,00M DE MATERIAIS À GRANEL | M3 | 54.16
C2538 | TRANSPORTE VERTICAL DE MATERIAIS À GRANEL P/ A 1A LAJE | M3 | 23.78
C2539 | TRANSPORTE VERTICAL DE MATERIAIS À GRANEL P/ A 2A LAJE | M3 | 56.8
ESCAVAÇÃO, CARGA, TRANSPORTE E DESCARGA DE MATERIAL |  |  | 995.5
C3131 | ARRASAMENTO ATERRO (ESCALONAMENTO) DMT ATÉ 50M | M3 | 5.51
C3182 | ESCAVAÇÃO CARGA TRANSP. 1-CAT ATÉ 200M | M3 | 7.66
C3178 | ESCAVAÇÃO CARGA TRANSP. 1-CAT 201 A 400M | M3 | 8.48
C3180 | ESCAVAÇÃO CARGA TRANSP. 1-CAT 401 A 600M | M3 | 8.94
C3169 | ESCAVACAO CARGA TRANSP. 1-CAT 601 A 800M | M3 | 9.83
C3181 | ESCAVAÇÃO CARGA TRANSP. 1-CAT 801 A 1000M | M3 | 10.33
C3175 | ESCAVAÇÃO CARGA TRANSP. 1-CAT 1001 A 1200M | M3 | 10.51
C3165 | ESCAVACÃO CARGA TRANSP. 1-CAT 1201 A 1400M | M3 | 11.39
C3176 | ESCAVAÇÃO CARGA TRANSP. 1-CAT 1401 A 1600M | M3 | 11.82
C3177 | ESCAVAÇÃO CARGA TRANSP. 1-CAT 1601 A 1800M | M3 | 12.65
C3166 | ESCAVAÇÃO CARGA TRANSP. 1-CAT 1801 A 2000M | M3 | 13.1
C3167 | ESCAVAÇÃO CARGA TRANSP. 1-CAT 2001 A 3000M | M3 | 13.44
C3168 | ESCAVAÇÃO CARGA TRANSP. 1-CAT 3001 A 4000M | M3 | 15.47
C3179 | ESCAVAÇÃO CARGA TRANSP. 1-CAT 4001 A 5000M | M3 | 17.19
C3192 | ESCAVAÇÃO CARGA TRANSP. 2-CAT ATÉ 200M | M3 | 10.13
C3187 | ESCAVAÇÃO CARGA TRANSP. 2-CAT 201 A 400M | M3 | 10.53
C3189 | ESCAVAÇÃO CARGA TRANSP. 2-CAT 401 A 600M | M3 | 11.71
C3190 | ESCAVAÇÃO CARGA TRANSP. 2-CAT 601 A 800M | M3 | 12.19
C3191 | ESCAVAÇÃO CARGA TRANSP. 2-CAT 801 A 1000M | M3 | 12.72
C3170 | ESCAVAÇÃO CARGA TRANSP. 2-CAT 1001 A 1200M | M3 | 13.61
C3183 | ESCAVAÇÃO CARGA TRANSP. 2-CAT 1201 A 1400M | M3 | 14.1
C3184 | ESCAVAÇÃO CARGA TRANSP. 2-CAT 1401 A 1600M | M3 | 14.58
C3185 | ESCAVAÇÃO CARGA TRANSP. 2-CAT 1601 A 1800M | M3 | 15.68
C3186 | ESCAVAÇÃO CARGA TRANSP. 2-CAT 1801 A 2000M | M3 | 16.14
C3171 | ESCAVAÇÃO CARGA TRANSP. 2-CAT 2001 A 3000M | M3 | 16.55
C3188 | ESCAVAÇÃO CARGA TRANSP. 2-CAT 3001 A 4000M | M3 | 18.46
C3172 | ESCAVAÇÃO CARGA TRANSP. 2-CAT 4001 A 5000M | M3 | 20.56
C3205 | ESCAVAÇÃO CARGA TRANSP. 3-CAT ATÉ 50M | M3 | 33.91
C3202 | ESCAVAÇÃO CARGA TRANSP. 3-CAT 51 A 100M | M3 | 39.14
C3194 | ESCAVAÇÃO CARGA TRANSP. 3-CAT 101 A 200M | M3 | 39.3
C3200 | ESCAVAÇÃO CARGA TRANSP. 3-CAT 201 A 400M | M3 | 39.76
C3201 | ESCAVAÇÃO CARGA TRANSP. 3-CAT 401 A 600M | M3 | 40.43
C3203 | ESCAVAÇÃO CARGA TRANSP. 3-CAT 601 A 800M | M3 | 42.08
C3204 | ESCAVAÇÃO CARGA TRANSP. 3-CAT 801 A 1000M | M3 | 42.72
C3193 | ESCAVAÇÃO CARGA TRANSP. 3-CAT 1001 A 1200M | M3 | 43.01
C3195 | ESCAVAÇÃO CARGA TRANSP. 3-CAT 1201 A 1400M | M3 | 44.54
C3196 | ESCAVAÇÃO CARGA TRANSP. 3-CAT 1401 A 1600M | M3 | 45.17
C3197 | ESCAVAÇÃO CARGA TRANSP. 3-CAT 1601 A 1800M | M3 | 45.71
C3198 | ESCAVAÇÃO CARGA TRANSP. 3-CAT 1801 A 2000M | M3 | 46.33
C3199 | ESCAVAÇÃO CARGA TRANSP. 3-CAT 2001 A 3000M | M3 | 47.79
C3173 | ESCAVAÇÃO CARGA TRANSP. 3-CAT 3001 A 4000M | M3 | 50.29
C3174 | ESCAVAÇÃO CARGA TRANSP. 3-CAT 4001 A 5000M | M3 | 52.04
ESCAVAÇÕES EM VALAS,VALETAS,CANAIS E FUNDAÇÕES |  |  | 13524.97
C3280 | ESCAVAÇÃO DE BASE DE TUBULÃO A AR COMPRIMIDO ATÉ 12M | M3 | 649.79
C3281 | ESCAVAÇÃO DE BASE DE TUBULÃO A AR COMPRIMIDO DE 12,00 A 18M | M3 | 731.29
C3282 | ESCAVAÇÃO DE BASE DE TUBULÃO A CEU ABERTO | M3 | 432.77
C2777 | ESCAVAÇÃO DE MATERIAL DE 3A. CAT A FOGO | M3 | 139.88
C2778 | ESCAVAÇÃO DE MATERIAL DE 3A. CAT A FRIO | M3 | 198.72
C3206 | ESCAVAÇÃO DE POÇO TUBULÃO A AR COMPRIMIDO C/ DESCIDA DE CAMISA DE CONCRETO ARMADO ATÉ 12m | M3 | 622.35
C3213 | ESCAVAÇÃO DE POÇO TUBULÃO A AR COMPRIMIDO C/DESCIDA DE CAMISA DE CONCRETO ARMADO 12,01 A 18,00M | M3 | 697.99
C3207 | ESCAVAÇÃO DE POÇO TUBULÃO A CEU ABERTO C/ DESCIDA DE CAMISA DE CONCRETO ARMADO | M3 | 344.59
C5012 | ESCAVAÇÃO DE VALA EM MATERIAL DE 3ª CATEGORIA COM ESCAVADEIRA E ROMPEDOR HIDRÁULICO DE 1700KG | M3 | 54.65
C3400 | ESCAVAÇÃO EM ROCHA BRANDA A FRIO | M3 | 185.1
C1255 | ESCAVAÇÃO MANUAL C/ APIL. FUNDO P/ CAIXA EM ALVENARIA | M3 | 61.16
C2784 | ESCAVAÇÃO MANUAL SOLO DE 1A.CAT. PROF. ATÉ 1.50m | M3 | 35.01
C2781 | ESCAVAÇÃO MANUAL SOLO DE 1A CAT. PROF. DE 1.51 a 3.00m | M3 | 46.24
C2782 | ESCAVAÇÃO MANUAL SOLO DE 1A CAT. PROF. DE 3.01 a 4.50m | M3 | 54.16
C2783 | ESCAVAÇÃO MANUAL SOLO DE 1A CAT. PROF. DE 4.51 a 6.00m | M3 | 63.41
C2785 | ESCAVAÇÃO MANUAL SOLO DE 2A CAT. PROF. ATÉ 1.50m | M3 | 46.24
C2786 | ESCAVAÇÃO MANUAL SOLO DE 2A CAT. PROF. DE 1.51 a 3.00m | M3 | 69.88
C2787 | ESCAVAÇÃO MANUAL SOLO DE 2A CAT. PROF. DE 3.01 a 4.50m | M3 | 93.53
C2788 | ESCAVAÇÃO MANUAL SOLO DE 2A CAT. PROF. DE 4.51 a 6.00m | M3 | 117.3
C2789 | ESCAVAÇÃO MECÂNICA SOLO DE 1A CAT. PROF. ATÉ 2.00m | M3 | 6.66
C2790 | ESCAVAÇÃO MECÂNICA SOLO DE 1A CAT. PROF. DE 2.01 a 4.00m | M3 | 8.81
C2791 | ESCAVAÇÃO MECÂNICA SOLO DE 1A CAT. PROF. DE 4.01 a 6.00m | M3 | 13.01
C2792 | ESCAVAÇÃO MECÂNICA SOLO DE 1A CAT. PROF. DE 6.01 a 8.00m | M3 | 36.96
C2796 | ESCAVAÇÃO MECÂNICA SOLO DE 2A.CAT. PROF. ATÉ 2.00m | M3 | 15.43
C2793 | ESCAVAÇÃO MECÂNICA SOLO DE 2A CAT. PROF. DE 2.01 a 4.00m | M3 | 22.53
C2794 | ESCAVAÇÃO MECÂNICA SOLO DE 2A CAT. PROF. DE 4.01 a 6.00m | M3 | 31.24
C2795 | ESCAVAÇÃO MECÂNICA SOLO DE 2A. CAT. PROF. DE 6.01 a 8.00m | M3 | 55.94
C3474 | TRAVESSIA MÉTODO NÃO DESTRUTIVO P/ TUBO ATÉ DN 100 (COMPLETO) | M | 1299.09
C3475 | TRAVESSIA MÉTODO NÃO DESTRUTIVO P/ TUBO 100<DN<=200 (COMPLETO) | M | 1755.21
C3476 | TRAVESSIA MÉTODO NÃO DESTRUTIVO P/ TUBO 200<DN<=300 (COMPLETO) | M | 2132.72
C4218 | TRAVESSIA MÉTODO NÃO DESTRUTIVO P/ TUBO 300<DN<=500 (COMPLETO) | M | 3503.32
ATERRO,REATERRO E COMPACTAÇÃO |  |  | 442.51
C0095 | APILOAMENTO DE PISO OU FUNDO DE VALAS C/MAÇO DE 30 A 60 KG | M2 | 22.46
C0328 | ATERRO C/COMPACTAÇÃO MECÂNICA E CONTROLE, MAT. DE AQUISIÇÃO | M3 | 69.63
C0329 | ATERRO C/COMPACTAÇÃO MECÂNICA E CONTROLE, MAT. PRODUZIDO (S/TRANSP.) | M3 | 23.09
C0330 | ATERRO C/COMPACTAÇÃO MANUAL S/CONTROLE, MAT. C/AQUISIÇÃO | M3 | 73.06
C0331 | ATERRO C/COMPACTAÇÃO MANUAL S/CONTROLE, MAT. PRODUZIDO (S/TRANSP.) | M3 | 26.51
C4814 | ATERRO COM PÓ DE PEDRA, ESPALHAMENTO E COMPACTAÇÃO MECÂNICA, C/ CONTROLE, MAT. DE AQUISIÇÃO | M3 | 55.93
C3145 | COMPACTAÇÃO DE ATERROS 95% P.N | M3 | 3.13
C3146 | COMPACTAÇÃO DE ATERROS 100% P.N | M3 | 3.22
C4665 | COMPACTAÇÃO DE ATERROS 95% P.I. P/ OBRAS AEROPORTUÁRIAS | M3 | 3.4
C4666 | COMPACTAÇÃO DE ATERROS 100% P.I. P/ OBRAS AEROPORTUÁRIAS | M3 | 3.74
C4667 | COMPACTAÇÃO DE ATERROS 95% P.M. P/ OBRAS AEROPORTUÁRIAS | M3 | 3.82
C4668 | COMPACTAÇÃO DE ATERROS 100% P.M. P/ OBRAS AEROPORTUÁRIAS | M3 | 3.91
C0821 | COMPACTAÇÃO MECÂNICA DE CALÇAMENTO C/COMPACTADOR TIPO SAPO | M2 | 1.48
C0822 | COMPACTAÇÃO MECÂNICA DO CALÇAMENTO C/ ROLO LISO | M2 | 0.85
C0928 | CORTE E ATERRO COMPENSADO S/CONTROLE DO GRAU DE COMPACTAÇÃO | M3 | 7.1
C0930 | CORTE MANUAL EM TERRA | M3 | 39.63
C3214 | ESPALHAMENTO E ADENSAMENTO DE AREIA | M3 | 8.06
C2989 | ESPALHAMENTO MECÂNICO DE SOLO EM BOTA FORA | M3 | 1.4
C3530 | MUTIRÃO MISTO - ATERRO COM COMPACTAÇÃO MANUAL S/CONTROLE, MAT. C/AQUISIÇÃO | M3 | 50.6
C2921 | REATERRO C/COMPACTAÇÃO MANUAL S/CONTROLE, MATERIAL DA VALA | M3 | 22.46
C2920 | REATERRO C/COMPACTAÇÃO MECÂNICA, E CONTROLE, MATERIAL DA VALA | M3 | 19.03
CARGA, TRANSPORTE E DESCARGA DE TUBOS E CONEXÕES |  |  | 239.13
C0717 | CARGA, DESCARGA E TRANSP. DE TUBOS E CONEXÕES EM MBV DN 100mm ATÉ 15km | M | 1.02
C0711 | CARGA, DESCARGA E TRANSP. DE TUBOS E CONEXÕES EM MBV DN 150mm ATÉ 15km | M | 1.44
C0712 | CARGA, DESCARGA E TRANSP. DE TUBOS E CONEXÕES EM MBV DN 200mm ATÉ 15km | M | 2.05
C0713 | CARGA, DESCARGA E TRANSP. DE TUBOS E CONEXÕES EM MBV DN 250mm ATÉ 15km | M | 3.6
C0714 | CARGA, DESCARGA E TRANSP. DE TUBOS E CONEXÕES EM MBV DN 300mm ATÉ 15km | M | 4.42
C0715 | CARGA, DESCARGA E TRANSP. DE TUBOS E CONEXÕES EM MBV DN 350mm ATÉ 15km | M | 7.24
C0716 | CARGA, DESCARGA E TRANSP. DE TUBOS E CONEXÕES EM MBV DN 400mm ATÉ 15km | M | 10.59
C4672 | CARGA E DESCARGA DE TUBOS CORRUGADOS DE DUPLA PAREDE E CONEXÕES EM PEAD | M | 30.31
C0703 | CARGA E DESCARGA DE TUBOS DE CONCRETO | T | 51.76
C0704 | CARGA E DESCARGA DE TUBOS E CONEXÕES EM AÇO | T | 38.82
C0705 | CARGA E DESCARGA DE TUBOS E CONEXÕES EM FoFo | T | 45.29
C0727 | CARGA, TRANSPORTE E DESCARGA DE TUBOS E PEÇAS EM PVC DN 50mm ATÉ 15km | M | 0.27
C0728 | CARGA, TRANSPORTE E DESCARGA DE TUBOS E PEÇAS EM PVC DN 75mm ATÉ 15km | M | 0.41
C0718 | CARGA, TRANSPORTE E DESCARGA DE TUBOS E PEÇAS EM PVC DN 100mm ATÉ 15km | M | 0.45
C0719 | CARGA, TRANSPORTE E DESCARGA DE TUBOS E PEÇAS EM PVC DN 150mm ATÉ 15km | M | 0.69
C0720 | CARGA, TRANSPORTE E DESCARGA DE TUBOS E PEÇAS EM PVC DN 200mm ATÉ 15km | M | 0.91
C0721 | CARGA, TRANSPORTE E DESCARGA DE TUBOS E PEÇAS EM PVC DN 250mm ATÉ 15km | M | 1.14
C0722 | CARGA, TRANSPORTE E DESCARGA DE TUBOS E PEÇAS EM PVC DN 300mm ATÉ 15km | M | 1.35
C0723 | CARGA, TRANSPORTE E DESCARGA DE TUBOS E PEÇAS EM PVC DN 350mm ATÉ 15km | M | 1.59
C0724 | CARGA, TRANSPORTE E DESCARGA DE TUBOS E PEÇAS EM PVC DN 400mm ATÉ 15km | M | 1.81
C0725 | CARGA, TRANSPORTE E DESCARGA DE TUBOS E PEÇAS EM PVC DN 450mm ATÉ 15km | M | 2.1
C0726 | CARGA, TRANSPORTE E DESCARGA DE TUBOS E PEÇAS EM PVC DN 500mm ATÉ 15km | M | 2.33
C2980 | TRANSPORTE DE TUBOS E CONEXÕES DE FoFo, AÇO OU CONCRETO | T | 29.54
SERVIÇOS AUXILIARES |  |  | 10320.03
SERVIÇOS PREPARATÓRIOS |  |  | 12.59
C3160 | DESMATAMENTO DE JAZIDA | M2 | 0.33
C3161 | DESMATAMENTO DESTOCAMENTO DE ÁRVORE E LIMPEZA | M2 | 0.22
C3211 | ESCAVAÇÃO E CARGA DE MATERIAL DE JAZIDA | M3 | 3.83
C3218 | EXPURGO DE JAZIDA | M3 | 2.9
C3319 | NIVELAMENTO DE FUNDO DE VALAS | M2 | 5.09
C2990 | REGULARIZAÇÃO DE TALUDES | M2 | 0.22
SUSTENTAÇÕES DIVERSAS |  |  | 4550.2
C0083 | ANDAIME METÁLICO DE ENCAIXE P/FACHADAS-LOCAÇÃO MENSAL | M2 | 9.48
C0084 | ANDAIME P/1 M3 DE CONCRETO ARMADO | UN | 16.94
C0086 | ANDAIME P/ALVENARIA DE 1/2 TIJOLO | M2 | 3.12
C0085 | ANDAIME P/ALVENARIA DE 1 TIJOLO | M2 | 7.99
C0087 | ANDAIME P/REVESTIMENTO DE FORROS | M2 | 7.55
C0088 | ANDAIME PRINCIPAL VERTICAL INCLUSIVE DEMOLIÇÃO | M2 | 40.68
C3352 | ANDAIME SUSPENSO E PLATAFORMA DE MADEIRA | M2 | 40.37
C0364 | BANDEJA SALVA-VIDAS C/TÁBUAS DE 1"x12" DE 2ª | M | 259.81
C3320 | CIMBRAMENTO DE MADEIRA | M3 | 35.55
C1236 | ENCAIXOTAMENTO DE EDIFICAÇÕES | M2 | 94.73
C1246 | ENTELAMENTO DE EDIFICAÇÕES C/PASSARELA DE TÁBUAS DE 1"x12" DE 2º | M2 | 243.2
C2804 | ESCORAMENTO DE ÁRVORES | UN | 105.28
C2803 | ESCORAMENTO DE POSTES | UN | 484.88
C3351 | ESCORAMENTO P/ OBRAS D'ARTES CORRENTES | M3 | 50.11
C3081 | ESCORAMENTO TUBULAR TIPO CONVENCIONAL | M3 | 32.37
C1274 | ESCORAMENTO DE PROTEÇÃO EM EDIFICAÇÕES VIZINHAS | M2 | 178.85
C4166 | ESTRUTURA DE SUSTENTAÇÃO EM VIGAS TRELIÇADAS E TABLADO DE MADEIRA | M2 | 188.51
C3466 | EXECUÇÃO DE ESTRUTURA METÁLICA P/ IÇAMENTO D0 RESERVATÓRIO | KG | 11.88
C4766 | LOCAÇÃO DE CUBETAS (61X61)CM H=21CM, PARA LAJE NERVURADA - FORNECIMENTO | M2XMÊS | 13.5
C4125 | LOCAÇÃO MENSAL DE ANDAIME METÁLICO | M3 | 5.58
C3470 | LOCAÇÃO MENSAL DE CIMBRAMENTO METÁLICO | M3 | 21.2
C1271 | LOCAÇÃO MENSAL DE ESCORA METÁLICA P/VIGAS/LAJES | M2 | 9.32
C4129 | LOCAÇÃO MENSAL DE ESCORAMENTO TUBULAR | M3 | 11.25
C3469 | LOCAÇÃO MENSAL DE MACACOS HIDRAÚLICOS DE 50 T | M3 | 903.84
C4782 | LOCAÇÃO MENSAL PARA ESCORAMENTO E CIMBRAMENTO P/ LAJES NERVURADAS | M2XMÊS | 14.4
C3468 | MONTAGEM E DESMONTAGEM DE ESTRUTURA METÁLICA P/ IÇAMENTO | KG | 5.82
C4754 | PLATAFORMA EM TÁBUAS DE PINHO, INCLUSIVE MOVIMENTAÇÃO (UTIL. 6X) | M | 3.06
C2154 | REFORMA DE ANDAIME EXTERNO ATÉ 3 ANDARES | M2 | 4.6
C2155 | REFORMA DE ANDAIME EXTERNO MAIOR QUE 3 ANDARES | M2 | 8.62
C2967 | SUSTENTAÇÃO DE TUBULAÇÕES EXISTENTES - MADEIRA | M3 | 1736.81
C2968 | SUSTENTAÇÃO DE TUBULAÇÕES EXISTENTES - METÁLICA | KG | 0.91
ESCORAMENTO DE MADEIRA EM VALAS E CAVAS |  |  | 205.87
C1272 | ESCORAMENTO COMUM DE VALAS TIPO CONTÍNUO C/PRANCHAS PEROBA | M2 | 89.98
C2798 | ESCORAMENTO CONTÍNUO COM CHAPA COMPENSADA DE 12mm | M2 | 15.62
C1273 | ESCORAMENTO CONTÍNUO P/GALERIA MOLDADA | M2 | 74.47
C2805 | ESCORAMENTO DESCONTÍNUO COM PRANCHAS DE MADEIRA | M2 | 25.8
ESCORAMENTO METÁLICO EM VALAS,CAVAS OU POÇOS |  |  | 164.08
C2799 | ESCORAMENTO CONTÍNUO DE VALAS C/PRANCHAS METÁLICAS DE 2.00M | M2 | 23.14
C2800 | ESCORAMENTO CONTÍNUO DE VALAS C/PRANCHAS METÁLICAS DE 3.00M | M2 | 34.44
C2801 | ESCORAMENTO CONTÍNUO DE VALAS C/PRANCHAS METÁLICAS DE 4.00M | M2 | 42.79
C2802 | ESCORAMENTO CONTÍNUO DE VALAS C/PRANCHAS METÁLICAS DE 6.00M | M2 | 63.71
INSTALAÇÃO DE GUINCHO |  |  | 3715.06
C1355 | EXECUÇÃO DE BASE DA CAÇAMBA E INSTALAÇÃO DO GUINCHO | UN | 3392.44
C2508 | TORRE PARA GUINCHO | M | 322.62
PRODUÇÃO DE MATERIAIS |  |  | 289.22
C3129 | AREIA DE CAMPO - EXTRAÇÃO | M3 | 3.69
C3130 | AREIA DE RIO - EXTRAÇÃO | M3 | 7
C3139 | BRITA PRODUZIDA PARA BASES | M3 | 66.78
C3252 | BRITA PRODUZIDA PARA REVESTIMENTOS BETUMINOSOS | M3 | 78.58
C3253 | BRITA PRODUZIDA PARA USOS DIVERSOS | M3 | 72.27
C3227 | PEDRA DE MÃO/POLIÉDRICA | M3 | 30.45
C3235 | ROCHA PARA BRITAGEM | M3 | 30.45
LASTROS |  |  | 1219.08
C2860 | LASTRO DE AREIA ADQUIRIDA | M3 | 80.42
C2861 | LASTRO DE AREIA EXTRAIDA (S/ TRANSPORTE) | M3 | 21.42
C2862 | LASTRO DE BRITA | M3 | 114.68
C1605 | LASTRO DE BRITA APILOADO MANUALMENTE | M3 | 125.13
C1606 | LASTRO DE BRITA ESP.= 10CM, P/CAIXA EM ALVENARIA | M3 | 105.31
C1607 | LASTRO DE CONCRETO IMPERMEABILIZADO E=6CM | M2 | 43.92
C1608 | LASTRO DE CONCRETO IMPERMEABILIZADO E=8CM | M2 | 62.74
C1609 | LASTRO DE CONCRETO INCLUINDO PREPARO E LANÇAMENTO | M3 | 451.2
C1611 | LASTRO DE CONCRETO REGULARIZADO ESP.= 5CM | M2 | 32.5
C2863 | LASTRO DE PEDRA DE MÃO | M3 | 119.93
C2864 | LASTRO DE PÓ DE PEDRA | M3 | 61.84
SERVIÇOS DE USINAGEM |  |  | 80.04
C3315 | USINAGEM DE MISTURAS BETUMINOSAS A FRIO | M3 | 16.93
C3316 | USINAGEM DE MISTURAS BETUMINOSAS A QUENTE | M3 | 50.54
C3244 | USINAGEM DE MISTURAS DE AGREGADOS | M3 | 12.57
TRANSPORTE COM ELEVADOR |  |  | 35.03
C2540 | TRANSPORTE VERTICAL DE MATERIAIS A GRANEL P/ A 2a. LAJE | M3 | 17.04
C2541 | TRANSPORTE VERTICAL DE MATERIAIS A GRANEL P/ A 5a. LAJE | M3 | 17.99
TRANSPORTE COM GUINDASTE |  |  | 48.86
C2525 | TRANSPORTE C/GUINDASTE DE TORRE CAP. 1200KG | CICLO | 6.72
C2526 | TRANSPORTE C/GUINDASTE ESTACIONÁRIO CAP. 1100KG | CICLO | 5.77
C2528 | TRANSPORTE C/GUINDASTE SOBRE TRILHO CAP. 1100KG | CICLO | 12.59
C2527 | TRANSPORTE C/GUINDASTE SOBRE TRILHO CAP. 1200KG | CICLO | 23.78
OBRAS DE DRENAGEM |  |  | 492851.93
ESGOTAMENTO DE ÁREAS E VALAS |  |  | 8.97
C1278 | ESGOTAMENTO C/BOMBA ELÉTRICA DE IMERSÃO 1KW ATÉ 8M | M3 | 0.04
C1277 | ESGOTAMENTO C/BOMBA ELÉTRICA DE IMERSÃO 2.7KW ATÉ 8M | M3 | 0.03
C2806 | ESGOTAMENTO COM CONJUNTO MOTO-BOMBA DE 20m3/h, H=6m.c.a | H | 4.45
C2807 | ESGOTAMENTO COM CUNJUNTO MOTO-BOMBA DE 20m3/h, H=10m.c.a | H | 4.45
REBAIXAMENTO DO LENÇOL FREÁTICO |  |  | 69.8
C2924 | REBAIXAMENTO DE LENÇOL FREÁTICO EM ÁREAS | PTxDIA | 15.42
C2922 | REBAIXAMENTO DE LENÇOL FREÁTICO EM ÁREAS (POÇOS DE VISITA) | PTxDIA | 25.81
C2923 | REBAIXAMENTO DE LENÇOL FREÁTICO EM VALAS | M | 28.57
OBRAS D' ARTE CORRENTE |  |  | 471135.04
C0109 | AQUISIÇÃO, ASSENT. E REJUNT. DE TUBO DE CONCRETO SIMPLES D=30cm | M | 70.02
C0110 | AQUISIÇÃO, ASSENT. E REJUNT. DE TUBO DE CONCRETO SIMPLES D=40cm | M | 90.63
C0105 | AQUISIÇÃO, ASSENT. E REJUNT. DE TUBO DE CONCRETO ARMADO D= 60cm | M | 131.68
C0108 | AQUISIÇÃO, ASSENT. E REJUNT. DE TUBO DE CONCRETO ARMADO D=80cm | M | 239.32
C0104 | AQUISIÇÃO, ASSENT. E REJUNT. DE TUBO DE CONCRETO ARMADO D= 100cm | M | 349.83
C4325 | AQUISIÇÃO, ASSENT. E REJUNT. DE TUBO DE CONCRETO ARMADO D=100 cm, SOBRE BERÇO DE CONCRETO MOLDADO "IN LOCO", FCK > 10MPa | M | 595.08
C0106 | AQUISIÇÃO, ASSENT. E REJUNT. DE TUBO DE CONCRETO ARMADO D=120cm | M | 485.85
C0107 | AQUISIÇÃO, ASSENT. E REJUNT. DE TUBO DE CONCRETO ARMADO D=150cm | M | 720.04
C4673 | AQUISIÇÃO E ASSENTAMENTO DE TUBO CORRUGADO DE DUPLA PAREDE PEAD D=37,5cm | M | 147
C4674 | AQUISIÇÃO E ASSENTAMENTO DE TUBO CORRUGADO DE DUPLA PAREDE PEAD D=45,0cm | M | 217.5
C4675 | AQUISIÇÃO E ASSENTAMENTO DE TUBO CORRUGADO DE DUPLA PAREDE PEAD D=60,0cm | M | 382.78
C4676 | AQUISIÇÃO E ASSENTAMENTO DE TUBO CORRUGADO DE DUPLA PAREDE PEAD D=75,0cm | M | 568.98
C4677 | AQUISIÇÃO E ASSENTAMENTO DE TUBO CORRUGADO DE DUPLA PAREDE PEAD D=90,0cm | M | 652.31
C4678 | AQUISIÇÃO E ASSENTAMENTO DE TUBO CORRUGADO DE DUPLA PAREDE PEAD D=105,0cm | M | 923.04
C4679 | AQUISIÇÃO E ASSENTAMENTO DE TUBO CORRUGADO DE DUPLA PAREDE PEAD D=120,0cm | M | 1262.56
C0424 | BOCA DE BUEIRO SIMPLES TUBULAR D= 80cm | UN | 1284.42
C0423 | BOCA DE BUEIRO SIMPLES TUBULAR D= 100cm | UN | 1698.38
C0406 | BOCA DE BUEIRO DUPLO TUBULAR D= 80cm | UN | 2115.92
C0407 | BOCA DE BUEIRO DUPLO TUBULAR D=100cm | UN | 2663.37
C0440 | BOCA DE BUEIRO TRIPLO TUBULAR D=100cm | UN | 3628.36
C0408 | BOCA DE BUEIRO SIMPLES CAPEADO (1.00 X 1.00m) | UN | 1482.5
C0409 | BOCA DE BUEIRO SIMPLES CAPEADO (1.50 X 1.00m) | UN | 1797.12
C0410 | BOCA DE BUEIRO SIMPLES CAPEADO (1.50 X 1.50m) | UN | 2601.83
C0411 | BOCA DE BUEIRO SIMPLES CAPEADO (2.00 X 1.00m) | UN | 2064.35
C0412 | BOCA DE BUEIRO SIMPLES CAPEADO (2.00 X 1.50m) | UN | 2872.34
C0413 | BOCA DE BUEIRO SIMPLES CAPEADO (2.00 X 2.00m) | UN | 3849.25
C0414 | BOCA DE BUEIRO SIMPLES CAPEADO (2.50 X 1.00m) | UN | 2328.64
C0415 | BOCA DE BUEIRO SIMPLES CAPEADO (2.50 X 1.50m) | UN | 3183.37
C0416 | BOCA DE BUEIRO SIMPLES CAPEADO (2.50 X 2.00m) | UN | 4318.33
C0417 | BOCA DE BUEIRO SIMPLES CAPEADO (2.50 X 2.50m) | UN | 5528.52
C0418 | BOCA DE BUEIRO SIMPLES CAPEADO (3.00 X 1.00m) | UN | 2598.08
C0419 | BOCA DE BUEIRO SIMPLES CAPEADO (3.00 X 1.50m) | UN | 3646.27
C0420 | BOCA DE BUEIRO SIMPLES CAPEADO (3.00 X 2.00m) | UN | 4741.09
C0421 | BOCA DE BUEIRO SIMPLES CAPEADO (3.00 X 2.50m) | UN | 6006.68
C0422 | BOCA DE BUEIRO SIMPLES CAPEADO (3.00 X 3.00m) | UN | 7443.05
C0391 | BOCA DE BUEIRO DUPLO CAPEADO (1.00 X 1.00m) | UN | 2117.67
C0392 | BOCA DE BUEIRO DUPLO CAPEADO (1.50 X 1.00m) | UN | 2685.86
C0393 | BOCA DE BUEIRO DUPLO CAPEADO (1.50 X 1.50m) | UN | 3696.74
C0394 | BOCA DE BUEIRO DUPLO CAPEADO (2.00 X 1.00m) | UN | 3186.43
C0395 | BOCA DE BUEIRO DUPLO CAPEADO (2.00 X 1.50m) | UN | 4209.19
C0396 | BOCA DE BUEIRO DUPLO CAPEADO (2.00 X 2.00m) | UN | 5403.56
C0397 | BOCA DE BUEIRO DUPLO CAPEADO (2.50 X 1.00m) | UN | 3667.92
C0398 | BOCA DE BUEIRO DUPLO CAPEADO (2.50 X 1.50m) | UN | 4773.91
C0399 | BOCA DE BUEIRO DUPLO CAPEADO (2.50 X 2.00m) | UN | 6232.41
C0400 | BOCA DE BUEIRO DUPLO CAPEADO (2.50 X 2.50m) | UN | 7705.74
C0401 | BOCA DE BUEIRO DUPLO CAPEADO (3.00 X 1.00m) | UN | 4161.68
C0402 | BOCA DE BUEIRO DUPLO CAPEADO (3.00 X 1.50m) | UN | 5588.27
C0403 | BOCA DE BUEIRO DUPLO CAPEADO (3.00 X 2.00m) | UN | 6986.33
C0404 | BOCA DE BUEIRO DUPLO CAPEADO (3.00 X 2.50m) | UN | 8555.16
C0405 | BOCA DE BUEIRO DUPLO CAPEADO (3.00 X 3.00m) | UN | 10294.76
C0425 | BOCA DE BUEIRO TRIPLO CAPEADO (1.00 X 1.00m) | UN | 2752.63
C0426 | BOCA DE BUEIRO TRIPLO CAPEADO (1.50 X 1.00m) | UN | 3574.6
C0427 | BOCA DE BUEIRO TRIPLO CAPEADO (1.50 X 1.50m) | UN | 4791.86
C0428 | BOCA DE BUEIRO TRIPLO CAPEADO (2.00 X 1.00m) | UN | 4306.65
C0431 | BOCA DE BUEIRO TRIPLO CAPEADO (2.50 X 1.00m) | UN | 5006.9
C0429 | BOCA DE BUEIRO TRIPLO CAPEADO (2.00 X 1.50m) | UN | 5546.87
C0430 | BOCA DE BUEIRO TRIPLO CAPEADO (2.00 X 2.00m) | UN | 6957.56
C0432 | BOCA DE BUEIRO TRIPLO CAPEADO (2.50 X 1.50m) | UN | 6364.98
C0433 | BOCA DE BUEIRO TRIPLO CAPEADO (2.50 X 2.00m) | UN | 8146.69
C0434 | BOCA DE BUEIRO TRIPLO CAPEADO (2.50 X 2.50m) | UN | 9882.43
C0435 | BOCA DE BUEIRO TRIPLO CAPEADO (3.00 X 1.00m) | UN | 5725.29
C0436 | BOCA DE BUEIRO TRIPLO CAPEADO (3.00 X 1.50m) | UN | 7529.76
C0437 | BOCA DE BUEIRO TRIPLO CAPEADO (3.00 X 2.00m) | UN | 9231.05
C0438 | BOCA DE BUEIRO TRIPLO CAPEADO (3.00 X 2.50m) | UN | 11103.11
C0439 | BOCA DE BUEIRO TRIPLO CAPEADO (3.00 X 3.00m) | UN | 13145.95
C0919 | CORPO DE BUEIRO SIMPLESTUBULAR D= 80cm | M | 378.76
C0920 | CORPO DE BUEIRO SIMPLES TUBULAR D=100cm | M | 538.21
C0886 | CORPO DE BUEIRO DUPLO TUBULAR D= 80cm | M | 710.71
C0887 | CORPO DE BUEIRO DUPLO TUBULAR D= 100cm | M | 1018.49
C0918 | CORPO DE BUEIRO TRIPLO TUBULAR D= 100cm | M | 1497.11
C0888 | CORPO DE BUEIRO SIMPLES CAPEADO (1.00 X 1.00m) | M | 1147.49
C0889 | CORPO DE BUEIRO SIMPLES CAPEADO (1.50 X 1.00m) | M | 1478.01
C0890 | CORPO DE BUEIRO SIMPLES CAPEADO (1.50 X 1.50m) | M | 1860.75
C0891 | CORPO DE BUEIRO SIMPLES CAPEADO (2.00 X 1.00m) | M | 1814.61
C0892 | CORPO DE BUEIRO SIMPLES CAPEADO (2.00 X 1.50m) | M | 2154.25
C0893 | CORPO DE BUEIRO SIMPLES CAPEADO (2.00 X 2.00m) | M | 2493.89
C0894 | CORPO DE BUEIRO SIMPLES CAPEADO (2.50 X 1.00m) | M | 2051.79
C0895 | CORPO DE BUEIRO SIMPLES CAPEADO (2.50 X 1.50m) | M | 2403.96
C0897 | CORPO DE BUEIRO SIMPLES CAPEADO (2.50 X 2.50m) | M | 3312.14
C0896 | CORPO DE BUEIRO SIMPLES CAPEADO (2.50 X 2.00m) | M | 2929.05
C0898 | CORPO DE BUEIRO SIMPLES CAPEADO (3.00 X 1.00m) | M | 2322.33
C0899 | CORPO DE BUEIRO SIMPLES CAPEADO (3.00 X 1.50m) | M | 2900.36
C0900 | CORPO DE BUEIRO SIMPLES CAPEADO (3.00 X 2.00m) | M | 3311.44
C0901 | CORPO DE BUEIRO SIMPLES CAPEADO (3.00 X 2.50m) | M | 3722.51
C0902 | CORPO DE BUEIRO SIMPLES CAPEADO (3.00 X 3.00m) | M | 4133.58
C0872 | CORPO DE BUEIRO DUPLO CAPEADO (1.00 X 1.00m) | M | 1878.39
C0873 | CORPO DE BUEIRO DUPLO CAPEADO (1.50 X 1.00m) | M | 2483.77
C0874 | CORPO DE BUEIRO DUPLO CAPEADO (1.50 X 1.50m) | M | 3076.71
C0875 | CORPO DE BUEIRO DUPLO CAPEADO (2.00 X 1.00m) | M | 3129.15
C0876 | CORPO DE BUEIRO DUPLO CAPEADO (2.00 X 1.50m) | M | 3663.66
C0877 | CORPO DE BUEIRO DUPLO CAPEADO (2.00 X 2.00m) | M | 4198.17
C0878 | CORPO DE BUEIRO DUPLO CAPEADO (2.50 X 1.00m) | M | 3603.51
C0879 | CORPO DE BUEIRO DUPLO CAPEADO (2.50 X 1.50m) | M | 4163.08
C0880 | CORPO DE BUEIRO DUPLO CAPEADO (2.50 X 2.00m) | M | 4981.93
C0921 | CORPO DE BUEIRO DUPLO CAPEADO (2.50 X 2.50m) | M | 5587.87
C0881 | CORPO DE BUEIRO DUPLO CAPEADO (3.00 X 1.00m) | M | 4144.59
C0882 | CORPO DE BUEIRO DUPLO CAPEADO (3.00 X 1.50m) | M | 5049.22
C0883 | CORPO DE BUEIRO DUPLO CAPEADO (3.00 X 2.00m) | M | 5703.4
C0884 | CORPO DE BUEIRO DUPLO CAPEADO (3.00 X 2.50m) | M | 6357.59
C0885 | CORPO DE BUEIRO DUPLO CAPEADO (3.00 X 3.00m) | M | 7011.78
C0903 | CORPO DE BUEIRO TRIPLO CAPEADO (1.00 X 1.00m) | M | 2609.29
C0905 | CORPO DE BUEIRO TRIPLO CAPEADO (1.50 X 1.50m) | M | 4292.64
C0904 | CORPO DE BUEIRO TRIPLO CAPEADO (1.50 X 1.00m) | M | 3489.53
C0907 | CORPO DE BUEIRO TRIPLO CAPEADO (2.00 X 1.50m) | M | 5173.07
C0906 | CORPO DE BUEIRO TRIPLO CAPEADO (2.00 X 1.00m) | M | 4443.68
C0908 | CORPO DE BUEIRO TRIPLO CAPEADO (2.00 X 2.00m) | M | 5902.46
C0909 | CORPO DE BUEIRO TRIPLO CAPEADO (2.50 X 1.00m) | M | 5155.24
C0910 | CORPO DE BUEIRO TRIPLO CAPEADO (2.50 X 1.50m) | M | 5922.2
C0911 | CORPO DE BUEIRO TRIPLO CAPEADO (2.50 X 2.00m) | M | 7034.8
C0912 | CORPO DE BUEIRO TRIPLO CAPEADO (2.50 X 2.50m) | M | 7863.6
C0913 | CORPO DE BUEIRO TRIPLO CAPEADO (3.00 X 1.00m) | M | 5966.84
C0914 | CORPO DE BUEIRO TRIPLO CAPEADO (3.00 X 1.50m) | M | 7198.07
C0915 | CORPO DE BUEIRO TRIPLO CAPEADO (3.00 X 2.00m) | M | 8095.37
C0916 | CORPO DE BUEIRO TRIPLO CAPEADO (3.00 X 2.50m) | M | 8992.67
C0917 | CORPO DE BUEIRO TRIPLO CAPEADO (3.00 X 3.00m) | M | 9889.97
C4687 | CORPO DE BUEIRO SIMPLES - TUBO CORRUGADO DE DUPLA PAREDE PEAD D=120,0cm | M | 1468.08
C4688 | CORPO DE BUEIRO DUPLO - TUBO CORRUGADO DE DUPLA PAREDE PEAD D=120,0cm | M | 2866.57
C4689 | CORPO DE BUEIRO TRIPLO - TUBO CORRUGADO DE DUPLA PAREDE PEAD D=120,0cm | M | 4263.41
C3630 | GALERIA EM PVC HELICOIDAL TIPO RIB LOC D=0,40m | M | 152.15
C3632 | GALERIA EM PVC HELICOIDAL TIPO RIB LOC D=0,60m | M | 272.16
C3633 | GALERIA EM PVC HELICOIDAL TIPO RIB LOC D=0,70m | M | 380
C3631 | GALERIA EM PVC HELICOIDAL TIPO RIB LOC D=0,50m | M | 191.06
C3634 | GALERIA EM PVC HELICOIDAL TIPO RIB LOC D=0,80m | M | 432.1
C3635 | GALERIA EM PVC HELICOIDAL TIPO RIB LOC D=0,90m | M | 490.62
C3636 | GALERIA EM PVC HELICOIDAL TIPO RIB LOC D=1,00m | M | 701.97
C3637 | GALERIA EM PVC HELICOIDAL TIPO RIB LOC D=1,20m | M | 851.42
C4680 | GALERIA EM TUBO CORRUGADO DE DUPLA PAREDE PEAD D=37,5cm | M | 126.76
C4681 | GALERIA EM TUBO CORRUGADO DE DUPLA PAREDE PEAD D=45,0cm | M | 192.1
C4682 | GALERIA EM TUBO CORRUGADO DE DUPLA PAREDE PEAD D=60,0cm | M | 347.1
C4683 | GALERIA EM TUBO CORRUGADO DE DUPLA PAREDE PEAD D=75,0cm | M | 520.83
C4684 | GALERIA EM TUBO CORRUGADO DE DUPLA PAREDE PEAD D=90,0cm | M | 592.96
C4685 | GALERIA EM TUBO CORRUGADO DE DUPLA PAREDE PEAD D=105,0cm | M | 849.51
C4686 | GALERIA EM TUBO CORRUGADO DE DUPLA PAREDE PEAD D=120,0cm | M | 1174.11
DRENAGEM PROFUNDA |  |  | 1125.75
C3401 | COLOCAÇÃO DE MATERIAL PARA O LEITO FILTRANTE | M3 | 77.6
C2728 | DRENAGEM COM TUBO CERÂMICO PERFURADO, D= 10cm | M | 15.15
C2729 | DRENAGEM COM TUBO CERÂMICO PERFURADO, D= 15cm | M | 20.5
C2730 | DRENAGEM COM TUBO CERÂMICO PERFURADO, D= 20cm | M | 31.81
C2731 | DRENAGEM COM TUBO DE CONCRETO POROSO, D= 15cm | M | 28.17
C2732 | DRENAGEM COM TUBO DE CONCRETO POROSO, D= 20cm | M | 40.28
C2733 | DRENAGEM COM TUBO DE CONCRETO POROSO, D= 30cm | M | 53.68
C3071 | DRENO PROFUNDO C/TUBO POROSO D=20cm/AREIA | M | 47.11
C3070 | DRENO PROFUNDO C/TUBO POROSO D=20cm/AREIA:BRITA | M | 62.01
C3072 | DRENO PROFUNDO C/TUBO POROSO D=20cm/BRITA | M | 85.49
C3073 | DRENO PROFUNDO COM ENCHIMENTO DE AREIA | M | 10.22
C3074 | DRENO PROFUNDO COM ENCHIMENTO DE BRITA | M | 52.64
C3085 | EXTREMIDADE PARA DRENO PROFUNDO | UN | 485.08
C2590 | TUBO DE PVC CORRUGADO PERFURADO D= 10cm | M | 20.55
C2591 | TUBO DE PVC CORRUGADO PERFURADO D= 15cm | M | 43.76
C2592 | TUBO DE PVC CORRUGADO PERFURADO D= 20cm | M | 51.73
DRENAGEM SUB-SUPERFICIAL |  |  | 504.97
C4661 | BARBACÃ C/ TUBO PVC ESGOTO 50 mm, INCLUSIVE GEOTÊXTIL NÃO-TECIDO 100% POLIÉSTER COM RESISTÊNCIA A TRAÇÃO LONGITUDINAL MÍNIMA DE 8 kN/m (BIDIM RT-08 OU SIMILAR) E BRITA | UN | 4.14
C4662 | BARBACÃ C/ TUBO PVC ESGOTO 75 mm, INCLUSIVE GEOTÊXTIL NÃO-TECIDO 100% POLIÉSTER COM RESISTÊNCIA A TRAÇÃO LONGITUDINAL MÍNIMA DE 8 kN/m (BIDIM RT-08 OU SIMILAR) E BRITA | UN | 5.39
C4663 | BARBACÃ C/ TUBO PVC ESGOTO 100 mm, INCLUSIVE GEOTÊXTIL NÃO-TECIDO 100% POLIÉSTER COM RESISTÊNCIA A TRAÇÃO LONGITUDINAL MÍNIMA DE 8 kN/m (BIDIM RT-08 OU SIMILAR) E BRITA | UN | 6.02
C3141 | COLCHÃO DRENANTE DE AREIA ( S/TRANSP) | M3 | 12.02
C3142 | COLCHÃO DRENANTE DE BRITA ( S/TRANSP) | M3 | 82.43
C3076 | DRENO SUB-SUPERFICIAL C/ENCHIMENTO DE BRITA | M | 18.49
C4660 | DRENO SUB-SUPERFICIAL C/ GEOTÊXTIL NÃO TECIDO 100% POLIÉSTER COM RESISTÊNCIA A TRAÇÃO LONGITUDINAL MÍNIMA DE 9 kN/m (BIDIM RT-09 OU SIMILAR) INCLUSIVE ENCHIMENTO DE BRITA | M | 30
C3086 | EXTREMIDADE PARA DRENO SUB-SUPERFICIAL | UN | 177.59
C4659 | GEOTEXTIL NÃO TECIDO 100% POLIÉSTER COM RESISTÊNCIA AO PUNCIONAMENTO CBR MÍNIMA DE 2 kN | M2 | 6.19
C4650 | GEOTÊXTIL NÃO-TECIDO 100% POLIÉSTER COM RESISTÊNCIA AO PUNCIONAMENTO CBR MÍNIMA DE 5,5 kN (BIDIM RT-31 OU SIMILAR) PARA ÁREAS SUBMERSAS | M2 | 28.39
C4651 | GEOTÊXTIL NÃO-TECIDO 100% POLIÉSTER COM RESISTÊNCIA A TRAÇÃO LONGITUDINAL MÍNIMA DE 7 kN/m (BIDIM RT-07 OU SIMILAR) | M2 | 5.77
C4652 | GEOTÊXTIL NÃO-TECIDO 100% POLIÉSTER COM RESISTÊNCIA A TRAÇÃO LONGITUDINAL MÍNIMA DE 8 kN/m (BIDIM RT-08 OU SIMILAR) | M2 | 6.32
C4653 | GEOTÊXTIL NÃO-TECIDO 100% POLIÉSTER COM RESISTÊNCIA A TRAÇÃO LONGITUDINAL MÍNIMA DE 9 kN/m (BIDIM RT-09 OU SIMILAR) | M2 | 7.11
C4586 | GEOTÊXTIL NÃO-TECIDO 100% POLIÉSTER COM RESISTÊNCIA A TRAÇÃO LONGITUDINAL MÍNIMA DE 10 kN/m (BIDIM RT-10 OU SIMILAR) | M2 | 7.76
C4654 | GEOTÊXTIL NÃO-TECIDO 100% POLIÉSTER COM RESISTÊNCIA A TRAÇÃO LONGITUDINAL MÍNIMA DE 14 kN/m (BIDIM RT-14 OU SIMILAR) | M2 | 10.84
C4655 | GEOTÊXTIL NÃO-TECIDO 100% POLIÉSTER COM RESISTÊNCIA A TRAÇÃO LONGITUDINAL MÍNIMA DE 16 kN/m (BIDIM RT-16 OU SIMILAR) | M2 | 12.39
C4656 | GEOTÊXTIL NÃO-TECIDO 100% POLIÉSTER COM RESISTÊNCIA A TRAÇÃO LONGITUDINAL MÍNIMA DE 21 kN/m (BIDIM RT-21 OU SIMILAR) | M2 | 15.55
C4657 | GEOTÊXTIL NÃO-TECIDO 100% POLIÉSTER COM RESISTÊNCIA A TRAÇÃO LONGITUDINAL MÍNIMA DE 26 kN/m (BIDIM RT-26 OU SIMILAR) | M2 | 20.23
C4658 | GEOTÊXTIL NÃO-TECIDO 100% POLIÉSTER COM RESISTÊNCIA A TRAÇÃO LONGITUDINAL MÍNIMA DE 31 kN/m (BIDIM RT-31 OU SIMILAR) | M2 | 23.32
C4752 | MANTA GEOTEXTIL, TECIDA 100% POLIPROPILENO, RESISTÊNCIA A TRAÇÃO DE 55KN/M E DEFORMAÇÃO INFERIOR A 15% (FORNECIMENTO E ASSENTAMENTO) | M2 | 9.43
C4753 | PEÇA EM MADEIRA MUIRACATIARA (2,50X5,00CM) PARA FIXAÇÃO DA MANTA GEOTEXTIL | M | 15.59
DRENAGEM SUPERFICIAL |  |  | 20007.4
C0365 | BANQUETA/ MEIO FIO DE CONCRETO MOLDADO NO LOCAL | M | 20.35
C0367 | BANQUETA/ MEIO FIO DE CONCRETO PRÉ-MOLDADO (1,00x0,25x0,15m) | M | 34.19
C0366 | BANQUETA/ MEIO FIO DE CONCRETO P/ VIAS URBANAS (1,00x0,35x0,15m) | M | 43.65
C0368 | BANQUETA/ MEIO FIO DE TIJOLO MACIÇO | M | 24.08
C3065 | DESCIDA D'ÁGUA DE CONCRETO ARMADO PADRÃO DERT | M | 144.49
C3066 | DESCIDA D'ÁGUA DE CONCRETO ARMADO TIPO U | M | 142.3
C3067 | DESCIDA D'AGUA EM CALHA PRÉ-MOLDADA DE CONCRETO D= 0,40m | M | 54.26
C2727 | DRENAGEM COM CALHA PRÉ-MOLDADA DE CONCRETO D= 0,30m | M | 49.86
C4583 | MEIO FIO CONJUGADO C/ SARJETA, EXTRUSADO COM CONCRETO FCK 20 MPa | M | 51.01
C3097 | MEIO FIO DE PEDRA GRANÍTICA | M | 16.78
C3449 | MEIO FIO PRÉ MOLDADO (0,07x0,30x1,00)m C/REJUNTAMENTO | M | 19.65
C2018 | POÇO DE VISITA DE ALVENARIA P/ GALERIA DE ÁGUAS PLUVIAIS DIAM. = 1m E PROFUNDIDADE= 2m | UN | 4110.38
C2019 | POÇO DE VISITA DE ALVENARIA P/ GALERIA DE ÁGUAS PLUVIAIS DIAM. = 1m E PROFUNDIDADE= 4m | UN | 6057.57
C2020 | POÇO DE VISITA DE ALVENARIA P/ GALERIA DE ÁGUAS PLUVIAIS DIAM.= 1m E PROFUNDIDADE= 6m | UN | 8094.53
C3110 | SAIDA D'AGUA C/ DISSIPADOR DE ENERGIA | UN | 202.46
C3322 | SARJETA CONJUGADA COM BANQUETA EM CONCRETO SIMPLES | M | 69.89
C3111 | SARJETA DE CONCRETO SIMPLES "U" C/H=0,35m/E=0,08m | M | 127.67
C3112 | SARJETA DE CONCRETO SIMPLES C/L=1,00m/E=0,08m | M | 42.81
C3113 | SARJETA DE CONCRETO SIMPLES C/L=1,20m/E=0,08m | M | 52.42
C2310 | TAMPÃO DE FERRO FUNDIDO P/ POÇO DE VISITA DE DIAM-=1 M | UN | 610.75
C4874 | TAMPONAMENTO PROVISÓRIO EM CAIXA DE VISITA | UN | 38.3
ARGAMASSAS |  |  | 25523.84
PREPARAÇÃO DE MATERIAIS |  |  | 608.16
C0115 | AREIA SECA MEIO PENEIRADA | M3 | 224.82
C0116 | AREIA SECA PENEIRADA | M3 | 383.34
ARGAMASSA DE CIMENTO |  |  | 20694.05
C0117 | ARGAMASSA DE CIMENTO ARENOSO E AREIA S/PEN. TRAÇO 1:2:4 | M3 | 347.1
C0129 | ARGAMASSA DE CIMENTO ARENOSO E AREIA S/PEN. TRAÇO 1:2:6 | M3 | 316.83
C0133 | ARGAMASSA DE CIMENTO ARENOSO E AREIA S/PEN. TRAÇO1:2.5:3.5 | M3 | 347.23
C0130 | ARGAMASSA DE CIMENTO ARENOSO E AREIA S/PEN. TRAÇO 1:3:3 | M3 | 347.35
C0131 | ARGAMASSA DE CIMENTO ARENOSO E AREIA S/PEN. TRAÇO 1:3:5 | M3 | 317.02
C0132 | ARGAMASSA DE CIMENTO ARENOSO E AREIA S/PEN. TRAÇO 1:3:7 | M3 | 300.55
C0181 | ARGAMASSA DE CIMENTO ARENOSO E AREIA S/PEN. TRAÇO 1:3.5:2.5 | M3 | 347.48
C0118 | ARGAMASSA DE CIMENTO ARENOSO E AREIA S/PEN. TRAÇO 1:4:2 | M3 | 347.62
C0119 | ARGAMASSA DE CIMENTO ARENOSO E AREIA S/PEN. TRAÇO 1:4:4 | M3 | 317.21
C0120 | ARGAMASSA DE CIMENTO ARENOSO E AREIA S/PEN. TRAÇO 1:4:6 | M3 | 300.71
C0121 | ARGAMASSA DE CIMENTO ARENOSO E AREIA S/PEN. TRAÇO 1:4:8 | M3 | 287.83
C0122 | ARGAMASSA DE CIMENTO ARENOSO E AREIA S/PEN. TRAÇO 1:5:3 | M3 | 317.4
C0128 | ARGAMASSA DE CIMENTO ARENOSO E AREIA S/PEN. TRAÇO 1:5:5 | M3 | 300.87
C0123 | ARGAMASSA DE CIMENTO ARENOSO E AREIA S/PEN. TRAÇO 1:5:7 | M3 | 287.97
C0179 | ARGAMASSA DE CIMENTO ARENOSO E AREIA S/PEN. TRAÇO 1:6:2 | M3 | 317.6
C0124 | ARGAMASSA DE CIMENTO ARENOSO E AREIA S/PEN. TRAÇO 1:6:4 | M3 | 301.03
C0125 | ARGAMASSA DE CIMENTO ARENOSO E AREIA S/PEN. TRAÇO 1:6:6 | M3 | 288.1
C0180 | ARGAMASSA DE CIMENTO ARENOSO E AREIA S/PEN. TRAÇO 1:7:3 | M3 | 301.19
C0126 | ARGAMASSA DE CIMENTO ARENOSO E AREIA S/PEN. TRAÇO 1:7:5 | M3 | 288.23
C0127 | ARGAMASSA DE CIMENTO ARENOSO E AREIA S/PEN. TRAÇO 1:8:4 | M3 | 288.37
C0162 | ARGAMASSA DE CIMENTO BRANCO E PÓ DE MÁRMORE TRAÇO 1:3 | M3 | 801.96
C0160 | ARGAMASSA DE CIMENTO E AREIA FINA PENEIRADA E ADITIVO AGLUTINANTE ORGANO-SINTÉTICO NO TRAÇO 1:8 | M3 | 263.12
C0161 | ARGAMASSA DE CIMENTO E AREIA MEDIA PENEIRADA E ADITIVO AGLUTINANTE ORGANO-SINTÉTICO NO TRAÇO 1:8 | M3 | 269.94
C0155 | ARGAMASSA DE CIMENTO E AREIA PENEIRADA C/ IMPERMEABILIZANTE TRAÇO 1:1.5 | M3 | 912.44
C0154 | ARGAMASSA DE CIMENTO E AREIA PENEIRADA C/ IMPERMEABILIZANTE TRAÇO 1:4 | M3 | 814.78
C0163 | ARGAMASSA DE CIMENTO E AREIA PEN. TRAÇO 1:2 | M3 | 743.66
C0164 | ARGAMASSA DE CIMENTO E AREIA PEN. TRAÇO 1:3 | M3 | 714.24
C0165 | ARGAMASSA DE CIMENTO E AREIA PEN. TRAÇO 1:4 | M3 | 658.58
C4429 | ARGAMASSA DE CIMENTO E AREIA PEN. TRAÇO 1:5 | M3 | 625
C4430 | ARGAMASSA DE CIMENTO E AREIA PEN. TRAÇO 1:6 | M3 | 602.46
C3009 | ARGAMASSA DE CIMENTO E AREIA PEN. TRAÇO 1:7 | M3 | 586.36
C0156 | ARGAMASSA DE CIMENTO E AREIA S/PEN. C/IMPERMEAB. TRAÇO 1:2 | M3 | 638.7
C0157 | ARGAMASSA DE CIMENTO E AREIA S/PEN. C/IMPERMEAB. TRAÇO 1:3 | M3 | 573.88
C0158 | ARGAMASSA DE CIMENTO E AREIA S/PEN. C/IMPERMEAB. TRAÇO 1:4 | M3 | 518.22
C0159 | ARGAMASSA DE CIMENTO E AREIA S/PEN. C/IMPERMEAB. TRAÇO 1:5 | M3 | 484.64
C0166 | ARGAMASSA DE CIMENTO E AREIA S/PEN. TRAÇO 1:1 | M3 | 590.38
C0167 | ARGAMASSA DE CIMENTO E AREIA S/PEN. TRAÇO 1:1.5 | M3 | 526.52
C0168 | ARGAMASSA DE CIMENTO E AREIA S/PEN. TRAÇO 1:2 | M3 | 482.5
C0169 | ARGAMASSA DE CIMENTO E AREIA S/PEN. TRAÇO 1:2.5 | M3 | 450.29
C0170 | ARGAMASSA DE CIMENTO E AREIA S/PEN. TRAÇO 1:3 | M3 | 417.68
C0171 | ARGAMASSA DE CIMENTO E AREIA S/PEN. TRAÇO 1:4 | M3 | 362.02
C0172 | ARGAMASSA DE CIMENTO E AREIA S/PEN. TRAÇO 1:5 | M3 | 328.44
C0173 | ARGAMASSA DE CIMENTO E AREIA S/PEN. TRAÇO 1:6 | M3 | 305.9
C0174 | ARGAMASSA DE CIMENTO E AREIA S/PEN. TRAÇO 1:7 | M3 | 289.8
C3323 | ARGAMASSA DE CIMENTO E AREIA TRAÇO 1:3 COM AREIA PRODUZIDA | M3 | 364.17
C3324 | ARGAMASSA DE CIMENTO E AREIA TRAÇO 1:4 COM AREIA PRODUZIDA | M3 | 308.51
C0175 | ARGAMASSA DE CIMENTO E PEDRISCO TRAÇO 1:4 | M3 | 332.8
C3554 | MUTIRÃO MISTO - ARGAMASSA DE CIMENTO E AREIA S/PEN. TRAÇO 1:3 | M3 | 285.58
C3553 | MUTIRÃO MISTO - ARGAMASSA DE CIMENTO E AREIA S/PEN. TRAÇO 1:6 | M3 | 173.8
ARGAMASSA MISTA |  |  | 4202.44
C0185 | ARGAMASSA MISTA DE CAL EM PASTA E AREIA S/PEN. TRAÇO 1:4 C/100 KG DE CIMENTO | M3 | 446.27
C0189 | ARGAMASSA MISTA DE CAL HIDR. E AREIA S/PEN. TRAÇO 1:3 C/100KG DE CIMENTO | M3 | 507.42
C0192 | ARGAMASSA MISTA DE CAL HIDR. E AREIA S/PEN. TRAÇO 1:4 C/100KG DE CIMENTO | M3 | 440.32
C0194 | ARGAMASSA MISTA DE CIMENTO CAL HIDR. E AREIA PEN. TRAÇO 1:2:8 | M3 | 774.47
C0197 | ARGAMASSA MISTA DE CIMENTO CAL HIDR. E AREIA S/PEN. TRAÇO 1:1:4 | M3 | 562.22
C0205 | ARGAMASSA MISTA DE CIMENTO CAL HIDR. E AREIA S/PEN. TRAÇO 1:2:8 | M3 | 478.04
C0200 | ARGAMASSA MISTA DE CIMENTO CAL HIDR. E AREIA S/PEN. TRAÇO 1:2:9 | M3 | 446.84
C1439 | GROUT CIMENTO, CAL HIDR., AREIA E PEDRISCO TRAÇO 1:0.1:3:2 | M3 | 546.86
ARGAMASSA INDUSTRIALIZADA |  |  | 19.19
C0210 | ARGAMASSA PRÉ-FABRICADA P/REBOCO | M2 | 4.11
C0211 | ARGAMASSA PRÉ-FABRICADA P/REBOCO IMITAÇÃO TRAVERTINO | M2 | 4.11
C0212 | ARGAMASSA PRÉ-FABRICADA P/REBOCO TIPO MASSA RASPADA | M2 | 10.29
C1848 | PASTA DE CIMENTO COLANTE | KG | 0.68
FUNDAÇÕES E ESTRUTURAS |  |  | 112785.55
TUBULÕES A CÉU ABERTO |  |  | 10856.95
C0825 | CONCRETAGEM DE BASE DE TUBULÃO À CÉU ABERTO | M3 | 1097.41
C0826 | CONCRETAGEM DE TUBULÃO (CAMISA/ENCHIM.) À CÉU ABERTO D=1,20m | M | 1768.7
C0827 | CONCRETAGEM DE TUBULÃO (CAMISA/ENCHIM.) À CÉU ABERTO D=1,40m | M | 2139.42
C0828 | CONCRETAGEM DE TUBULÃO (CAMISA/ENCHIM.) À CÉU ABERTO D=1,60m | M | 2526.7
C2636 | TUBULÃO - CEU ABERTO - C/CONCRETO FCK 13.5 MPa | M3 | 443.21
C2637 | TUBULÃO - CEU ABERTO - C/CONCRETO FCK 13.5 MPa C/RACHÃO | M3 | 406.59
C2638 | TUBULÃO - CEU ABERTO - C/CONCRETO FCK 15 MPa | M3 | 448.25
C2634 | TUBULAO - CEU ABERTO - C/CONCRETO FCK 15 MPa C/RACHÃO | M3 | 410.8
C2639 | TUBULÃO - CEU ABERTO - C/CONCRETO FCK 18 MPa | M3 | 458.3
C2635 | TUBULAO - CEU ABERTO - C/CONCRETO FCK 18 MPa C/RACHÃO | M3 | 418.75
C2641 | TUBULÃO - CEU ABERTO - C/CONCRETO USINADO FCK 15 MPa | M3 | 361.76
C2642 | TUBULÃO - CEU ABERTO - C/CONCRETO USINADO FCK 20 MPa | M3 | 377.06
TUBULÕES A AR COMPRIMIDO |  |  | 20389.22
C3148 | CONCRETAGEM DE BASES TUBULÃO AR COMPRIMIDO ATE 12m | M3 | 1370.75
C3147 | CONCRETAGEM DE BASES TUBULÃO AR COMPRIMIDO 12/18m | M3 | 1432.83
C3149 | CONCRETAGEM DE TUBULÃO (CAMISA/ENCHIM.) AR COMP. D=1,20m ATÉ 12m | M | 2064.32
C3150 | CONCRETAGEM DE TUBULÃO (CAMISA/ENCHIM.) AR COMP. D=1,20m DE 12/18m | M | 2123.12
C3151 | CONCRETAGEM DE TUBULÃO (CAMISA/ENCHIM.) AR COMP. D=1,40m ATÉ 12m | M | 2506.55
C3152 | CONCRETAGEM DE TUBULÃO (CAMISA/ENCHIM.) AR COMP. D=1,40m DE 12/18m | M | 2590.95
C3153 | CONCRETAGEM DE TUBULÃO (CAMISA/ENCHIM.) AR COMP. D=1,60m ATÉ 12m | M | 2931.16
C3154 | CONCRETAGEM DE TUBULÃO (CAMISA/ENCHIM.) AR COMP. D=1,60m DE 12/18m | M | 3102.14
C0963 | CRAVAÇÃO DE CAMISA METÁLICA INCLUSIVE ESCAVAÇÃO MECÂNICA | M | 1428.53
C2643 | TUBULÃO SOB AR COMPRIMIDO - C/CONCRETO FCK 15 MPa | M3 | 838.87
ESTACAS |  |  | 3258.35
C0938 | CORTE PERFIL METÁLICO ' I ' DE 10"X4"X5/8" P/EMPREITADA | UN | 29.16
C0939 | CORTE PERFIL METÁLICO ' I ' DE 12"X5"X1/4" P/EMPREITADA | UN | 34.98
C0936 | CORTE PERFIL METÁLICO DUPLO I DE 10"X4"X5/8" P/EMPREITADA | UN | 53.29
C0937 | CORTE PERFIL METÁLICO DUPLO ' I ' DE 12"X5"X1/4" P/EMPREITADA | UN | 63.7
C1292 | ESTACA DE MADEIRA CONDIÇÕES FAVORÁVEIS D= 22cm P/6 A 8T | M | 62.13
C1293 | ESTACA DE MADEIRA CONDIÇÕES FAVORÁVEIS D= 25cm P/8 A 10T | M | 77.86
C1290 | ESTACA DE MADEIRA CONDIÇÕES POUCO FAVORÁVEIS D= 22cm P/6 A 8T | M | 78.48
C1291 | ESTACA DE MADEIRA CONDIÇÕES POUCO FAVORÁVEIS D= 25cm P/8 A 10T | M | 94.22
C4690 | ESTACA RAIZ DIÂMETRO 160mm - ATÉ 30 Tf | M | 146.12
C4691 | ESTACA RAIZ DIÂMETRO 200mm - ATÉ 40 Tf | M | 184.7
C4692 | ESTACA RAIZ DIÂMETRO 250mm - ATÉ 60 Tf | M | 233.23
C4693 | ESTACA RAIZ DIÂMETRO 310mm - ATÉ 90 Tf | M | 272.61
C4697 | ESTACA RAIZ DIÂMETRO 350mm - ATÉ 110 Tf | M | 306.87
C4694 | ESTACA RAIZ DIÂMETRO 410mm - ATÉ 125 Tf | M | 395.55
C4695 | ESTACA RAIZ DIÂMETRO 450mm - ATÉ 145 Tf | M | 450.89
C4696 | ESTACA RAIZ DIÂMETRO 450mm - ATÉ 169 Tf | M | 473.83
C4698 | PERFIL METÁLICO "I" OU "H" COM CRAVAÇÃO EMPREITADA | KG | 9.1
C4699 | SOLDA DE TOPO EM PERFIL "I" OU "H" | UN | 267.53
C2282 | SOLDA LONGITUDINAL EM PERFIL METÁLICO P/EMPREITADA | M | 24.1
EMBASAMENTOS E BALDRAMES |  |  | 2765.38
C0054 | ALVENARIA DE EMBASAMENTO DE PEDRA ARGAMASSADA | M3 | 368.38
C0055 | ALVENARIA DE EMBASAMENTO DE TIJOLO COMUM, C/ARGAMASSA MISTA C/ CAL HIDRATADA | M3 | 555.95
C0056 | ALVENARIA DE EMBASAMENTO DE TIJOLO FURADO, C/ ARGAMASSA MISTA C/ CAL HIDRATADA (1:2:8) | M3 | 431.62
C4592 | ALVENARIA DE EMBASAMENTO EM TIJOLO CERÂMICO FURADO C/ ARGAMASSA CIMENTO E AREIA 1:4 | M3 | 480.39
C0089 | ANEL DE IMPERMEABILIZAÇÃO C/ARMAÇÃO EM FERRO | M3 | 534.57
C0471 | BROCA D= 20cm COM CONCRETO FCK=13.5MPa, MAIS VIGA BALDRAME 20X20cm E UMA FIADA DE BLOCO DE CONCRETO 14X19X39cm | M | 84.38
C3604 | MUTIRÃO MISTO - ALVENARIA DE EMBASAMENTO C/TIJ. FURADO, C/ ARG. MISTA C/CAL HIDRATADA | M3 | 310.09
FORMAS |  |  | 4900.93
C4713 | CONFECÇÃO DE FORMA ACRÍLICA 5MM P/ LOGOMARCAS EM PREMOLDADOS DE CONCRETO (ABRIGO PARADA DE ÔNIBUS), PARA UTIL. 40 X | M2 | 774.6
C4710 | CONFECÇÃO DE FORMA METÁLICA P/ PEÇAS PREMOLDADAS DE CONCRETO (ABRIGO PARADA DE ÔNIBUS), PARA UTIL. 15 X | M2 | 694.39
C2822 | FORMA CURVA CHAPA COMPENSADA PLASTIFICADA, ESP.= 12mm | M2 | 192
C3990 | FORMA CURVA CHAPA COMPENSADA PLASTIFICADA, ESP.= 18mm | M2 | 195.02
C2823 | FORMA CURVA CHAPA COMPENSADA RESINADA, ESP.= 6mm | M2 | 172.16
C2824 | FORMA CURVA CHAPA COMPENSADA RESINADA, ESP.= 10mm | M2 | 174.58
C2825 | FORMA CURVA CHAPA COMPENSADA RESINADA, ESP.= 12mm | M2 | 176.38
C3981 | FORMA DE PAPELÃO RESINADO TIPO ESTRUTUBOS D=1,20 M (FORNECIMENTO/MONTAGEM/DESMONTAGEM) | M | 156.75
C1400 | FORMA DE TÁBUAS DE 1" DE 3A. P/FUNDAÇÕES UTIL. 5 X | M2 | 57.5
C1401 | FORMA DE TÁBUAS DE 1" DE 3A. P/SUPERESTRUTURA - UTIL. 2 X | M2 | 131.68
C3984 | FORMA INTERNA E EXTERNA PARA ESTACAS DE CONCRETO | M2 | 32.67
C4158 | FORMA METÁLICA P/ PILAR | M2 | 136.47
C4282 | FORMA P/ CONCRETO "IN LOCO" (APLICAÇÃO) | M2 | 70.46
C4281 | FORMA P/ CONCRETO "IN LOCO" (FABRICAÇÃO) | M2 | 167.17
C1404 | CONFECÇÃO DE FORMA P/ PEÇAS PRÉ-MOLDADAS DE CONCRETO PROTENDIDO, REVESTIDAS C/CHAPA METÁLICA.UTIL(10 A 15X) | M2 | 546.37
C1403 | FORMA P/ PEÇAS PRÉ-MOLDADAS DE CONCRETO PROTENDIDO, REVESTIDAS C/CHAPA COMPENSADA PLASTIFICADA (12X) | M2 | 476.9
C4301 | FORMA PARA CONCRETO "IN LOCO", INCLUSIVE DESFORMA | M2 | 111.98
C4302 | FORMA PARA CONCRETO PRÉ-MOLDADO, INCLUSIVE DESFORMA | M2 | 43.57
C1399 | FORMA PLANA CHAPA COMPENSADA PLASTIFICADA, ESP.= 12mm UTIL. 5X | M2 | 88.44
C3991 | FORMA PLANA CHAPA COMPENSADA PLASTIFICADA, ESP.= 18mm UTIL. 5X | M2 | 90.41
C1402 | FORMA PLANA CHAPA COMPENSADA RESINADA, ESP.= 10mm P/GALERIA E BUEIROS CAPEADOS | M2 | 52.01
C2827 | FORMA PLANA CHAPA COMPENSADA RESINADA, ESP.= 10mm UTIL. 3X | M2 | 106.63
C1405 | FORMA PLANA CHAPA COMPENSADA RESINADA, ESP.= 12mm UTIL. 3 X | M2 | 109.4
C4711 | MONTAGEM DE FORMA METÁLICA P/ CONCRETO PREMOLDADO (ABRIGO PARADA DE ÔNIBUS), INCL. DESFORMA | M2 | 59.82
C1799 | MONTAGEM, DESMONTAGEM E REPAROS EM FORMAS P/PRE-MOLDADOS | M2 | 64.7
C4759 | MONTAGEM E DESMONTAGEM DAS FORMAS/ESCORAMENTOS ESPECIAIS P/ LAJE NERVURADA INCLUSIVE DESMOLDANTE | M2 | 18.87
ARMADURAS |  |  | 12226.7
C3331 | ANCORAGEM ATIVA PARA CABO COM 1 CORDOALHA DE 12,7mm | UN | 125
C3332 | ANCORAGEM ATIVA PARA CABO COM 2 CORDOALHA DE 12,7mm | UN | 209.7
C3333 | ANCORAGEM ATIVA PARA CABO COM 4 CORDOALHA DE 12,7mm | UN | 366.36
C3334 | ANCORAGEM ATIVA PARA CABO COM 6 CORDOALHA DE 12,7mm | UN | 568.97
C3335 | ANCORAGEM ATIVA PARA CABO COM 7 CORDOALHA DE 12,7mm | UN | 658.49
C3336 | ANCORAGEM ATIVA PARA CABO COM 12 CORDOALHA DE 12,7mm | UN | 1137.43
C3337 | ANCORAGEM PASSIVA PARA CABO COM 1 CORDOALHA DE 12,7mm | UN | 56.43
C3338 | ANCORAGEM PASSIVA PARA CABO COM 2 CORDOALHA DE 12,7mm | UN | 96.41
C3339 | ANCORAGEM PASSIVA PARA CABO COM 4 CORDOALHA DE 12,7mm | UN | 155.76
C3340 | ANCORAGEM PASSIVA PARA CABO COM 6 CORDOALHA DE 12,7mm | UN | 208.21
C3341 | ANCORAGEM PASSIVA PARA CABO COM 7 CORDOALHA DE 12,7mm | UN | 229.52
C3342 | ANCORAGEM PASSIVA PARA CABO COM 12 CORDOALHA DE 12,7mm | UN | 318.57
C4132 | ARMADURA P/ ESTACAS PRÉ-MOLDADAS DE CONCRETO (APLICAÇÃO) | T | 1057.67
C0213 | ARMADURA CA-25 GROSSA D= 12,5 A 25,0mm | KG | 9.68
C0214 | ARMADURA CA-25 MÉDIA D= 6,3 A 10,0mm | KG | 8.91
C0215 | ARMADURA CA-50A GROSSA D= 12,5 A 25,0mm | KG | 8.69
C0216 | ARMADURA CA-50A MÉDIA D= 6,3 A 10,0mm | KG | 7.92
C0217 | ARMADURA CA-60 FINA D=3,40 A 6,40mm | KG | 7.83
C0218 | ARMADURA CA-60 MÉDIA D= 6,4 A 9,5mm | KG | 8.15
C4151 | ARMADURA DE AÇO CA 50/60 | KG | 8.51
C3985 | ARMADURA DE CORDOALHA CP-190RB | KG | 16.85
C0219 | ARMADURA DE TELA DE AÇO | M2 | 19.07
C0220 | ARMADURA EM TELA SOLDADA DE AÇO CA-60B | KG | 18.99
C4071 | ARMADURA EM TELA SOLDÁVEL Q-92 | M2 | 9.65
C4131 | ARMADURA P/ ESTACAS PRÉ-MOLDADAS DE CONCRETO (FABRICAÇÃO) | T | 6794.92
C3344 | CONFECÇÃO E COLOCAÇÃO DE CABO COM 1 CORDOALHA DE D=12,7mm COM BAINHA | KG | 30.09
C3325 | CONFECÇÃO E COLOCAÇÃO DE CABO COM 2 CORDOALHA DE D=12,7mm COM BAINHA | KG | 19.96
C3326 | CONFECÇÃO E COLOCAÇÃO DE CABO COM 4 CORDOALHA DE D=12,7mm COM BAINHA | KG | 15.95
C3327 | CONFECÇAO E COLOCAÇAO DE CABO COM 6 CORDOALHA DE D=12,7mm COM BAINHA | KG | 13.27
C3328 | CONFECÇÃO E COLOCAÇÃO DE CABO COM 7 CORDOALHAS DE D=12,7mm COM BAINHA | KG | 12.82
C3329 | CONFECÇÃO E COLOCAÇÃO DE CABO COM 12 CORDOALHAS DE D=12,7mm COM BAINHA | KG | 12.03
C3343 | PROTENSÃO E INJEÇÃO EM CABO COM CORDOALHA DE 12,7mm | KG | 8.06
C3330 | PURGADOR PARA ANCORAGEM | UN | 6.83
CONCRETOS |  |  | 26593.15
C0006 | ACABAMENTO DE SUPERFÍCIES C/DESEMPENADEIRA MECÂNICA | M2 | 0.14
C0028 | ADENSAMENTO/REGULARIZAÇÃO SUP.CONCRETO RÉGUA DUPLA L=3 A 6m | M2 | 4.25
C0027 | ADENSAMENTO/REGULARIZAÇÃO SUPERFICIAL DE CONCRETO C/RÉGUA SIMPLES L= 3m | M2 | 3.28
C0034 | ADIÇÃO DE IMPERMEABILIZANTE PARA CONCRETO ESTRUTURAL | M3 | 61.86
C0461 | BOMBEAMENTO DE CONCRETO | M3 | 35
C0829 | CONCRETO CICLÓPICO FCK 10 MPa COM AGREGADO PRODUZIDO (S/TRANSP) | M3 | 377.21
C0830 | CONCRETO CICLÓPICO FCK 15 MPa COM AGREGADO ADQUIRIDO | M3 | 451.61
C4134 | CONCRETO DE ALTO DESEMPENHO FCK > 50 MPa / EXECUTADO EM CENTRAL DOSADORA | M3 | 507.92
C4438 | CONCRETO FCK > 30 MPa SUBMERSO C/ PLATAFORMAS, INCLUSIVE LANÇAMENTO, CURA E TRANSPORTE | M3 | 666.64
C0834 | CONCRETO GROUT (ARGAMASSA AUTONIVELANTE), LANÇAMENTO E CURA | M3 | 6022
C0833 | CONCRETO GROUT C/ATÉ 50% DE PEDRISCO EM PESO, LANÇAMENTO E CURA | M3 | 4542.37
C4291 | CONCRETO MOLDADO "IN LOCO" FCK ACIMA DE 10 MPa, INCLUSIVE LANÇAMENTO E CURA | M3 | 594.7
C4292 | CONCRETO MOLDADO "IN LOCO" FCK ACIMA DE 50 MPa, INCLUSIVE LANÇAMENTO E CURA | M3 | 867.23
C0836 | CONCRETO NÃO ESTRUTURAL PREPARO MANUAL | M3 | 347.1
C3268 | CONCRETO P/VIBR., FCK=10MPa COM AGREGADO PRODUZIDO (S/TRANSP.) | M3 | 286.17
C3269 | CONCRETO P/VIBR., FCK=13,5MPa COM AGREGADO PRODUZIDO (S/TRANSP.) | M3 | 298.89
C3270 | CONCRETO P/VIBR., FCK=15MPa COM AGREGADO PRODUZIDO (S/ TRANSP.) | M3 | 304.34
C3271 | CONCRETO P/VIBR., FCK=18MPA COM AGREGADO PRODUZIDO (S/ TRANSP.) | M3 | 316.16
C3272 | CONCRETO P/VIBR., FCK=20MPa COM AGREGADO PRODUZIDO (S/TRANSP.) | M3 | 323.42
C3273 | CONCRETO P/VIBR., FCK=25MPa COM AGREGADO PRODUZIDO (S/TRANSP.) | M3 | 329.5
C3274 | CONCRETO P/VIBR., FCK=30MPa COM AGREGADO PRODUZIDO (S/TRANSP.) | M3 | 351.55
C3275 | CONCRETO P/VIBR., FCK=35MPa COM AGREGADO PRODUZIDO (S/TRANSP.) | M3 | 374.48
C3276 | CONCRETO P/VIBR., FCK=40MPa COM AGREGADO PRODUZIDO (S/TRANSP.) | M3 | 401.28
C0838 | CONCRETO P/VIBR., FCK 10 MPa COM AGREGADO ADQUIRIDO | M3 | 315.34
C0839 | CONCRETO P/VIBR., FCK 13.5 MPa COM AGREGADO ADQUIRIDO | M3 | 327.07
C0840 | CONCRETO P/VIBR., FCK 15 MPa COM AGREGADO ADQUIRIDO | M3 | 332.08
C0841 | CONCRETO P/VIBR., FCK 18 MPa COM AGREGADO ADQUIRIDO | M3 | 343
C0842 | CONCRETO P/VIBR., FCK 20 MPa COM AGREGADO ADQUIRIDO | M3 | 349.64
C0843 | CONCRETO P/VIBR., FCK 25 MPa COM AGREGADO ADQUIRIDO | M3 | 360.74
C0844 | CONCRETO P/VIBR., FCK 30 MPa COM AGREGADO ADQUIRIDO | M3 | 385.52
C0845 | CONCRETO P/VIBR., FCK 35 MPa COM AGREGADO ADQUIRIDO | M3 | 402.19
C0846 | CONCRETO P/VIBR., FCK 40 MPa COM AGREGADO ADQUIRIDO | M3 | 426.89
C3731 | CONCRETO P/VIBR., FCK 50MPa COM AGREGADO ADQUIRIDO | M3 | 619.07
C0847 | CONCRETO PRE-MISTURADO FCK=10 MPa | M3 | 240.72
C0848 | CONCRETO PRE-MISTURADO FCK 15 MPa | M3 | 246.84
C0849 | CONCRETO PRE-MISTURADO FCK 20 MPa | M3 | 262.14
C0850 | CONCRETO PRE-MISTURADO FCK 25 MPa | M3 | 270.3
C0851 | CONCRETO PRE-MISTURADO FCK 30 MPa | M3 | 283.56
C0852 | CONCRETO PRE-MISTURADO FCK 35 MPa | M3 | 295.46
C4169 | CONCRETO PRE-MISTURADO FCK 50 MPa | M3 | 454.41
C0853 | CONCRETO PRE-MISTURADO FCK 40 MPa | M3 | 324.7
C4170 | CONCRETO PRE-MISTURADO FCK 50 MPa - ALTO DESEMPENHO | M3 | 515.69
C4293 | CONCRETO PRÉ-MOLDADO FCK ACIMA DE 50 MPa INCLUSIVE LANÇAMENTO, CURA E TRANSPORTE | M3 | 597.17
C4768 | CONTROLE TECNOLÓGICO DE CONCRETO C/ ROMPIMENTO DE CORPO-DE-PROVA À COMPRESSÃO | UN | 91.78
C4303 | INJEÇÃO DE CONCRETO SUBMERSO C/ PLATAFORMAS | M3 | 1093.75
C4135 | LANÇAMENTO DE CONCRETO EM PRÉ-MOLDADO | M3 | 30.43
C1603 | LANÇAMENTO E APLICAÇÃO DE CONCRETO C/ ELEVAÇÃO | M3 | 194.83
C1604 | LANÇAMENTO E APLICAÇÃO DE CONCRETO S/ ELEVAÇÃO | M3 | 114.92
C3531 | MUTIRÃO MISTO - CONCRETO P/VIBR., FCK 13.5 MPa COM AGREGADO ADQUIRIDO | M3 | 247.81
ELEMENTOS DE CONCRETO PRÉ FABRICADO |  |  | 20594.75
C3250 | CONFECÇÃO DE BANQUETA / MEIO FIO PRÉ-MOLDADA DE CONCRETO (1,00 x 0,25 x 0,15 m) | M | 21.31
C3251 | CONFECÇÃO DE BANQUETA / MEIO FIO PRÉ-MOLDADA DE CONCRETO PARA VIAS URBANAS (1,00 x 0,35 x 0,15m) | M | 30.92
C3606 | CONFECÇÃO E MONTAGEM DE ABÓBADAS PRÉ-MOLDADAS DE CONCRETO P/TERMINAL RODOVIARIO TIPO "A" | M | 1674
C3609 | CONFECÇÃO E MONTAGEM DE PILAR PRÉ-MOLDADO DE CONCRETO P/TERMINAL RODOVIARIO TIPO "A" | UN | 2340.64
C3607 | CONFECÇÃO E MONTAGEM DE PÓRTICO INDICATIVO PRÉ-MOLDADO DE CONCRETO P/TERMINAL RODOVIÁRIO | UN | 10227.15
C3608 | CONFECÇÃO E MONTAGEM DE SAPATA PRÉ-MOLDADA DE CONCRETO P/TERMINAL RODOVIÁRIO TIPO "A" | M | 1471.05
C3610 | CONFECÇÃO E MONTAGEM DE VIGA CALHA PRÉ-MOLDADA DE CONCRETO P/TERMINAL RODOVIÁRIO TIPO "A" | M | 635.62
C3284 | ESTACAS DE CONCRETO ARMADO (2,20 x 0,10 x 0,10 M) P/ CERCAS | UN | 25.99
C4449 | LAJE PRÉ-FABRICADA P/ FÔRRO - VÃO ATÉ 2 m | M2 | 77.92
C4418 | LAJE PRÉ-FABRICADA P/ FÔRRO - VÃO DE 2,01 A 3 m | M2 | 85.78
C4419 | LAJE PRÉ-FABRICADA P/ FÔRRO - VÃO DE 3,01 A 4 m | M2 | 87.91
C4420 | LAJE PRÉ-FABRICADA P/ FÔRRO - VÃO ACIMA DE 4,01 m | M2 | 89.76
C4448 | LAJE PRÉ-FABRICADA P/ PISO - VÃO ATÉ 2 m | M2 | 79.56
C4415 | LAJE PRÉ-FABRICADA P/ PISO - VÃO DE 2,01 A 3 m | M2 | 88.75
C4416 | LAJE PRÉ-FABRICADA P/ PISO - VÃO DE 3,01 A 4 m | M2 | 89.66
C4417 | LAJE PRÉ-FABRICADA P/ PISO - VÃO ACIMA DE 4,01 m | M2 | 92.43
C4455 | LAJE PRÉ-FABRICADA TRELIÇADA P/ FÔRRO - VÃO ATÉ 2,80 m | M2 | 96.93
C4456 | LAJE PRÉ-FABRICADA TRELIÇADA P/ FÔRRO - VÃO DE 2,81 A 3,80 m | M2 | 98.93
C4457 | LAJE PRÉ-FABRICADA TRELIÇADA P/ FÔRRO - VÃO DE 3,81 A 4,80 m | M2 | 102.86
C4458 | LAJE PRÉ-FABRICADA TRELIÇADA P/ FÔRRO - VÃO ACIMA DE 4,81 m | M2 | 114.88
C4450 | LAJE PRÉ-FABRICADA TRELIÇADA P/ PISO - VÃO ATÉ 1,80 m | M2 | 93.19
C4451 | LAJE PRÉ-FABRICADA TRELIÇADA P/ PISO - VÃO DE 1,81 A 2,80 m | M2 | 102.63
C4452 | LAJE PRÉ-FABRICADA TRELIÇADA P/ PISO - VÃO DE 2,81 A 3,80 m | M2 | 106.83
C4453 | LAJE PRÉ-FABRICADA TRELIÇADA P/ PISO - VÃO DE 3,81 A 4,80 m | M2 | 108.26
C4454 | LAJE PRÉ-FABRICADA TRELIÇADA P/ PISO - VÃO ACIMA DE 4,81 m | M2 | 120.51
C2881 | MONTAGEM DE ANEL PRÉ-MOLDADO D=0,60m, h=0,50m | UN | 6.74
C3459 | MONTAGEM DE ANEL PRÉ-MOLDADO D=1,00m h=0,50m | UN | 19.81
C4598 | MONTAGEM DE ANEL PREMOLDADO D=1,20m h=0,50m MSD FUNASA TIPO 10 (MATERIAL E EXECUÇÃO) | UN | 26.92
C3460 | MONTAGEM DE ANEL PRÉ-MOLDADO D=1,50m h=0,50m | UN | 36.04
C2882 | MONTAGEM DE ANEL PRÉ-MOLDADO P/DECANTO DIGESTOR/FILTRO ANAERÓBIO | UN | 43.49
C2883 | MONTAGEM DE CALHA VERTEDOURA PRÉ-MOLDADA P/FILTRO ANAERÓBIO | UN | 21.84
C2884 | MONTAGEM DE CÂMARA DE DECANTAÇÃO PRÉ-MOLDADA | UN | 253.07
C2885 | MONTAGEM DE TAMPA DE FECHAMENTO/LAJE DE FUNDO P/ANEL D=600MM | UN | 4.26
C2886 | MONTAGEM DE TAMPA PRÉ-MOLDADA P/DECANTO/FILTRO/FUNDO FALSO | UN | 36.13
C3289 | MOURÃO DE CONCRETO (2,20 x 0,15 x 0,15 M) | UN | 59.3
C1838 | PAINEL PROTENDIDO P/PISOS/PAREDES DE VEDAÇÃO ESP.=10cm | M2 | 152.25
C1839 | PAINEL PROTENDIDO P/PISOS/PAREDES DE VEDAÇÃO ESP.=15cm | M2 | 186.64
C1840 | PAINEL PROTENDIDO P/PISOS/PAREDES DE VEDAÇÃO ESP.=20cm | M2 | 227.27
C1841 | PAINEL PROTENDIDO P/PISOS/PAREDES DE VEDAÇÃO ESP.=25cm | M2 | 232.79
C1842 | PAINEL-COBERTURA DE CONCRETO CELULAR AUTOCLAVADO ARMADO, C/ DIMENSÕES 7,5X40X280cm | M2 | 67.3
C1843 | PAINEL-LAJE DE CONCRETO CELULAR AUTOCLAVADO, C/ DIMENSÕES 10X40X280cm | M2 | 77.71
C1899 | PEÇAS PRÉ- MOLDADAS (PM) DE CONCRETO, ESP.= 3cm | M2 | 256.94
C1900 | PEÇAS PRÉ- MOLDADAS (PM) DE CONCRETO, ESP.= 4cm | M2 | 265.55
C1901 | PEÇAS PRÉ- MOLDADAS (PM) DE CONCRETO, ESP.= 5cm | M2 | 268.84
C1886 | PÉRGOLAS PRÉ-MOLDADAS (PM) DE CONCRETO, ESP.= 5cm | M2 | 288.39
JUNTA DE DILATAÇÃO |  |  | 2969.51
C4998 | FUNGENBAND PARA JUNTA DE DILATAÇÃO, O-22, ATÉ 5MCA | M | 73.98
C4999 | FUNGENBAND PARA JUNTA DE DILATAÇÃO, O-22, ATÉ 30MCA | M | 101.98
C5000 | FUNGENBAND PARA JUNTA DE DILATAÇÃO, O-35/06, ATÉ 100MCA | M | 131.48
C5001 | FUNGENBAND PARA JUNTA DE DILATAÇÃO, O-35/10, ATÉ 100MCA | M | 170.43
C4073 | JUNTA ASFÁLTICA NAS PLACAS DOS TALUDES DAS LAGOAS (SEÇÃO 1,5 x 3,0 cm) | M | 7.59
C3732 | JUNTA DE DILATAÇÃO À BASE DE MASTIQUE (1.00 x 1.00cm) | M | 34.57
C4209 | JUNTA DILATAÇÃO COM CORDA DE SISAL E ASFALTO OXIDADO (SEÇÃO 1,5 x 3 cm) | M | 11.63
C5009 | JUNTA DE MOVIMENTAÇÃO PARA ESTRUTURA DE CONCRETO DE 20 X 40 MM (TIPO JUNTA JEENE 20/30 VV OU SIMILAR) | M | 386.13
C5008 | JUNTA DE MOVIMENTAÇÃO PARA ESTRUTURA DE CONCRETO DE 25 X 50 MM (TIPO JUNTA JEENE 25/40 VV OU SIMILAR) | M | 582.95
C5007 | JUNTA DE MOVIMENTAÇÃO PARA ESTRUTURA DE CONCRETO DE 35 X 60 MM (TIPO JUNTA JEENE 35/50 VV OU SIMILAR) | M | 621.74
C5010 | JUNTA DE MOVIMENTAÇÃO PARA ESTRUTURA DE CONCRETO DE 50 X 80 MM (TIPO JUNTA JEENE 50/70 VV OU SIMILAR) | M | 743.43
C4571 | MASTIQUE BETUMINOSO MODIFICADO COM POLIURETANO, TIXOTRÓPICO, BICOMPONENTE PARA JUNTA DE DILATAÇÃO | M | 23.28
C1814 | NEOPRENE P/ JUNTAS DE DILATAÇÃO | M | 44.33
C2268 | SELANTE ELASTRÔMETRO P/ JUNTA DE DILATAÇÃO | M | 35.99
RECUPERAÇÃO ESTRUTURAL |  |  | 4445.44
C0005 | ACABAMENTO DE PEDREIRO | M2 | 55.18
C0094 | APICOAMENTO EM CONCRETO/PREPARO DA SUPERFÍCIE | M2 | 26.42
C0098 | APLICAÇÃO DE ADESIVO ESTRUTURAL BASE EPOXI | KG | 94.53
C0809 | COLOCAÇÃO DE INJETORES | UN | 13.87
C3156 | CONCRETO PROJETADO (MEDIDO NA MÁQUINA 35MPa) | M3 | 1006.16
C0929 | CORTE EM CONCRETO DETERIORADO | M2 | 26.42
C3083 | EXECUÇÃO DE FUROS EM CONCRETO C/BROCA 1/2"<= D <=1" | UN | 13.8
C3082 | EXECUÇÃO DE FUROS EM CONCRETO C/BROCA 1"< D <=1 1/2" | UN | 19.59
C4410 | EXECUÇÃO DE FURO EM CONCRETO COM BROCA - Ø 1 1/2" A 2" | M | 78.37
C3084 | EXECUÇÃO DE PINGADEIRAS | M | 8.85
C3467 | FORNECIMENTO E COLOCAÇÃO DE CHUMBADOR PARABOULT DE 3/4" a 1" | UN | 79.08
C2830 | FORNECIMENTO E CRAVAÇÃO DE PINOS C/PISTOLA P/FIXAÇÃO DE TELA | UN | 3.9
C1523 | JATEAMENTO DE AR COMPRIMIDO, P/LIMPEZA DE SUPERFÍCIES | M2 | 11.8
C1524 | JATEAMENTO DE AREIA À SECO EM SUPERFÍCIES | M2 | 10.42
C3091 | LIMPEZA COM JATO DE AREIA/ÁGUA | M2 | 63.86
C3095 | LIMPEZA DE SUPERFÍCIE C/ ESCOVA DE AÇO | M2 | 5.28
C2900 | PINTURA PROTEÇÃO C/INIBIDOR MIGRATÓRIO CORROSÃO, 3 DEMÃOS | M2 | 18.17
C4738 | RECUPERAÇÃO CONCRETO, C/REFORÇO E RECONSTITUIÇÃO “GROUNT”, ESP.=60MM | M2 | 439.22
C4737 | RECUPERAÇÃO CONCRETO, C/MICROCONCRETO FLUIDO, ESP.=300MM | M2 | 1283.95
C4739 | RECUPERAÇÃO CONCRETO, S/REFORÇO E RECONSTITUIÇÃO “GROUNT”, ESP.=60MM | M2 | 372.67
C4740 | RECUPERAÇÃO CONCRETO, S/REFORÇO RECONSTITUIÇÃO C/ ARGAMASSA POLIMÉRICA ESP.=25MM | M2 | 263.65
C4741 | RECUPERAÇÃO CONCRETO, SÓ REFORÇO DA ARMADURA | M2 | 195.2
C3102 | RECUPERAÇÃO DE GUARDA CORPO | M | 226.02
C3106 | REPOSIÇÃO DE ARMADURA OXIDADA (REFORÇO, FORNECIMENTO, DOBBRAGEM E COLOCAÇÃO) | KG | 15.96
C3114 | SELAGEM DE FISSURAS C/ INJEÇÃO DE RESINAS | KG | 113.07
RASGO EM CONCRETO PARA TUBULAÇÕES |  |  | 66.25
C2098 | RASGO EM CONCRETO P/TUBULAÇÕES D=15 A 25mm (1/2" A 1") | M | 13.9
C2099 | RASGO EM CONCRETO P/TUBULAÇÕES D=32 A 50mm (1 1/4" A 2") | M | 21.65
C2100 | RASGO EM CONCRETO P/TUBULAÇÕES D=65 A 100mm (2 1/2" A 4") | M | 30.7
OUTROS ELEMENTOS |  |  | 3718.92
C0090 | APARELHO DE APOIO EM NEOPRENE | KG | 55.13
C3402 | BLOCO DE ANCORAGEM EM CONCRETO CICLÓPICO | M3 | 681.62
C3403 | BLOCO DE ANCORAGEM EM CONCRETO SIMPLES FCK=10MPa | M3 | 545.36
C3404 | BLOCO DE ANCORAGEM EM CONCRETO ESTRUTURAL FCK=15MPa | M3 | 1198.32
C4098 | BLOCO DE POLIESTIRENO EXPANDIDO (ISOPOR) EM CAIXÃO PERDIDO | M3 | 306.97
C4379 | CANTONEIRA EM AÇO (6 x 6 x 1/2") - FORNECIMENTO E COLOCAÇÃO | M | 169.89
C3068 | DRENO DE PVC D= 75mm | UN | 33.79
C4297 | DRENOS DE PVC D=75mm | M | 114.65
C3069 | DRENO DE PVC D=100mm | UN | 38.05
C4326 | FORNECIMENTO E COLOCAÇÃO DE CANTONEIRA EM AÇO SAC (3"X3"X5/16") | M | 86.02
C3088 | FORNECIMENTO E COLOCAÇÃO DE CANTONEIRA DE FERRO (4"X4"X3/8") | KG | 24.83
C2829 | FORNECIMENTO E COLOCAÇÃO DE ISOPOR 20MM (PLACA DE 1,20 X 0,60M) | M2 | 13.57
C3089 | GUARDA CORPO (VARANDA) | M | 291.98
C1094 | MONTAGEM DE APOIO AOS PÓRTICOS | M | 158.74
CONTENÇÕES |  |  | 7978.37
ENROCAMENTO E PROTEÇÃO DE TALUDES |  |  | 429.98
C3077 | ENROCAMENTO DE PEDRA ARRUMADA (PRODUZIDA) (S/TRANSPORTE) | M3 | 84.35
C2764 | ENROCAMENTO DE PEDRA DE MÃO ARRUMADA (ADQUIRIDA) | M3 | 127.73
C2765 | ENROCAMENTO DE PEDRA DE MÃO JOGADA (ADQUIRIDA) | M3 | 112.21
C3078 | ENROCAMENTO DE PEDRA JOGADA (PRODUZIDA) (S/TRANSPORTE) | M3 | 70.35
C3079 | ENROCAMENTO DE PEDRA JOGADA DE CORTE DE 3.ª CATEGORIA (S/TRANSPORTE) | M3 | 35.34
ENSECADEIRAS |  |  | 551.27
C2767 | ENSECADEIRA COM SACOS DE AREIA, S/ FORNECIMENTO DE AREIA | M3 | 75.01
C1244 | ENSECADEIRA DE PAREDE SIMPLES | M2 | 136.16
C1243 | ENSECADEIRA DE PAREDE DUPLA | M2 | 340.1
MURO DE ARRIMO |  |  | 4526.09
C1808 | MURO DE ARRIMO C/ BLOCOS DE CONCRETO ARTICULADO (30X15X28)cm | M2 | 226.65
C1809 | MURO DE ARRIMO C/ BLOCOS DE CONCRETO ARTICULADO (60X45X15)cm C/INJEÇÃO ATÉ 2,5m | M2 | 344.02
C1810 | MURO DE ARRIMO C/GABIÃO, ALTURA 2m | M | 1123.81
C1811 | MURO DE ARRIMO C/GABIÃO, ALTURA 4m | M | 2831.61
GABIÕES |  |  | 2471.03
C2763 | ENCHIMENTO DE GABIÃO COM PEDRA DE MÃO | M3 | 134.34
C1317 | ESTIVAS - ESTRUTURAS SUBMERSAS C/GABIÕES-SACO ALT.= 1m | M | 833.2
C1422 | GABIÃO COLCHÃO ESP.= 30cm | M2 | 160.27
C1420 | GABIÃO P/EXECUÇÃO DE OBRAS | M3 | 435.47
C2834 | GABIÃO TELA GALV. REVEST. PVC TIPO CAIXA ALT.=0,50m | M3 | 308.5
C2835 | GABIÃO TELA GALV. REVEST. PVC TIPO CAIXA ALT.=1,00m | M3 | 250.49
C2836 | GABIÃO TELA GALV. REVEST. PVC TIPO COLCHÃO RENO ALT.=0,17m | M2 | 110.74
C2837 | GABIÃO TELA GALV. REVEST. PVC TIPO COLCHÃO RENO ALT.=0,23m | M2 | 114.08
C2838 | GABIÃO TELA GALV. REVEST. PVC TIPO COLCHÃO RENO ALT.=0,30m | M2 | 123.94
PAREDES E PAINÉIS |  |  | 18831.32
ALVENARIA DE ELEVAÇÃO |  |  | 2676.72
C0047 | ALVENARIA DE BLOCO CERÂMICO FURADO (9x19x39)cm C/ARGAMASSA MISTA DE CAL HIDRATADA, ESP=9 cm | M2 | 26.78
C0046 | ALVENARIA DE BLOCO CERÂMICO FURADO (19x19x39)cm C/ARGAMASSA MISTA DE CAL HIDRATADA ESP=19 cm | M2 | 51.65
C3612 | ALVENARIA DE BLOCO DE CONCRETO TIPO STONE CINZA (14x19x49)cm C/ARGAMASSA MISTA DE CAL HIDRATADA ESP= | M2 | 64.12
C3613 | ALVENARIA DE BLOCO DE CONCRETO TIPO STONE COLORIDO (14x19x49)cm C/ARGAMASSA MISTA DE CAL HIDRATADA E | M2 | 80.62
C3743 | ALVENARIA DE BLOCO DE CONCRETO (9x19x39)cm C/ARGAMASSA MISTA DE CAL HIDRATADA ESP=9 cm | M2 | 42.72
C3744 | ALVENARIA DE BLOCO DE CONCRETO (14x19x39)cm C/ARGAMASSA MISTA DE CAL HIDRATADA ESP=14 cm | M2 | 48.65
C0048 | ALVENARIA DE BLOCO DE CONCRETO (19x19x39)cm C/ARGAMASSA MISTA DE CAL HIDRATADA ESP=19 cm | M2 | 58
C0050 | ALVENARIA DE BLOCO DE VIDRO C/ARGAMASSA MISTA DE CAL HIDRATADA ESP=10 cm | M2 | 404.65
C0073 | ALVENARIA DE TIJOLO CERÂMICO FURADO (9x19x19)cm C/ARGAMASSA MISTA DE CAL HIDRATADA ESP.=10cm (1:2:8) | M2 | 47.29
C0074 | ALVENARIA DE TIJOLO CERÂMICO FURADO (9x19x19)cm C/ARGAMASSA MISTA DE CAL HIDRATADA ESP=20 cm | M2 | 82.55
C3658 | ALVENARIA DE TIJOLO CERÂMICO FURADO (9x19x19)cm C/ARGAMASSA MISTA DE CAL HIDRATADA, ESP=30cm | M2 | 120.41
C0075 | ALVENARIA DE TIJOLO COMUM C/ARGAMASSA MISTA DE CAL HIDRATADA 1:2:8 ESP=5 cm | M2 | 43.82
C0076 | ALVENARIA DE TIJOLO COMUM C/ARGAMASSA MISTA DE CAL HIDRATADA 1:2:8 ESP=10 cm | M2 | 83.45
C0077 | ALVENARIA DE TIJOLO COMUM C/ARGAMASSA MISTA DE CAL HIDRATADA 1:2:8 ESP=20 cm | M2 | 146.18
C0078 | ALVENARIA DE TIJOLO COMUM C/ARGAMASSA MISTA DE CAL HIDRATADA 1:2:8 ESP=30 cm | M2 | 200.71
C3614 | ALVENARIA DE TIJOLO MACIÇO APARENTE (23x11x5)cm C/ARGAMASSA MISTA DE CAL HIDRATADA, ESP=11 cm | M2 | 131.98
C3615 | ALVENARIA DE TIJOLO MACIÇO APARENTE (23x11x5)cm C/ARGAMASSA MISTA DE CAL HIDRATADA ESP=22 cm | M2 | 233.84
C0061 | ALVENARIA DE TIJOLO REFRATÁRIO 1/2 VEZ C/ARGAMASSA 1:4+100 Kg CIMENTO | M2 | 229.51
C0060 | ALVENARIA DE TIJOLO REFRATÁRIO 1 VEZ C/ARGAMASSA 1:4+100 Kg CIMENTO | M2 | 422.29
C3533 | MUTIRÃO MISTO - ALVENARIA DE TIJOLO CERÂMICO FURADO (9X19X19)cm ARGAMASSA MISTA DE CAL HIDRATADA ESP=10CM | M2 | 32.5
C4507 | PAREDE DE BLOCO DE GESSO STAND, INCLUSIVE EMASSAMENTO - FORNECIMENTO E EXECUÇÃO | M2 | 55
C4508 | PAREDE DE BLOCO DE GESSO HIDROFUGANTE, INCLUSIVE EMASSAMENTO - FORNECIMENTO E EXECUÇÃO | M2 | 70
ALVENARIA ESTRUTURAL |  |  | 1035.52
C0068 | ALVENARIA ESTRUTURAL DE BLOCO DE CONCRETO (14x19x39)cm C/ARGAMASSA MISTA DE CAL HIDRATADA ESP=14 cm | M2 | 60.39
C0069 | ALVENARIA ESTRUTURAL DE BLOCO DE CONCRETO (19x19x39)cm C/ARGAMASSA MISTA DE CAL HIDRATADA ESP=19 cm | M2 | 71.96
C0064 | ALVENARIA ESTRUTURAL DE BLOCO CERÂMICO (9X19X39cm) ESP.=9cm | M2 | 30.01
C0062 | ALVENARIA ESTRUTURAL DE BLOCO CERÂMICO (14X19X39cm) ESP.=14cm | M2 | 36.24
C4542 | ALVENARIA ESTRUTURAL DE BLOCO CERÂMICO (14X19X39cm) ESP.=14cm - COM SUPERFÍCIE EXTERNA LISA PARA ACABAMENTO APARENTE | M2 | 45.04
C0063 | ALVENARIA ESTRUTURAL DE BLOCO CERÂMICO (19X19X39cm) ESP.=19cm | M2 | 43.1
C4585 | ALVENARIA ESTRUTURAL DE BLOCO CERÂMICO COM SUPERFÍCIES EXTERNA LISA, PARA ACABAMENTO APARENTE (14x19x29)cm ESP. 14cm, INCLUSIVE PEÇAS ESPECIAIS CALHA U E J | M2 | 51.56
C0079 | AMARRAÇÃO EM PAREDES, COM FERRO | UN | 126.17
C4952 | PAREDE PRÉ-MOLDADA EM CONCRETO ARMADO, REFORÇADA PARA PENITENCIÁRIA, ESP.=13CM, INCLUSIVE TRANSPORTE E MONTAGEM | M2 | 279.9
C4953 | PAREDE PRÉ-MOLDADA EM CONCRETO ARMADO, REFORÇADA PARA PENITENCIÁRIA, ESP.=16CM, INCLUSIVE TRANSPORTE E MONTAGEM | M2 | 291.15
ALVENARIA DE PEDRA |  |  | 2356.33
C3345 | ALVENARIA DE PEDRA ARGAMASSADA (TRAÇO 1:3) C/AGREGADOS ADQUIRIDOS | M3 | 383.8
C3346 | ALVENARIA DE PEDRA ARGAMASSADA (TRAÇO 1:3) C/AGREGADOS PRODUZIDOS (S/TRANSP) | M3 | 325.89
C3347 | ALVENARIA DE PEDRA ARGAMASSADA (TRAÇO 1:4) C/AGREGADOS ADQUIRIDOS | M3 | 367.1
C0057 | ALVENARIA DE PEDRA ARGAMASSADA (TRAÇO 1:4) C/AGREGADOS PRODUZIDOS (S/TRANSP) | M3 | 309.19
C3723 | ALVENARIA DE PEDRA ARGAMASSADA (TRAÇO 1:6) C/AGREGADOS ADQUIRIDOS | M3 | 350.27
C0058 | ALVENARIA DE PEDRA ARGAMASSADA (TRAÇO 1:2:8) C/ AGREGADOS ADQUIRIDOS | M3 | 401.91
C3529 | MUTIRÃO MISTO - ALVENARIA DE PEDRA ARGAMASSADA (TRAÇO 1:6) C/AGREGADOS ADQUIRIDOS | M3 | 218.17
RASGO EM ALVENARIA P/ TUBULAÇÕES |  |  | 26.17
C2095 | RASGO EM ALVENARIA P/TUBULAÇÕES D=15 A 25mm (1/2" A 1") | M | 5.41
C2096 | RASGO EM ALVENARIA P/TUBULAÇÕES D=32 A 50mm (1 1/4" A 2") | M | 8.48
C2097 | RASGO EM ALVENARIA P/TUBULAÇÕES D=65 A 100mm (2 1/2" A 4") | M | 12.28
DIVISÓRIAS |  |  | 3136.16
C4495 | DIVISÓRIA DE GESSO ACARTONADO e=48mm, S/ REVESTIMENTO - FORNECIMENTO E MONTAGEM | M2 | 85
C4496 | DIVISÓRIA DE GESSO ACARTONADO e=70mm, S/ REVESTIMENTO - FORNECIMENTO E MONTAGEM | M2 | 86.65
C1134 | DIVISÓRIA DE GRANILITE C/ARGAMASSA DE CIMENTO E AREIA | M2 | 212.3
C4070 | DIVISÓRIA DE GRANITO CINZA E=2cm | M2 | 399.44
C4096 | DIVISÓRIA DE GRANITO CINZA E=3cm | M2 | 427.77
C1142 | DIVISÓRIA PRÉ-MOLDADA EM CONCRETO ESP.=5cm | M2 | 116.64
C4486 | DIVISÓRIA PAINEL CELULAR, MONTANTE/RODAPÉ SIMPLES, PERFIL EM AÇO - FORNECIMENTO E MONTAGEM | M2 | 75
C4488 | DIVISÓRIA PAINEL CELULAR, MONTANTE/RODAPÉ SIMPLES, PERFIL EM ALUMÍNIO - FORNECIMENTO E MONTAGEM | M2 | 81
C4487 | DIVISÓRIA PAINEL CELULAR, MONTANTE/RODAPÉ DUPLO, PERFIL EM AÇO - FORNECIMENTO E MONTAGEM | M2 | 88.14
C4489 | DIVISÓRIA PAINEL CELULAR, MONTANTE/RODAPÉ DUPLO, PERFIL EM ALUMÍNIO - FORNECIMENTO E MONTAGEM | M2 | 98
C4497 | DIVISÓRIA PAINEL FIBRAROC, MONTANTE/RODAPÉ SIMPLES, PERFIL EM AÇO - FORNECIMENTO E MONTAGEM | M2 | 137.23
C4498 | DIVISÓRIA PAINEL FIBRAROC, MONTANTE/RODAPÉ SIMPLES, PERFIL EM ALUMÍNIO - FORNECIMENTO E MONTAGEM | M2 | 154.2
C4499 | DIVISÓRIA PAINEL FIBRAROC, MONTANTE/RODAPÉ DUPLO, PERFIL EM AÇO - FORNECIMENTO E MONTAGEM | M2 | 141
C4500 | DIVISÓRIA PAINEL FIBRAROC, MONTANTE/RODAPÉ DUPLO, PERFIL EM ALUMÍNIO - FORNECIMENTO E MONTAGEM | M2 | 207.03
C4493 | DIVISÓRIA PAINEL PVC, MONTANTE/RODAPÉ SIMPLES, PERFIL EM AÇO - FORNECIMENTO E MONTAGEM | M2 | 128.2
C4494 | DIVISÓRIA PAINEL PVC, MONTANTE/RODAPÉ SIMPLES, PERFIL EM ALUMÍNIO - FORNECIMENTO E MONTAGEM | M2 | 155.9
C4502 | REMANEJAMENTO DE DIVISÓRIA - DESMONTAGEM E REMONTAGEM | M2 | 15.41
C4490 | VÃO DE PORTA - PORTA COMPLETA C/ FECHADURA TIPO CILINDRO, P/ DIVISÓRIAS EM GERAL (SEM REQUADRO) - FORNECIMENTO E MONTAGEM | UN | 193.03
C4491 | VÃO DE PORTA - PORTA COMPLETA C/ FECHADURA TIPO CILINDRO, P/ DIVISÓRIAS EM GERAL (COM REQUADRO EM ALUMÍNIO) - FORNECIMENTO E MONTAGEM | UN | 207.56
C4492 | VIDRO TRANSPARENTE LISO 4mm, P/ DIVISÓRIAS EM GERAL FORNECIMENTO E MONTAGEM | M2 | 126.66
ELEMENTOS VAZADOS |  |  | 2090.46
C1177 | ALVENARIA DE BLOCOS DE VIDRO (20x20x10)cm | M2 | 373.93
C1174 | ALVENARIA DE ELEMENTO VAZADO CERÂMICO (20X20X10cm) C/ARG. CIMENTO E AREIA TRAÇO 1:3 | M2 | 131.14
C1175 | ALVENARIA DE ELEMENTO VAZADO DE CONCRETO (20X10X6cm) C/ARG. CIMENTO E AREIA TRAÇO 1:3 ANTI-CHUVA | M2 | 214.76
C1176 | ALVENARIA DE ELEMENTO VAZADO DE CONCRETO (20X20X20cm) C/ARG. CIMENTO E AREIA TRAÇO 1:3 | M2 | 176.11
C0051 | ALVENARIA DE ELEMENTO VAZADO DE CONCRETO (32X12X6cm) C/ARG. CIMENTO E AREIA TRAÇO 1:3 TIPO PESTANA | M2 | 94.82
C0052 | ALVENARIA DE ELEMENTO VAZADO DE CONCRETO (50X50X6cm) C/ARG. CIMENTO E AREIA TRAÇO 1:3 ANTI-CHUVA | M2 | 49.09
C0804 | COBOGÓ ANTI-CHUVA (50x40)cm C/ARG. CIMENTO E AREIA TRAÇO 1:3 | M2 | 72.23
C0805 | COBOGÓ DE CIMENTO TIPO DIAMANTE | M2 | 102.85
C0806 | COBOGÓ DE CIMENTO TIPO VENEZIANO (50X50X6)cm C/ARG. CIMENTO E AREIA TRAÇO 1:3 | M2 | 55.76
C4525 | COBOGÓ DE VIDRO (20x10x18)cm | M2 | 763.69
C3534 | MUTIRÃO MISTO - COBOGÓ ANTI-CHUVA (50X40)cm | M2 | 56.08
VERGAS E CHAPIM |  |  | 2620.49
C3521 | CHAPIM EM GRANITO VERDE MERUOCA | M2 | 310.66
C0773 | CHAPIM PRÉ-MOLDADO DE CONCRETO | M2 | 86.44
C3532 | MUTIRÃO MISTO - VERGA RETA DE CONCRETO ARMADO | M3 | 910.21
C2665 | VERGA EM ARCO DE CONCRETO ARMADO | M | 65.85
C2666 | VERGA RETA DE CONCRETO ARMADO | M3 | 1247.33
OUTROS ELEMENTOS |  |  | 4889.47
C0383 | BATE-MACAS EM AÇO INOXIDÁVEL CONTRA IMPACTO EM PAREDE | M | 311.58
C0384 | BATE-MACAS EM MADEIRA BOLEADA | M | 103.93
C4501 | FACHADA DE VIDRO TEMPERADO DE 10mm FIXADO COM SPIDER GLASS | M2 | 625.33
C4444 | FACHADA METÁLICA PADRÃO PARA DELEGACIAS | M2 | 395.14
C1391 | FLANELÓGRAFO EM MONTANTE DE MADEIRA | M2 | 208.33
C1791 | MESA EM ALVENARIA, TAMPO CONCRETO PRÉ-MOLDADO, ACABADA | M2 | 267.8
C1836 | PAINEL ESTRUTURADO AÇO INOX, ESCOVADO CHAPA 20 | M2 | 573.22
C1837 | PAINEL INFORMATIVO DUPLO C/PORTA DE CORRER EM VIDRO | M2 | 655.09
C1897 | PEÇA DE MADEIRA BOLEADA NAS QUINAS FIXADAS EM PAREDES | M | 42.69
C0032 | PORTA EM PVC P/DIVISÓRIA (0,80X2,10)M COMPLETA - FORNECIMENTO E MONTAGEM | UN | 372
C4756 | PRATELEIRA DE GRANITO CINZA ESP.=2CM | M2 | 261.49
C2910 | PRATELEIRA DE MADEIRA DE LEI PLAINADA | M2 | 129.75
C2023 | PRATELEIRA DE MÁRMORE NATURAL POLIDA DE 1 FACE | M2 | 182.37
C2024 | PRATELEIRA DE MÁRMORE NATURAL POLIDA DE 2 FACES | M2 | 200.41
C2021 | PRATELEIRA DE MARMORITE NATURAL POLIDA DE 1 FACE | M2 | 123.05
C2022 | PRATELEIRA DE MARMORITE NATURAL POLIDA DE 2 FACES | M2 | 138.48
C4757 | PRATELEIRA PRÉ-MOLDADA "IN LOCO" DE CONCRETO ESP.=5,0CM | M2 | 288.83
C3674 | SUPORTE EM BARRA CHATA DE FERRO ENGASTADO NA PAREDE P/BANCADAS E/OU PRATELEIRAS | UN | 9.99
ESQUADRIAS E FERRAGENS |  |  | 67739.78
ESQUADRIAS DE MADEIRA |  |  | 30832.39
C0363 | BANDEIROLA EM MADEIRA | M2 | 172.02
C1284 | ESQUADRIAS DE MADEIRA E VIDRO | M2 | 357.97
C3544 | JANELA TIPO FICHA (1.40X1.10)m - MADEIRA MISTA - COMPLETA - PADRÃO POPULAR | UN | 293.48
C1519 | JANELA VENEZIANA MÓVEL (S/ACESSÓRIOS) | M2 | 242.49
C3543 | MUTIRÃO MISTO - JANELA TIPO FICHA (1.40X1.10)m - MADEIRA MISTA - COMPLETA | UN | 220.53
C3541 | MUTIRÃO MISTO - PORTA TIPO FICHA (0.60X2.10)m - MADEIRA MISTA - COMPLETA | UN | 255.53
C3537 | MUTIRÃO MISTO - PORTA TIPO FICHA (0.80X2.10)m - ROLADA MADEIRA MISTA - COMPLETA C/FECHADURA | UN | 303.62
C3539 | MUTIRÃO MISTO - PORTA TIPO FICHA (0.80X2.10)m - ROLADA MADEIRA MISTA - COMPLETA S/FECHADURA | UN | 268.62
C1959 | PORTA COMPENSADO P/ARMÁRIO EMBUTIDO C/BATENTE DE (7X1.5)cm | M2 | 160.71
C1960 | PORTA COMPENSADO P/ARMÁRIO SOB PIA | M2 | 173.78
C1962 | PORTA COMPLETA, BLINDOR/CHUMBO (0,60X2.1O)m (S/ACESSÓRIOS) | UN | 1899.8
C1963 | PORTA COMPLETA, BLINDOR/CHUMBO (0,80X2,10)m (S/ACESSÓRIOS) | UN | 2492.63
C1961 | PORTA COMPLETA, BLINDOR/CHUMBO (1,20X2,10)m (S/ACESSÓRIOS) | UN | 3678.29
C1977 | PORTA EXTERNA DE CEDRO LISA COMPLETA UMA FOLHA (0.80X 2.10)m | UN | 659.05
C1978 | PORTA EXTERNA DE CEDRO LISA COMPLETA UMA FOLHA (0.90X2.10)m | UN | 682.04
C1979 | PORTA EXTERNA DE CEDRO LISA COMPLETA UMA FOLHA (1.00X2.10)m | UN | 706.24
C1985 | PORTA INTERNA DE CEDRO LISA COMPLETA UMA FOLHA (0.60X 2.10)m | UN | 640.24
C1986 | PORTA INTERNA DE CEDRO LISA COMPLETA UMA FOLHA (0.70X 2.10)m | UN | 664.44
C1987 | PORTA INTERNA DE CEDRO LISA COMPLETA UMA FOLHA (0.80X 2.10)m | UN | 688.64
C1988 | PORTA INTERNA DE CEDRO LISA COMPLETA UMA FOLHA (0.90X 2.10)m | UN | 711.63
C1989 | PORTA INTERNA DE CEDRO LISA COMPLETA UMA FOLHA (1.00X 2.10)m | UN | 735.83
C1974 | PORTA EXTERNA DE CEDRO LISA COMPLETA DUAS FOLHAS (1.60X2.10)m | UN | 1073.33
C1975 | PORTA EXTERNA DE CEDRO LISA COMPLETA DUAS FOLHAS (1.80X2.10)m | UN | 1119.31
C1976 | PORTA EXTERNA DE CEDRO LISA COMPLETA DUAS FOLHAS (2.00X2.10)m | UN | 1167.71
C1980 | PORTA INTERNA DE CEDRO LISA COMPLETA DUAS FOLHAS (1.20X 2.10)m | UN | 1002.67
C1981 | PORTA INTERNA DE CEDRO LISA COMPLETA DUAS FOLHAS (1.40X 2.10)m | UN | 1051.07
C1982 | PORTA INTERNA DE CEDRO LISA COMPLETA DUAS FOLHAS (1.60X 2.10)m | UN | 1099.47
C1983 | PORTA INTERNA DE CEDRO LISA COMPLETA DUAS FOLHAS (1.80X 2.10)m | UN | 1145.45
C1984 | PORTA INTERNA DE CEDRO LISA COMPLETA DUAS FOLHAS (2.00X 2.10)m | UN | 1193.85
C4604 | PORTA EXTERNA DE MUIRACATIARA 1 FOLHA COMPLETA (0,60x2,10x0,03m) | UN | 901.25
C1992 | PORTA TIPO EUCATEX (S/ACESSÓRIOS) | UN | 213.08
C3405 | PORTA TIPO FICHA EXTERNA-PADRÃO FUNASA (0,55X1,90m) | UN | 318.94
C3542 | PORTA TIPO FICHA (0.60X2.10)m - MADEIRA MISTA - COMPLETA - PADRÃO POPULAR | UN | 328.48
C3538 | PORTA TIPO FICHA (0.80X2.10)m - ROLADA MADEIRA MISTA - COMPLETA C/FECHADURA - PADRÃO POPULAR | UN | 376.84
C3540 | PORTA TIPO FICHA (0.80X2.10)m - ROLADA MADEIRA MISTA - COMPLETA S/FECHADURA - PADRÃO POPULAR | UN | 341.57
C1993 | PORTA TIPO FICHA EMBUTIDA (S/ACESSÓRIOS) | M2 | 309.14
C1994 | PORTA TIPO PARANÁ (S/ACESSÓRIOS) | M2 | 96.12
C4423 | PORTA TIPO PARANÁ (0,60 x 2,10 m), C/ FERRAGENS | UN | 269.78
C4424 | PORTA TIPO PARANÁ (0,60 x 2,10 m), COMPLETA | UN | 644.43
C4425 | PORTA TIPO PARANÁ (0,70 x 2,10 m), C/ FERRAGENS | UN | 276.56
C4426 | PORTA TIPO PARANÁ (0,70 x 2,10 m), COMPLETA | UN | 651.21
C4427 | PORTA TIPO PARANÁ (0,80 x 2,10 m), C/ FERRAGENS | UN | 290.8
C4428 | PORTA TIPO PARANÁ (0,80 x 2,10 m), COMPLETA | UN | 665.45
C4396 | PORTA TIPO VENEZIANA 0,60x1.80 (FORNECIMENTO E MONTAGEM) | UN | 288.3
ESQUADRIAS METÁLICAS |  |  | 27145.84
C0807 | COFRE-TRANCA PARA GRADES DE FERRO SEGURANÇA MÁXIMA | UN | 2563.64
C4560 | GRADE DE ALUMÍNIO DE PROTEÇÃO | M2 | 200.56
C1426 | GRADE DE FERRO DE PROTEÇÃO | M2 | 194.08
C3681 | GRADE DE FERRO TUBULAR C/MOLDURA EM BARRA CHATA DE FERRO | M2 | 324.02
C4955 | GRADE DE FERRO P/CELAS DE SEGURANÇA MÁXIMA, EM FERRO CHATO 2" X 3/8" (40KG/M2) E AÇO CA-60 (32KG/M2) | M2 | 691.08
C1437 | GRELHA DE FERRO P/CANALETAS | M2 | 163.82
C4830 | JANELA BASCULANTE EM ALUMÍNIO ANODIZADO NATURAL, EXCLUSIVE VIDRO | M2 | 376.22
C1516 | JANELA DE ALUMÍNIO, TIPO VENEZIANA | M2 | 471.51
C1517 | JANELA DE FERRO TIPO CAIXILHO BASCULANTE OU FIXO | M2 | 260.31
C1518 | JANELA DE FERRO TIPO CAIXILHO DE CORRER OU MAXIMAR | M2 | 300.27
C4515 | JANELA EM ALUMÍNIO ANODIZADO NATURAL/FOSCO, DE CORRER, COM BANDEIROLA E/OU PEITORIL, SEM VIDRO - FORNECIMENTO E MONTAGEM | M2 | 287.1
C4513 | JANELA EM ALUMÍNIO ANODIZADO NATURAL/FOSCO, DE CORRER, SEM BANDEIROLA E/OU PEITORIL, SEM VIDRO - FORNECIMENTO E MONTAGEM | M2 | 244.51
C4519 | JANELA EM ALUMÍNIO ANODIZADO PRETO, DE CORRER, SEM BANDEIROLA E/OU PEITORIL, SEM VIDRO - FORNECIMENTO E MONTAGEM | M2 | 270.2
C4521 | JANELA EM ALUMÍNIO ANODIZADO PRETO, DE CORRER, COM BANDEIROLA E/OU PEITORIL, SEM VIDRO - FORNECIMENTO E MONTAGEM | M2 | 311.71
C1958 | PORTA DE FERRO COMPACTA EM CHAPA, INCLUS. BATENTES E FERRAGENS | M2 | 289.88
C1966 | PORTA CORTA-FOGO UMA FOLHA (0,80X2,10)m OU (0,90x2,10)m | UN | 960.91
C1964 | PORTA CORTA-FOGO DUAS FOLHAS LARG.=1,20 A 2,20m E ALT.=2,10 A 2,40 m | UN | 1075.56
C1965 | PORTA CORTA-FOGO INDUSTRIAL DE CORRER | M2 | 1579.32
C1969 | PORTA DE AÇO EM CHAPA ONDULADA OU GRADES DE ENROLAR | M2 | 188.8
C1967 | PORTA DE ALUMÍNIO ANODIZADO COMPACTA | M2 | 390.66
C1968 | PORTA DE ALUMÍNIO C/VIDRO CRISTAL TEMPERADO | M2 | 347.71
C1973 | PORTA DE ALUMÍNIO E ACRÍLICO | M2 | 357.84
C1970 | PORTA DE FERRO EM CHAPA | M2 | 203.56
C4518 | PORTA EM ALUMÍNIO ANODIZADO NATURAL/FOSCO, DE ABRIR, COM BANDEIROLA E/OU PEITORIL, SEM VIDRO - FORNECIMENTO E MONTAGEM | M2 | 319.5
C4517 | PORTA EM ALUMÍNIO ANODIZADO NATURAL/FOSCO, DE ABRIR, SEM BANDEIROLA E/OU PEITORIL, SEM VIDRO - FORNECIMENTO E MONTAGEM | M2 | 290
C4516 | PORTA EM ALUMÍNIO ANODIZADO NATURAL/FOSCO, DE CORRER, COM BANDEIROLA E/OU PEITORIL, SEM VIDRO - FORNECIMENTO E MONTAGEM | M2 | 311.57
C4514 | PORTA EM ALUMÍNIO ANODIZADO NATURAL/FOSCO, DE CORRER, SEM BANDEIROLA E/OU PEITORIL, SEM VIDRO - FORNECIMENTO E MONTAGEM | M2 | 287.5
C4524 | PORTA EM ALUMÍNIO ANODIZADO PRETO, DE ABRIR, COM BANDEIROLA E/OU PEITORIL, SEM VIDRO - FORNECIMENTO E MONTAGEM | M2 | 351.5
C4523 | PORTA EM ALUMÍNIO ANODIZADO PRETO, DE ABRIR, SEM BANDEIROLA E/OU PEITORIL, SEM VIDRO - FORNECIMENTO E MONTAGEM | M2 | 321.3
C4522 | PORTA EM ALUMÍNIO ANODIZADO PRETO, DE CORRER, COM BANDEIROLA E/OU PEITORIL, SEM VIDRO - FORNECIMENTO E MONTAGEM | M2 | 330.2
C4520 | PORTA EM ALUMÍNIO ANODIZADO PRETO, DE CORRER, SEM BANDEIROLA E/OU PEITORIL, SEM VIDRO - FORNECIMENTO E MONTAGEM | M2 | 319.5
C3737 | PORTA FRIGORÍFICA TERMO-ISOLANTE DE ACIONAMENTO MANUAL C/AQUECIMENTO. 2100X1000X150MM -( FORNECIMENTO | UN | 2464.42
C1991 | PORTA SASAZAKI-VENEZIANA, INCLUSIVE BATENTES E FERRAGENS | M2 | 275.92
C4872 | PORTÃO COM PERFIL EM TUBO DE AÇO GALVANIZADO DE 2" (1X2,5)m, INCL. PILARES DE SUSTENTAÇÃO | UN | 1110.11
C4873 | PORTÃO COM PERFIL EM TUBO DE AÇO GALVANIZADO DE 2" (4X2,5)m, INCL. PILARES DE SUSTENTAÇÃO | UN | 3301.7
C3733 | PORTÃO DE ALUMÍNIO ANODIZADO NATURAL, FECHAMENTO TOTAL C/ LAMBRI BOLA E CORREDIÇO (FORNECIMENTO E MONTAGEM) | M2 | 344.85
C4397 | PORTÃO DE ALUMÍNIO EM TUBOS DE 20 mm (FORNECIMENTO E MONTAGEM) | M2 | 319.1
C1999 | PORTÃO DE FERRO EM BARRA CHATA TIPO TIJOLINHO | M2 | 177.32
C3659 | PORTÃO DE METALON E BARRA CHATA DE FERRO C/FECHADURA E DOBRADIÇA, INCLUS. PINTURA ESMALTE SINTÉTICO | M2 | 379.95
C2903 | PORTÃO DE TUBO DE AÇO GALVANIZADO DE 2" (1X2)m, INCL. PILARES DE SUSTENTAÇÃO | UN | 860.67
C2904 | PORTÃO DE TUBO DE AÇO GALVANIZADO DE 2" (4X2)m, INCL.. PILARES DE SUSTENTAÇÃO | UN | 2935.85
C3729 | REMANEJAMENTO DE ESQUADRIAS DE ALUMÍNIO | M2 | 51.69
C2423 | TELA METÁLICA AÇO GALVANIZADO, MALHA (13 X 13)MM2 | M2 | 83.67
C3249 | TRANCA EM FERRO PARA CELAS PRISIONAIS | UN | 244.33
C4400 | TELA DE AÇO ELETROSOLDADA COM FIOS DE 3,4mm C/ 15 cm (INSTALADO) | KG | 6.05
C4401 | TELA DE AÇO ELETROSOLDADA COM FIOS DE 5,0mm C/ 15 cm (INSTALADO) | KG | 5.87
MOBILIÁRIO |  |  | 4261.37
C0221 | ARMÁRIO ALTO EM DIVISÓRIA (ABERTO) | M2 | 391.55
C0222 | ARMÁRIO BAIXO EM DIVISÓRIA (FECHADO) | M2 | 561.39
C0223 | ARMÁRIO DE AÇO P/ UTENSÍLIOS (1.90X0.90X0.50)m | UN | 499
C0224 | ARMÁRIO DE AÇO TIPO ESCANINHO - MODELO 3 PORTAS | UN | 195.33
C0226 | ARMÁRIO EM BRUMASA REVESTIDO COM FÓRMICA | M2 | 252.1
C0227 | ARMÁRIO SOBREPOR EM MADEIRA C/ CAPEADO EM CEREJEIRA | M2 | 562.5
C0228 | ARMÁRIO SOBREPOR EM MADEIRA SUCUPIRA | M2 | 537.05
C0353 | BALCÃO EM BRUMASA REVESTIDO EM FÓRMICA | M2 | 462.29
C1450 | GUARDA-ROUPA EM MADEIRA SUCUPIRA | M2 | 443.17
C2134 | RECIPIENTE PRÉ-MOLDADO C/PORTA EM CHAPA DE AÇO, P/GUARDAR TELEVISÃO | UN | 207.05
C2295 | SUPORTE METÁLICO PARA TELEVISÃO | UN | 149.94
OUTROS ELEMENTOS |  |  | 5500.18
C0042 | ALIZAR (GUARNIÇÃO) DE MADEIRA | M | 6.87
C4422 | ALIZAR DE MADEIRA L= 5 cm (1 FACE) | CJ | 30.18
C3437 | ARMADOR DE EMBUTIR | UN | 30.4
C3438 | ARMADOR TIPO RABO DE ANDORINHA | UN | 21.06
C3651 | BATE-MACAS EM AÇO INOXIDÁVEL CONTRA IMPACTO EM PORTA DE MADEIRA | M2 | 529.02
C0585 | CADEADO GRANDE PARA CELAS | UN | 119.41
C0586 | CADEADO MÉDIO | UN | 15.25
C0587 | CADEADO PEQUENO | UN | 13.68
C0699 | CAPEADO DE CEREJEIRA C/APLICAÇÃO | M2 | 41.75
C0700 | CAPEADO DE MOGNO C/ APLICAÇÃO | M2 | 50.38
C0701 | CAPEADO DE PAU-MARFIM C/ APLICAÇÃO | M2 | 47.23
C0922 | CORRIMÃO EM ALUMÍNIO ANODIZADO | M | 69.13
C0923 | CORRIMÃO EM MADEIRA MACIÇA ( PINTADA ) | M | 65.3
C0924 | CORRIMÃO EM TUBO DE AÇO INOX | M | 211.17
C1144 | DOBRADIÇA CROMADA 3" X 2 1/2" | UN | 28.66
C1143 | DOBRADIÇA CROMADA 3 1/2" X 3" | UN | 38.05
C1145 | DOBRADIÇA CROMADA TIPO PALMELA | UN | 18.62
C1146 | DOBRADIÇA CROMADA TIPO VAI - VEM | UN | 101.49
C4588 | DOBRADIÇA DE FERRO (PADRÃO POPULAR) | UN | 23.35
C4552 | DOBRADIÇA PARA FIXAÇÃO EM GRANITO | UN | 65.62
C1360 | FECHADURA COMPLETA PARA PORTA EXTERNA | UN | 117.2
C1361 | FECHADURA COMPLETA PARA PORTA INTERNA | UN | 110.7
C1362 | FECHADURA DE TARJETA (LIVRE-OCUPADA) | UN | 70.53
C4553 | FECHADURA DE TARJETA (LIVRE-OCUPADA) PARA FIXAÇÃO EM GRANITO | UN | 70.53
C4587 | FECHADURA DE SOBREPOR (PADRÃO POPULAR) | UN | 99.7
C1364 | FERROLHO DE SOBREPOR OU EMBUTIR GRANDE | UN | 19.09
C1365 | FERROLHO DE SOBREPOR OU EMBUTIR MÉDIO | UN | 15.63
C1366 | FERROLHO DE SOBREPOR OU EMBUTIR PEQUENO | UN | 9.92
C1407 | FORRAMENTO EM AÇO (BATENTAÇO) LARG. =12cm | M | 42.28
C3673 | FORRAMENTO EM AÇO C/PERFIL "U" L=15CM - PARA PRESÍDIOS | M | 39.07
C4421 | FORRAMENTO DE MADEIRA L = 15 cm | CJ | 314.29
C1408 | FORRAMENTO OU BATENTE DE MADEIRA | M | 36.77
C1447 | GUARDA CORPO C/BARRA CHATA DE FERRO E CORRIMÃO EM MADEIRA MACIÇA | M2 | 175.6
C3683 | GUARDA CORPO DE MADEIRA E CORDA DE SISAL | M | 71.69
C1448 | GUARDA CORPO DE TUBO DE AÇO INOX | M | 75.01
C1449 | GUARDA CORPO METÁLICO - CROMADO | M | 197.32
C1795 | MOLA HIDRÁULICA P/PORTA DE VIDRO | UN | 611.88
C4954 | MOLA PNEUMÁTICA DE PISO, EM AÇO INOX, BLINDADA, P/ PORTAS DE ATÉ 120KG E LARGURA ATÉ 1,20M, COMPLETA | UN | 227.56
C1796 | MOLA P/ PORTA TIPO COIMBRA | UN | 146.87
C3552 | MUTIRÃO MISTO - ARMADOR RABO DE ANDORINHA | UN | 17
C1868 | PEGADOR METÁLICO P/PORTA (INTERNO) | UN | 29.6
C3522 | PILAR EM MADEIRA LIMPA DE 1a. QUALIDADE 20cmX20cm | M | 98.81
C3676 | PORTA DE PVC SANFONADA (0,80 X 2,10) COMPLETA - FORNECIMENTO E MONTAGEM | UN | 120
C4556 | PORTÃO PIVOTANTE NYLOFOR, COMPOSTO DE QUADRO, PAINÉIS E ACESSÓRIOS COM PINTURA ELETROSTÁTICA COM TINTA POLIESTER, NAS CORES VERDE OU BRANCA, COM POSTE EM AÇO REVESTIDO, COR VERDE OU BRANCA - FORNECIMENTO E MONTAGEM | M2 | 448.54
C4557 | PORTÃO DESLIZANTE NYLOFOR, COMPOSTO DE QUADRO, PAINÉIS E ACESSÓRIOS COM PINTURA ELETROSTÁTICA COM TINTA POLIESTER, NAS CORES VERDE OU BRANCA, COM POSTE EM AÇO REVESTIDO, COR VERDE OU BRANCA - FORNECIMENTO E MONTAGEM | M2 | 448.54
C2031 | PRENDEDOR METÁLICO PARA PORTA | UN | 24.88
C2215 | REVESTIMENTO DE FÓRMICA EM ESQUADRIAS OU MÓVEIS | M2 | 57.42
C2319 | TARJETA CROMADA P/ JANELAS VENEZIANAS | UN | 7.89
C3675 | VENEZIANA INDUSTRIAL DE PVC RÍGIDO, TRANSLÚCIDO E MONTANTES EM AÇO GALVANIZADO OU ALUMÍNIO (FORNECIM | M2 | 269.26
VIDROS |  |  | 54526.68
CRISTAL COMUM |  |  | 1640.12
C2670 | VIDRO COMUM EM CAIXILHOS C/MASSA ESP.= 4mm, COLOCADO | M2 | 126.66
C2671 | VIDRO COMUM EM CAIXILHOS C/MASSA ESP.= 5mm, COLOCADO | M2 | 147.77
C2672 | VIDRO COMUM EM CAIXILHOS C/MASSA ESP.= 6mm, COLOCADO | M2 | 179.44
C2673 | VIDRO COMUM FUMÊ EM CAIXILHOS C/MASSA E= 4mm, COLOCADO | M2 | 168.88
C2674 | VIDRO COMUM FUMÊ EM CAIXILHOS C/MASSA E= 5mm, COLOCADO | M2 | 182.3
C2675 | VIDRO COMUM FUMÊ EM CAIXILHOS C/MASSA E= 6mm, COLOCADO | M2 | 229.52
C4826 | VIDRO LAMINADO DUPLO, INCOLOR, C/MASSA PARA CAIXILHOS E=6MM (FORNECIMENTO E COLOCAÇÃO) | M2 | 500
C2984 | VIDRO TRANSLÚCIDO CANELADO OU MARTELADO E=3mm (COLOCADO) | M2 | 105.55
CRISTAL TEMPERADO |  |  | 50819.74
C1382 | FIXO 2 FOLHAS E BASCULANTE DE VIDRO TEMPERADO (1.80X2.10)m E=10mm | CJ | 1748.14
C1383 | FIXO 2 FOLHAS. 2 BANDEIRAS E 1 CONTRAVENTAMENTO DE VIDRO TEMPERADO (1.80 X 3.50)m E=10mm | CJ | 2916.6
C1384 | FIXO 3 FOLHAS 3 BANDEIRAS E 2 CONTRAVENTAMENTO DE VIDRO TEMPERADO (2.70 X3.50)m E=10mm | CJ | 4477.4
C1385 | FIXO 3 FOLHAS E BASCULANTES 2 FOLHAS DE VIDRO TEMPERADO (0.70X2.10)m E=10mm | CJ | 2718.44
C1386 | FIXO DE VIDRO TEMPERADO C/BANDEIRA (0.90X3.50)m E=10mm | CJ | 1391.86
C1387 | FIXO DE VIDRO TEMPERADO 1 FOLHA (0.90X2.10)m E=10mm | CJ | 826.01
C1388 | FIXO DE VIDRO TEMPERADO 2 FOLHAS (1.80X2.10)m E=10mm | CJ | 1626.78
C1389 | FIXO DE VIDRO TEMPERADO 3 FOLHAS (2.70X2.10)m E=10mm | CJ | 2427.56
C1390 | FIXO E BASCULANTE DE VIDRO TEMPERADO (0.90X2.10)m E=10mm | CJ | 888.75
C1952 | PORTA 2 FOLHAS C/BANDEIRA DE VIDRO TEMPERADO E=10mm C/MOLA (1.80X2.90)m | CJ | 3944.2
C1953 | PORTA 2 FOLHAS C/BANDEIRA DE VIDRO TEMPERADO E=10mm C/MOLA (1.80X3.50)m | CJ | 4333.61
C1954 | PORTA 2 FOLHAS C/BANDEIRA E FIXO 2 FLS. DE VIDRO TEMPERADO E=10mm (3.60X2.90)m | CJ | 6083.37
C1955 | PORTA 2 FOLHAS. FIXA 2 FOLHAS. 3 BANDEIRAS 2 CONTRAVENTAMENTO DE VIDRO TEMPERADO DE10mm (3.60X3.50)m | CJ | 7447.24
C1956 | PORTA C/BANDEIRA DE VIDRO TEMPERADO E=10mm C/MOLA (0.90X2.90)m | CJ | 2029.69
C1957 | PORTA C/BANDEIRA DE VIDRO TEMPERADO E=10mm C/MOLA (0.90X3.50)m | CJ | 2224.4
C1972 | PORTA DE VIDRO TEMPERADO 1 FOLHA (0.90X2.10)m E=10mm | CJ | 1644.06
C1971 | PORTA DE VIDRO TEMPERADO 2 FOLHAS (1.80X2.10)m E=10mm | CJ | 3284.78
C4949 | VIDRO TEMPERADO INCOLOR C/MASSA E=6MM, COLOCADO | M2 | 245.1
C4950 | VIDRO TEMPERADO INCOLOR C/MASSA E=8MM, COLOCADO | M2 | 256.14
C4951 | VIDRO TEMPERADO INCOLOR C/MASSA E=10MM, COLOCADO | M2 | 305.61
OUTROS ELEMENTOS |  |  | 2066.82
C3650 | GUICHÊ EM AÇO INOX E VIDRO TEMPERADO E=6MM | M2 | 413.22
C1451 | GUICHÊ EM ALUMÍNIO E VIDRO TEMPERADO E=10mm | M2 | 484.76
C1873 | PELÍCULA DE INSULFILM | M2 | 43.78
C1874 | PELÍCULA DE POLIÉSTER, INVESTIGAÇÃO | M2 | 84.89
C3649 | VISOR COM VIDRO TEMPERADO E=6MM E MOLDURA DE AÇO INOX | M2 | 372.57
C2679 | VISOR COM VIDRO TEMPERADO E=6mm E MOLDURA DE ALUMÍNIO | M2 | 325
C2680 | VISOR COM VIDRO TEMPERADO E=6mm E MOLDURA DE MADEIRA | M2 | 342.6
COBERTURA |  |  | 19630.89
ESTRUTURA DE MADEIRA |  |  | 1417.38
C3722 | ESTRUTURA DE MADEIRA P/ COBERTA DE PALHA DE CARNÁUBA | M2 | 88.51
C1336 | ESTRUTURA DE MADEIRA P/ TELHA CERÂMICA OU CONCRETO VÃO 3 A 7m (TESOURAS / TERÇAS / CONTRAVENTAMENTOS / FERRAGENS) | M2 | 115.2
C1337 | ESTRUTURA DE MADEIRA P/ TELHA CERÂMICA OU CONCRETO VÃO 7 A 10m (TESOURAS / TERÇAS / CONTRAVENTAMENTOS / FERRAGENS) | M2 | 128.38
C1335 | ESTRUTURA DE MADEIRA P/ TELHA CERÂMICA OU CONCRETO VÃO 10 A 13m (TESOURAS / TERÇAS / CONTRAVENTAMENTOS / FERRAGENS) | M2 | 144.25
C1338 | ESTRUTURA DE MADEIRA P/ TELHA ONDULADA DE FIBROCIMENTO, ALUMÍNIO OU PLÁSTICAS, VÃO 10m | M2 | 85.67
C1339 | ESTRUTURA DE MADEIRA P/ TELHA ONDULADA DE FIBROCIMENTO, ALUMÍNIO OU PLÁSTICAS, VÃO 15m | M2 | 101.13
C1340 | ESTRUTURA DE MADEIRA P/ TELHA ONDULADA DE FIBROCIMENTO, ALUMÍNIO OU PLÁSTICAS, VÃO 20m | M2 | 122.66
C4511 | ESTRUTURA DE MADEIRA P/ TELHAS ONDULADAS DE FIBROCIMENTO, ALUMÍNIO OU PLÁSTICAS, APOIADA SOBRE PAREDES E/OU LAJES DE FORRO | M2 | 60.28
C1341 | ESTRUTURA DE MADEIRA P/ TELHA ESTRUTURAL DE FIBROCIMENTO ANCORADA EM LAJES OU EM PAREDES | M2 | 33.84
C3005 | MADEIRAMENTO P/TELHA CERÂMICA C/ REAPROVEITAMENTO | M2 | 33.7
C4459 | MADEIRAMENTO P/ TELHA CERÂMICA - (RIPA, CAIBRO) | M2 | 43.58
C4460 | MADEIRAMENTO P/ TELHA CERÂMICA - (RIPA, CAIBRO, LINHA) | M2 | 75.4
C4467 | MADEIRAMENTO P/TELHA CERÂMICA - (RIPA, CAIBRO, LINHA) - CASA POPULAR | M2 | 52.47
C3006 | MADEIRAMENTO P/TELHA FIBROCIMENTO C/ REAPROVEITAMENTO | M2 | 33.48
C2237 | RIPA DE PEROBA (2X8)cm | M | 17.7
C2460 | TESOURA EM MASSARANDUBA C/ACESSÓRIOS | M | 104.23
C2678 | VIGA DE MADEIRA MACIÇA 6" X 3" | M | 51.94
C3721 | VIGA DE MADEIRA MACIÇA 10"x 4" | M | 124.97
ESTRUTURA METÁLICA |  |  | 7289.1
C0818 | COLUNAS P/PÉ DIREITO DE 6m VÃO DE 20m | M2 | 46.32
C0819 | COLUNAS P/PÉ DIREITO DE 6m VÃO DE 30m | M2 | 52.35
C0820 | COLUNAS P/PÉ DIREITO DE 6m VÃO DE 40m | M2 | 57.88
C1326 | ESTRUTURA DE AÇO EM ARCO VÃO DE 20m | M2 | 105.81
C1327 | ESTRUTURA DE AÇO EM ARCO VÃO DE 30m | M2 | 109.26
C1328 | ESTRUTURA DE AÇO EM ARCO VÃO DE 40m | M2 | 117.82
C1329 | ESTRUTURA DE AÇO EM SHED VÃO DE 20m | M2 | 146.78
C1330 | ESTRUTURA DE AÇO EM SHED VÃO DE 30m | M2 | 152.48
C1331 | ESTRUTURA DE AÇO EM SHED VÃO DE 40m | M2 | 157.98
C1332 | ESTRUTURA DE AÇO TIPO FINK VÃO DE 20m | M2 | 116
C1333 | ESTRUTURA DE AÇO TIPO FINK VÃO DE 30m | M2 | 121.85
C1334 | ESTRUTURA DE AÇO TIPO FINK VÃO DE 40m | M2 | 126.67
C1318 | ESTRUTURA DE ALUMÍNIO EM ARCO VÃO DE 20m | M2 | 168.03
C1319 | ESTRUTURA DE ALUMÍNIO EM ARCO VÃO DE 30m | M2 | 188.91
C1320 | ESTRUTURA DE ALUMÍNIO EM ARCO VÃO DE 40m | M2 | 209.79
C1324 | ESTRUTURA DE ALUMÍNIO EM DUAS ÁGUAS VÃO DE 20m | M2 | 177.31
C1321 | ESTRUTURA DE ALUMÍNIO EM DUAS ÁGUAS VÃO DE 25m | M2 | 191.23
C1322 | ESTRUTURA DE ALUMÍNIO EM DUAS ÁGUAS VÃO DE 30m | M2 | 205.15
C1323 | ESTRUTURA DE ALUMÍNIO EM DUAS ÁGUAS VÃO DE 40m | M2 | 228.35
C1325 | ESTRUTURA DE ALUMÍNIO EM SHED VÃO DE 20 A 30m | M2 | 230.67
C1342 | ESTRUTURA ESPACIAL DE ALUMÍNIO VÃO DE 20m | M2 | 178.41
C1343 | ESTRUTURA ESPACIAL DE ALUMÍNIO VÃO DE 30m | M2 | 208.57
C1344 | ESTRUTURA ESPACIAL DE ALUMÍNIO VÃO DE 40m | M2 | 236.41
C1345 | ESTRUTURA ESPACIAL DE ALUMÍNIO VÃO DE 50m | M2 | 264.25
C1346 | ESTRUTURA ESPACIAL DE ALUMÍNIO VÃO DE 60m | M2 | 292.09
C1352 | ESTRUTURA METÁLICA EM TUBO DE AÇO 150mm, INCLUS. PINTURA | M | 364.72
C1353 | ESTRUTURA METÁLICA TRELIÇADA EM AÇO, EM MARQUISES | M2 | 153.44
C1600 | LANTERNIM SIMPLES VÃO DE 20m | M2 | 19.75
C1601 | LANTERNIM SIMPLES VÃO DE 30m | M2 | 25.46
C1602 | LANTERNIM SIMPLES VÃO DE 40m | M2 | 32.69
C1597 | LANTERNIM DUPLO VÃO DE 20m | M2 | 34.48
C1598 | LANTERNIM DUPLO VÃO DE 30m | M2 | 40.33
C1599 | LANTERNIM DUPLO VÃO DE 40m | M2 | 45.86
C1879 | PERFIL METÁLICO ' I ', PRÉ-PINTADO C/ H=200mm | M | 292.43
C1878 | PERFIL METÁLICO ' I ', PRÉ-PINTADO C/ H=300mm | M | 536.78
C1880 | PERFIL METÁLICO ' I ', PRÉ-PINTADO C/ H=400mm | M | 691.51
C1881 | PERFIL METÁLICO ' I ', PRÉ-PINTADO C/ H=500mm | M | 938.14
C4395 | PERFIL "U" EM ALUMÍNIO 3/4" x 3/4" P/ COBERTURA | M | 23.16
TELHAS |  |  | 4643.38
C0041 | ALGEIROZ EM TELHAMENTO COLONIAL | M | 20.44
C0387 | BEIRA E BICA EM TELHA COLONIAL | M | 10.22
C0675 | CANTONEIRA DE FIBROCIMENTO P/TELHA ONDULADA | M | 43.95
C0768 | CHAPA CORRUGADA DE ALUMÍNIO E=0.7MM | M2 | 77.88
C0803 | COBERTURA C/TELHA PVC RÍGIDO INCLINAÇÃO 27% | M2 | 56.65
C0987 | CUMEEIRA ARTICULADA DE FIBROCIMENTO P/TELHA MODULADA | M | 61.1
C0988 | CUMEEIRA ARTICULADA DE FIBROCIMENTO P/TELHA VOGATEX | M | 41.79
C0989 | CUMEEIRA CERÂMICA DA TELHA CANAL "TIMOM" | M | 22.32
C0990 | CUMEEIRA CERÂMICA DA TELHA RETANGULAR "TIMOM" | M | 22.02
C0993 | CUMEEIRA DE ALUMÍNIO E=0.8mm | M | 50.46
C0994 | CUMEEIRA DE CONCRETO COLORIDA INCLUSIVE EMBOÇAMENTO | M | 78.69
C0995 | CUMEEIRA NORMAL DE FIBROCIMENTO P/TELHA CANALETE 49 | M | 116.73
C0996 | CUMEEIRA NORMAL DE FIBROCIMENTO P/TELHA CANALETE 90 | M | 125.4
C0997 | CUMEEIRA NORMAL DE FIBROCIMENTO P/TELHA KALHETA DELTA | M | 99.43
C0998 | CUMEEIRA NORMAL DE FIBROCIMENTO P/TELHA KALHETÃO | M | 124.14
C0999 | CUMEEIRA NORMAL DE FIBROCIMENTO P/TELHA MAXIPLAC | M | 73.76
C1000 | CUMEEIRA NORMAL DE FIBROCIMENTO P/TELHA ONDULADA | M | 33.93
C1001 | CUMEEIRA NORMAL PARA TELHA DE MADEIRA | M | 18.85
C4463 | CUMEEIRA TELHA CERÂMICA, EMBOÇADA | M | 20.43
C1002 | CUMEEIRA TERMOACÚSTICA | M | 60.74
C1003 | CUMEEIRA TIPO ONDULINE EM ESTRUTURA DE MADEIRA | M | 42.42
C1004 | CUMEEIRA TIPO ONDULINE EM ESTRUTURA METÁLICA | M | 55.72
C1005 | CUMEEIRA TIPO SHED OU RUFO DE FIBROCIMENTO P/TELHA ONDULADA | M | 49.61
C1006 | CUMEEIRA UNIVERSAL DE FIBROCIMENTO P/TELHA ONDULADA | M | 39.2
C3858 | DESMONTAGEM DE TELHAMENTO EM ESTRUTURAS METÁLICAS | M2 | 7.45
C4464 | EMBOÇAMENTO DA ÚLTIMA FIADA TELHA CERÂMICA | M | 10.21
C1363 | FECHAMENTO LATERAL C/TELHA DE FIBROCIMENTO ONDULADA E=6mm | M2 | 39.84
C1380 | FIXAÇÃO DE TELHAS CANALETE 90-(LINHA DE FIXAÇÃO) | UN | 183.81
C1381 | FIXAÇÃO DE TELHAS KALHETÃO (LINHA DE FIXAÇÃO) | UN | 109.27
C3859 | MONTAGEM DE TELHAMENTO EM ESTRUTURAS METÁLICAS | M2 | 9.31
C2199 | RETELHAMENTO C/ OUTROS TIPOS DE TELHA MAT. FIXAÇÃO | M2 | 37.07
C2200 | RETELHAMENTO C/ TELHA CERÂMICA ATE 20% NOVA | M2 | 37.2
C2201 | RETELHAMENTO C/ TELHA CERÂMICA COM 50% NOVA | M2 | 41.79
C2203 | RETELHAMENTO C/ TELHA FIBROCIMENTO MAT. DE FIXAÇÃO | M2 | 30.6
C2303 | TAMPÃO DE FIBROCIMENTO P/TELHA KALHETA DELTA | M | 47.2
C2304 | TAMPÃO DE FIBROCIMENTO P/TELHA KALHETÃO | M | 28.68
C2305 | TAMPÃO E RUFO DE FIBROCIMENTO | M | 85.17
C4462 | TELHA CERÂMICA | M2 | 50.97
C2429 | TELHA CERÂMICA TIPO CANAL C/ ESBARRO "TIMON" | M2 | 88.95
C2430 | TELHA CERÂMICA TIPO RETANGULAR C/ ESBARRO "TIMOM" | M2 | 85.95
C2431 | TELHA DE AÇO ZINCADA PRÉ-PINTADA INCLINAÇÃO 1%.VAO 10.5m | M2 | 95.17
C2432 | TELHA DE AÇO ZINCADA PRÉ-PINTADA INCLINAÇÃO 2.75% VÃO 16m | M2 | 95.17
C2433 | TELHA DE AÇO ZINCADA PRÉ-PINTADA INCLINAÇÃO 3%.VÃO 22m | M2 | 153.87
C2434 | TELHA DE AÇO ZINCADA PRÉ-PINTADA INCLINAÇÃO 3%.VÃO 24m | M2 | 167.9
C2435 | TELHA DE AÇO ZINCADA PRÉ-PINTADA INCLINAÇÃO 3%.VÃO 26m | M2 | 193.67
C2425 | TELHA DE ALUMÍNIO C/ MIOLO POLIURETANO, TRAPEZOIDAL + LISA | M2 | 114.56
C2426 | TELHA DE ALUMÍNIO C/MIOLO POLIURETANO, TRAPEZOIDAL+TRAPEZOIDAL | M2 | 114.56
C4827 | TELHA DE ALUMÍNIO ONDULADA, ESP.=0,7MM | M2 | 55.49
C4554 | TELHA DE ALUMÍNIO, TRAPEZOIDAL e = 0,7mm | M2 | 49.06
C2436 | TELHA DE CONCRETO COLORIDA INCLINAÇÃO ACIMA DE 30% | M2 | 42.28
C2437 | TELHA DE FIBROCIMENTO CANALETE 49 INCLINAÇÃO 3% | M2 | 101.08
C2438 | TELHA DE FIBROCIMENTO CANALETE 90 INCLINAÇÃO 3% | M2 | 128.03
C2439 | TELHA DE FIBROCIMENTO CANALETE 90 INCLINAÇÃO 9% | M2 | 129.97
C2440 | TELHA DE FIBROCIMENTO KALHETA DELTA INCLINAÇÃO 3% | M2 | 121.48
C2441 | TELHA DE FIBROCIMENTO KALHETÃO INCLINAÇÃO 3% | M2 | 109.15
C2442 | TELHA DE FIBROCIMENTO KALHETÃO INCLINAÇÃO 9% | M2 | 110.17
C2443 | TELHA DE FIBROCIMENTO MAXIPLAC E=6mm INCLINAÇÃO 27% | M2 | 22.81
C2444 | TELHA DE FIBROCIMENTO MODULADA, INCLINAÇÃO 18% | M2 | 133.58
C2446 | TELHA DE FIBROCIMENTO ONDULADA E=6mm EM ARCO | M2 | 41.89
C2445 | TELHA DE FIBROCIMENTO ONDULADA E=6mm , INCLINAÇÃO 27% | M2 | 39.41
C3745 | TELHA DE FIBROCIMENTO ONDULADA E= 8mm, INCLINAÇÃO 27% | M2 | 51
C2447 | TELHA DE FIBROCIMENTO VOGATEX, INCLINAÇÃO 27% | M2 | 14.92
C2448 | TELHA DE MADEIRA COMPENSADA ONDULADA E=6mm | M2 | 18.48
C2449 | TELHA DE POLIESTER REFORÇADO | M2 | 29.45
C2450 | TELHA TERMOACÚSTICA TRAPEZOIDAL INCLINAÇÃO 17.6% | M2 | 117.43
C2451 | TELHA TIPO ONDULINE EM ESTRUTURA DE MADEIRA | M2 | 36.73
C2452 | TELHA TIPO ONDULINE EM ESTRUTURA METÁLICA | M2 | 63.33
C2453 | TELHA TRANSPARENTE ONDULADA | M2 | 53.41
COBERTURA (MADEIRAMENTO E TELHAMENTO) |  |  | 627.75
C0800 | COBERTURA C/TELHA ESTRUTURAL DE FIBRO-CIMENTO, CANALETE 49 C/ APOIOS | M2 | 137.66
C0801 | COBERTURA C/TELHA ESTRUTURAL DE FIBRO-CIMENTO, CANALETE 90 C/ APOIOS | M2 | 149
C0802 | COBERTURA C/TELHA ONDULADA DE FIBRO-CIMENTO E= 6mm ( C/MADEIRAMENTO ) | M2 | 120.15
C4465 | COBERTURA TELHA CERÂMICA - (RIPA, CAIBRO) | M2 | 94.56
C4466 | COBERTURA TELHA CERÂMICA (RIPA, CAIBRO, LINHA) | M2 | 126.38
DOMOS |  |  | 4047.83
C4370 | ABÓBADA DE POLICARBONATO TRANSPARENTE (FORN./MONTAGEM) | M2 | 622.2
C0769 | CHAPA POLICARBONATO ALVEOLAR CRISTAL ESP.= 6mm | M2 | 131.18
C0770 | CHAPA POLICARBONATO COMPACTO CRISTAL ESP.= 6mm | M2 | 396.84
C0771 | CHAPA POLICARBONATO FUMÊ ESP.= 4mm | M2 | 75.74
C0772 | CHAPA POLICARBONATO FUMÊ ESP.= 4mm C/ PELICULA REFLETIVA | M2 | 723.94
C1147 | DOMO INDIVIDUAL DE ACRÍLICO | M2 | 484.67
C1148 | DOMO INDIVIDUAL DE FIBRA DE VIDRO | M2 | 412.82
C1149 | DOMO MODULAR DE ACRÍLICO | M2 | 568.63
C1150 | DOMO MODULAR DE FIBRA DE VIDRO | M2 | 631.81
OUTROS ELEMENTOS |  |  | 1605.45
C3448 | BEIRAL DE MADEIRA (1X10)cm | M | 24.07
C0388 | BEIRAL DE MADEIRA DE (2 X 8)cm, INCLUSIVE PINTURA | M | 23.92
C0657 | CALHA DE ALUMÍNIO DESENVOLVIMENTO DE 25cm | M | 50.34
C0658 | CALHA DE CHAPA COBRE 26 DESENVOLVIMENTO 33cm | M | 101.42
C0659 | CALHA DE CHAPA COBRE 26 DESENVOLVIMENTO 50cm | M | 128.78
C0660 | CALHA DE CHAPA GALVANIZADA 26 DESENVOLVIMENTO 33cm | M | 52.6
C0661 | CALHA DE CHAPA GALVANIZADA 26 DESENVOLVIMENTO 50cm | M | 77.11
C0662 | CALHA DE FIBERGLASS ESP.= 2mm DESENVOLVIMENTO 30cm | M | 32.42
C4910 | CALHA EM CHAPA DE ALUMÍNIO LISA 22, ESP.=0,71MM, INCLUSO TRANSPORTE VERTICAL | M2 | 137.28
C3684 | COBERTA EM PALHA DE CARNAÚBA | M2 | 27.65
C3746 | ESTACIONAMENTO COBERTO C/ TELHA DE FIBROCIMENTO - VAGA (4,50x2,75) | M2 | 125.42
C1631 | LONA PLÁSTICA PRETA, P/SERVIÇOS EM COBERTAS | M2 | 7.9
C2248 | RUFO DE CHAPA COBRE 26 DESENVOLVIMENTO 33cm | M | 78.91
C2249 | RUFO DE CHAPA GALVANIZADA 26 DESENVOLVIMENTO 33cm | M | 33.32
C2250 | RUFO DE FIBROCIMENTO | M | 85.39
C2251 | RUFO DE FIBROCIMENTO C/ VEDAÇÃO ELÁSTICA | M | 99.4
C2252 | RUFO DE FIBROCIMENTO P/TELHA MAXIPLAC | M | 63.3
C2253 | RUFO DE FIBROCIMENTO P/TELHA ONDULADA | M | 49.61
C3652 | RUFO/ALGEIROZ EM CONCRETO PRÉ-MOLDADO L=30CM | M | 81.71
C4911 | RUFO EM CHAPA DE ALUMÍNIO LISA 22, ESP.=0,71MM, INCLUSO TRANSPORTE VERTICAL | M2 | 126.34
C2479 | TOLDO COM ESTRUTURA METÁLICA | M2 | 198.56
IMPERMEABILIZAÇÃO |  |  | 2292.48
BALDRAMES |  |  | 71.1
C1462 | IMPERMEABILIZAÇÃO DE ALVENARIA DE EMBASAMENTO NO RESPALDO C/ARGAMASSA CIMENTO E AREIA S/ PENEIRAMENTO, TRAÇO 1:3, ESP.=2cm C/ ADITIVO IMPERMABILIZANTE | M2 | 34.76
C1466 | IMPERMEABILIZAÇÃO HORIZONTAL DE ALICERCES C/MANTA BUTÍLICA EM PAREDES DE 1 ½ TIJOLO | M | 36.34
PISOS |  |  | 84.34
C1424 | GEOTEXTIL COMO CAMADA DE DESLIZAMENTO / SEPARAÇÃO OU COMO CAMADA DE BERÇO E/OU AMORTECIMENTO | M2 | 7.87
C1465 | IMPERMEABILIZAÇÃO DE ÁREAS SUJEITAS A INFILTRAÇÃO POR LENÇOL FREÁTICO | M2 | 35.52
C1472 | IMPERMEABILIZAÇÃO P/ REBAIXO BANHEIRO E COZINHA C/TINTA ASFÁLTICA | M2 | 12.25
C2057 | PROTEÇÃO DE SUPERFÍCIES IMPERMEABILIZADAS | M2 | 28.7
CALHAS |  |  | 125.19
C1458 | IMPERMEABILIZAÇÃO C/ IMPERMEABILIZANTE ESTRUTURAL E APLICAÇÃO DE MEMBRANA DE BASE ACRÍLICA | M2 | 50.5
C1463 | IMPERMEABILIZAÇÃO DE CALHA, VIGA-CALHA, JARDINEIRA C/MANTA ASFÁLTICA .AUTO-ADESIVA | M2 | 34.19
C1470 | IMPERMEABILIZAÇÃO JARDINEIRAS C/ARGAMASSA DE CIMENTO E AREIA S/ PENEIRAMENTO, TRAÇO 1:3 - ESP.= 3cm | M2 | 40.5
COBERTURAS |  |  | 503.53
C1476 | IMPERMEABILIZAÇÃO À BASE DE ELASTÔMEROS SINTÉTICOS CALANDRADOS E PRÉ-VULCANIZADOS C/ MANTA BUTÍLICA | M2 | 123.5
C1173 | IMPERMEABILIZAÇÃO À BASE DE ELASTÔMEROS SINTÉTICOS "NEOPRENE + HYPALON" | M2 | 183.28
C1232 | IMPERMEABILIZAÇÃO À BASE DE EMULSÃO ASFÁLTICA ESTRUTURADA C/ VÉU DE FIBRA DE VIDRO C/ PINTURA DEFLETIVA | M2 | 119.85
C1459 | IMPERMEABLIZAÇÃO C/ APLICAÇÃO DIRETA DE IMPERMEABILIZANTE ESTRUTURAL SEGUIDA DE APLICAÇÃO DE MEMBRANA DE BASE ACRÍLICA | M2 | 50.5
C1779 | IMPERMEABILIZAÇÃO DE LAJES C/ MANTA ASFÁLTICA PRÉ-FABRICADA, C/ VÉU DE POLIÉSTER | M2 | 26.4
RESERVATÓRIOS |  |  | 203.49
C1473 | IMPERMEABILIZAÇÃO DE RESERVATÓRIOS E PISCINAS ELEVADAS C/ IMPERMEABILIZANTE ESTRUTURAL C/ APLICAÇÃO DE MEMBRANA ELÁSTICA BI-COMPONENTE | M2 | 35.36
C1475 | IMPERMEABILIZAÇÃO DE SUPERFÍCIES INTERNAS DE RESERVATÓRIOS ENTERRADOS | M2 | 64.41
C1469 | IMPERMEABILIZAÇÃO INTERNA E EXTERNA P/RESERVATÓRIO ENTERRADO | M2 | 66.92
C1460 | IMPERMEABILIZAÇÃO INTERNA C/ CIMENTO IMPERMEABILIZANTE ESTRUTURAL | M2 | 15.31
C1467 | IMPERMEABILIZAÇÃO INTERNA DE PISCINAS ENTERRADAS C/CIMENTO IMPERMEABILIZANTE ESTRUTURAL | M2 | 18.85
C2033 | PREPARO DE SUPERFÍCIE INTERNA EM RESERVATÓRIOS A SEREM IMPERMEABILIZADOS | M2 | 2.64
CORTINA |  |  | 188.22
C0667 | CAMADA PROTETORA DE SUPERFÍCIES HORIZONTAIS C/ ARGAMASSA DE CIMENTO E AREIA S/ PENEIRAMENTO TRAÇO 1:5 - ESP.= 1 A 2 cm | M2 | 27.05
C0668 | CAMADA PROTETORA DE SUPERFÍCIES VERTICAIS C/ PINTURA DE EMULSÃO ASFÁLTICA E ARGAMASSA DE CIMENTO E AREIA S/ PENEIRAMENTO TRAÇO 1:5, ESP.= 1 A 2 cm | M2 | 33.01
C1461 | IMPERMEABILIZAÇÃO DE ÁREAS SUJEITAS À UMIDADE C/ APLICAÇÃO DE DUAS DEMÃOS DE IMPERMEABILIZANTE ESTRUTURAL DILUÍDO C/ ÁGUA E EMULSÃO ADESIVA TRAÇO 12:4:1 | M2 | 11.04
C2188 | REGULARIZAÇÃO DE SUPERFÍCIES HORIZONTAIS E VERTICAIS C/ ARGAMASSA DE CIMENTO E AREIA S/ PENEIRAMENTO, TRAÇO 1:3, ESP.= 6cm P/ APLICAÇÃO DE IMPERMEABILIZAÇÃO | M2 | 44.09
C2217 | REVESTIMENTO DE SUPERFÍCIE HORIZONTAL OU VERTICAL C/ARGAMASSA DE CIMENTO E AREIA S/ PENEIRAMENTO TRAÇO 1:3, ESP.= 5cm | M2 | 73.03
OUTROS ELEMENTOS |  |  | 256.96
C4723 | IMPERMEABILIZAÇÃO À BASE DE ARGAMASSA POLIMÉRICA E RESINA EPOXI(SUPERFÍCIES EM CONTATO DIRETO COM ÁGUA RESIDUÁRIAS OU CONTATO COM GASES | M2 | 42.87
C4722 | IMPERMEABILIZAÇÃO À BASE DE ARGAMASSA POLIMÉRICA, RESINA TERMOPLÁSTICA E TELA DE POLIESTER MALHA 2X2MM (SUPERFÍCIE EM CONTATO DIRETO COM A ÁGUA) | M2 | 33.91
C4724 | IMPERMEABILIZAÇÃO À BASE DE ARGAMASSA POLIMÉRICA (LAJE DE RESERVATÓRIO SOB AÇÃO DE GASES) | M2 | 7.56
C2841 | IMPERMEABILIZAÇÃO C/ ARGAMASSA DE CIMENTO E AREIA 1:3 ADITIVADA, ESP.= 2.50cm | M2 | 31.72
C2842 | IMPERMEABILIZAÇÃO C/ CIMENTO CRISTALIZANTE, BASE ACRÍLICA | M2 | 53.71
C2843 | IMPERMEABILIZAÇÃO C/ EMULSÃO ASFÁLTICA CONSUMO 2kg/m² | M2 | 23.6
C3444 | IMPERMEABILIZAÇÃO C/ SIKA E IGOL P/ CX. D´ÁGUA | M2 | 48.69
C4021 | IMPERMEABILIZAÇÃO DE ACABAMENTO C/ HEYDICRYL PLUS, COR BRANCA, CONSUMO 3,0 KG/M2, REFORÇADA C/ TELA | M2 | 14.9
IMPERMEABILIZAÇÃO UTILIZANDO MANTA ASFÁLTICA (ABNT NBR 9952:2014) |  |  | 859.65
C5013 | IMPERMEABILIZAÇÃO COM MANTA ASFÁLTICA, CLASSE B, ESTRUTURADA COM POLIESTER NÃO TECIDO, FACE EXPOSTA EM ALUMÍNIO, TIPO II, E=3MM | M2 | 48.3
C5014 | IMPERMEABILIZAÇÃO COM MANTA ASFÁLTICA, CLASSE B, ESTRUTURADA COM POLIESTER NÃO TECIDO, FACE EXPOSTA EM ALUMÍNIO, TIPO II, E=4MM | M2 | 55.98
C5015 | IMPERMEABILIZAÇÃO COM MANTA ASFÁLTICA, CLASSE B, ESTRUTURADA COM POLIESTER NÃO TECIDO, FACE EXPOSTA EM ALUMÍNIO, TIPO III, E=3MM | M2 | 51.29
C5016 | IMPERMEABILIZAÇÃO COM MANTA ASFÁLTICA, CLASSE B, ESTRUTURADA COM POLIESTER NÃO TECIDO, FACE EXPOSTA EM ALUMÍNIO, TIPO III, E=4MM | M2 | 59.28
C5017 | IMPERMEABILIZAÇÃO COM MANTA ASFÁLTICA, CLASSE B, ESTRUTURADA COM POLIESTER NÃO TECIDO, FACES EM POLIETILENO, TIPO II, E=3MM | M2 | 44.77
C5018 | IMPERMEABILIZAÇÃO COM MANTA ASFÁLTICA, CLASSE B, ESTRUTURADA COM POLIESTER NÃO TECIDO, FACES EM POLIETILENO, TIPO II, E=4MM | M2 | 50.78
C5019 | IMPERMEABILIZAÇÃO COM MANTA ASFÁLTICA, CLASSE B, ESTRUTURADA COM POLIESTER NÃO TECIDO, FACES EM POLIETILENO, TIPO III, E=3MM | M2 | 47.76
C5020 | IMPERMEABILIZAÇÃO COM MANTA ASFÁLTICA, CLASSE B, ESTRUTURADA COM POLIESTER NÃO TECIDO, FACES EM POLIETILENO, TIPO III, E=4MM | M2 | 54.01
C5021 | IMPERMEABILIZAÇÃO COM MANTA ASFÁLTICA, CLASSE B, ESTRUTURADA COM POLIESTER NÃO TECIDO, FACES EM POLIETILENO, TIPO IV, E=3MM | M2 | 52.32
C5022 | IMPERMEABILIZAÇÃO COM MANTA ASFÁLTICA, CLASSE B, ESTRUTURADA COM POLIESTER NÃO TECIDO, FACES EM POLIETILENO, TIPO IV, E=4MM | M2 | 60.41
C5023 | IMPERMEABILIZAÇÃO COM MANTA ASFÁLTICA, CLASSE B, EM DUAS CAMADAS TIPO II, E=3MM E E=4MM | M2 | 92.75
C5024 | IMPERMEABILIZAÇÃO COM MANTA ASFÁLTICA, CLASSE B, EM DUAS CAMADAS, TIPO II DE E=3MM E TIPO III DE E=4MM | M2 | 95.98
C5029 | IMPERMEABILIZAÇÃO COM MANTA ASFÁLTICA, CLASSE B, EM DUAS CAMADAS TIPO III, E=3MM E E=4MM | M2 | 98.97
C5025 | PROTEÇÃO MECÂNICA, COM ARGAMASSA DE CIMENTO E AREIA TRAÇO 1:4, E=2CM | M2 | 22.76
C5026 | PROTEÇÃO MECÂNICA, COM CAMADA SEPARADORA DE FILME DE POLIETILENO, COM ARGAMASSA DE CIMENTO E AREIA TRAÇO 1:4, E=2CM | M2 | 24.29
PROTEÇÃO TÉRMICA |  |  | 720.59
ISOLAMENTO DE PAREDES |  |  | 228.25
C1505 | ISOLAMENTO TÉRMICO C/PAINEL DE FIBRA DE VIDRO FLEXÍVEL ESP.=50mm FIXADO COM ADESIVO HIDRO-ASFÁLTICO | M2 | 29.82
C1503 | ISOLAMENTO TÉRMICO C/PAINEL DE FIBRA DE VIDRO RÍGIDO ESP.= 25mm FIXADO COM ASFALTO OXIDADO (MODIFICADO) | M2 | 90.56
C1506 | ISOLAMENTO TÉRMICO C/PAINEL DE FIBRA DE VIDRO SEMI-RÍGIDO ESP.= 50mm FIXADO C/ARAME E TELA | M2 | 37.23
C1504 | ISOLAMENTO TÉRMICO C/TIJOLO CERÂMICO FURADO (30X20X10)cm | M2 | 70.64
ISOLAMENTO DE COBERTURAS E LAJES |  |  | 401.62
C1500 | ISOLAMENTO TÉRMICO C/ARGILA EXPANDIDA AGLOMERADA ESP.= 20cm | M2 | 77.02
C1507 | ISOLAMENTO TÉRMICO C/DOLOMITA MAGNESIANA BRITADA ESP.= 10cm | M2 | 23.1
C1508 | ISOLAMENTO TÉRMICO C/LAJOTAS PRE-MOLDADAS DE CONCRETO | M2 | 56.45
C1510 | ISOLAMENTO TÉRMICO C/PEDRA BRITADA SOLTA ESP.= 25cm, SOBRE ARGAMASA DE PROTEÇÃO P/IMPERMEABILIZAÇÃO | M2 | 30.32
C1511 | ISOLAMENTO TÉRMICO C/PLACAS DE CONCRETO CELULAR ESP.= 5cm | M2 | 65.27
C1512 | ISOLAMENTO TÉRMICO C/PLACAS DE POLIESTIRENO EXPANDIDO ESP.= 5cm | M2 | 28.75
C1513 | ISOLAMENTO TÉRMICO C/VERMICULITA AGLOMERADA C/CIMENTO E AREIA ESP.= 15cm | M2 | 120.71
ISOLAMENTO DE TUBOS DE AÇO |  |  | 90.72
C3717 | ISOLAMENTO TÉRMICO COM POLIESTIRENO EXPANDIDO (ISOPOR) EM TUBO DE AÇO PRETO DE 2" | M | 39.02
C3718 | ISOLAMENTO TÉRMICO COM POLIESTIRENO EXPANDIDO (ISOPOR) EM TUBO DE AÇO PRETO DE 2 1/2" | M | 51.7
REVESTIMENTOS |  |  | 8155.61
ARGAMASSAS PARA PAREDES INTERNAS E EXTERNAS |  |  | 1068.35
C0776 | CHAPISCO C/ ARGAMASSA DE CIMENTO E AREIA S/PENEIRAR TRAÇO 1:3 ESP.= 5mm P/ PAREDE | M2 | 5.19
C0777 | CHAPISCO C/ ARGAMASSA DE CIMENTO E PEDRISCO TRAÇO 1:4 ESP.= 7mm P/ PAREDE | M2 | 8.54
C1220 | EMBOÇO C/ ARGAMASSA DE CIMENTO E AREIA S/ PENEIRAR, TRAÇO 1:3 | M2 | 26.98
C1221 | EMBOÇO C/ ARGAMASSA DE CIMENTO E AREIA S/ PENEIRAR, TRAÇO 1:4 | M2 | 25.86
C1226 | EMBOÇO C/ ARGAMASSA DE CIMENTO E AREIA S/ PENEIRAR, TRAÇO 1:5 | M2 | 25.19
C3245 | EMBOÇO C/ ARGAMASSA DE CIMENTO E AREIA S/ PENEIRAR, TRAÇO 1:6 | M2 | 24.74
C3246 | EMBOÇO C/ ARGAMASSA DE CIMENTO E AREIA S/ PENEIRAR, TRAÇO 1:7 | M2 | 24.42
C1211 | EMBOÇO C/ ARGAMASSA DE CIMENTO, ARENOSO E AREIA S/PENEIRAR TRAÇO 1:7:3 ESP.= 20mm P/ PAREDE | M2 | 24.65
C3023 | EMBOÇO C/ ARGAMASSA DE CIMENTO E AREIA PENEIRADA, TRAÇO 1:3 | M2 | 32.91
C3029 | EMBOÇO C/ ARGAMASSA DE CIMENTO E AREIA PENEIRADA, TRAÇO 1:4 | M2 | 31.8
C3080 | EMBOÇO C/ ARGAMASSA DE CIMENTO E AREIA PENEIRADA, TRAÇO 1:5 | M2 | 31.12
C3120 | EMBOÇO C/ ARGAMASSA DE CIMENTO E AREIA PENEIRADA, TRAÇO 1:6 | M2 | 30.67
C3122 | EMBOÇO C/ ARGAMASSA DE CIMENTO E AREIA PENEIRADA, TRAÇO 1:7 | M2 | 30.35
C1212 | EMBOÇO C/ ARGAMASSA MISTA DE CIMENTO, CAL EM PASTA E AREIA S/PENEIRAR TRAÇO 1:1.5:9 ESP.= 20mm P/ PAREDE | M2 | 26.69
C1213 | EMBOÇO C/ ARGAMASSA MISTA DE CIMENTO, CAL HIDRATADA E AREIA S/PENEIRAR TRAÇO 1:2:9 ESP.= 20mm P/ PAREDE | M2 | 27.56
C1238 | ENCHIMENTO DE RASGO C/ARGAMASSA DIAM.= 15 A 25mm (1/2" A 1") | M | 4.05
C1239 | ENCHIMENTO DE RASGO C/ARGAMASSA DIAM.= 32 A 50mm (1 1/4" A 2") | M | 5.68
C1240 | ENCHIMENTO DE RASGO C/ARGAMASSA DIAM.= 65 A100mm (2 1/2" A 4") | M | 9.06
C1245 | ENTELAMENTO CORRETIVO DE SUPERFÍCIE C/TRINCA P/RETRAÇÃO OU DILATAÇÃO TELA LARG.=15cm REF. CENT.LARG.=5cm | M | 16.03
C1247 | ENTELAMENTO PREVENTIVO DE SUPERFÍCIE SUJEITA A TRINCAS P/RETRAÇÃO OU DILATAÇÃO TELA LARG.= 25cm | M | 6.14
C3545 | MUTIRÃO MISTO - CHAPISCO C/ARGAMASSA DE CIMENTO E PEDRISCO TRAÇO 1:4 ESP.=7mm P/PAREDE | M2 | 5.16
C3546 | MUTIRÃO MISTO - REBOCO C/ ARGAMASSA DE CAL TRAÇO 1:4 P/PAREDE | M2 | 11.93
C4831 | REBOCO ACÚSTICO C/VERMICULITA AGLOMERADA C/CIMENTO E AREIA ESP=25MM | M2 | 59.23
C2110 | REBOCO C/ACABAMENTO.LISO.C/ARGAMASSA DE CIMENTO E AREIA PENEIRADA E ADITIVO IMPERMEABILIZANTE TRAÇO 1:1.5 ESP=5 mm | M2 | 30.23
C2121 | REBOCO C/ARGAMASSA DE CAL EM PASTA E AREIA PENEIRADA TRAÇO 1:3 ESP=5 mm P/PAREDE | M2 | 19.15
C2122 | REBOCO C/ARGAMASSA DE CAL EM PASTA E AREIA PENEIRADA TRAÇO 1:4 ESP=5 mm P/PAREDE | M2 | 18.78
C2123 | REBOCO C/ARGAMASSA DE CAL HIDRATADA E AREIA PENEIRADA TRAÇO 1:3 ESP=5 mm P/PAREDE | M2 | 19.15
C3408 | REBOCO C/ ARGAMASSA DE CIMENTO E AREIA S/ PENEIRAR, TRAÇO 1:3 | M2 | 29.07
C3409 | REBOCO C/ ARGAMASSA DE CIMENTO E AREIA S/ PENEIRAR, TRAÇO 1:4 | M2 | 27.67
C3124 | REBOCO C/ ARGAMASSA DE CIMENTO E AREIA S/ PENEIRAR, TRAÇO 1:5 | M2 | 26.83
C3407 | REBOCO C/ ARGAMASSA DE CIMENTO E AREIA S/ PENEIRAR, TRAÇO 1:6 | M2 | 26.27
C3162 | REBOCO C/ ARGAMASSA DE CIMENTO E AREIA S/ PENEIRAR, TRAÇO 1:7 | M2 | 25.87
C3028 | REBOCO C/ ARGAMASSA DE CIMENTO E AREIA PENEIRADA, TRAÇO 1:3 | M2 | 36.48
C3037 | REBOCO C/ ARGAMASSA DE CIMENTO E AREIA PENEIRADA, TRAÇO 1:4 | M2 | 35.09
C3087 | REBOCO C/ ARGAMASSA DE CIMENTO E AREIA PENEIRADA, TRAÇO 1:5 | M2 | 34.25
C3121 | REBOCO C/ ARGAMASSA DE CIMENTO E AREIA PENEIRADA, TRAÇO 1:6 | M2 | 33.69
C3123 | REBOCO C/ ARGAMASSA DE CIMENTO E AREIA PENEIRADA, TRAÇO 1:7 | M2 | 33.28
C2126 | REBOCO C/ARGAMASSA PRÉ-FABRICADA ESP=5 mm P/ PAREDE | M2 | 19.63
C4002 | REBOCO C/ ARGAMASSA PRÉ-FABRICADA ESP=20 mm P/ PAREDE | M2 | 33.47
C2108 | REBOCO C/ARGAMASSA PRÉ-FABRICADA, ADESIVO DE ALTA RESISTÊNCIA P/TINTA EPÓXI ESP= 5mm P/PAREDE | M2 | 21.71
C2127 | REBOCO COM BARITA | M2 | 73.34
C4510 | REBOCO DE GESSO SOBRE BLOCO DE CONCRETO E/OU TIJOLO CERÂMICO - FORNECIMENTO E EXECUÇÃO | M2 | 17
C4509 | REBOCO DE GESSO SOBRE GESSO E/OU EMBOÇO - FORNECIMENTO E EXECUÇÃO | M2 | 13.24
C2205 | RETIRADA DE AZULEJOS DAS CAIXAS E IMERSÃO EM ÁGUA | M2 | 0.2
ACABAMENTOS DE PAREDES INTERNAS E EXTERNAS |  |  | 5348.86
C0007 | ACABAMENTO INTERNO E EXTERNO EM PAREDE DE CONCRETO C/CIMENTO ESP= 2 mm | M2 | 10.34
C0334 | AZULEJOS JUNTA A PRUMO C/ARGAMASSA MISTA CIMENTO, CAL HIDRATADA .E AREIA TRAÇO 1:2:8 | M2 | 86.41
C0335 | AZULEJOS JUNTA A PRUMO C/ARGAMASSA DE CAL EM PASTA E AREIA TRAÇO 1:3.C/100KG DE CIMENTO | M2 | 85.31
C0336 | AZULEJOS JUNTA À PRUMO C/CIMENTO COLANTE | M2 | 37.71
C0337 | AZULEJOS JUNTA À PRUMO C/COLA A BASE DE PVA | M2 | 48.39
C0338 | AZULEJOS JUNTA AMARRADA C/ARGAMASSA MISTA CIMENTO, CAL HIDRATADA E AREIA TRAÇO 1:2:8 | M2 | 79.27
C0339 | AZULEJOS JUNTA AMARRADA C/ARGAMASSA DE CAL VIRGEM E AREIA TRAÇO 1:3.C/100Kg DE CIMENTO | M2 | 78.01
C0340 | AZULEJOS JUNTA AMARRADA C/CIMENTO COLANTE | M2 | 36.11
C0341 | AZULEJOS JUNTA AMARRADA C/COLA À BASE DE PVA | M2 | 46.61
C0342 | AZULEJOS JUNTA DIAGONAL C/ARGAMASSA DE CAL EM PASTA E AREIA TRAÇO 1:3 C/100KG DE CIMENTO | M2 | 102.97
C0343 | AZULEJOS JUNTA DIAGONAL C/ARGAMASSA MISTA CIMENTO, CAL HIDRATADA E AREIA TRAÇO 1:2:8 | M2 | 104.24
C0344 | AZULEJOS JUNTA DIAGONAL C/CIMENTO COLANTE | M2 | 40.92
C0345 | AZULEJOS JUNTA DIAGONAL C/COLA A BASE DE PVA | M2 | 52.85
C0674 | CANTONEIRA DE ALUMÍNIO P/ AZULEJOS | M | 19.4
C4832 | CANTONEIRA DE ALUMÍNIO 1 1/4" X 1 1/4" | M | 26.3
C4431 | CERÂMICA ESMALTADA C/ ARG. CIMENTO E AREIA ATÉ 10x10cm (100 cm²) - DECORATIVA P/ PAREDE | M2 | 89.21
C4432 | CERÂMICA ESMALTADA RETIFICADA C/ ARG. CIMENTO E AREIA ATÉ 30x30cm (900 cm²) - PEI-5/PEI-4 P/ PAREDE | M2 | 90.06
C4434 | CERÂMICA ESMALTADA RETIFICADA C/ ARG. CIMENTO E AREIA ACIMA DE 30x30cm (900 cm²) - PEI-5/PEI-4 P/ PAREDE | M2 | 99.3
C4442 | CERÂMICA ESMALTADA C/ ARG. PRÉ-FABRICADA ATÉ 10x10cm (100cm²) - DECORATIVA - P/ PAREDE | M2 | 63.6
C4443 | CERÂMICA ESMALTADA RETIFICADA C/ ARG. PRÉ-FABRICADA ATÉ 30x30cm (900cm²) - PEI-5/PEI-4 - P/ PAREDE | M2 | 68.45
C4445 | CERÂMICA ESMALTADA RETIFICADA C/ ARG. PRÉ-FABRICADA ACIMA DE 30x30cm (900cm²) - PEI-5/PEI-4 - P/ PAREDE | M2 | 81.69
C0766 | CERÂMICA VERMELHA (7.5X15)cm C/ARGAMASSA MISTA CIMENTO CAL HIDRATADA E AREIA | M2 | 68.65
C0782 | CHAPISCO MECÂNICO DE ADÔRNO | M2 | 14.47
C1367 | FILETE DE GRANITO LARG.= 4cm | M | 21.44
C4411 | PASTILHA (5x5)cm EM CORES, COM ARGAMASSA PRÉ-FABRICADA | M2 | 119.05
C1849 | PASTILHAS DE PORCELANA C/ARGAMASSA PRÉ-FABRICADA | M2 | 138.93
C1850 | PASTILHAS DE PORCELANA EM SUPERFÍCIES CURVAS | M2 | 148.24
C1851 | PASTILHAS DE PORCELANA C/ARGAMASSA MISTA CIMENTO, CAL HIDRATADA E AREIA TRAÇO 1:3:9 | M2 | 150.41
C1853 | PASTILHAS DE PORCELANA C/CIMENTO COLANTE INCLUSIVE LIMPEZA | M2 | 116.23
C1861 | PASTILHAS DE PORCELANA EM FAIXAS ATÉ 40cm DE LARGURA C/ARGAMASSA PRÉ-FABRICADA | M2 | 117.34
C1857 | PASTILHAS DE PORCELANA EM FAIXAS DE ATÉ 4cm, C/ARGAMASSA MISTA DE CIMENTO, CAL HIDRATADA E AREIA | M | 20.07
C1856 | PASTILHAS DE PORCELANA EM FAIXAS DE 5 A 14cm, C/ARGAMASSA MISTA DE CIMENTO, CAL HIDRATADA E AREIA | M | 33.93
C1854 | PASTILHAS DE PORCELANA EM FAIXAS DE 15 A 24cm, C/ARGAMASSA MISTA DE CIMENTO, CAL HIDRATADA E AREIA | M | 46.42
C1855 | PASTILHAS DE PORCELANA EM FAIXAS DE 25 A 40cm, C/ARGAMASSA MISTA DE CIMENTO, CAL HIDRATADA E AREIA | M | 66.2
C1858 | PASTILHAS DE PORCELANA EM SUPERFICIES CURVAS | M2 | 173.85
C1801 | PASTILHA DE VIDRO (MOSAICO VIDROSO) 2X2CM C/ARGAMASSA MISTA CIMENTO,CAL E AREIA TRAÇO 1:1:6 INCLUSIVE. LIMPEZA | M2 | 240.75
C1866 | PEDRAS NATURAIS DECORATIVAS POLIDAS, C/ARGAMASSA MISTA CIMENTO CAL HIDRATADA E AREIA | M2 | 53.97
C1867 | PEDRAS NATURAIS DECORATIVAS, C/ARGAMASSA MISTA CIMENTO. CAL HIDRATADA E AREIA | M2 | 49.82
C1877 | PERFIL DE ALUMÍNIO TIPO ( L- T- U ) | M | 19.57
C1904 | PINGADOR METÁLICO/ALUMÍNIO ( 1 X 1)cm P/ FACHADAS | M | 18.52
C1936 | PLACAS DE MÁRMORE PADRONIZADO C/CIMENTO COLANTE | M2 | 200.33
C4436 | PORCELANATO RETIFICADO NATURAL (FOSCO) C/ ARG. CIMENTO E AREIA P/ PAREDE | M2 | 120.37
C4447 | PORCELANATO RETIFICADO NATURAL (FOSCO) C/ ARG. PRÉ-FABRICADA - P/ PAREDE | M2 | 102.76
C4435 | PORCELANATO RETIFICADO POLIDO C/ ARG. CIMENTO E AREIA P/ PAREDE | M2 | 137.25
C4446 | PORCELANATO RETIFICADO POLIDO C/ ARG. PRÉ-FABRICADA - P/ PAREDE | M2 | 119.64
C1102 | REJUNTAMENTO C/ ARG. PRÉ-FABRICADA, JUNTA ATÉ 2mm EM CERÂMICA, ATÉ 10x10 cm (100 cm²) - DECORATIVA (PAREDE/PISO) | M2 | 9.03
C1120 | REJUNTAMENTO C/ ARG. PRÉ-FABRICADA, JUNTA ATÉ 2mm EM CERÂMICA, ATÉ 30x30 cm (900 cm²) (PAREDE/PISO) | M2 | 6.87
C1123 | REJUNTAMENTO C/ ARG. PRÉ-FABRICADA, JUNTA ATÉ 2mm EM CERÂMICA, ACIMA DE 30x30 cm (900 cm²) E PORCELANATOS (PAREDE/PISO) | M2 | 6.69
C1126 | REJUNTAMENTO C/ ARG. PRÉ-FABRICADA, JUNTA ENTRE 2mm E 6mm EM CERÂMICA, ATÉ 10x10 cm (100 cm²) - DECORATIVA (PAREDE/PISO) | M2 | 11.86
C1129 | REJUNTAMENTO C/ ARG. PRÉ-FABRICADA, JUNTA ENTRE 2mm E 6mm EM CERÂMICA, ATÉ 30x30 cm (900 cm²) (PAREDE/PISO) | M2 | 7.88
C1427 | REJUNTAMENTO C/ ARG. PRÉ-FABRICADA, JUNTA ENTRE 2mm E 6mm EM CERÂMICA, ACIMA DE 30x30 cm (900 cm²) E PORCELANATOS (PAREDE/PISO) | M2 | 7.41
C2058 | REJUNTAMENTO C/ ARG. PRÉ-FABRICADA, JUNTA ENTRE 6mm E 10mm EM CERÂMICA, ATÉ 10x10 cm (100 cm²) - DECORATIVA (PAREDE/PISO) | M2 | 14.7
C2780 | REJUNTAMENTO C/ ARG. PRÉ-FABRICADA, JUNTA ENTRE 6mm E 10mm EM CERÂMICA, ATÉ 30x30 cm (900 cm²) (PAREDE/PISO) | M2 | 8.88
C2828 | REJUNTAMENTO C/ ARG. PRÉ-FABRICADA, JUNTA ENTRE 6mm E 10mm EM CERÂMICA, ACIMA DE 30x30 cm (900 cm²) E PORCELANATOS (PAREDE/PISO) | M2 | 8.14
C2190 | REJUNTAMENTO P/AZULEJO C/ARGAMASSA PRÉ FABRICADA ESP.= 3mm | M2 | 8.57
C2191 | REJUNTAMENTO P/AZULEJO C/CIMENTO BRANCO ESP.= 3mm | M2 | 7.89
C2103 | REJUNTAMENTO P/CERÂMICA C/ L-FLEX E EPOXI (PAREDE/PISO) | M2 | 35.93
C2212 | REVESTIMENTO C/CARPETE ESP= 4mm | M2 | 38.74
C2223 | REVESTIMENTO C/CHAPAS FIBROCIMENTO SOBRE CAIBROS VERTICAIS | M2 | 86.88
C2224 | REVESTIMENTO C/CHAPAS FIBROCIMENTO SOBRE PERFIS ESTRUTURAIS ESP.= 35mm | M2 | 92.31
C2225 | REVESTIMENTO C/CHAPAS FIBROCIMENTO SOBRE PERFIS ESTRUTURAIS ESP.= 50mm | M2 | 111.82
C2226 | REVESTIMENTO C/CHAPAS FIBROCIMENTO SOBRE PERFIS ESTRUTURAIS TIPO " I " | M2 | 82.35
C2227 | REVESTIMENTO C/CHAPAS FIBROCIMENTO SOBRE SARRAFOS | M2 | 106.34
C2228 | REVESTIMENTO C/CHAPAS FIBROCIMENTO SOBRE SARRAFOS VERTICAIS | M2 | 110.86
C2216 | REVESTIMENTO C/LAMINADO MELAMÍNICO COLADO | M2 | 52.93
C2213 | REVESTIMENTO C/CORTIÇA ESP= 12mm | M2 | 134.88
C2218 | REVESTIMENTO C/PEDRAS GRANÍTICAS | M2 | 104.04
C2214 | REVESTIMENTO C/QUARTZOLITE | M2 | 22.98
C2221 | REVESTIMENTO INTERNO C/PAPEL DE PAREDE | M2 | 44.58
C2222 | REVESTIMENTO METÁLICO, TIPO "REYNOBOND" DUAS CHAPAS | M2 | 497.72
C4128 | TIJOLINHO APARENTE 6,50x18cm C/ ARGAMASSA DE CIMENTO E AREIA 1:3 | M2 | 83.22
ARGAMASSAS PARA TETOS |  |  | 341.99
C0778 | CHAPISCO C/ ARGAMASSA DE CIMENTO E AREIA S/ PENEIRAR TRAÇO 1:3 ESP=5 mm P/ TETO | M2 | 10.26
C0779 | CHAPISCO C/ PASTA DE CIMENTO COLANTE P/ TETO | M2 | 7.14
C0781 | CHAPISCO C/ ARGAMASSA DE CIMENTO E AREIA S/ PENEIRAR TRAÇO 1:4 P/ TETO | M2 | 9.93
C3034 | REBOCO C/ ARGAMASSA MISTA DE CIMENTO, CAL HIDRATADA E AREIA S/ PENEIRAR, TRAÇO 1:2:8, ESP=20 mm P/ TETO | M2 | 31.29
C1218 | EMBOÇO C/ ARGAMASSA MISTA DE CIMENTO, CAL HIDRATADA E AREIA S/ PENEIRAR TRAÇO 1:2:9 ESP=20 mm P/ TETO | M2 | 30.66
C1217 | EMBOÇO C/ ARGAMASSA MISTA CIMENTO, CAL HIDRATADA E AREIA S/ PENEIRAR TRAÇO 1:2:11 ESP=20 mm P/ TETO | M2 | 28.98
C2111 | REBOCO C/ ARGAMASSA DE CAL EM PASTA E AREIA PENEIRADA TRAÇO 1:2 ESP=5 mm P/ TETO | M2 | 22.49
C2107 | REBOCO C/ ARGAMASSA DE CAL EM PASTA E AREIA PENEIRADA TRAÇO 1:1.5 ESP=5 mm P/ TETO | M2 | 22.62
C2112 | REBOCO C/ ARGAMASSA DE CAL EM PASTA E AREIA PENEIRADA TRAÇO 1:3 ESP=5 mm P/ TETO | M2 | 22.26
C2113 | REBOCO C/ ARGAMASSA DE CAL EM PASTA E AREIA PENEIRADA TRAÇO 1:4 ESP=5 mm P/ TETO | M2 | 22.03
C2116 | REBOCO C/ ARGAMASSA DE CAL HIDRATADA E AREIA PENEIRADA TRAÇO 1:3 ESP=5 mm P/ TETO | M2 | 22.39
C2125 | REBOCO C/ ARGAMASSA DE CAL HIDRATADA E AREIA PENEIRADA, TRAÇO 1:4.5 ESP=5 mm P/ TETO | M2 | 21.68
C3032 | REBOCO C/ ARGAMASSA DE CAL HIDRATADA E AREIA S/ PENEIRAR, TRAÇO 1:3, C/ 100 KG DE CIMENTO E ESP=20 mm P/ TETO | M2 | 31.88
C3033 | REBOCO C/ ARGAMASSA DE CAL HIDRATADA E AREIA S/ PENEIRAR TRAÇO 1:4, C/ 100 KG DE CIMENTO E ESP=20 mm P/ TETO | M2 | 30.53
C3035 | REBOCO C/ ARGAMASSA DE CIMENTO E AREIA S/ PENEIRAR TRAÇO 1:6, ESP=20 mm P/ TETO | M2 | 27.85
ACABAMENTOS PARA TETOS |  |  | 1396.41
C4479 | FORRO ACÚSTICO EM PLACAS DE FIBRA MINERAL C/PERFIL "T" EM AÇO - FORNECIMENTO E MONTAGEM | M2 | 91.7
C4480 | FORRO ACÚSTICO EM PLACAS DE FIBRA MINERAL C/PERFIL "T" EM ALUMÍNIO - FORNECIMENTO E MONTAGEM | M2 | 96.86
C4481 | FORRO ACÚSTICO EM PLACAS DE FIBRA MINERAL C/PERFIL "CARTOLA" EM ALUMÍNIO - FORNECIMENTO E MONTAGEM | M2 | 99.69
C4790 | FORRO BOREAL MODULADO ESTRUTURADO (25X625X1250MM), COM PERFIL T LEVE EM AÇO BRANCO E TRATAMENTO TERMO-ACÚSTICO EM LÃ DE VIDRO, FECHAMENTO EM PELÍCULA DE PVC PERFURADO OU EQUIVALENTE - FORNECIMENTO E INSTALAÇÃO | M2 | 71.07
C4285 | FORRO DE GESSO ACARTONADO ARAMADO - FORNECIMENTO E MONTAGEM | M2 | 42.31
C4294 | FORRO DE GESSO ACARTONADO ESTRUTURADO - FORNECIMENTO E MONTAGEM | M2 | 55.65
C3970 | FORRO DE GESSO CONVENCIONAL (60x60)cm COM TIRO E ARAME GALVANIZADO ENCAPADO - FORNECIMENTO E MONTAGEM | M2 | 30
C3971 | FORRO DE GESSO CONVENCIONAL (60x60)cm SEM TIRO E ARAME GALVANIZADO ENCAPADO - FORNECIMENTO E MONTAGEM | M2 | 24
C2998 | FORRO DE LAMBRI DE MADEIRA (7x1)cm | M2 | 131.29
C4484 | FORRO PACOTE C/ PERFIL "CARTOLA" EM AÇO - FORNECIMENTO E MONTAGEM | M2 | 61.34
C4485 | FORRO PACOTE C/ PERFIL "CARTOLA" EM ALUMÍNIO - FORNECIMENTO E MONTAGEM | M2 | 84.5
C4482 | FORRO PACOTE C/ PERFIL "T" EM AÇO - FORNECIMENTO E MONTAGEM | M2 | 50.43
C4483 | FORRO PACOTE C/ PERFIL "T" EM ALUMÍNIO - FORNECIMENTO E MONTAGEM | M2 | 54.52
C4472 | FORRO PVC - COLMÉIA - FORNECIMENTO E MONTAGEM | M2 | 153.9
C4468 | FORRO PVC - LAMBRI (100x6000 OU 200x6000)mm - FORNECIMENTO E MONTAGEM | M2 | 58
C4471 | FORRO PVC - MODULADO (618x1250)mm C/ PERFIL "CARTOLA" EM ALUMÍNIO - FORNECIMENTO E MONTAGEM | M2 | 98.5
C4469 | FORRO PVC - MODULADO (618x1250)mm C/ PERFIL "T" EM AÇO - FORNECIMENTO E MONTAGEM | M2 | 69.67
C4470 | FORRO PVC - MODULADO (618x1250)mm C/ PERFIL "T" EM ALUMÍNIO - FORNECIMENTO E MONTAGEM | M2 | 71.73
C4512 | REMANEJAMENTO DE FORROS (PACOTE / MODULADOS) - EXECUÇÃO | M2 | 12.02
C4506 | SANCA DE GESSO P/ FORRO ACARTONADO - FORNECIMENTO E MONTAGEM | M | 15
C4284 | SANCA DE GESSO P/ FORRO CONVENCIONAL - FORNECIMENTO E MONTAGEM | M | 15
C2478 | TIROS E PINO DE AÇO PARA FIXAÇÃO | UN | 9.23
PISOS |  |  | 11941.53
PISOS INTERNOS |  |  | 9682.36
C0099 | APLICAÇÃO DE SINTECO EM PISOS C/MADEIRA | M2 | 40.19
C4437 | CERÂMICA ESMALTADA RETIFICADA C/ ARG. CIMENTO E AREIA ATÉ 30x30cm (900 cm²) - PEI-5/PEI-4 P/ PISO | M2 | 83.85
C4439 | CERÂMICA ESMALTADA RETIFICADA C/ ARG. CIMENTO E AREIA ACIMA DE 30x30cm (900 cm²) - PEI-5/PEI-4 P/ PISO | M2 | 93.09
C2996 | CERÂMICA ESMALTADA RETIFICADA C/ ARG. PRÉ-FABRICADA ATÉ 30x30 cm (900 cm²) - PEI-5/PEI-4 - P/ PISO | M2 | 64.72
C3001 | CERÂMICA ESMALTADA RETIFICADA C/ ARG. PRÉ-FABRICADA ACIMA DE 30x30 cm (900 cm²) - PEI-5/PEI-4 - P/ PISO | M2 | 77.96
C4380 | CHAPA DE ALUMÍNIO CORRUGADA COM SUPORTE DE PERFIL EM "L" - FORNECIMENTO E COLOCAÇÃO | M2 | 768.03
C0837 | CONCRETO NÃO-ESTRUTURAL S/BETONEIRA P/LASTRO | M3 | 335.19
C0871 | CORDÃO DE PEROBA P/RODAPÉS | M | 13.59
C1032 | DEGRAU COM FORRAÇÃO TÊXTIL (20X30)cm | M | 32.17
C1033 | DEGRAU COM PLACAS LISAS DE BORRACHA (50X32X2.5)cm | M | 90.84
C1034 | DEGRAU DE GRANILITE MOLDADO NO LOCAL (20X30)cm | M | 83.11
C1035 | DEGRAU DE MÁRMORE (20X30)cm | M | 97.31
C1036 | DEGRAU INDUSTRIAL MONOLÍTICO C/PINGADEIRA | M | 63.28
C1037 | DEGRAU INDUSTRIAL MONOLÍTICO S/PINGADEIRA | M | 45.84
C1038 | DEGRAU PRÉ-MOLDADO DE GRANILITE | M | 76.52
C1237 | ENCERAMENTO DE PISOS C/ DUAS DEMÃOS DE CÊRA | M2 | 19.93
C4066 | GRANITO POLIDO E=2cm, BRANCO, ARGAMASSA CIMENTO E AREIA 1:4, C/ REJUNTAMENTO | M2 | 484.65
C4065 | GRANITO POLIDO E=2cm, CINZA, ARGAMASSA DE CIMENTO E AREIA 1:4, C/ REJUNTAMENTO | M2 | 314.4
C4067 | GRANITO POLIDO E=2cm, OUTRAS CORES, ARGAMASSA CIMENTO E AREIA 1:4, C/ REJUNTAMENTO | M2 | 384.84
C4064 | GRANITO POLIDO E=2cm, PRETO, ARGAMASSA CIMENTO E AREIA 1:4, C/ REJUNTAMENTO | M2 | 427.11
C1623 | LIMPEZA DE BASE OU LASTRO | M2 | 1.32
C3547 | MUTIRÃO MISTO - PEITORIL DE CIMENTO | M2 | 75.04
C3549 | MUTIRÃO MISTO - PISO CIMENTADO ESP.=1.5cm | M2 | 21.28
C3548 | MUTIRÃO MISTO - PISO MORTO DE CONCRETO FCK=13.5 MPa C/PREPARO E LANÇAMENTO | M3 | 283.47
C1846 | PARQUETES DE MADEIRA FIXADOS C/COLA A BASE DE PVA | M2 | 80.59
C1852 | PASTILHAS DE PORCELANA C/CIMENTO COLANTE | M2 | 111.2
C1859 | PASTILHAS DE PORCELANA C/ARGAMASSA MISTA CIMENTO, CAL HIDRATADA E AREIA | M2 | 180.92
C3015 | PEITORIL DE CIMENTO | M2 | 115.46
C1869 | PEITORIL DE GRANITO L= 15 cm | M | 59.96
C1870 | PEITORIL DE MARMORE L= 15cm | M | 35.18
C1871 | PEITORIL DE MÁRMORE L= 25cm | M | 58.3
C3016 | PEITORIL DE MARMORITE | M2 | 111.05
C1872 | PEITORIL PRÉ-MOLDADO DE GRANILITE L= 10cm | M | 36.19
C1912 | PISO ANTIDERRAPANTE NITOPISO TF-5000, SELADO C/NITOP. FC-140 | M2 | 131.86
C1914 | PISO C/FORRAÇÃO TÊXTIL ( CARPETE E = 4mm ) | M2 | 35.91
C1915 | PISO CIMENTADO C/ ARGAMASSA DE CIMENTO E AREIA S/ PENEIRAR, TRAÇO 1:4, ESP.= 1.5cm | M2 | 36.47
C1916 | PISO CIMENTADO C/ ARGAMASSA DE CIMENTO E AREIA S/ PENEIRAR, TRAÇO 1:4, ESP.= 1,5cm C/ IMPERMEABILIZANTE | M2 | 38.81
C4601 | PISO CIMENTADO COM ARGAMASSA DE CIMENTO E AREIA S/ PENEIRAR ESP. 2,0 cm | M2 | 37.62
C2901 | PISO DE BORRACHA ANTI-DERRAPANTE | M2 | 153.69
C1921 | PISO DE BORRACHA (LENÇOL) ANTIDERRAPANTE TIPO GRÃO DE ARROZ, ESP.= 3mm | M2 | 103.64
C4833 | PISO EMBORRACHADO, DRENANTE E ANTI-IMPACTO, COMPOSTO POR PARTÍCULAS DE BORRACHA RECICLADA PRENSADA, PIGMENTADA E ATÓXICA, 50X50X2,5CM (FORNECIMENTO E EXECUÇÃO) | M2 | 222.7
C3024 | PISO EM MÁRMORE BRANCO ESP.= 3cm | M2 | 226.06
C1919 | PISO INDUSTRIAL NATURAL ESP.= 12mm, INCLUS. POLIMENTO (EXTERNO) | M2 | 78.98
C1920 | PISO INDUSTRIAL NATURAL ESP.= 12mm, INCLUS. POLIMENTO (INTERNO) | M2 | 98.29
C1922 | PISO MONOLÍTICO C/ARGAMASSA A BASE DE EPOXI | M2 | 83.01
C3025 | PISO MORTO CONCRETO FCK=13,5MPa C/PREPARO E LANÇAMENTO | M3 | 441.99
C3026 | PISO MORTO DE TIJOLO MACIÇO C/REJUNTAMENTO | M2 | 43.6
C3027 | PISO MORTO DE TIJOLO MACIÇO S/REJUNTAMENTO | M2 | 30.58
C2902 | PISO TIPO MONOLÍTICO DE ALTA RESISTÊNCIA | M2 | 55.97
C4022 | PISO TIPO MONOLÍTICO DE ALTA RESISTÊNCIA, DE BAIXA ESPESSURA, DE POLIURETANO ANTIDERRAPANTE, S/ JUNTAS, TIPO DUROCOR OU SIMILAR | M2 | 235.12
C4503 | PISO VINÍLICO TIPO "PAVIFLEX", e=1,6mm - FORNECIMENTO E COLOCAÇÃO | M2 | 48.77
C4504 | PISO VINÍLICO TIPO "PAVIFLEX", e=2,0mm - FORNECIMENTO E COLOCAÇÃO | M2 | 60.97
C1934 | PLACA DE BORRACHA (50x50)cm ESP.= 7,5mm, ARGAMASSA DE CIMENTO E AREIA PENEIRADA 1:2, E NATA DE COLA PVA | M2 | 176.59
C1933 | PLACA DE BORRACHA (50X50)cm ESP.=13mm, E NATA DE COLA PVA | M2 | 217.98
C4099 | POLIMENTO EM CONCRETO NIVELADO À LASER | M2 | 12.67
C1943 | POLIMENTO EM PISO INDUSTRIAL | M2 | 45.78
C1944 | POLIMENTO EM PISOS DE MÁRMORE | M2 | 44.68
C4441 | PORCELANATO RETIFICADO NATURAL (FOSCO) C/ ARG. CIMENTO E AREIA P/ PISO | M2 | 114.16
C3007 | PORCELANATO RETIFICADO NATURAL (FOSCO) C/ ARG. PRÉ-FABRICADA - P/ PISO | M2 | 99.04
C3002 | PORCELANATO RETIFICADO POLIDO C/ ARG. PRÉ-FABRICADA - P/ PISO | M2 | 115.91
C4440 | PORCELANATO POLIDO C/ ARG. CIMENTO E AREIA P/ PISO | M2 | 131.04
C2101 | RASPAGEM E CALAFETAÇÃO DE TACOS C/UMA DEMÃO DE CÊRA | M2 | 38.54
C2181 | REGULARIZAÇÃO DE BASE C/ ARGAMASSA CIMENTO E AREIA S/ PENEIRAR, TRAÇO 1:3 - ESP= 3cm | M2 | 20.29
C2179 | REGULARIZAÇÃO DE BASE C/ ARGAMASSA CIMENTO E AREIA S/ PENEIRAR, TRAÇO 1:4 - ESP= 3cm | M2 | 18.62
C2180 | REGULARIZAÇÃO DE BASE C/ ARGAMASSA CIMENTO E AREIA S/ PENEIRAR, TRAÇO 1:5 - ESP= 3cm | M2 | 17.61
C2184 | REGULARIZAÇÃO DE BASE C/ ARGAMASSA CIMENTO E AREIA S/ PENEIRAR, TRAÇO 1:5 - ESP= 3cm, C/IMPERMEABILIZANTE | M2 | 22.3
C2185 | REGULARIZAÇÃO PARA DEGRAUS C/ ARGAMASSA DE CIMENTO E AREIA S/ PENEIRAR, TRAÇO 1:5 - ESP= 1cm | M | 6.3
C2186 | REGULARIZAÇÃO PARA RODAPÉS C/ ARGAMASSA DE CIMENTO E AREIA S/ PENEIRAR, TRAÇO 1:5 - H=7cm, ESP= 3cm | M | 3.78
C2234 | REVESTIMENTOS DE PISOS C/GRANILITE | M2 | 102.56
C2219 | REVESTIMENTO EPÓXICO P/PISOS DUAS DEMÃOS | M2 | 172.4
C2240 | RODAPÉ COM FORRAÇÃO TÊXTIL (CARPETE) H= 7cm | M | 6.61
C4001 | RODAPÉ DE GRANITO H=10 cm | M | 24.44
C2241 | RODAPÉ DE MÁRMORE H= 10cm | M | 24.02
C2242 | RODAPÉ DE PEROBA (7X1.5)cm | M | 24.82
C2243 | RODAPÉ EM PERFIL DE ALUMÍNIO | M | 19.8
C2245 | RODAPÉ INDUSTRIAL MONOLÍTICO H= 7cm | M | 10.59
C2244 | RODAPÉ INDUSTRIAL MONOLÍTICO H= 10cm | M | 17.74
C2246 | RODAPÉ PRE-MOLDADO DE GRANILITE H= 10cm | M | 41.43
C4505 | RODAPÉ VINÍLICO, H=5cm - FORNECIMENTO E COLOCAÇÃO | M | 14.8
C2283 | SOLEIRA CIMENTADA L= 15cm | M | 6.68
C2284 | SOLEIRA DE GRANITO L= 15cm | M | 81.75
C2285 | SOLEIRA DE GRANITO L= 25cm | M | 114.2
C2286 | SOLEIRA DE MARMORE L= 15cm | M | 35.18
C2287 | SOLEIRA DE MÁRMORE L= 25 cm | M | 58.29
C3058 | SOLEIRA DE MARMORITE | M2 | 112.86
C2288 | SOLEIRA PRÉ-MOLDADA DE GRANILITE L= 15cm | M | 41.09
C2289 | SOLEIRA PRÉ-MOLDADA DE GRANILITE L= 25cm | M | 66.34
C3488 | TÁBUAS CORRIDAS SOBRE VIGAS DE PEROBA | M2 | 271.36
C2296 | TACOS DE MADEIRA C/ARGAMASSA DE CIMENTO E AREIA PENEIRADA TRAÇO 1:4 | M2 | 160.45
C2297 | TACOS DE MADEIRA C/COLA À BASE DE PVA | M2 | 129.57
C2315 | TAPETE TIPO TABACOW, ESP. ATÉ 6mm | M2 | 57.83
C2314 | TAPETE TIPO TABACOW ESP. 6,01mm <= ESP <= 10mm | M2 | 71.64
PISOS EXTERNOS |  |  | 2259.17
C3410 | CALÇADA DE PROTEÇÃO EM CIMENTADO C/ BASE DE CONCRETO | M2 | 204.14
C1586 | LADRILHOS HIDRÁULICOS C/ARGAMASSA DE CAL 1:4+100KG CIMENTO | M2 | 100.03
C1862 | PAVIMENTAÇÃO RÚSTICA C/CONCRETO P/LASTRO NA ESP.DE 9cm E CAMADA SUPERFICIAL DE CONCRETO FCK=13.5MPa NA ESP.DE 3cm | M2 | 106.81
C1863 | PEDRA CARIRI ESP.= 2cm, C/ ARGAMASSA MISTA DE CIMENTO CAL HIDRATADA E AREIA | M2 | 45.95
C1864 | PEDRA PORTUGUESA - COR BRANCA | M2 | 103.45
C1865 | PEDRA PORTUGUESA 2 CORES | M2 | 103.45
C3014 | PEDRA SÃO TOMÉ | M2 | 195.6
C3450 | PISO CIMENTADO ESP.=1,50cm C/ JUNTA PLÁSTICA ( 27x3 )mm EM MÓDULOS ( 1,00x1,00 )m | M2 | 42.02
C1847 | PISO DE CONCRETO FCK=13,5MPa ESP=7 cm, INCL. PREPARO DE CAIXA | M2 | 67.86
C1917 | PISO DE CONCRETO FCK=15MPa ESP.= 12cm, ARMADO C/TELA DE AÇO | M2 | 86.11
C1935 | PISO DE CONCRETO FCK=20MPa ESP.= 20cm, P/ESTACIONAMENTO DE ÔNIBUS | M2 | 100.75
C5028 | PISO INTERTRAVADO TIPO TIJOLINHO (20 X 10 X 4CM), CINZA - COMPACTAÇÃO MECANIZADA | M2 | 33.11
C5027 | PISO INTERTRAVADO TIPO TIJOLINHO (20 X 10 X 4CM), COLORIDO - COMPACTAÇÃO MECANIZADA | M2 | 38.21
C4916 | PISO INTERTRAVADO TIPO TIJOLINHO (20X10X6)CM 35MPA, COLORIDO - COMPACTAÇÃO MECANIZADA | M2 | 50.33
C4819 | PISO INTERTRAVADO TIPO TIJOLINHO (20X10X6)CM 35MPA, COR CINZA - COMPACTAÇÃO MECANIZADA | M2 | 45.75
C4917 | PISO INTERTRAVADO TIPO TIJOLINHO (20X10X8)CM 35MPA, COR CINZA - COMPACTAÇÃO MECANIZADA | M2 | 54.51
C4918 | PISO INTERTRAVADO TIPO TIJOLINHO (20X10X10)CM 35MPA, COR CINZA - COMPACTAÇÃO MECANIZADA | M2 | 64.95
C4165 | PISO MONOLÍTICO DE POLIURETANO, ANTIDERRAPANTE, AUTONIVELANTE, S/ JUNTAS | M2 | 161.1
C3012 | PISO PRÉ-MOLDADO ARTICULADO DE 6 FACES e = 4,5 cm | M2 | 40.34
C3013 | PISO PRÉ-MOLDADO ARTICULADO DE 6 FACES e = 6,0 cm | M2 | 42.51
C1923 | PISO PRÉ-MOLDADO ARTICULADO E INTERTRAVADO DE 16 FACES - e = 4,5 cm P/ PASSEIO | M2 | 52.82
C1089 | PISO PRÉ-MOLDADO ARTICULADO E INTERTRAVADO DE 16 FACES - e = 6,0 cm P/ TRÁFEGO LEVE | M2 | 72.06
C3782 | PISO PRÉ-MOLDADO ARTICULADO E INTERTRAVADO DE 16 FACES - e = 8,0 cm (35 MPa) P/ TRÁFEGO PESADO | M2 | 76.8
C4576 | PISO PRÉ-MOLDADO ARTICULADO, INTERTRAVADO, SEXTAVADO E COM CUNHAS MACHO E FÊMEA NAS FACES LATERAIS e=8,0cm (fck=35Mpa) P/ TRÁFEGO PESADO | M2 | 73.43
C1924 | PISO RÚSTICO DE CONCRETO RIPADO (0.50X0.50)m JUNTAS= 5cm ESP.= 8cm | M2 | 85.41
C1925 | PISO RÚSTICO DE CONCRETO RIPADO (1.00X1.00)m JUNTAS= 10cm ESP.= 8cm | M2 | 74.67
C1926 | PISO RÚSTICO DE CONCRETO RIPADO (1.20X1.20)m ESP.= 7cm | M2 | 64.71
C1927 | PISO RÚSTICO DE CONCRETO RIPADO (1.50X1.50)m ESP.= 7cm | M2 | 63.44
C2032 | REGULARIZAÇÃO MECANIZADA ATÉ 0,40 M , COMPACTADA P/ PAVIMENTAÇÃO | M2 | 8.85
INSTALAÇÕES HIDRÁULICAS |  |  | 1258677.75
TUBOS E CONEXÕES DE FERRO FUNDIDO |  |  | 7311.87
C0319 | ASSENTAMENTO DE TUBOS, PEÇAS E CONEXÕES EM FoFo, JE DN 50mm | M | 4.22
C0322 | ASSENTAMENTO DE TUBOS, PEÇAS E CONEXÕES EM FoFo, JE DN 75mm | M | 5.21
C0308 | ASSENTAMENTO DE TUBOS, PEÇAS E CONEXÕES EM FoFo, JE DN 100mm | M | 8.53
C0311 | ASSENTAMENTO DE TUBOS, PEÇAS E CONEXÕES EM FoFo, JE DN 150mm | M | 11.31
C0312 | ASSENTAMENTO DE TUBOS, PEÇAS E CONEXÕES EM FoFo, JE DN 200mm | M | 13.49
C0313 | ASSENTAMENTO DE TUBOS, PEÇAS E CONEXÕES EM FoFo, JE DN 250mm | M | 16.2
C0314 | ASSENTAMENTO DE TUBOS, PEÇAS E CONEXÕES EM FoFo, JE DN 300mm | M | 20.56
C0315 | ASSENTAMENTO DE TUBOS, PEÇAS E CONEXÕES EM FoFo, JE DN 350mm | M | 24.39
C0316 | ASSENTAMENTO DE TUBOS, PEÇAS E CONEXÕES EM FoFo, JE DN 400mm | M | 28.21
C0317 | ASSENTAMENTO DE TUBOS, PEÇAS E CONEXÕES EM FoFo, JE DN 450mm | M | 35.69
C0318 | ASSENTAMENTO DE TUBOS, PEÇAS E CONEXÕES EM FoFo, JE DN 500mm | M | 43.68
C0320 | ASSENTAMENTO DE TUBOS, PEÇAS E CONEXÕES EM FoFo, JE DN 600mm | M | 53.5
C0321 | ASSENTAMENTO DE TUBOS, PEÇAS E CONEXÕES EM FoFo, JE DN 700mm | M | 65.02
C0323 | ASSENTAMENTO DE TUBOS, PEÇAS E CONEXÕES EM FoFo, JE DN 800mm | M | 67.86
C0324 | ASSENTAMENTO DE TUBOS, PEÇAS E CONEXÕES EM FoFo, JE DN 900mm | M | 86.51
C0307 | ASSENTAMENTO DE TUBOS, PEÇAS E CONEXÕES EM FoFo, JE DN 1000mm | M | 101.62
C0309 | ASSENTAMENTO DE TUBOS, PEÇAS E CONEXÕES EM FoFo, JE DN 1100mm | M | 115.8
C0310 | ASSENTAMENTO DE TUBOS, PEÇAS E CONEXÕES EM FoFo, JE DN 1200mm | M | 132.83
C0475 | BUCHA DE REDUÇÃO FERRO FUNDIDO D= 75X50mm (3"X2") | UN | 82.74
C0476 | BUCHA DE REDUÇÃO FERRO FUNDIDO D=100X75mm (4"X3") | UN | 105.65
C0477 | BUCHA DE REDUÇÃO FERRO FUNDIDO D=150X100mm (6"X4") | UN | 309.8
C0655 | CAIXA SIFONADA DE FERRO D= 150mm | UN | 120.82
C1438 | GRELHA HEMISFÉRICA FERRO FUNDIDO D=80mm (3") | UN | 50.53
C1536 | JOELHO FERRO FUNDIDO D= 50mm (2") | UN | 131.3
C1537 | JOELHO FERRO FUNDIDO D= 75mm (3") | UN | 165.24
C1535 | JOELHO FERRO FUNDIDO D= 100mm (4") | UN | 244.68
C1538 | JOELHO FERRO FUNDIDO D=150mm (6") | UN | 437.73
C1534 | JOELHO FERRO FUNDIDO C/VISITA D= 100X50mm (4"X2") | UN | 166.75
C1539 | JOELHO FERRO FUNDIDO JUNTA ELÁSTICA, D= 50mm (2") | UN | 108.01
C1569 | JUNÇÃO DUPLA FERRO FUNDIDO. J.E. D=100X100mm (4"X4") | UN | 539.57
C1679 | LUVA BIPARTIDA FERRO FUNDIDO D= 50mm (2") | UN | 122.69
C1680 | LUVA BIPARTIDA FERRO FUNDIDO D= 75mm (3") | UN | 148.72
C1681 | LUVA BIPARTIDA FERRO FUNDIDO D=150mm (6") | UN | 276.81
C1682 | LUVA BIPARTIDA FERRO FUNDIDO D=100mm (4") | UN | 174.37
C1683 | LUVA BOLSAXBOLSA FERRO FUNDIDO D= 50mm (2") | UN | 69.56
C1684 | LUVA BOLSAXBOLSA FERRO FUNDIDO D= 75mm (3") | UN | 82.69
C1685 | LUVA BOLSAXBOLSA FERRO FUNDIDO D=100mm (4") | UN | 200.46
C1686 | LUVA BOLSAXBOLSA FERRO FUNDIDO D=150MM (6') | UN | 257.07
C1938 | PLUG FERRO FUNDIDO D= 50mm (2") | UN | 48.95
C1939 | PLUG FERRO FUNDIDO D= 75mm (3") | UN | 61.32
C1940 | PLUG FERRO FUNDIDO D=100mm (4") | UN | 95.19
C1941 | PLUG FERRO FUNDIDO D=150mm (6") | UN | 120.66
C2415 | TÊ SANITÁRIO FERRO FUNDIDO D= 50X50mm (2"X2") | UN | 180.91
C2416 | TÊ SANITÁRIO FERRO FUNDIDO D= 75X50mm (3"X2") | UN | 219.07
C2422 | TÊ SANITÁRIO FERRO FUNDIDO D=75X75mm (3"X3") | UN | 247.82
C2418 | TÊ SANITÁRIO FERRO FUNDIDO D=100X50mm (4"X2") | UN | 268.46
C2419 | TÊ SANITÁRIO FERRO FUNDIDO D=100X75mm (4"X3") | UN | 282.94
C2417 | TÊ SANITÁRIO FERRO FUNDIDO D=100X100mm (4"X4") | UN | 297.32
C2420 | TÊ SANITÁRIO FERRO FUNDIDO D=150X100mm (6"X4") | UN | 408.34
C2421 | TÊ SANITÁRIO FERRO FUNDIDO D=150X150mm (6"X6") | UN | 451.07
TUBOS E CONEXÕES DE AÇO |  |  | 17135.85
C0264 | ASSENTAMENTO DE TUBOS E CONEXÕES EM AÇO, J.ELASTICA D=16" | M | 27.99
C0265 | ASSENTAMENTO DE TUBOS E CONEXÕES EM AÇO, J.ELASTICA D=20" | M | 42.8
C0266 | ASSENTAMENTO DE TUBOS E CONEXÕES EM AÇO, J.ELASTICA D=24" | M | 51.73
C0267 | ASSENTAMENTO DE TUBOS E CONEXÕES EM AÇO, J.ELASTICA D=28" | M | 61.99
C0268 | ASSENTAMENTO DE TUBOS E CONEXÕES EM AÇO, J.ELASTICA D=32" | M | 63.34
C0269 | ASSENTAMENTO DE TUBOS E CONEXÕES EM AÇO, J.ELASTICA D=36" | M | 80.28
C0270 | ASSENTAMENTO DE TUBOS E CONEXÕES EM AÇO, J.ELASTICA D=40" | M | 93.45
C0271 | ASSENTAMENTO DE TUBOS E CONEXÕES EM AÇO, J.ELASTICA D=44" | M | 115.14
C0272 | ASSENTAMENTO DE TUBOS E CONEXÕES EM AÇO, J.ELASTICA D=48" | M | 129.33
C0273 | ASSENTAMENTO DE TUBOS E CONEXÕES EM AÇO, J.ELASTICA D=60" | M | 189.15
C0274 | ASSENTAMENTO DE TUBOS E CONEXÕES EM AÇO, J.ELASTICA D=72" | M | 239.7
C0248 | ASSENTAMENTO DE TUBOS E CONEXÕES EM AÇO, J. SOLDADA D=16" | M | 66.04
C0249 | ASSENTAMENTO DE TUBOS E CONEXÕES EM AÇO, J. SOLDADA D=20" | M | 82.57
C0250 | ASSENTAMENTO DE TUBOS E CONEXÕES EM AÇO, J. SOLDADA D=24" | M | 96.81
C0251 | ASSENTAMENTO DE TUBOS E CONEXÕES EM AÇO, J. SOLDADA D=28" | M | 115.71
C0252 | ASSENTAMENTO DE TUBOS E CONEXÕES EM AÇO, J. SOLDADA D=30" | M | 121.83
C0253 | ASSENTAMENTO DE TUBOS E CONEXÕES EM AÇO, J. SOLDADA D=32" | M | 130.6
C0254 | ASSENTAMENTO DE TUBOS E CONEXÕES EM AÇO, J. SOLDADA D=36" | M | 146.06
C0255 | ASSENTAMENTO DE TUBOS E CONEXÕES EM AÇO, J. SOLDADA D=40" | M | 168.51
C0256 | ASSENTAMENTO DE TUBOS E CONEXÕES EM AÇO, J. SOLDADA D=42" | M | 221.69
C0257 | ASSENTAMENTO DE TUBOS E CONEXÕES EM AÇO, J. SOLDADA D=44" | M | 230.88
C0258 | ASSENTAMENTO DE TUBOS E CONEXÕES EM AÇO, J. SOLDADA D=48" | M | 251.93
C0259 | ASSENTAMENTO DE TUBOS E CONEXÕES EM AÇO, J. SOLDADA D=54" | M | 317.07
C0260 | ASSENTAMENTO DE TUBOS E CONEXÕES EM AÇO, J. SOLDADA D=56" | M | 345.86
C0261 | ASSENTAMENTO DE TUBOS E CONEXÕES EM AÇO, J. SOLDADA D=60" | M | 369.87
C0262 | ASSENTAMENTO DE TUBOS E CONEXÕES EM AÇO, J. SOLDADA D=64" | M | 403.93
C0234 | ASSENTAMENTO DE TUBOS E CONEXÒES EM AÇO, J. SOLDADA D=72" | M | 463.21
C0263 | ASSENTAMENTO DE TUBOS E CONEXÕES EM AÇO, J. SOLDADA D=84" | M | 571.07
C0247 | ASSENTAMENTO DE TUBOS E CONEXÕES EM AÇO, J. SOLDADA D=100" | M | 665.17
C4875 | ASSENTAMENTO DE TUBOS, PEÇAS E CONEXÕES EM AÇO CARBONO SCHEDULE D = 3" | M | 12.07
C4373 | BUCHA DE REDUÇÃO DE AÇO GALVANIZADO 1 1/4"x 1" | UN | 15.22
C4374 | BUCHA DE REDUÇÃO DE AÇO GALVANIZADO 1 1/2"x 1" | UN | 19.08
C4376 | BUCHA DE REDUÇÃO DE AÇO GALVANIZADO 2"x 1/2" | UN | 25.92
C0510 | BUJÃO EM AÇO GALV. D=15mm (1/2") À 25mm (1") | UN | 5.51
C0511 | BUJÃO EM AÇO GALV. D=32mm (1 1/4") À 50mm (2") | UN | 12.5
C0512 | BUJÃO EM AÇO GALV. D=65mm (2 1/2") À 80mm (3") | UN | 29.51
C0509 | BUJÃO EM AÇO GALV. D=100mm (4') | UN | 68.05
C0513 | BUJÃO OU TAMPÃO AÇO GALV. D=65mm (2 1/2') À 80mm (3") | UN | 29.51
C3700 | COTOVELO 90 AÇO ASTM A-120 ROSCÁVEL DE 20mm (3/4") | UN | 41.14
C3701 | COTOVELO 90 AÇO ASTM A-120 ROSCÁVEL DE 25mm (1") | UN | 62.84
C3702 | COTOVELO 90 AÇO ASTM A-120 ROSCÁVEL DE 32mm (1 1/4") | UN | 86.85
C3703 | COTOVELO 90 AÇO ASTM A-120 ROSCÁVEL DE 40mm (1 1/2") | UN | 91.55
C3704 | COTOVELO 90 AÇO ASTM A-120 ROSCÁVEL DE 50mm (2") | UN | 96.25
C3705 | COTOVELO 90 AÇO ASTM A-120 ROSCÁVEL DE 80mm (3") | UN | 102.98
C3706 | COTOVELO 90 AÇO ASTM A-120 ROSCÁVEL DE 100mm (4") | UN | 110.45
C0940 | COTOVELO AÇO GALV. D= 15mm (1/2") | UN | 16.36
C0941 | COTOVELO AÇO GALV. D= 20mm (3/4") | UN | 18.24
C0942 | COTOVELO AÇO GALV. D= 25mm (1") | UN | 20.89
C0943 | COTOVELO AÇO GALV. D= 32mm (1 1/4") | UN | 35.46
C0944 | COTOVELO AÇO GALV. D= 40mm (1 1/2") | UN | 39.75
C0945 | COTOVELO AÇO GALV. D= 50mm (2") | UN | 49.82
C0946 | COTOVELO AÇO GALV. D= 65mm (2 1/2") | UN | 68.97
C0947 | COTOVELO AÇO GALV. D= 80mm (3") | UN | 87.52
C0948 | COTOVELO AÇO GALV. D=100mm (4") | UN | 142.02
C0949 | COTOVELO AÇO GALV. D=125mm (5") | UN | 260.82
C0950 | COTOVELO AÇO GALV. D=150mm (6") | UN | 423.5
C0960 | COTOVELO REDUÇÃO AÇO GALV. D= 20X15mm (3/4X1/2'') A 25X20mm (1"x3/4") | UN | 18.46
C0962 | COTOVELO REDUÇÃO AÇO GALV. D=32X20mm (1 1/4"X3/4'') A 50X40mm ( 2"x1 1/2") | UN | 34.95
C0961 | COTOVELO REDUÇÃO AÇO GALV. D= 65X50mm (2 1/2"X2'') | UN | 77.39
C0965 | CRUZETA EM AÇO GALV. D=15mm (1/2") | UN | 30.43
C0964 | CRUZETA EM AÇO GALV. D=15mm À 25mm | UN | 44.34
C0967 | CRUZETA EM AÇO GALV. D=32mm (1 1/4") | UN | 62.86
C0966 | CRUZETA EM AÇO GALV. D=32mm À 50mm | UN | 62.86
C0969 | CRUZETA EM AÇO GALV. D=65mm (2 1/2") | UN | 123.66
C0968 | CRUZETA EM AÇO GALV. D=65mm À 80mm | UN | 123.66
C4375 | BUCHA DE REDUÇÃO DE AÇO GALVANIZADO 1 1/2"x 1" 1/4" | UN | 19.92
C1016 | CURVA EM AÇO GALV. D= 15 A 25mm (1/2") A (1") | UN | 21.47
C1017 | CURVA EM AÇO GALV. D= 65 A 80mm (2 1/2") A (3") | UN | 124.34
C1018 | CURVA EM AÇO GALV. D=100 A 150mm (4") A (6") | UN | 304.48
C1394 | FLANGE SEXTAVADA EM AÇO GALV. D=15mm (1/2") | UN | 16.63
C1395 | FLANGE SEXTAVADA EM AÇO GALV. D=15mm (1/2") À 25mm (3/4") | UN | 16.37
C1396 | FLANGE SEXTAVADA EM AÇO GALV. D=32mm (1 1/4") | UN | 29.33
C1392 | FLANGE SEXTAVADA EM AÇO GALV. D=32mm (1") À 50mm (2") | UN | 28.87
C1397 | FLANGE SEXTAVADA EM AÇO GALV. D=65mm (2 1/2") | UN | 56.05
C1398 | FLANGE SEXTAVADA EM AÇO GALV. D=65mm(2 1/2") À 80mm (3") | UN | 55.53
C1393 | FLANGE SEXTAVADA EM AÇO GALV. D=100mm (4") | UN | 101.36
C3845 | FORNECIMENTO, MONTAGEM, INSPEÇÃO E ASSENTAMENTO DE TUBOS E CONEXÕES EM AÇO, J. SOLDADA D=4", API 5 LX SOLDA, NORMA API 104 | M | 151.76
C3844 | FORNECIMENTO, MONTAGEM, INSPEÇÃO E ASSENTAMENTO DE TUBOS E CONEXÕES EM AÇO, J. SOLDADA D=6", API 5 LX SOLDA, NORMA API 104 | M | 224.23
C3719 | JUNTA DE BORRACHA ROSQUEADA DE 3/4" | UN | 162.29
C3720 | JUNTA DE BORRACHA ROSQUEADA DE 1" | UN | 187.59
C1691 | LUVA DE REDUÇÃO AÇO GALV. D= 20X15mm À 25X20mm | UN | 11.76
C1692 | LUVA DE REDUÇÃO AÇO GALV. D= 32X15mm À 50X40mm | UN | 22.42
C1690 | LUVA DE REDUÇÃO AÇO GALV. D=80X65mm (3"X2 1/2") | UN | 70.55
C1688 | LUVA DE REDUÇÃO AÇO GALV. D=100X50mm (4"X2") | UN | 97.42
C1693 | LUVA DE REDUÇÃO AÇO GALV. D=100X50mm À 100X80mm | UN | 97.42
C1689 | LUVA DE REDUÇÃO AÇO GALV. D=100X65mm (4"X2 1/2") | UN | 97.42
C1687 | LUVA DE REDUÇÃO AÇO GALV. D=100X80mm (4"X3") | UN | 105.86
C3712 | LUVA DE UNIÃO AÇO ASTM A-120 DE 20mm (3/4") | UN | 59.97
C3713 | LUVA DE UNIÃO AÇO ASTM A-120 DE 25mm (1") | UN | 73.77
C4402 | LUVA DE UNIÃO AÇO ASTM A-120 DE 40mm (1 1/2") | UN | 97.42
C1694 | LUVA DE UNIÃO AÇO GALVANIZADO DE (2 1/2") | UN | 85.98
C1695 | LUVA DE UNIÃO AÇO GALVANIZADO DE (3") | UN | 115.58
C1696 | LUVA DE UNIÃO AÇO GALVANIZADO DE (4") | UN | 160.35
C1705 | LUVA AÇO GALV. D=15mm (1/2") À 25mm (1") | UN | 26.47
C1706 | LUVA AÇO GALV. D=32mm (1 1/4") À 50mm (2") | UN | 21.67
C1707 | LUVA AÇO GALV. D=65mm (2 1/2") À 80mm (3") | UN | 48.35
C1704 | LUVA AÇO GALV. D=100mm (4") À 50mm (6") | UN | 100.42
C1822 | NIPLE DUPLO DE REDUÇÃO AÇO GALV. D=20X15mm (3/4"X1/2") | UN | 11.43
C1826 | NIPLE DUPLO DE REDUÇÃO AÇO GALV. D=20X15mm (3/4"X1/2") À 25X20mm (1"X3/4") | UN | 11.43
C1823 | NIPLE DUPLO DE REDUÇÃO AÇO GALV. D=32X15mm (1 1/4"X1/2") | UN | 22.03
C1824 | NIPLE DUPLO REDUÇÃO AÇO GALV. D=32X15mm (1 1/4"X1/2") À 50X40mm (2"X1 1/2") | UN | 22.03
C1825 | NIPLE DUPLO DE REDUÇÃO AÇO GALV. D=65X32mm(2 1/2"X1 1/4") À 80X65mm(3"X2 1/2") | UN | 45
C1815 | NIPLE DUPLO DE REDUÇÃO AÇO GALV. D=80X50mm (3"X2") À 80X65mm (3"X2 1/2") | UN | 64.14
C1817 | NIPLE DUPLO AÇO GALV. D=15mm (1/2") À 25mm (1") | UN | 9.28
C1818 | NIPLE DUPLO AÇO GALV. D=32mm (1 1/4") À 50mm (2") | UN | 20.72
C1821 | NIPLE DUPLO AÇO GALV. D=65mm (2 1/2") | UN | 42.67
C1819 | NIPLE DUPLO AÇO GALV. D=65mm (2 1/2") À 80mm (3") | UN | 42.67
C1816 | NIPLE DUPLO AÇO GALV. D=100mm (4") | UN | 83.76
C3711 | REDUÇÃO AÇO ASTM A-120 ROSCÁVEL DE (1"x 1 1/2") À (1"x 3/4") | UN | 32.17
C3710 | REDUÇÃO AÇO ASTM A-120 ROSCÁVEL DE (2"x 1 1/2") À (2"x 3/4") | UN | 32.17
C3709 | REDUÇÃO AÇO ASTM A-120 ROSCÁVEL DE (3"x 2 1/2") À (3"x 3/4") | UN | 32.21
C3708 | REDUÇÃO AÇO ASTM A-120 ROSCÁVEL DE (4"x 2") | UN | 45.55
C3707 | REDUÇÃO AÇO ASTM A-120 ROSCÁVEL DE (4"x 3") | UN | 42.01
C2307 | TAMPÃO EM AÇO GALV. D=15mm (1/2") À 25mm(1") | UN | 10.74
C2308 | TAMPÃO EM AÇO GALV. D=32mm (1 1/4") À 50mm(2") | UN | 13.62
C2309 | TAMPÃO EM AÇO GALV. D=65mm(2 1/2") À 80mm(3") | UN | 21.47
C2306 | TAMPÃO EM AÇO GALV. D=100mm (4') | UN | 32.42
C3692 | TÊ AÇO ASTM A-120 ROSCÁVEL DE 20mm (3/4") | UN | 18.08
C3693 | TÊ AÇO ASTM A-120 ROSCÁVEL DE 25mm (1") | UN | 18.68
C3694 | TÊ AÇO ASTM A-120 ROSCÁVEL DE 32mm (1 1/4") | UN | 29.5
C3696 | TÊ AÇO ASTM A-120 ROSCÁVEL DE 40mm (1 1/2") | UN | 30.53
C3697 | TÊ AÇO ASTM A-120 ROSCÁVEL DE 50mm (2") | UN | 97.65
C3698 | TÊ AÇO ASTM A-120 ROSCÁVEL DE 80mm (3") | UN | 127.09
C3699 | TÊ AÇO ASTM A-120 ROSCÁVEL DE 100mm (4") | UN | 155.2
C2321 | TÊ AÇO GALV. D= 15mm (1/2") | UN | 20.09
C2322 | TÊ AÇO GALV. D= 20mm (3/4") | UN | 22.29
C2323 | TÊ AÇO GALV. D= 25mm (1") | UN | 26.82
C2324 | TÊ AÇO GALV. D= 32mm (1 1/4") | UN | 43.5
C2325 | TÊ AÇO GALV. D= 40mm (1 1/2") | UN | 48.37
C2326 | TÊ AÇO GALV. D= 50mm (2") | UN | 61.89
C2327 | TÊ AÇO GALV. D= 65mm (2 1/2") | UN | 99.7
C2328 | TÊ AÇO GALV. D= 80mm (3") | UN | 123.33
C2329 | TÊ AÇO GALV. D=100mm (4") | UN | 209.1
C2330 | TÊ AÇO GALV. D=125mm (5") | UN | 288.58
C2331 | TÊ AÇO GALV. D=150mm (6") | UN | 510.53
C2394 | TÊ REDUÇÃO AÇO GALV. D= 20X15mm (3/4"X1/2") À 25X20mm (1"X3/4") | UN | 23.49
C2395 | TÊ REDUÇÃO AÇO GALV. D= 32X15mm (1 1/4"X1/2") À 50X40mm (2"x1 1/4") | UN | 47.92
C2396 | TÊ REDUÇÃO AÇO GALV. D= 65X25mm (2 1/2"x1") À 80X65mm (3"x2 1/2") | UN | 105.33
C2397 | TÊ REDUÇÃO AÇO GALV. D=100X50mm (4"x2") À 100X80mm (4"x3") | UN | 242.13
C3685 | TUBO AÇO ASTM A-120 PRETO C/ ROSCA DE 20mm (3/4") | M | 24.22
C3686 | TUBO AÇO ASTM A-120 PRETO C/ ROSCA DE 25mm (1") | M | 32.26
C3687 | TUBO AÇO ASTM A-120 PRETO C/ ROSCA DE 32mm (1 1/4") | M | 45.34
C3688 | TUBO AÇO ASTM A-120 PRETO C/ ROSCA DE 40mm (1 1/2") | M | 55.02
C3690 | TUBO AÇO ASTM A-120 PRETO C/ ROSCA DE 80mm (3") | M | 130.52
C3689 | TUBO AÇO ASTM A-120 PRETO C/ ROSCA DE 50mm (2") | M | 70.79
C3691 | TUBO AÇO ASTM A-120 PRETO C/ ROSCA DE 100mm (4") | M | 176.48
C3846 | TUBO AÇO CARBONO PRETO C/ CONEXÕES DE 40mm (1 1/2") | M | 109.27
C2558 | TUBO AÇO GALV. C/OU S/COSTURA D=15mm (1/2") | M | 18.9
C2559 | TUBO AÇO GALV. C/OU S/COSTURA D=20mm (3/4") | M | 22.59
C2560 | TUBO AÇO GALV. C/OU S/COSTURA D=25mm (1") | M | 27.93
C2561 | TUBO AÇO GALV. C/OU S/COSTURA D=32mm (1 1/4") | M | 40.26
C2554 | TUBO AÇO GALV. C/OU S/COSTURA D= 40mm (1 1/2") | M | 48.05
C2562 | TUBO AÇO GALV. C/OU S/COSTURA D=50mm (2") | M | 64.27
C2563 | TUBO AÇO GALV. C/OU S/COSTURA D=65mm (2 1/2") | M | 76.91
C2564 | TUBO AÇO GALV. C/OU S/COSTURA D=80mm (3") | M | 89.36
C2555 | TUBO AÇO GALV. C/OU S/COSTURA D=100mm (4") | M | 128.56
C2556 | TUBO AÇO GALV. C/OU S/COSTURA D=125mm (5") | M | 177.72
C2557 | TUBO AÇO GALV. C/OU S/COSTURA D=150mm (6") | M | 197.25
C2543 | TUBO AÇO GALV. C/OU S/COST.INCL.CONEXÕES D= 15mm (1/2") | M | 38.76
C2544 | TUBO AÇO GALV. C/OU S/COST.INCL.CONEXÕES D= 20mm (3/4") | M | 46.25
C2545 | TUBO AÇO GALV. C/OU S/COST.INCL.CONEXÕES D= 25mm (1") | M | 61.17
C2546 | TUBO AÇO GALV. C/OU S/COST.INCL.CONEXÕES D= 32mm (1 1/4") | M | 74.55
C2547 | TUBO AÇO GALV. C/OU S/COST.INCL.CONEXÕES D= 40mm(1 1/2") | M | 84.06
C2552 | TUBO AÇO GALV. C/OU S/COST.INCL.CONEXÕES D=50mm (2") | M | 107.63
C2553 | TUBO AÇO GALV. C/OU S/COST.INCL.CONEXÕES D=65mm (2 1/2") | M | 127.56
C2548 | TUBO AÇO GALV. C/OU S/COST.INCL.CONEXÕES D= 80mm (3") | M | 139.29
C2549 | TUBO AÇO GALV. C/OU S/COST.INCL.CONEXÕES D=100mm (4") | M | 190.38
C2550 | TUBO AÇO GALV. C/OU S/COST.INCL.CONEXÕES D=125mm (5") | M | 255.96
C2551 | TUBO AÇO GALV. C/OU S/COST.INCL.CONEXÕES D=150mm (6") | M | 279.18
TUBOS E CONEXÕES DE PVC |  |  | 11241.12
C0014 | ADAPTADOR DE JUNTA ELAST.P/SIFÃO METAL PVC P/ESGOTO D=40mm | UN | 6.71
C0015 | ADAPTADOR P/ SIFÃO PVC 40mm (1 1/4") | UN | 5.66
C3653 | ADAPTADOR PVC P/ REGISTRO 25mm (3/4") | UN | 3.8
C3654 | ADAPTADOR PVC P/ REGISTRO 32mm (1") | UN | 4.59
C3655 | ADAPTADOR PVC P/ REGISTRO 40mm (1 1/4") | UN | 7.68
C3656 | ADAPTADOR PVC P/ REGISTRO 50mm (1 1/2") | UN | 8.28
C3657 | ADAPTADOR PVC P/ REGISTRO 60mm (2") | UN | 13.37
C0016 | ADAPTADOR PVC P/ REGISTRO 75mm (2 1/2'') | UN | 21.06
C0017 | ADAPTADOR PVC P/ REGISTRO 85mm (3'') | UN | 28.11
C0019 | ADAPTADOR PVC SOLD. FLANGES LIVRES P/CX. D'ÁGUA 20mm (1/2') | UN | 11.88
C0020 | ADAPTADOR PVC SOLD. FLANGES LIVRES P/CX. D'ÁGUA 25mm (3/4") | UN | 12.85
C0021 | ADAPTADOR PVC SOLD. FLANGES LIVRES P/CX. D'ÁGUA 32mm (1") | UN | 16.23
C0022 | ADAPTADOR PVC SOLD. FLANGES LIVRES P/CX. D'ÁGUA 40mm (1 1/4") | UN | 24.17
C0023 | ADAPTADOR PVC SOLD. FLANGES LIVRES P/CX. D'ÁGUA 50mm (1 1/2") | UN | 27.25
C0024 | ADAPTADOR PVC SOLD. FLANGES LIVRES P/CX. D'ÁGUA 60mm (2") | UN | 38.05
C0025 | ADAPTADOR PVC SOLD. FLANGES LIVRES P/CX. D'ÁGUA 75mm (2 1/2") | UN | 133.46
C0026 | ADAPTADOR PVC SOLD. FLANGES LIVRES P/CX. D'ÁGUA 85mm (3") | UN | 177.31
C0018 | ADAPTADOR PVC SOLD. FLANGES LIVRES P/CX. D'ÁGUA 110mm (4") | UN | 252.72
C4330 | AQUISIÇÃO E ASSENTAMENTO DE TUBO PVC RÍGIDO PBA DEFoFo, INCLUSIVE CONEXÕES - DN 100 | M | 44.33
C4329 | AQUISIÇÃO E ASSENTAMENTO DE TUBO PVC RÍGIDO PBA DEFoFo, INCLUSIVE CONEXÕES - DN 150 | M | 90.36
C0289 | ASSENTAMENTO DE TUBOS E CONEXÕES EM PVC, JE DN 40mm | M | 1.51
C0291 | ASSENTAMENTO DE TUBOS E CONEXÕES EM PVC, JE DN 50mm | M | 1.66
C0292 | ASSENTAMENTO DE TUBOS E CONEXÕES EM PVC, JE DN 75mm | M | 1.96
C0281 | ASSENTAMENTO DE TUBOS E CONEXÕES EM PVC, JE DN 100mm | M | 2.63
C0282 | ASSENTAMENTO DE TUBOS E CONEXÕES EM PVC, JE DN 125mm | M | 3.32
C0283 | ASSENTAMENTO DE TUBOS E CONEXÕES EM PVC, JE DN 150mm | M | 3.79
C0284 | ASSENTAMENTO DE TUBOS E CONEXÕES EM PVC, JE DN 200mm | M | 4.94
C0285 | ASSENTAMENTO DE TUBOS E CONEXÕES EM PVC, JE DN 250mm | M | 6.42
C0286 | ASSENTAMENTO DE TUBOS E CONEXÕES EM PVC, JE DN 300mm | M | 7.86
C0287 | ASSENTAMENTO DE TUBOS E CONEXÕES EM PVC, JE DN 350mm | M | 8.73
C0288 | ASSENTAMENTO DE TUBOS E CONEXÕES EM PVC, JE DN 400mm | M | 9.88
C0290 | ASSENTAMENTO DE TUBOS E CONEXÕES EM PVC, JE DN 450mm | M | 11.41
C0233 | ASSENTAMENTO DE TUBOS E CONEXÕES EM PVC, JE DN 500mm | M | 13.19
C0277 | ASSENTAMENTO DE TUBOS E CONEXÕES EM PVC, J.SOLDADA DN 32mm | M | 0.93
C0278 | ASSENTAMENTO DE TUBOS E CONEXÕES EM PVC, J.SOLDADA DN 40mm | M | 1.21
C0279 | ASSENTAMENTO DE TUBOS E CONEXÕES EM PVC, J.SOLDADA DN 50mm | M | 1.21
C0280 | ASSENTAMENTO DE TUBOS E CONEXÕES EM PVC, J.SOLDADA DN 75mm | M | 1.24
C0275 | ASSENTAMENTO DE TUBOS E CONEXÕES EM PVC, J.SOLDADA DN 100mm | M | 1.24
C0276 | ASSENTAMENTO DE TUBOS E CONEXÕES EM PVC, J.SOLDADA DN 150mm | M | 1.86
C0488 | BUCHA REDUÇÃO LONGA PVC P/ESGOTO 50X40mm | UN | 8.03
C0507 | BUCHA REDUÇÃO PVC ROSC. D=3/4"X1/2" (25X20mm) | UN | 3.78
C0496 | BUCHA REDUÇÃO PVC ROSC. D=1"X1/2"(32X20mm) | UN | 5.57
C0497 | BUCHA REDUÇÃO PVC ROSC. D=1"X3/4" (32X25mm) | UN | 4.59
C0494 | BUCHA REDUÇÃO PVC ROSC. D=1 1/4"X1/2" (40X20mm) | UN | 8.52
C0495 | BUCHA REDUÇÃO PVC ROSC. D=1 1/4"X3/4" (40X25mm) | UN | 7.72
C0493 | BUCHA REDUÇÃO PVC ROSC. D=1 1/4"X1" (40X32mm) | UN | 7.89
C0491 | BUCHA REDUÇÃO PVC ROSC. D=1 1/2"X1/2" (50X20mm) | UN | 9.26
C0492 | BUCHA REDUÇÃO PVC ROSC. D=1 1/2"X3/4" (50X25mm) | UN | 9.36
C0490 | BUCHA REDUÇÃO PVC ROSC. D=1 1/2"X1" (50X32mm) | UN | 9.45
C0489 | BUCHA REDUÇÃO PVC ROSC. D=1 1/2"X1 1/4" (50X40mm) | UN | 9.22
C0503 | BUCHA REDUÇÃO PVC ROSC. D=2"X1" (60X32mm) | UN | 14.24
C0502 | BUCHA REDUÇÃO PVC ROSC. D=2"X1 1/4" (60X40mm) | UN | 14.67
C0501 | BUCHA REDUÇÃO PVC ROSC. D=2"X1 1/2" (60X50mm) | UN | 13.81
C0499 | BUCHA REDUÇÃO PVC ROSC. D=2 1/2"X1 1/4" (75X40mm) | UN | 24.04
C0498 | BUCHA REDUÇÃO PVC ROSC. D=2 1/2"X1 1/2" (75X50mm) | UN | 25.64
C0500 | BUCHA REDUÇÃO PVC ROSC. D=2 1/2"X2" (75X60mm) | UN | 30.47
C0504 | BUCHA REDUÇÃO PVC ROSC. D=3"X1 1/2" (85X50mm) | UN | 25.12
C0506 | BUCHA REDUÇÃO PVC ROSC. D=3"X2" (85X60mm) | UN | 19.18
C0505 | BUCHA REDUÇÃO PVC ROSC. D=3"X2 1/2" (85X75mm) | UN | 33.36
C0508 | BUCHA REDUÇÃO PVC ROSC. D=4"X3" (110X85mm) | UN | 75.85
C3586 | CAIXA SIFONADA 150X150X50cm COM GRELHA - PADRÃO POPULAR | UN | 37.67
C0680 | CAP (TAMPÃO) OU PLUG (BUJÃO) PVC P/ESGOTO D=50mm-SOLD. | UN | 4.75
C0676 | CAP (TAMPÃO) OU PLUG (BUJÃO) PVC P/ESGOTO D=75mm - SOLD. | UN | 7.67
C0678 | CAP (TAMPÃO) OU PLUG (BUJÃO) PVC P/ESGOTO D=100mm SOLD. | UN | 11.42
C0679 | CAP (TAMPÃO) OU PLUG (BUJÃO) PVC P/ESGOTO D=50mm C/ANÉIS | UN | 5.31
C0681 | CAP (TAMPÃO) OU PLUG (BUJÃO) PVC P/ESGOTO D=75mm C/ANÉIS | UN | 7.89
C0677 | CAP (TAMPÃO) OU PLUG (BUJÃO) PVC P/ESGOTO D=100mm C/ANÉIS | UN | 11.44
C0685 | CAP PVC BRANCO ROSC. D=1/2" (20mm) | UN | 3.94
C0688 | CAP PVC BRANCO ROSC. D=3/4" (25mm) | UN | 4.48
C0684 | CAP PVC BRANCO ROSC. D=1" (32mm) | UN | 5.62
C0683 | CAP PVC BRANCO ROSC. D=1 1/4" (40mm) | UN | 9.94
C0682 | CAP PVC BRANCO ROSC. D=1 1/2" (50mm) | UN | 11.6
C0686 | CAP PVC BRANCO ROSC. D=2 1/2" (75mm) | UN | 23.86
C0687 | CAP PVC BRANCO ROSC. D=3" (85mm) | UN | 33.49
C0689 | CAP PVC BRANCO ROSC. D=4"(110mm) | UN | 43.49
C0690 | CAP PVC SOLD. MARROM D= 20mm (1/2") | UN | 2.51
C0691 | CAP PVC SOLD. MARROM D= 25mm (3/4") | UN | 2.64
C0692 | CAP PVC SOLD. MARROM D= 32mm (1") | UN | 3.15
C0693 | CAP PVC SOLD. MARROM D= 40mm (1 1/4") | UN | 5.4
C0694 | CAP PVC SOLD. MARROM D= 50mm (1 1/2") | UN | 7.92
C0695 | CAP PVC SOLD. MARROM D= 60mm (2") | UN | 10.78
C0696 | CAP PVC SOLD. MARROM D= 75mm (2 1/2") | UN | 18.53
C0697 | CAP PVC SOLD. MARROM D= 85mm (3") | UN | 36.85
C0698 | CAP PVC SOLD. MARROM D=110mm (4") | UN | 68.14
C0952 | COTOVELO PVC SOLD. MARROM D=20mm (1/2") | UN | 6.71
C0953 | COTOVELO PVC SOLD. MARROM D=25mm (3/4") | UN | 6.96
C0954 | COTOVELO PVC SOLD. MARROM D=32mm (1") | UN | 7.87
C0955 | COTOVELO PVC SOLD. MARROM D=40mm (1 1/4") | UN | 12.82
C0956 | COTOVELO PVC SOLD. MARROM D=50mm (1 1/2") | UN | 14.86
C0957 | COTOVELO PVC SOLD. MARROM D=60mm (2") | UN | 27.22
C0958 | COTOVELO PVC SOLD. MARROM D=75mm (2 1/2") | UN | 60.43
C0959 | COTOVELO PVC SOLD. MARROM D=85mm (3") | UN | 73.52
C0951 | COTOVELO PVC SOLD. MARROM D=110mm (4") | UN | 150.58
C0973 | CRUZETA PVC BRANCO ROSC. D=1/2" (20mm) | UN | 18.25
C0975 | CRUZETA PVC BRANCO ROSC. D=3/4" (25mm) | UN | 18.39
C0972 | CRUZETA PVC BRANCO ROSC. D=1" (32mm) | UN | 24.31
C0971 | CRUZETA PVC BRANCO ROSC. D=1 1/4" (40mm) | UN | 33.13
C0970 | CRUZETA PVC BRANCO ROSC. D=1 1/2" (50mm) | UN | 38.96
C0974 | CRUZETA PVC BRANCO ROSC. D=2" (60mm) | UN | 52.78
C0976 | CRUZETA PVC SOLD. MARROM D= 20mm (1/2") | UN | 12.76
C0977 | CRUZETA PVC SOLD. MARROM D= 25mm (3/4") | UN | 14.86
C0978 | CRUZETA PVC SOLD. MARROM D= 32mm (1") | UN | 15.63
C0980 | CRUZETA PVC SOLD. MARROM D=40mm (1 1/4") | UN | 22.14
C0981 | CRUZETA PVC SOLD. MARROM D=50mm (1 1/2") | UN | 31.01
C0982 | CRUZETA PVC SOLD. MARROM D=60mm (2") | UN | 33.16
C0983 | CRUZETA PVC SOLD. MARROM D=75mm (2 1/2") | UN | 49.02
C0984 | CRUZETA PVC SOLD. MARROM D=85mm (3") | UN | 65.53
C0979 | CRUZETA PVC SOLD. MARROM D=110mm (4") | UN | 119.86
C1525 | JOELHO 90 PVC SOLD./ROSCA. D= 20mmX1/2" | UN | 8
C1526 | JOELHO 90 PVC SOLD./ROSCA. D= 25mmX3/4" | UN | 9.1
C1527 | JOELHO 90 PVC SOLD./ROSCA. D= 32mmX1" | UN | 14.21
C1532 | JOELHO C/VISITA. PVC P/ESG. D=75X50mm - JUNTA C/ANÉIS | UN | 28.01
C1528 | JOELHO C/VISITA PVC P/ESG. D=100X50mm - JUNTA C/ANÉIS | UN | 33.96
C1530 | JOELHO C/VISITA PVC P/ESG. D=100X75mm - JUNTA C/ANÉIS | UN | 37.88
C1533 | JOELHO C/VISITA. PVC P/ESG. D=75X50mm - JUNTA SOLD. | UN | 26.23
C1529 | JOELHO C/VISITA PVC P/ESG. D=100X50mm - JUNTA SOLD. | UN | 32.69
C1531 | JOELHO C/VISITA PVC P/ESG. D=100X75mm - JUNTA SOLD. | UN | 37.16
C1543 | JOELHO OU CURVA PVC ROSC. D=1/2"(20mm) | UN | 8.73
C1547 | JOELHO OU CURVA PVC ROSC. D=3/4" (25mm) | UN | 9.41
C1542 | JOELHO OU CURVA PVC ROSC. D=1" (32mm) | UN | 10.9
C1541 | JOELHO OU CURVA PVC ROSC. D=1 1/4" (40mm) | UN | 20.47
C1540 | JOELHO OU CURVA PVC ROSC. D=1 1/2" (50mm) | UN | 21.83
C1545 | JOELHO OU CURVA PVC ROSC. D=2" (60mm) | UN | 32.38
C1544 | JOELHO OU CURVA PVC ROSC. D=2 1/2" (75mm) | UN | 59.61
C1546 | JOELHO OU CURVA PVC ROSC. D=3" (85mm) | UN | 57.72
C1548 | JOELHO OU CURVA PVC ROSC. D=4" (110mm) | UN | 125.75
C1551 | JOELHO PVC BRANCO P/ESGOTO D=40mm (1 1/2") | UN | 11.38
C1552 | JOELHO PVC BRANCO P/ESGOTO D=50mm (2") | UN | 12.32
C1554 | JOELHO PVC BRANCO P/ESGOTO D=75mm (3") | UN | 18.9
C1549 | JOELHO PVC BRANCO P/ESGOTO D=100mm (4") | UN | 25.11
C1553 | JOELHO PVC BRANCO P/ESGOTO D=50mm (2") - JUNTA C/ANÉIS | UN | 14.24
C1555 | JOELHO PVC BRANCO P/ESGOTO D=75mm (3") - JUNTA C/ANÉIS | UN | 19.72
C1550 | JOELHO PVC BRANCO P/ESGOTO D=100mm (4") - JUNTA C/ANÉIS | UN | 25.42
C1556 | JOELHO PVC CINZA P/ESGOTO D=150mm (6") - JUNTA C/ANÉIS | UN | 100.97
C1557 | JOELHO PVC CINZA. P/ESGOTO D=150mm (6") - JUNTA SOLD | UN | 94.32
C1558 | JOELHO PVC SOLD. AZUL D=20mmX1/2" | UN | 10.05
C1559 | JOELHO PVC SOLD. AZUL D=25mmX3/4" | UN | 11.44
C1560 | JOELHO REDUÇÃO PVC SOLD./ROSCA. D=25mmX1/2" | UN | 8.47
C1561 | JOELHO REDUÇÃO PVC SOLD./ROSCA. D=32mmX3/4" | UN | 14.19
C1568 | JOELHO REDUÇÃO PVC ROSC. D=3/4"X1/2" (25X20mm) | UN | 9.41
C1567 | JOELHO REDUÇÃO PVC ROSC. D=1"X3/4" (32X25mm) | UN | 10.83
C1562 | JOELHO REDUÇÃO PVC SOLD. AZUL D=25mmX1/2" | UN | 10.02
C1563 | JOELHO REDUÇÃO PVC SOLD. AZUL D=32mmX3/4" | UN | 14.51
C1564 | JOELHO REDUÇÃO PVC SOLD.MARROM D=25X20mm (3/4"X1/2") | UN | 8.08
C1565 | JOELHO REDUÇÃO PVC SOLD.MARROM D=32X25mm (1"X3/4") | UN | 8.87
C1566 | JOELHO REDUÇÃO PVC SOLD.MARROM D=40X32mm (1 1/4"X1") | UN | 12.83
C4388 | JOELHO 45 PVC BRANCO PARA ESGOTO D=40mm (1 1/4") | UN | 12.92
C4669 | JOELHO 45 PVC BRANCO PARA ESGOTO D=50mm (2") | UN | 14.35
C4389 | JOELHO 45 PVC BRANCO PARA ESGOTO D=75mm (3") | UN | 19.13
C4390 | JOELHO 45 PVC BRANCO PARA ESGOTO D=100mm (4") | UN | 22.26
C4391 | JOELHO 45 PVC SOLDÁVEL D=25mm (3/4") | UN | 6.12
C4392 | JOELHO 45 PVC SOLDÁVEL D=32mm (1") | UN | 8.98
C4393 | JOELHO 45 PVC SOLDÁVEL D=40mm (1 1/4") | UN | 10.85
C3994 | JUNÇÃO PVC BRANCO 50 x 50 mm (2" x 2") | UN | 21.05
C1575 | JUNÇÃO SIMPLES C/INSPEÇÃO PVC P/ESGOTO D=75mm (3")-C/ANÉIS | UN | 30.81
C1574 | JUNÇÃO SIMPLES C/INSPEÇÃO PVC P/ESGOTO D=100mm (4")-C/ANÉIS | UN | 35.95
C1579 | JUNÇÃO SIMPLES DE REDUÇÃO PVC P/ESGOTO 75X50mm (3"X2") | UN | 26.13
C1580 | JUNÇÃO SIMPLES DE REDUÇÃO PVC P/ESGOTO 75X50mm (3"X2")-C/ANÉIS | UN | 27.15
C1576 | JUNÇÃO SIMPLES DE REDUÇÃO PVC P/ESGOTO 100X50mm (4"X2")-C/ANÉIS | UN | 32.65
C1577 | JUNÇÃO SIMPLES DE REDUÇÃO PVC P/ESGOTO 100X75mm (4"X3")-C/ANÉIS | UN | 39.85
C1578 | JUNÇÃO SIMPLES DE REDUÇÃO PVC P/ESGOTO 150X100mm (6"X4")-C/ANÉIS | UN | 79.25
C1582 | JUNÇÃO SIMPLES DE REDUÇÃO PVC P/ESGOTO 100X50mm(4"X2") | UN | 32.03
C1583 | JUNÇÃO SIMPLES DE REDUÇÃO PVC P/ESGOTO 100X75mm(4"X3") | UN | 39.58
C1581 | JUNÇÃO SIMPLES DE REDUÇÃO PVC P/ESGOTO 150X100mm(6"X4") | UN | 74.66
C1585 | JUNÇÃO SIMPLES C/INSPEÇÃO PVC P/ESGOTO D=75mm (3") | UN | 30.37
C1584 | JUNÇÃO SIMPLES C/INSPEÇÃO PVC P/ESGOTO D=100mm (4") | UN | 35.9
C1572 | JUNÇÃO DUPLA PVC BRANCO D=75mm (3") - JUNTA C/ANÉIS | UN | 33.1
C1570 | JUNÇÃO DUPLA PVC BRANCO D=100mm (4") - JUNTA C/ANÉIS | UN | 52.11
C1573 | JUNÇÃO DUPLA PVC BRANCO D=75mm(3") - JUNTA SOLD. | UN | 32.22
C1571 | JUNÇÃO DUPLA PVC BRANCO D=100mm (4") - JUNTA SOLD. | UN | 52.01
C1720 | LUVA PVC BRANCO ROSC. D=1/2" (20mm) | UN | 4.64
C1724 | LUVA PVC BRANCO ROSC. D=3/4" (25mm) | UN | 5.14
C1719 | LUVA PVC BRANCO ROSC. D=1" (32mm) | UN | 6.26
C1718 | LUVA PVC BRANCO ROSC. D=1 1/4" (40mm) | UN | 10.76
C1717 | LUVA PVC BRANCO ROSC. D=1 1/2" (50mm) | UN | 11.32
C1722 | LUVA PVC BRANCO ROSC. D=2" (60mm) | UN | 16.97
C1721 | LUVA PVC BRANCO ROSC. D=2 1/2" (75mm) | UN | 25.02
C1723 | LUVA PVC BRANCO ROSC. D=3" (85mm) | UN | 32.72
C1725 | LUVA PVC BRANCO ROSC. D=4" (110mm) | UN | 43.31
C1726 | LUVA PVC SOLD. AZUL C/ROSCA MET. D=20mmX1/2" | UN | 7.02
C1727 | LUVA PVC SOLD. AZUL C/ROSCA MET. D=25mmX3/4" | UN | 7.52
C1728 | LUVA PVC SOLD. MARROM D= 20mm (1/2") | UN | 3.77
C1729 | LUVA PVC SOLD. MARROM D= 25mm (3/4") | UN | 3.99
C1730 | LUVA PVC SOLD. MARROM D= 32mm (1") | UN | 4.84
C1731 | LUVA PVC SOLD. MARROM D= 40mm (1 1/4") | UN | 8.23
C1732 | LUVA PVC SOLD. MARROM D= 50mm (1 1/2") | UN | 9.2
C1733 | LUVA PVC SOLD. MARROM D= 60mm (2") | UN | 15.44
C1734 | LUVA PVC SOLD. MARROM D= 75mm (2 1/2") | UN | 22.7
C1735 | LUVA PVC SOLD. MARROM D= 85mm (3") | UN | 40.56
C1736 | LUVA PVC SOLD. MARROM D=110mm (4") | UN | 46.79
C1737 | LUVA PVC SOLD./ROSCA. D=20mmX1/2" | UN | 6.02
C1738 | LUVA PVC SOLD./ROSCA. D=25mmX1/2" | UN | 6.58
C1739 | LUVA PVC SOLD./ROSCA. D=25mmX3/4" | UN | 6.34
C1740 | LUVA PVC SOLD./ROSCA. D=32mmX1" | UN | 8.17
C1741 | LUVA PVC SOLD./ROSCA. D=40mmX1 1/4" | UN | 16.14
C1742 | LUVA PVC SOLD./ROSCA. D=50mmX1 1/2" | UN | 19.91
C1752 | LUVA REDUÇÃO PVC ROSC. D=3/4"X1/2" (25X20mm) | UN | 5.62
C1751 | LUVA REDUÇÃO PVC ROSC. D=1"X3/4" (32X25mm) | UN | 6.42
C1753 | LUVA REDUÇÃO PVC SOLDÁVEL AZUL C/ROSCA METÁLICA, D=25mmX1/2" | UN | 7.36
C1743 | LUVA REDUÇÃO PVC SOLDÁVEL MARROM D= 25X20mm (3/4"X1/2") | UN | 4.25
C1744 | LUVA REDUÇÃO PVC SOLDÁVEL MARROM D= 32X25mm (1"X3/4") | UN | 5.76
C1745 | LUVA REDUÇÃO PVC SOLDÁVEL MARROM D= 40X32mm (1 1/4"X1") | UN | 11.44
C1748 | LUVA REDUÇÃO PVC SOLDÁVEL MARROM D=75X60mm ( 2 1/2"X2") | UN | 20.4
C1749 | LUVA REDUÇÃO PVC SOLDÁVEL MARROM D=85X60mm (3"X2") | UN | 27.23
C1750 | LUVA REDUÇÃO PVC SOLDÁVEL MARROM D=85X75mm (3"X2 1/2") | UN | 33.1
C1746 | LUVA REDUÇÃO PVC SOLDÁVEL MARROM D=110X75mm (4"X2 1/2") | UN | 51.7
C1747 | LUVA REDUÇÃO PVC SOLDÁVEL MARROM D=110X85mm (4"X3") | UN | 48.35
C1760 | LUVA SIMPLES PVC BRANCO P/ESGOTO 40mm (1 1/2") | UN | 6.23
C1761 | LUVA SIMPLES PVC BRANCO P/ESGOTO 50mm (2") | UN | 7.57
C1762 | LUVA SIMPLES PVC BRANCO P/ESGOTO 75mm (3") | UN | 12.17
C1758 | LUVA SIMPLES PVC BRANCO P/ESGOTO 100mm (4") | UN | 15.89
C1759 | LUVA SIMPLES PVC BRANCO P/ESGOTO 150mm (6") | UN | 36.15
C1756 | LUVA SIMPLES PVC BRANCO P/ESGOTO D=50mm (2")-C/ANÉIS | UN | 8.71
C1757 | LUVA SIMPLES PVC BRANCO P/ESGOTO D=75mm (3")-C/ANÉIS | UN | 12.61
C1754 | LUVA SIMPLES PVC BRANCO P/ESGOTO D=100mm (4')-C/ANÉIS | UN | 15.94
C1755 | LUVA SIMPLES PVC BRANCO P/ESGOTO D=150mm (6")-C/ANÉIS | UN | 40.71
C1697 | LUVA DUPLA OU DE CORRER PVC P/ESGOTO 40mm | UN | 6.23
C1699 | LUVA DUPLA PVC P/ESGOTO D=50mm (2")-C/ANÉIS | UN | 13.99
C1700 | LUVA DUPLA PVC P/ESGOTO D=75mm (3")-C/ANÉIS | UN | 16.87
C1698 | LUVA DUPLA PVC P/ESGOTO D=100mm (4")-C/ANÉIS | UN | 23.69
C1702 | LUVA DUPLA PVC P/ESGOTO 50mm JUNTAS SOLDADAS | UN | 12.85
C1703 | LUVA DUPLA PVC P/ESGOTO 75mm JUNTAS SOLDADAS | UN | 16.43
C1701 | LUVA DUPLA PVC P/ESGOTO 100mm JUNTAS SOLDADAS | UN | 23.64
C3582 | MUTIRÃO MISTO - ADAPTADOR DE JUNTA ELÂSTICA P/SIFÃO METAL PVC P/ESGOTO D=40mm | UN | 4.67
C3556 | MUTIRÃO MISTO - ADAPTADOR PVC SOLDÁVEL FLANGES LIVRES P/CX. D'ÁGUA 25mm (3/4") | UN | 11.54
C3585 | MUTIRÃO MISTO - CAIXA SIFONADA 150X150X50cm COM GRELHA | UN | 30.41
C3588 | MUTIRÃO MISTO - JOELHO PVC BRANCO P/ESGOTO D=40mm(1 1/2") | UN | 7.31
C3589 | MUTIRÃO MISTO - JOELHO PVC BRANCO P/ESGOTO D=50mm(2") | UN | 8.25
C3587 | MUTIRÃO MISTO - JOELHO PVC BRANCO P/ESGOTO D=100mm(4") | UN | 18.57
C3559 | MUTIRÃO MISTO - JOELHO PVC SOLDÁVEL AZUL D=25mmX3/4" | UN | 8.82
C3557 | MUTIRÃO MISTO - JOELHO REDUÇÃO 90 PVC SOLDÁVEL C/ROSCA D=25mmX1/2" | UN | 5.57
C3558 | MUTIRÃO MISTO - JOELHO REDUÇÃO PVC SOLDÁVEL AZUL D=25mmX1/2" | UN | 7.41
C3560 | MUTIRÃO MISTO - LUVA PVC SOLDÁVEL AZUL C/ROSCA MET. D=25mmX3/4" | UN | 6.22
C3561 | MUTIRÃO MISTO - TE PVC SOLDÁVEL MARROM D=25mm (3/4") | UN | 4.9
C3562 | MUTIRÃO MISTO - TUBO PVC SOLDÁVEL MARROM D= 25mm (3/4") | M | 4.52
C3591 | MUTIRÃO MISTO - TUBO PVC BRANCO P/ESGOTO D=40mm(1 1/2") | M | 7.85
C3592 | MUTIRÃO MISTO - TUBO PVC BRANCO P/ESGOTO D=50mm(2") | M | 11.32
C3590 | MUTIRÃO MISTO - TUBO PVC BRANCO P/ESGOTO D=100mm(4") | M | 20.27
C1827 | NIPLE EM PVC C/ ROSCA DE 1 1/4" | UN | 12.37
C1828 | NIPLE EM PVC C/ ROSCA DE 2 1/2" | UN | 22.22
C2093 | RALO SECO PVC RÍGIDO | UN | 38.5
C2145 | REDUÇÃO EXCÊNTRICA PVC BRANCO REFORÇADO D=75X50mm (3"X2") | UN | 10.16
C2143 | REDUÇÃO EXCÊNTRICA PVC BRANCO REFORÇADO D=100X75mm (4"X3") | UN | 14.88
C2144 | REDUÇÃO EXCÊNTRICA PVC BRANCO REFORÇADO D=150x150mm(6"x4")= (150 X 100MM) | UN | 52.95
C2153 | REDUÇÃO PVC BRANCO/CINZA P/ESGOTO D=100X75mm (4"X3") | UN | 24.21
C2151 | REDUÇÃO PVC BRANCO P/ESGOTO D=75X50mm (3"X2") | UN | 19.2
C2146 | REDUÇÃO PVC BRANCO P/ESGOTO D=100X50mm (4"X2") | UN | 14.5
C2149 | REDUÇÃO PVC BRANCO P/ESGOTO D=150X100mm (6"X4") | UN | 36.82
C2152 | REDUÇÃO PVC BRANCO P/ESGOTO D=75X50mm (3"X2")-C/ANÉIS | UN | 27.29
C2147 | REDUÇÃO PVC BRANCO P/ESGOTO D=100X50mm (4"X2")-C/ANÉIS | UN | 28.6
C2148 | REDUÇÃO PVC BRANCO P/ESGOTO D=100X75mm (4"X3")-C/ANÉIS | UN | 40.07
C2150 | REDUÇÃO PVC BRANCO P/ESGOTO D=150X100mm (6"X4")-C/ANÉIS | UN | 55.42
C2320 | TÊ PVC BRANCO C/INSPEÇÃO P/ESGOTO D=150mm(6") | UN | 166.92
C2345 | TÊ PVC BRANCO C/INSPEÇÃO P/ESGOTO D=75mm (3") | UN | 38.19
C2343 | TÊ PVC BRANCO C/INSPEÇÃO P/ESGOTO D=100mm (4") | UN | 44.86
C2346 | TÊ PVC BRANCO C/INSPEÇÃO P/ESGOTO D=75mm (3")-JUNTAS C/ANEIS | UN | 38.64
C2344 | TÊ PVC BRANCO C/INSPEÇÃO P/ESGOTO D=100mm (4")-JUNTAS C/ANÉIS | UN | 44.91
C2350 | TÊ PVC BRANCO C/REDUÇÃO P/ESGOTO D=75X50mm (3"X2") | UN | 24.89
C2347 | TÊ PVC BRANCO C/REDUÇÃO P/ESGOTO D=100X50mm (4"X2") | UN | 30.78
C2348 | TÊ PVC BRANCO C/REDUÇÃO P/ESGOTO D=100X75mm (4"X3") | UN | 31.99
C2349 | TÊ PVC BRANCO C/REDUÇÃO P/ESGOTO D=150X100mm (6"X4") | UN | 68
C2360 | TÊ PVC BRANCO P/ESGOTO D=50mm (2") - JUNTA C/ANÉIS | UN | 19.9
C2362 | TÊ PVC BRANCO P/ESGOTO D=75mm (3") - JUNTA C/ANÉIS | UN | 27.44
C2355 | TÊ PVC BRANCO P/ESGOTO D=100mm (4") - JUNTA C/ANÉIS | UN | 32.92
C2351 | TÊ PVC BRANCO P/ ESGOTO D=150mm (6") - JUNTA C/ANÉIS | UN | 83.55
C2358 | TÊ PVC BRANCO P/ESGOTO D=40mm (1 1/2")-JUNTAS SOLD. | UN | 13.66
C2359 | TÊ PVC BRANCO P/ESGOTO D=50MM (2')-JUNTAS SOLD. | UN | 17.02
C2363 | TÊ PVC BRANCO P/ESGOTO D=75mm (3")-JUNTAS SOLD. | UN | 26.2
C2356 | TÊ PVC BRANCO P/ESGOTO D=100mm (4")-JUNTAS SOLD. | UN | 32.46
C2352 | TÊ PVC BRANCO P/ ESGOTO D=150mm (6") - JUNTAS SOLD. | UN | 76.71
C2361 | TÊ PVC BRANCO P/ESGOTO D=75X50mm (3"X2")-JUNTAS C/ANÉIS | UN | 25.91
C2353 | TÊ PVC BRANCO P/ESGOTO D=100X50mm (4"X2")-JUNTAS C/ANÉIS | UN | 31.4
C2354 | TÊ PVC BRANCO P/ESGOTO D=100X75mm (4"X3")-JUNTAS C/ANÉIS | UN | 50.87
C2357 | TÊ PVC BRANCO P/ESGOTO D=150X100mm (6"X4")-JUNTAS C/ANÉIS | UN | 72.59
C2364 | TÊ PVC BRANCO ROSC. D= 1/2" (20mm) | UN | 9.64
C2371 | TÊ PVC BRANCO ROSC. D=3/4' (25mm) | UN | 10.34
C2366 | TÊ PVC BRANCO ROSC. D= 1" (32mm) | UN | 14.35
C2365 | TÊ PVC BRANCO ROSC. D= 1 1/2" (50mm) | UN | 28.11
C2368 | TÊ PVC BRANCO ROSC. D=1 1/4" (40mm) | UN | 24.19
C2367 | TÊ PVC BRANCO ROSC. D= 2" (60mm) | UN | 41.1
C2369 | TÊ PVC BRANCO ROSC. D=2 1/2" (75mm) | UN | 60.54
C2370 | TÊ PVC BRANCO ROSC. D=3" (85mm) | UN | 73.74
C2372 | TÊ PVC BRANCO ROSC. D=4" (110mm) | UN | 141.99
C2373 | TÊ PVC CINZA C/INSPEÇÃO P/ESGOTO D=150mm (6")-JUNTAS C/ANÉIS | UN | 195.06
C2375 | TÊ PVC CINZA C/INSPEÇÃO P/ESGOTO D=150mm (6")-JUNTAS SOLD. | UN | 190.5
C2376 | TÊ PVC CINZA P/ESGOTO D=150MM (6')-JUNTAS C/ANÉIS | UN | 124.47
C2377 | TÊ PVC CINZA P/ESGOTO D=150MM (6')-JUNTAS SOLD. | UN | 117.63
C2378 | TÊ PVC SOLD./ROSCA AZUL D=20mmX20mmX1/2" | UN | 13.43
C2379 | TÊ PVC SOLD./ROSCA AZUL D=25mmX25mmX3/4' | UN | 13.6
C2380 | TÊ PVC SOLD. MARROM D= 20mm (1/2") | UN | 7.29
C2381 | TÊ PVC SOLD. MARROM D= 25mm (3/4") | UN | 7.65
C2382 | TÊ PVC SOLD. MARROM D= 32mm (1") | UN | 9.3
C2383 | TÊ PVC SOLD. MARROM D= 40mm (1 1/4") | UN | 16.98
C2384 | TÊ PVC SOLD. MARROM D= 50mm (1 1/2") | UN | 18.19
C2385 | TÊ PVC SOLD. MARROM D= 60mm (2") | UN | 32.15
C2386 | TÊ PVC SOLD. MARROM D= 75mm (2 1/2") | UN | 58.51
C2387 | TÊ PVC SOLD. MARROM D= 85mm (3") | UN | 79.97
C2388 | TÊ PVC SOLD. MARROM D=110mm (4") | UN | 139.47
C2389 | TE PVC SOLD./ROSCA D=20mmX20mmX1/2" | UN | 8.7
C2390 | TE PVC SOLD./ROSCA D=25mmX25mmX3/4" | UN | 9.87
C2391 | TE PVC SOLD./ROSCA D=32mmX32mmX1" | UN | 10.08
C2400 | TÊ REDUÇÃO PVC ROSC. D= 3/4X1/2" (25X20mm) | UN | 11.45
C2399 | TÊ REDUÇÃO PVC ROSC. D= 1"X3/4" (32X25mm) | UN | 14.12
C2398 | TÊ REDUÇÃO PVC ROSC. D= 1 1/2"X3/4" (50X25mm) | UN | 23.82
C2393 | TÊ REDUÇÃO PVC SOLD./ROSCA AZUL D=32mmX32mmX3/4" | UN | 17.51
C2392 | TÊ REDUÇÃO PVC SOLD./ROSCA AZUL D=25mmX25mmX1/2" | UN | 12.2
C2404 | TÊ REDUÇÃO PVC SOLD. MARROM D=25X20mm (3/4"X1/2") | UN | 10.57
C2405 | TÊ REDUÇÃO PVC SOLD. MARROM D=32X25mm (1"X3/4') | UN | 13.44
C2406 | TÊ REDUÇÃO PVC SOLD. MARROM D=40X32mm (1 1/4"X1") | UN | 18.64
C2407 | TÊ REDUÇÃO PVC SOLD. MARROM D=50X20mm (1 1/2"X1/2") | UN | 17.97
C2408 | TÊ REDUÇÃO PVC SOLD. MARROM D=50X25mm (1 1/2"X3/4') | UN | 16.91
C2409 | TÊ REDUÇÃO PVC SOLD. MARROM D=50X32mm (1 1/2"X1") | UN | 20.93
C2410 | TÊ REDUÇÃO PVC SOLD. MARROM D=50X40mm (1 1/2"X1 1/4") | UN | 20.58
C2411 | TÊ REDUÇÃO PVC SOLD. MARROM D=75X50mm (2 1/2"X1 1/2") | UN | 51.04
C2412 | TÊ REDUÇÃO PVC SOLD. MARROM D=75X60mm (2 1/2"X2") | UN | 72.6
C2413 | TÊ REDUÇÃO PVC SOLD. MARROM D=85X60mm (3"X2") | UN | 70.97
C2414 | TÊ REDUÇÃO PVC SOLD. MARROM D=85X75mm (3"X2 1/2") | UN | 75.65
C2401 | TÊ REDUÇÃO PVC SOLD. MARROM D=110X60mm (4"X2") | UN | 107.84
C2402 | TÊ REDUÇÃO PVC SOLD. MARROM D=110X75mm (4"X2 1/2") | UN | 115.88
C2403 | TÊ REDUÇÃO PVC SOLD. MARROM D=110X85mm (4"X3") | UN | 128.72
C2341 | TÊ REDUÇÃO PVC SOLD./ROSCA. D=25mmX25mmX1/2" | UN | 9.94
C2342 | TÊ REDUÇÃO PVC SOLD./ROSCA. D=32mmX32mmX3/4" | UN | 13.96
C4822 | TERMINAL DE VENTILAÇÃO PVC 50MM | UN | 10.44
C4823 | TERMINAL DE VENTILACAO PVC 75 MM | UN | 11.59
C4824 | TERMINAL DE VENTILAÇÃO PVC 100MM | UN | 13.63
C2595 | TUBO PVC BRANCO P/ESGOTO D=40mm (1 1/2") | M | 11.33
C2596 | TUBO PVC BRANCO P/ESGOTO D=50mm (2") | M | 15.68
C2598 | TUBO PVC BRANCO P/ESGOTO D=75mm (3") | M | 24.75
C2593 | TUBO PVC BRANCO P/ESGOTO D=100MM (4') | M | 27.82
C2597 | TUBO PVC BRANCO P/ESGOTO D=50mm (2") - JUNTA C/ANÉIS | M | 15.77
C2599 | TUBO PVC BRANCO P/ESGOTO D=75mm (3") - JUNTA C/ANÉIS | M | 24.17
C2594 | TUBO PVC BRANCO P/ESGOTO D=100mm (4") - JUNTA C/ANÉIS | M | 26.8
C2600 | TUBO PVC BRANCO RÍGIDO ESGOTO D=150mm (6") | M | 41.47
C2601 | TUBO PVC BRANCO RÍGIDO ESGOTO D=200mm (8") | M | 73.59
C2602 | TUBO PVC BRANCO RÍGIDO ESGOTO D=250mm (10") | M | 76.76
C2603 | TUBO PVC BRANCO RÍGIDO ESGOTO D=300mm (12") | M | 104.87
C4760 | TUBO PVC SÉRIE REFORÇADA P/ ESGOTO D=100MM (4") - INCLUSIVE CONEXÕES | M | 39.99
C4763 | TUBO PVC SÉRIE REFORÇADA P/ ESGOTO D=150MM (6") JUNTA COM ANEL | M | 57.83
C2613 | TUBO PVC CINZA RÍGIDO ESGOTO D=150mm (6") JUNTA C/ANÉIS | M | 71.3
C2614 | TUBO PVC CINZA RÍGIDO ESGOTO D=150mm (6") JUNTA SOLD. | M | 72.87
C2607 | TUBO PVC ROSC. BRANCO D= 1/2" (20mm) | M | 8.1
C2611 | TUBO PVC ROSC. BRANCO D= 3/4" (25mm) | M | 11.28
C2606 | TUBO PVC ROSC. BRANCO D= 1" (32mm) | M | 17.59
C2605 | TUBO PVC ROSC. BRANCO D= 1 1/4" (40mm) | M | 24.56
C2604 | TUBO PVC ROSC. BRANCO D= 1 1/2" (50mm) | M | 30.28
C2609 | TUBO PVC ROSC. BRANCO D= 2" (60mm) | M | 41.23
C2608 | TUBO PVC ROSC. BRANCO D= 2 1/2" (75mm) | M | 61.87
C2610 | TUBO PVC ROSC. BRANCO D= 3" (85mm) | M | 78.24
C2612 | TUBO PVC ROSC. BRANCO D= 4"(110mm) | M | 92.36
C2615 | TUBO PVC SOLD. MARROM D= 20mm (1/2") | M | 5.2
C2616 | TUBO PVC SOLD. MARROM D= 25mm (3/4") | M | 6.26
C2617 | TUBO PVC SOLD. MARROM D= 32mm (1") | M | 9.53
C2618 | TUBO PVC SOLD. MARROM D= 40mm (1 1/4") | M | 14.2
C2619 | TUBO PVC SOLD. MARROM D= 50mm (1 1/2") | M | 16.64
C2620 | TUBO PVC SOLD. MARROM D= 60mm (2") | M | 24.66
C2621 | TUBO PVC SOLD. MARROM D= 75mm (2 1/2") | M | 38.29
C2622 | TUBO PVC SOLD. MARROM D= 85mm (3") | M | 46.8
C2623 | TUBO PVC SOLD. MARROM D=110mm (4") | M | 66.99
C2624 | TUBO PVC SOLD. MARROM INCL.CONEXÕES D= 20mm (1/2") | M | 14.94
C2625 | TUBO PVC SOLD. MARROM INCL.CONEXÕES D= 25mm(3/4") | M | 16.71
C2626 | TUBO PVC SOLD. MARROM INCL.CONEXÕES D= 32mm(1") | M | 22.47
C2627 | TUBO PVC SOLD. MARROM INCL.CONEXÕES D= 40mm (1 1/4") | M | 27.66
C2628 | TUBO PVC SOLD. MARROM INCL.CONEXÕES D= 50mm (1 1/2") | M | 31.71
C2629 | TUBO PVC SOLD. MARROM INCL.CONEXÕES D= 60mm (2") | M | 43.37
C2631 | TUBO PVC SOLD. MARROM INCL.CONEXÕES D=75mm (2 1/2") | M | 63.81
C2632 | TUBO PVC SOLD. MARROM INCL.CONEXÕES D=85MM(3') | M | 72.6
C2630 | TUBO PVC SOLD. MARROM INCL.CONEXÕES D=110mm(4') | M | 100.16
C2648 | UNIÃO PVC BRANCO ROSC. D=1/2" (20mm) | UN | 4.47
C2652 | UNIÃO PVC BRANCO ROSC. D=3/4" (25mm) | UN | 5.05
C2647 | UNIÃO PVC BRANCO ROSC. D=1" (32mm) | UN | 6.12
C2646 | UNIÃO PVC BRANCO ROSC. D=1 1/4" (40mm) | UN | 9.57
C2645 | UNIÃO PVC BRANCO ROSC. D=1 1/2" (50mm) | UN | 10.05
C2650 | UNIÃO PVC BRANCO ROSC. D=2" (60mm) | UN | 15.15
C2651 | UNIÃO PVC BRANCO ROSC. D=3" (85mm) | UN | 31.43
C2649 | UNIÃO PVC BRANCO ROSC. D=2 1/2" (75mm) | UN | 26.4
C2653 | UNIÃO PVC BRANCO ROSC. D=4" (110mm) | UN | 76.29
C2654 | UNIÃO PVC SOLD. MARROM D= 20mm (1/2") | UN | 4.08
C2655 | UNIÃO PVC SOLD. MARROM D= 25mm (3/4") | UN | 4.41
C2656 | UNIÃO PVC SOLD. MARROM D= 32mm (1") | UN | 5.2
C2657 | UNIÃO PVC SOLD. MARROM D= 40mm (1 1/4") | UN | 8.51
C2658 | UNIÃO PVC SOLD. MARROM D= 50mm (1 1/2") | UN | 9.28
C2659 | UNIÃO PVC SOLD. MARROM D= 60mm (2") | UN | 14.67
C2660 | UNIÃO PVC SOLD. MARROM D= 75mm (2 1/2") | UN | 25.91
C2661 | UNIÃO PVC SOLD. MARROM D= 85mm (3") | UN | 35.1
C2662 | UNIÃO PVC SOLD. MARROM D=110mm (4") | UN | 57.99
TUBOS E CONEXÕES DE PRFV |  |  | 216.92
C4188 | ASSENTAMENTO DE TUBO, PEÇAS E CONEXÕES EM PRFV, JE DN 300mm | M | 11.63
C4189 | ASSENTAMENTO DE TUBO, PEÇAS E CONEXÕES EM PRFV, JE DN 350mm | M | 12.19
C4190 | ASSENTAMENTO DE TUBO, PEÇAS E CONEXÕES EM PRFV, JE DN 400mm | M | 13.92
C4191 | ASSENTAMENTO DE TUBO, PEÇAS E CONEXÕES EM PRFV, JE DN 450mm | M | 14.66
C4192 | ASSENTAMENTO DE TUBO, PEÇAS E CONEXÕES EM PRFV, JE DN 500mm | M | 15.42
C4193 | ASSENTAMENTO DE TUBO, PEÇAS E CONEXÕES EM PRFV, JE DN 600mm | M | 17.02
C4194 | ASSENTAMENTO DE TUBO, PEÇAS E CONEXÕES EM PRFV, JE DN 700mm | M | 19.17
C4195 | ASSENTAMENTO DE TUBO, PEÇAS E CONEXÕES EM PRFV, JE DN 800mm | M | 23.08
C4196 | ASSENTAMENTO DE TUBO, PEÇAS E CONEXÕES EM PRFV, JE DN 900mm | M | 25.93
C4197 | ASSENTAMENTO DE TUBO, PEÇAS E CONEXÕES EM PRFV, JE DN 1000mm | M | 29.28
C4198 | ASSENTAMENTO DE TUBO, PEÇAS E CONEXÕES EM PRFV, JE DN 1200mm | M | 34.62
TUBOS E CONEXÕES DE CERÂMICA |  |  | 231.16
C0235 | ASSENTAMENTO DE TUBOS E CONEXÕES CERÂMICOS, J.ARG. D= 100mm | M | 4.87
C0239 | ASSENTAMENTO DE TUBOS E CONEXÕES CERÂMICOS, J.ARG. D=150mm | M | 6.27
C0236 | ASSENTAMENTO DE TUBOS E CONEXÕES CERÂMICOS, J.ARG. D= 200mm | M | 7.57
C0237 | ASSENTAMENTO DE TUBOS E CONEXÕES CERÂMICOS, J.ARG. D= 250mm | M | 10.13
C0238 | ASSENTAMENTO DE TUBOS E CONEXÕES CERÂMICOS, J.ARG. D= 300mm | M | 12.55
C0240 | ASSENTAMENTO DE TUBOS E CONEXÕES CERÂMICOS, J.ASF. D= 100mm | M | 13.43
C0241 | ASSENTAMENTO DE TUBOS E CONEXÕES CERÂMICOS, J.ASF. D= 150mm | M | 15.17
C0242 | ASSENTAMENTO DE TUBOS E CONEXÕES CERÂMICOS, J.ASF. D= 200mm | M | 17.96
C0243 | ASSENTAMENTO DE TUBOS E CONEXÕES CERÂMICOS, J.ASF. D= 250mm | M | 24.42
C0244 | ASSENTAMENTO DE TUBOS E CONEXÕES CERÂMICOS, J.ASF. D= 300mm | M | 30.92
C0245 | ASSENTAMENTO DE TUBOS E CONEXÕES CERÂMICOS, J.ASF. D= 350mm | M | 39.42
C0246 | ASSENTAMENTO DE TUBOS E CONEXÕES CERÂMICOS, J.ASF. D= 400mm | M | 48.45
TUBOS E CONEXÕES DE CONCRETO |  |  | 2161.42
C0305 | ASSENTAMENTO DE TUBOS EM CONCRETO,JUNTA ARGAMASSADA, D=150mm | M | 16.37
C0306 | ASSENTAMENTO DE TUBOS EM CONCRETO,JUNTA ARGAMASSADA, D=200mm | M | 21.79
C0298 | ASSENTAMENTO DE TUBOS EM CONCRETO, JE D= 300mm | M | 28.15
C0299 | ASSENTAMENTO DE TUBOS EM CONCRETO, JE D= 400mm | M | 43.9
C0300 | ASSENTAMENTO DE TUBOS EM CONCRETO, JE D=500mm | M | 60.39
C0301 | ASSENTAMENTO DE TUBOS EM CONCRETO, JE D=600mm | M | 75.9
C0302 | ASSENTAMENTO DE TUBOS EM CONCRETO, JE D= 700mm | M | 94.92
C0303 | ASSENTAMENTO DE TUBOS EM CONCRETO, JE D= 800mm | M | 111.86
C0304 | ASSENTAMENTO DE TUBOS EM CONCRETO, JE D= 900mm | M | 138.18
C0293 | ASSENTAMENTO DE TUBOS EM CONCRETO, JE D= 1000mm | M | 176.72
C0294 | ASSENTAMENTO DE TUBOS EM CONCRETO, JE D= 1200mm | M | 235.49
C0295 | ASSENTAMENTO DE TUBOS EM CONCRETO, JE D=1500mm | M | 297.81
C0296 | ASSENTAMENTO DE TUBOS EM CONCRETO, JE D= 1750mm | M | 378.74
C0297 | ASSENTAMENTO DE TUBOS EM CONCRETO, JE D=2000mm | M | 481.2
TUBOS E CONEXÕES DE COBRE |  |  | 4805.27
C1007 | CURVA COBRE OU BRONZE D= 15mm (1/2") | UN | 11.9
C1008 | CURVA COBRE OU BRONZE D= 22mm (3/4") | UN | 19.2
C1009 | CURVA COBRE OU BRONZE D= 28mm (1") | UN | 22.67
C1010 | CURVA COBRE OU BRONZE D= 35mm (1 1/4") | UN | 31.31
C1011 | CURVA COBRE OU BRONZE D= 42mm (1 1/2") | UN | 49.03
C1012 | CURVA COBRE OU BRONZE D= 54mm (2") | UN | 74.83
C1013 | CURVA COBRE OU BRONZE D= 66mm (2 1/2") | UN | 207.56
C1014 | CURVA COBRE OU BRONZE D= 79mm (3") | UN | 248.86
C1015 | CURVA COBRE OU BRONZE D=104mm (4") | UN | 517.01
C2332 | TÊ COBRE OU BRONZE D= 15mm (1/2") | UN | 9.78
C2333 | TÊ COBRE OU BRONZE D= 22mm (3/4") | UN | 13.5
C2334 | TÊ COBRE OU BRONZE D= 28mm (1") | UN | 17.93
C2335 | TÊ COBRE OU BRONZE D= 35mm (1 1/4") | UN | 36.77
C2336 | TÊ COBRE OU BRONZE D= 42mm (1 1/2") | UN | 44.61
C2337 | TÊ COBRE OU BRONZE D= 54mm (2") | UN | 76.83
C2338 | TÊ COBRE OU BRONZE D= 66mm (2 1/2") | UN | 198.45
C2339 | TÊ COBRE OU BRONZE D= 79mm (3") | UN | 302.29
C2340 | TÊ COBRE OU BRONZE D=104mm (4") | UN | 638.54
C2565 | TUBO COBRE D= 15mm(1/2") CLASSE E | M | 17.2
C2566 | TUBO COBRE D= 22mm (3/4") CLASSE E | M | 28.56
C2567 | TUBO COBRE D= 28mm (1") CLASSE E | M | 35.03
C2568 | TUBO COBRE D= 35mm (1 1/4") CLASSE E | M | 51.07
C2569 | TUBO COBRE D= 42mm (1 1/2") CLASSE E | M | 66.61
C2570 | TUBO COBRE D= 54mm (2") CLASSE E | M | 96.78
C2571 | TUBO COBRE D= 66mm (2 1/2") CLASSE E | M | 134.18
C2572 | TUBO COBRE D= 79mm (3") CLASSE E | M | 192.2
C2573 | TUBO COBRE D=104mm (4") CLASSE E | M | 279.21
C2574 | TUBO COBRE INCLUSIVE CONEXÕES D= 15mm (1/2") CLASSE E | M | 35.72
C2575 | TUBO COBRE INCLUSIVE CONEXÕES D= 22mm (3/4") CLASSE E | M | 52.37
C2576 | TUBO COBRE INCLUSIVE CONEXÕES D= 28mm (1") CLASSE E | M | 63.22
C2577 | TUBO COBRE INCLUSIVE CONEXÕES D= 35mm (1 1/4") CLASSE E | M | 87.06
C2578 | TUBO COBRE INCLUSIVE CONEXÕES D= 42mm (1 1/2") CLASSE E | M | 106.25
C2579 | TUBO COBRE INCLUSIVE CONEXÕES D= 54mm (2") CLASSE E | M | 152.42
C2580 | TUBO COBRE INCLUSIVE CONEXÕES D= 66mm (2 1/2") CLASSE E | M | 209.3
C2581 | TUBO COBRE INCLUSIVE CONEXÕES D= 79mm (3") CLASSE E | M | 277.61
C2582 | TUBO COBRE INCLUSIVE CONEXÕES D=104mm (4") CLASSE E | M | 399.41
REGISTROS E VÁLVULAS |  |  | 10663.19
C3599 | MUTIRÃO MISTO - REGISTRO DE GAVETA BRUTO D=20mm (3/4") | UN | 35.65
C3600 | MUTIRÃO MISTO - REGISTRO DE PRESSÃO D=20mm (3/4") | UN | 26.63
C2156 | REGISTRO DE GAVETA BRUTO D= 15mm (1/2") | UN | 42.07
C2157 | REGISTRO DE GAVETA BRUTO D= 20mm (3/4") | UN | 43.49
C2158 | REGISTRO DE GAVETA BRUTO D= 25mm (1") | UN | 58.49
C2159 | REGISTRO DE GAVETA BRUTO D= 32mm (1 1/4") | UN | 83.38
C2160 | REGISTRO DE GAVETA BRUTO D= 40mm (1 1/2") | UN | 98.04
C2161 | REGISTRO DE GAVETA BRUTO D= 50mm (2") | UN | 125.68
C2162 | REGISTRO DE GAVETA BRUTO D= 65mm (2 1/2") | UN | 245.06
C2163 | REGISTRO DE GAVETA BRUTO D= 80mm (3") | UN | 330.09
C2164 | REGISTRO DE GAVETA BRUTO D=100mm (4") | UN | 590.78
C2165 | REGISTRO DE GAVETA C/CANOPLA CROMADA D= 15mm (1/2") | UN | 77.84
C2166 | REGISTRO DE GAVETA C/CANOPLA CROMADA D= 20mm (3/4") | UN | 82.95
C2167 | REGISTRO DE GAVETA C/CANOPLA CROMADA D= 25mm (1") | UN | 97.12
C2168 | REGISTRO DE GAVETA C/CANOPLA CROMADA D= 32mm (1 1/4") | UN | 138.3
C2169 | REGISTRO DE GAVETA C/CANOPLA CROMADA D= 40mm (1 1/2") | UN | 149.61
C2171 | REGISTRO DE PRESSÃO C/CANOPLA CROMADA D= 15mm (1/2") | UN | 77.36
C2172 | REGISTRO DE PRESSÃO C/CANOPLA CROMADA D= 20mm (3/4") | UN | 79.37
C2170 | REGISTRO DE PRESSAO C/CANOPLA CROMADA D=25MM (1") | UN | 84.32
C3601 | REGISTRO DE PRESSÃO D=20mm (3/4") - PADRÃO POPULAR | UN | 35.49
C2173 | REGISTRO DE RECALQUE NO PASSEIO D= 65mm (2 1/2") | UN | 537.21
C2177 | REGISTRO GLOBO /FECHO RÁPIDO DE 3/4" | UN | 52.8
C2176 | REGISTRO GLOBO /FECHO RÁPIDO DE 1" | UN | 52.8
C2175 | REGISTRO GLOBO /FECHO RÁPIDO DE 1 1/4" | UN | 70.43
C2178 | REGISTRO GLOBO/FECHO RÁPIDO DE 1 1/2" | UN | 100.66
C2174 | REGISTRO GLOBO / FECHO RÁPIDO DE 2" | UN | 110.76
C4403 | REGISTRO GLOBO / FECHO RÁPIDO DE 2 1/2" | UN | 191.35
C3695 | REGISTRO GLOBO EM BRONZE ROSC. DE 3/4" | UN | 62.56
C3714 | REGISTRO GLOBO EM BRONZE ROSC. DE 1" | UN | 70.61
C2684 | VÁLVULA DE DESCARGA CROMADA C/CANOPLA LISA DE 32 OU 40mm | UN | 187.12
C2685 | VÁLVULA DE DESCARGA CROMADA C/REGISTRO ACOPLADO DE 32 OU 40mm | UN | 274.68
C2686 | VÁLVULA DE DESCARGA PVC RÍGIDO S/REGISTRO .ACOPLADO. D=50mm (1 1/2") | UN | 143.8
C2687 | VÁLVULA DE FLUXO EM AÇO GALVANIZADO DE (2 1/2") | UN | 595.24
C2688 | VÁLVULA DE RETENÇÃO DE PÉ C/CRIVO D= 15mm (1/2") | UN | 43.38
C2689 | VÁLVULA DE RETENÇÃO DE PÉ C/CRIVO D= 20mm (3/4") | UN | 48.06
C2690 | VÁLVULA DE RETENÇÃO DE PÉ C/CRIVO D= 25mm (1") | UN | 51.32
C2691 | VÁLVULA DE RETENÇÃO DE PÉ C/CRIVO D= 32mm (1 1/4") | UN | 81.16
C2692 | VÁLVULA DE RETENÇÃO DE PÉ C/CRIVO D= 40mm (1 1/2") | UN | 84.81
C2693 | VÁLVULA DE RETENÇÃO DE PÉ C/CRIVO D= 50mm (2") | UN | 114.2
C2694 | VÁLVULA DE RETENÇÃO DE PÉ C/CRIVO D= 65mm (2 1/2") | UN | 191.91
C2695 | VÁLVULA DE RETENÇÃO DE PÉ C/CRIVO D= 80mm (3") | UN | 249.15
C2696 | VÁLVULA DE RETENÇÃO DE PÉ C/CRIVO D=100mm (4") | UN | 420.6
C4775 | VÁLVULA DE RETENÇÃO DE PVC P/ ESGOTO D=150MM | UN | 153.79
C2707 | VÁLVULA DE RETENÇÃO HORIZONTAL D= 15mm (1/2") | UN | 57.67
C2708 | VÁLVULA DE RETENÇÃO HORIZONTAL D= 20mm (3/4") | UN | 66.25
C2709 | VÁLVULA DE RETENÇÃO HORIZONTAL D= 25mm (1") | UN | 83.75
C2710 | VÁLVULA DE RETENÇÃO HORIZONTAL D= 32mm (1 1/4") | UN | 126.66
C2711 | VÁLVULA DE RETENÇÃO HORIZONTAL D= 40mm (1 1/2") | UN | 138.35
C2712 | VÁLVULA DE RETENÇÃO HORIZONTAL D= 50mm (2") | UN | 182.74
C2713 | VÁLVULA DE RETENÇÃO HORIZONTAL D= 65mm (2 1/2") | UN | 259.13
C2714 | VÁLVULA DE RETENÇÃO HORIZONTAL D= 80mm (3") | UN | 343.58
C2706 | VÁLVULA DE RETENÇÃO HORIZONTAL D= 100mm (4") | UN | 522.91
C2697 | VÁLVULA DE RETENÇÃO HORIZ.OU VERT. D= 15mm (1/2") | UN | 57.67
C2698 | VÁLVULA DE RETENÇÃO HORIZ.OU VERT. D= 20mm (3/4") | UN | 66.25
C2699 | VÁLVULA DE RETENÇÃO HORIZ.OU VERT. D= 25mm (1") | UN | 83.75
C2700 | VÁLVULA DE RETENÇÃO HORIZ.OU VERT. D= 32mm (1 1/4") | UN | 126.66
C2701 | VÁLVULA DE RETENÇÃO HORIZ.OU VERT. D= 40mm (1 1/2") | UN | 138.35
C2702 | VÁLVULA DE RETENÇÃO HORIZ.OU VERT. D= 50mm (2") | UN | 182.74
C2703 | VÁLVULA DE RETENÇÃO HORIZ.OU VERT. D= 65mm (2 1/2") | UN | 259.13
C2704 | VÁLVULA DE RETENÇÃO HORIZ.OU VERT. D= 80mm (3") | UN | 343.58
C2705 | VÁLVULA DE RETENÇÃO HORIZ.OU VERT. D=100mm (4") | UN | 522.91
C4005 | VÁLVULA ELETRÔNICA CROMADA P/ MICTÓRIO | UN | 192.11
C3715 | VÁLVULA MOTORIZADA DE 2 VIAS ROSC. DE 3/4" | UN | 252.41
C3716 | VÁLVULA MOTORIZADA DE 2 VIAS ROSC. DE 1" | UN | 266.47
LOUÇAS, METAIS E ACESSÓRIOS |  |  | 31373.25
C0091 | APARELHO MISTURADOR P/PIA TIPO MESA | UN | 310.64
C0092 | APARELHO MISTURADOR P/PIA TIPO PAREDE | UN | 248.62
C0225 | ARMÁRIO DE EMBUTIR C/ESPELHO (45x60)cm | UN | 118.9
C0348 | BACIA DE LOUÇA BRANCA C/CAIXA ACOPLADA | UN | 592.86
C0349 | BACIA DE LOUÇA BRANCA C/CAIXA ACOPLADA, ENTRADA HORIZONTAL | UN | 437.94
C3247 | BACIA DE LOUÇA BRANCA P/ CRIANÇA, INCLUSIVE TAMPA | UN | 355.51
C0350 | BACIA SIFONADA DE LOUÇA BRANCA C/ACESSÓRIOS E TUBO DE LIGAÇÃO | UN | 259.46
C0351 | BACIA TURCA DE LOUÇA BRANCA | UN | 590.16
C0355 | BANCADA DE GRANITO C/ 2 CUBAS LOUÇAS, S/ACESSÓRIOS (1.60x0.60)m | UN | 666.38
C0356 | BANCADA DE GRANITO C/ 3 CUBAS DE LOUÇAS, S/ACESSÓRIOS (2.00x0.60)m | UN | 878.63
C0357 | BANCADA DE GRANITO (OUTRAS CORES) E= 3cm (COLOCADO) | M2 | 392.13
C4068 | BANCADA DE GRANITO CINZA E=2cm | M2 | 237.08
C4069 | BANCADA DE GRANITO (OUTRAS CORES) ESP. = 2cm (COLOCADO) | M2 | 284.73
C0358 | BANCADA DE GRANITO PRETO C/BOLEAMENTO DUPLO (COLOCADO) | M2 | 819.99
C0359 | BANCADA DE MÁRMORE LARG.= 0.60m ESP.= 3cm | M | 171.64
C3996 | BANCADA EM GRANITO P/ LAVATÓRIO, INCL. LOUÇA BRANCA E ACESSÓRIOS | CJ | 742.35
C3997 | BANCADA EM GRANITO P/ PIA DE COZINHA, INCL. CUBA DE AÇO INOX E ACESSÓRIOS | CJ | 798.35
C3670 | BANHEIRA HOSPITALAR C/ TAMPO E CUBA DE AÇO INOX DIMENSÃO 1800X600MM | UN | 1732.93
C0386 | BEBEDOURO EM AÇO INOX COM 1,60m | UN | 1899.88
C0515 | CABIDE DE LOUÇA BRANCA C/DOIS GANCHOS | UN | 40.35
C0516 | CABIDE DE LOUÇA BRANCA C/ UM GANCHO | UN | 45.26
C0599 | CAIXA DE DESCARGA DE EMBUTIR C/REGISTRO INCORPORADO | UN | 271.85
C0600 | CAIXA DE DESCARGA PLÁSTICA DE SOBREPOR | UN | 127.98
C3513 | CHUVEIRO CROMADO C/ ARTICULAÇÃO | UN | 91.86
C0797 | CHUVEIRO PLÁSTICO (INSTALADO) | UN | 11.03
C3671 | CONE PARA EXPURGO EM AÇO INOX COM TAMPA E GRELHA - L=500MM X C=500MM, ALTURA ATÉ 300MM E SAÍDA D=100MM | UN | 814.18
C0985 | CUBA DE INOX PARA BANCADA,COMPLETA | UN | 287.45
C4770 | CUBA DE LOUÇA BRANCA DE SOBREPOR, D=41CM, S/ TORNEIRA C/ ACESSÓRIOS | UN | 313.65
C0986 | CUBA DE LOUÇA DE EMBUTIR C/ TORNEIRA E ACESSÓRIOS | UN | 315.39
C4821 | CUBA DE LOUÇA DE EMBUTIR S/TORNEIRA C/ACESSÓRIOS | UN | 249.25
C1151 | DUCHA P/ WC CROMADO (INSTALADO) | UN | 62.43
C1241 | ENGATE CROMADO (INSTALADO) | UN | 18.93
C1242 | ENGATE PLÁSTICO (INSTALADO) | UN | 7.81
C4835 | ESPELHO CRISTAL, ESPESSURA 4MM, COM PARAFUSOS DE FIXAÇÃO, SEM MOLDURA | M2 | 400.49
C1283 | ESPELHO TIPO CRISMETAL,MOD.P/WC (INSTALADO) | UN | 82.85
C3669 | LAVA OLHOS DE EMERGÊNCIA C/ CUBA FLEXÍVEL E CHUVEIRO P/ LABORATÓRIO | UN | 1142.85
C3003 | LAVATÓRIO C/TAMPÃO DE MÁRMORE C/ 1 CUBA DE LOUÇA | UN | 219.39
C1618 | LAVATÓRIO DE LOUÇA BRANCA C/COLUNA, C/ TORNEIRA E ACESSÓRIOS | UN | 458.91
C1619 | LAVATÓRIO DE LOUÇA BRANCA S/COLUNA C/TORNEIRA E ACESSÓRIOS | UN | 346.94
C3004 | LAVATÓRIO DE LOUÇA BRANCA S/COLUNA C/TORNEIRA DE METAL E ACESSÓRIOS - PADRÃO POPULAR | UN | 215.26
C3598 | LAVATÓRIO DE LOUÇA BRANCA S/COLUNA C/TORNEIRA PLÁSTICA E ACESSÓRIOS - PADRÃO POPULAR | UN | 189.59
C1793 | MICTÓRIO COLETIVO DE AÇO INOXIDÁVEL | M | 668.2
C1792 | MICTORIO DE LOUÇA BRANCA | UN | 360.76
C3593 | MUTIRÃO MISTO - BACIA SIFONADA DE LOUÇA BRANCA C/ACESSÓRIOS | UN | 189.16
C3596 | MUTIRÃO MISTO - CAIXA DE DESCARGA PLASTICA DE SOBREPOR | UN | 90.23
C3597 | MUTIRÃO MISTO - LAVATÓRIO DE LOUÇA BRANCA S/COLUNA C/TORNEIRA PLÁSTICA E ACESSÓRIOS | UN | 149.66
C3602 | MUTIRÃO MISTO - PIA DE COZINHA EM CIMENTO (1,20x0,50)m | UN | 94.31
C3594 | MUTIRÃO MISTO - TANQUE DE LAVAR DE CIMENTO (1.00X0.50)m COMPLETA | UN | 123.67
C1898 | PEÇAS DE APOIO DEFICIENTES C/TUBO INOX P/WC'S | M | 203.01
C3017 | PIA DE AÇO INOX (1.20x0.60)m C/ 1 CUBA E ACESSÓRIOS | UN | 460.96
C1903 | PIA DE AÇO INOX. (1.50X0.58)m C/ 1 CUBA E ACESSÓRIOS | UN | 596.59
C3018 | PIA DE AÇO INOX (2.20x0.60)m C/ 1 CUBA E ACESSÓRIOS | UN | 779.8
C3019 | PIA DE AÇO INOX (3.00x0.60)m C/ 1 CUBA E ACESSÓRIOS | UN | 1336.4
C1902 | PIA DE AÇO INOX (2.00X0.58)m C/ 2 CUBAS E ACESSÓRIOS | UN | 1042.26
C3020 | PIA DE AÇO INOX (4.20X0.60)m C/ 2 CUBAS E ACESSÓRIOS | UN | 2164.91
C3603 | PIA DE COZINHA EM CIMENTO (1,20x0,50)m - PADRÃO POPULAR | UN | 108.26
C3021 | PIA DE COZINHA EM MARMORITE 1,00x0,50m COMP. - PADRÃO POPULAR | UN | 171.3
C1997 | PORTA-PAPEL DE LOUCA BRANCA (15X15)cm | UN | 56.3
C4670 | PORTA PAPEL METÁLICO | UN | 28.72
C4825 | PORTA PAPEL TOALHA (DISPENSER)EM ABS | UN | 47.33
C1990 | PORTA SABÃO LÍQUIDO DE VIDRO (INSTALAD0) | UN | 37.82
C1995 | PORTA TOALHA DE LOUÇA BRANCA | UN | 67.85
C1996 | PORTA TOALHA DE PAPEL - METALICO (INSTALADO) | UN | 40.12
C2255 | SABONETEIRA DE LOUÇA BRANCA (7.5X15)cm | UN | 52.2
C2254 | SABONETEIRA DE LOUÇA BRANCA (15X15)cm S/ALÇA | UN | 55.3
C4671 | SABONETEIRA METÁLICA | UN | 32.22
C2271 | SIFÃO CROMADO 1" X 1 1/2" (INSTALADO) | UN | 112.07
C2270 | SIFÃO CROMADO 1 1/4" X 2" (INSTALADO) | UN | 117.14
C2272 | SIFÃO DE PVC RÍGIDO D= 2" (INSTALADO) | UN | 21.57
C2294 | SUPORTE DE MÁRMORE P/FILTROS | UN | 68.02
C2302 | TAMPO DE AÇO INOX P/ BANCADAS | M2 | 409.07
C2311 | TANQUE DE AÇO INOXIDÁVEL | UN | 529.08
C3059 | TANQUE DE LAVAR DE CIMENTO (1.00x0.50)m COMPLETA C/ TORNEIRA DE METAL - PADRÃO POPULAR | UN | 155.75
C3595 | TANQUE DE LAVAR DE CIMENTO (1.00X0.50)m COMPLETA C/ TORNEIRA DE PLÁSTICO - PADRÃO POPULAR | UN | 136.36
C2312 | TANQUE DE LOUÇA C/COLUNA | UN | 533.53
C3682 | TANQUE LAVANDERIA EM AÇO INOX C/CUBA E ESFREGADOR DIMENSÃO 1200X600X200MM | UN | 1150.43
C2313 | TANQUE PRÉ-MOLDADO DE CONCRETO (0.80X0.70)m | UN | 191.6
C2496 | TORNEIRA CIRÚRGICA (INSTALADO) | UN | 342.08
C2502 | TORNEIRA DE FECHAMENTO AUTOMÁTICO | UN | 149.46
C2503 | TORNEIRA DE PAREDE C/ FOTO SENSOR | UN | 519.71
C4820 | TORNEIRA DE PAREDE P/ PIA, ACABAMENTO CROMADO, C/ BICA MÓVEL E AREJADOR, 1/2 " OU 3/4 " | UN | 90.38
C2504 | TORNEIRA DE PRESSÃO CROMADA LONGA P/PIA | UN | 95.09
C2505 | TORNEIRA DE PRESSÃO CROMADA USO GERAL | UN | 49.17
C2506 | TORNEIRA DE PRESSÃO P/JARDIM DE 3/4" | UN | 27.89
C3998 | TORNEIRA ELETRÔNICA C/ ANTI-VANDALISMO, P/ LAVATÓRIO DE BANCADA | UN | 184.37
C3999 | TORNEIRA ELETRÔNICA C/ ANTI-VANDALISMO, P/ PIA DE COZINHA | UN | 223.67
C4000 | TORNEIRA TIPO JARDIM CROMADA | UN | 57.6
EQUIPAMENTOS |  |  | 95788.26
C0001 | ABRIGO P/ HIDRANTE C/MANGUEIRA E ESGUICHO DE LATÃO | UN | 1625.99
C0010 | ACIONADOR MANUAL, TIPO "QUEBRA VIDRO", MOD.EUROTRON/SIMILAR | UN | 47.85
C0100 | AQUECEDOR À GÁS EM CAIXA DE FERRO ESMALTADO | UN | 2977.4
C0332 | AUTOMÁTICO DE BOIA | UN | 66.09
C0385 | BATERIA SELADA 12V/7.5AH, P/LUMINÁRIAS AUTÔNOMAS | UN | 237.75
C0389 | BLOCO LUMINOSO AUTÔNOMO, INDICADOR DE SETA, MOD. UNITRON/SIMILAR | UN | 241.72
C1802 | BOMBA CENTRÍFUGA DE 1/4 CV, INCLUSIVE MAT.DE SUCÇÃO | UN | 584.28
C0442 | BOMBA CENTRÍFUGA DE 1/3 CV, INCLUSIVE MAT.DE SUCÇÃO | UN | 530.62
C0441 | BOMBA CENTRÍFUGA DE 1/2 CV, INCLUSIVE MAT.DE SUCCÃO | UN | 542.32
C0443 | BOMBA CENTRÍFUGA DE 1 CV, INCLUSIVE MAT.DE SUCÇÃO | UN | 835.34
C0444 | BOMBA CENTRÍFUGA DE 1 1/2 CV, INCLUSIVE MAT.DE SUCÇÃO | UN | 1034.21
C0445 | BOMBA CENTRÍFUGA DE 2 CV, INCLUSIVE MAT.DE SUCÇÃO | UN | 1284.33
C0446 | BOMBA CENTRÍFUGA DE 3 CV, INCLUSIVE MAT.DE SUCÇÃO | UN | 1393.8
C0447 | BOMBA CENTRÍFUGA DE 5 CV, INCLUSIVE MAT.DE SUCÇÃO | UN | 1884.53
C0448 | BOMBA CENTRÍFUGA P/ PRESSURIZAÇÃO/HIDRANTE 10 CV | UN | 2531.42
C0449 | BOMBA CENTRÍFUGA P/ PRESSURIZAÇÃO/HIDRANTE 15 CV | UN | 2809.42
C0451 | BOMBA CENTRÍFUGA P/ PRESSURUZAÇÃO/HIDRANTE 20 CV | UN | 4280.92
C0450 | BOMBA CENTRÍFUGA P/ PRESSURIZAÇÃO/HIDRANTE 25 CV | UN | 5131.65
C0455 | BOMBA INJETORA DE 1/3 CV, MONOSÁFICA, INCL.MAT. SUCÇÃO | UN | 1023.38
C0454 | BOMBA INJETORA DE 1/2 CV, MONOFÁSICA INCL. MAT. SUCÇÃO | UN | 1050.98
C0459 | BOMBA INJETORA DE 3/4 CV, MONOFÁSICA INCL. MAT. SUCÇÃO | UN | 1228.89
C0453 | BOMBA INJETORA DE 1 CV, TRIFÁSICA INCL. MAT. SUCÇÃO | UN | 1387.59
C0452 | BOMBA INJETORA DE 1 1/2 CV, TRIFÁSICA INCL. MAT. SUCÇÃO | UN | 1638.83
C0457 | BOMBA INJETORA DE 2 CV, TRIFÁSICA INCL. MAT. SUCÇÃO | UN | 1757.89
C0456 | BOMBA INJETORA DE 2 1/2 CV, TRIFÁSICA INCL. MAT. SUCÇÃO | UN | 1808.61
C0458 | BOMBA INJETORA DE 3 CV, TRIFÁSICA INCL. MAT. SUCÇÃO | UN | 1892.61
C0460 | BOMBA INJETORA DE 7.5 CV, INCLUSIVE MAT. DE SUCÇÃO | UN | 2857.05
C0729 | CASA DE BOMBAS(1.5X1.5)m, EM ALVENARIA E CONCRETO | UN | 772.45
C0732 | CENTRAL ALARME P/6 LAÇOS SUPERV., MOD. FIRE-LITE/SIMILAR | UN | 7693.72
C0730 | CENTRAL ALARME P/12 LAÇOS SUPERV., MOD.FIRE-LITE/SIMILAR | UN | 15344.91
C0731 | CENTRAL ALARME P/18 LAÇOS SUPERV., MOD.FIRE-LITE/SIMILAR | UN | 23020.27
C0796 | CHUVEIRO ELÉTRICO AUTOMÁTICO 220V-2800/4400W (INSTALADO) | UN | 331.3
C4385 | ESGUICHO DE AGULHA 1/2" x 1/2" | UN | 83.59
C4589 | EXTINTOR EM CARRETA, CAP. 50KG - PO QUIMICO | UN | 2635
C1357 | EXTINTOR DE ÁGUA, PRESSURIZADA CAPACIDADE 10L | UN | 179.83
C1359 | EXTINTOR DE GÁS CARBÔNICO OU PÓ QUÍMICO DE 4 OU 6KG | UN | 596.1
C1368 | FILTRO DE PAREDE INDUSTRIAL (INSTALADO) | UN | 186.2
C1456 | HIDRANTE C/REGISTRO GLOBO ANGULAR D= 65mm (2 1/2") | UN | 645.78
C4304 | HIDRANTE DE PISO | UN | 871.97
C2275 | SINALIZADOR AUDIO-VISUAL, SIRENE BITONAL E STROBO/SIMILAR | UN | 202.75
C2291 | SPRINKLERS CROMADO (INSTALADO) | UN | 45.22
C2292 | SPRINKLERS EM BRONZE (INSTALADO) | UN | 47.99
C2497 | TORNEIRA DE BÓIA D= 20mm (3/4") | UN | 32.77
C2498 | TORNEIRA DE BÓIA D= 25mm (1") | UN | 42.31
C2499 | TORNEIRA DE BÓIA D= 32mm (1 1/4") | UN | 62.84
C2500 | TORNEIRA DE BÓIA D= 40mm (1 1/2") | UN | 61.33
C2501 | TORNEIRA DE BÓIA D= 50mm (2") | UN | 100.29
C2507 | TORNEIRA ELÉTRICA AUTOMÁTICA 220V-2800W (INSTALADO) | UN | 146.18
POÇOS E CAIXAS |  |  | 107228.31
C0011 | ACRÉSCIMO DE CÂMARA EM PV C/ANÉIS DE CONCRETO D= 600mm | M | 168.57
C0012 | ACRÉSCIMO DE CÂMARA EM PV C/ANÉIS DE CONCRETO D=1000mm | M | 345.51
C0013 | ACRÉSCIMO DE CÂMARA EM PV C/ANÉIS DE CONCRETO D=1200mm | M | 459.66
C0232 | ASSENTAMENTO DE TUBO DE QUEDA | M | 184.4
C3441 | CAIXA D´ÁGUA EM FYBERGLASS - CAP. 500L | UN | 217.83
C3442 | CAIXA D´ÁGUA EM FYBERGLASS - CAP. 1000L | UN | 437.5
C4595 | CAIXA D'ÁGUA EM POLIETILENO CAP. 310 L, COM TAMPA | UN | 180.92
C0601 | CAIXA DE GORDURA/SABÃO EM ALVENARIA | UN | 229.96
C3584 | CAIXA DE GORDURA/SABÃO PRÉ MOLDADA - PADRÃO POPULAR | UN | 57.99
C4381 | CAIXA DE INCÊNDIO 75 x 45 x 17 cm EM ALUMÍNIO | UN | 323.48
C0605 | CAIXA DE INSPEÇÃO EM ALVENARIA - 1/2 TIJOLO COMUM | M2 | 113.4
C0603 | CAIXA EM ALVENARIA (40X40X60cm) DE 1/2 TIJOLO COMUM, LASTRO DE CONCRETO E TAMPA DE CONCRETO | UN | 206.79
C0609 | CAIXA EM ALVENARIA (60X60X60cm) DE 1/2 TIJOLO COMUM, LASTRO DE CONCRETO E TAMPA DE CONCRETO | UN | 323.32
C0602 | CAIXA EM ALVENARIA (80X80X60cm) DE 1/2 TIJOLO COMUM, LASTRO DE CONCRETO E TAMPA DE CONCRETO | UN | 452.64
C0604 | CAIXA DE INSPEÇÃO EM ALVENARIA - 1 TIJOLO COMUM | M2 | 176.08
C0610 | CAIXA EM ALVENARIA (40X40X60cm) DE 1 TIJOLO COMUM, LASTRO DE CONCRETO E TAMPA DE CONCRETO | UN | 348.9
C0607 | CAIXA EM ALVENARIA (60X60X60cm) DE 1 TIJOLO COMUM, LASTRO DE CONCRETO E TAMPA DE CONCRETO | UN | 502.56
C0608 | CAIXA EM ALVENARIA (80X80X60cm) DE 1 TIJOLO COMUM, LASTRO DE CONCRETO E TAMPA DE CONCRETO | UN | 658.3
C0606 | CAIXA DE INSPEÇÃO EM ALVENARIA - TAMPA DE CONCRETO ESP.= 5cm | M2 | 156.16
C0613 | CAIXA DE INSPEÇÃO EM ALVENARIA-LASTRO DE CONCRETO ESP.= 10cm | M3 | 450.08
C0611 | CAIXA DE INSPEÇÃO EM ALVENARIA P/LIGAÇÃO CONDOMINIAL, DI= (40X40)cm | UN | 127.63
C0614 | CAIXA DE INSPEÇÃO NO PASSEIO C/TUBO PVC D=300mm TAMPA FoFo | UN | 475.24
C0615 | CAIXA DE INSPEÇÃO NO PASSEIO EM ANÉIS D= 600mm, PADRÃO CAGECE | UN | 150.48
C0623 | CAIXA DE MACROMEDIDOR (2.10 X 2.10)m | UN | 3921.18
C0637 | CAIXA DE PITOMETRIA (1.30 X 1.30)m | UN | 1287.44
C0638 | CAIXA DE PITOMETRIA (1.50 X 1.50)m | UN | 1732.93
C0639 | CAIXA EM ALVENARIA 1 VEZ, S/TAMPA, CINTA ARM., FUNDO CONC. (4.80 X 1.50)m | UN | 4204.51
C0640 | CAIXA EM ALVENARIA C/DOSADOR A NIVEL CONSTANTE | UN | 1224.34
C0641 | CAIXA EM ALVENARIA C/TAMPA EM CONCRETO FUNDO BRITA (1.0 X 1.0)m | UN | 723.86
C0642 | CAIXA EM ALVENARIA S/TAMPA E FUNDO BRITA P/FILTRO (1.0.X.1.0)m | UN | 600.82
C0643 | CAIXA EM ALVENARIA S/TAMPA E FUNDO CONCRETO (1.20 X 1.20)m | UN | 887.47
C0644 | CAIXA EM ALVENARIA S/TAMPA E FUNDO LAJE (1.60 X 1.30)m FILTRO | UN | 934.22
C0645 | CAIXA INSPEÇÃO EM ANÉIS D=600mm, P/REDE CONDOMÍNIO (0.50<h<0.80)m | UN | 139.71
C0646 | CAIXA INSPEÇÃO EM ANÉIS D=800mm, P/REDE CONDOM.(1.00<h<=1.50)m | UN | 317.21
C0647 | CAIXA INSPEÇÃO EM ANÉIS D=800mm, P/REDE CONDOMI.0,80<h<1,00m | UN | 222.71
C0648 | CAIXA INSPEÇÃO NO PASSEIO C/TUBO PVC D=300mm TAMPA FoFo/CONCRETO | UN | 472.68
C0649 | CAIXA INSPEÇÃO NO PASSEIO EM ALVENARIA DI=(50X50)cm, PADRÃO CAGECE | UN | 250.97
C3411 | CAIXA P/ REGISTRO DE DESCARGA EM ALVENARIA DE TIJOLO MACIÇO DN ATÉ 200mm | UN | 706.47
C3412 | CAIXA P/ REGISTRO DE DESCARGA EM ALVENARIA DE TIJOLO MACIÇO 200<DN<=500mm | UN | 2220.14
C3413 | CAIXA P/ REGISTRO DE DESCARGA EM ALVENARIA DE TIJOLO MACIÇO 500<DN<=700mm | UN | 3390.37
C3414 | CAIXA P/ REGISTRO DE DESCARGA EM ALVENARIA DE TIJOLO MACIÇO 700<DN<=900mm | UN | 4235.85
C0653 | CAIXA P/REGISTRO OU VENTOSA EM ALVENARIA DE TIJOLO MACIÇO, DN ATÉ 200mm | UN | 467.15
C0650 | CAIXA P/REGISTRO OU VENTOSA EM ALVENARIA DE TIJOLO MACIÇO, 200<DN<=500mm | UN | 1980.82
C0651 | CAIXA P/REGISTRO OU VENTOSA EM ALVENARIA DE TIJOLO MACIÇO, 500<DN<=700mm | UN | 2996.54
C0652 | CAIXA P/REGISTRO OU VENTOSA EM ALVENARIA DE TIJOLO MACIÇO, 700<DN<=900mm | UN | 3824.96
C4923 | CAIXA SIFONADA PVC 100 X 100 X 50MM, ACABAMENTO BRANCO (GRELHA OU TAMPA CEGA) | UN | 27.27
C4924 | CAIXA SIFONADA PVC 100 X 100 X 50MM, ACABAMENTO CROMADO (GRELHA OU TAMPA CEGA) | UN | 32.12
C4925 | CAIXA SIFONADA PVC 100 X 100 X 50MM, ACABAMENTO INOX (GRELHA OU TAMPA CEGA) | UN | 39.91
C4926 | CAIXA SIFONADA PVC 150 X 150 X 50MM, ACABAMENTO BRANCO (GRELHA OU TAMPA CEGA) | UN | 36.95
C4927 | CAIXA SIFONADA PVC 150 X 150 X 50MM, ACABAMENTO CROMADO (GRELHA OU TAMPA CEGA) | UN | 38.18
C4928 | CAIXA SIFONADA PVC 150 X 150 X 50MM, ACABAMENTO INOX (GRELHA OU TAMPA CEGA) | UN | 48.02
C4929 | CAIXA SIFONADA PVC 150 X 185 X 75MM, ACABAMENTO BRANCO (GRELHA OU TAMPA CEGA) | UN | 47.13
C4378 | CAIXA SIFONADA PVC 150 X 185 X 75MM, ACABAMENTO CROMADO (GRELHA OU TAMPA CEGA) | UN | 63.08
C4930 | CAIXA SIFONADA PVC 150 X 185 X 75MM, ACABAMENTO INOX (GRELHA OU TAMPA CEGA) | UN | 77.18
C4382 | CAIXA SIFONADA DE ÓLEO 20 cm REBOCADA C/ TAMPA | UN | 675.26
C0612 | ESCAVAÇÃO MANUAL C/ APILOAMENTO DE FUNDO P/ CAIXA EM ALVENARIA | UN | 61.16
C2816 | EXECUÇÃO COMPLETA DE TIL (LAJE DE FUNDO EM CONCRETO ARMADO) | UN | 235.58
C4327 | GRELHA DE FERRO FUNDIDO (900 x 500 x 70 mm) | UN | 506.64
C3583 | MUTIRÃO MISTO - CAIXA DE GORDURA/SABÃO PRÉ MOLDADA | UN | 50.73
C2907 | POÇO DE VISITA, C/ANÉIS DE CONCRETO, PROF. ATÉ 1.00m, D= 600mm | UN | 369.76
C2908 | POÇO DE VISITA, C/ANÉIS DE CONCRETO, PROF. ATÉ 1.50m, D=1000mm | UN | 969.52
C2909 | POÇO DE VISITA, C/ANÉIS DE CONCRETO, PROF. ATÉ 1.50m, D=1200mm | UN | 1207.37
C4572 | POÇO DE VISITA PRÉ-MOLDADO PARA GALERIA DE ÁGUAS PLUVIAIS Ø 1,0 m E PROFUNDIDADE 2,0m | UN | 1831.84
C4764 | POÇO TUBULAR C/ TUBO GEOMECÂNICO DE 6``, PROFUNDIDADE 100M, COMPLETAMENTE EXECUTADO, INCLUSIVE MARCAÇÃO (FORNECIMENTO E EXECUÇÃO) | UN | 26500
C3648 | RESERVATÓRIO PRÉ MOLDADO ELEVADO CILÍNDRICO D=2,0M, CAP.=12,0M3, H=9,0M COMPLETO E CISTERNA CAP.=4,5 M3 | UN | 21595.03
C4573 | POÇO DE VISITA PRÉ-MOLDADO PARA GALERIA DE ÁGUAS PLUVIAIS Ø 2,0 m E PROFUNDIDADE 3,0m | UN | 2250.25
C4574 | POÇO DE VISITA PRÉ-MOLDADO PARA GALERIA DE ÁGUAS PLUVIAIS Ø 1,0 m E PROFUNDIDADE 4,0m | UN | 2686.9
C4312 | SOBRETAMPA EM FERRO FUNDIDO COM D=600mm | UN | 481.18
C4328 | SOBRETAMPA EM FERRO FUNDIDO C/ D=800 mm | UN | 589.94
C4772 | TAMPA EM CONCRETO ARMADO, ESPESSURA 0,05M | M2 | 55.33
C4773 | TAMPA EM CONCRETO ARMADO, ESPESSURA 0,08M | M2 | 88.54
C4783 | TAMPA EM CONCRETO ARMADO, ESPESSURA 0,15M | M2 | 166
C4610 | TAMPA EM CONCRETO ARMADO (0,70 x 0,70 x 0,15 m) | UN | 81.34
C4609 | TAMPA EM CONCRETO ARMADO (0,80 x 0,80 x 0,15 m) | UN | 106.24
C4611 | TAMPA EM CONCRETO ARMADO (0,90 x 0,90 x 0,15 m) | UN | 134.46
C4612 | TAMPA EM CONCRETO ARMADO (1,00 x 1,00 x 0,15 m) | UN | 166
C4216 | TAMPA EM CONCRETO ARMADO PARA REGISTRO (70x70x12cm) | UN | 66.31
C4399 | TANQUE P/ RECOLHIMENTO DE ÓLEO EM ALVENARIA (FORNECIMENTO E INSTALAÇÃO) | UN | 2453.34
GRADEAMENTO, COMPORTA, VERTEDOURO E CALHAS |  |  | 42351.57
C0663 | CALHA PARSHALL EM FIBRA DE VIDRO PARA ÁGUA W:3" (FORNECIMENTO E INSTALAÇÃO) | UN | 1906.74
C0664 | CALHA PARSHALL EM FIBRA DE VIDRO PARA ÁGUA W:6"(FORNECIMENTO E INSTALAÇÃO) | UN | 2524.15
C0665 | CALHA PARSHALL EM FIBRA DE VIDRO PARA ÁGUA W:9"(FORNECIMENTO E INSTALAÇÃO) | UN | 4284.13
C4742 | CALHA PARSHALL EM FIBRA DE VIDRO PARA ÁGUA W:12" (FORNECIMENTO E INSTALAÇÃO) | UN | 9441.76
C4743 | CALHA PARSHALL EM FIBRA DE VIDRO PARA ESGOTO W:3" (FORNECIMENTO E INSTALAÇÃO) | UN | 1906.74
C4744 | CALHA PARSHALL EM FIBRA DE VIDRO PARA ESGOTO W:6" (FORNECIMENTO E INSTALAÇÃO) | UN | 2524.15
C4745 | CALHA PARSHALL EM FIBRA DE VIDRO PARA ESGOTO W:9" (FORNECIMENTO E INSTALAÇÃO) | UN | 4284.13
C4746 | CALHA PARSHALL EM FIBRA DE VIDRO PARA ESGOTO W:12" (FORNECIMENTO E INSTALAÇÃO) | UN | 9441.76
C0823 | COMPORTA EM FIBRA, CALHA EM ALUMÍNIO | M2 | 415.15
C0824 | COMPORTA EM MADEIRA TRATADA C/ÓLEO DE LINHAÇA, CALHA ALUMÍNIO | M2 | 146
C2734 | DRENO DE FUNDO EM PVC DO FILTRO D=1.50m, PADRÃO CAGECE | UN | 322.66
C2735 | DRENO DE FUNDO EM PVC DO FILTRO D=2.20m, PADRÃO CAGECE | UN | 467.38
C2736 | DRENO DE FUNDO EM PVC DO FILTRO D=2.80m, PADRÃO CAGECE | UN | 981
C2737 | DRENO DE FUNDO EM PVC DO FILTRO D=3.20m, PADRÃO CAGECE | UN | 1136
C2815 | GRADE DE PVC DE 25 mm P/ CAIXA DE NÍVEL | UN | 238.26
C4898 | GRADE DE RETENÇÃO DE SÓLIDOS EM FERRO CHATO, COM BARRAS DE 10MMX40MM (1.1/4"x1/2") COM ESPAÇAMENTO E=20MM | M2 | 863.07
C2839 | GRADE EM FERRO CHATO 1 1/4" X 1/2" | M2 | 1040.52
C2981 | VERTEDOURO EM MADEIRA DE LEI TRATADA C/ÓLEO DE LINHAÇA | M2 | 92.14
C2982 | VERTEDOURO TRIANGULAR EM CHAPA DE ALUMÍNIO ESP. 3/16" (50x40)cm | UN | 102.52
C2983 | VERTEDOURO TRIANGULAR EM FIBRA E CANTONEIRA DE ALUMÍNIO | M2 | 233.31
LIGAÇÕES PREDIAIS |  |  | 1463.15
C3489 | CAIXA DE INSPEÇÃO EM ALVENARIA P/ LIGAÇÃO CONDOMINIAL DI=30x30cm | UN | 121.69
C3415 | CAIXA EM ALVENARIA PARA LIGAÇÃO D´ÁGUA 1 1/2" E 2" | UN | 400.46
C3738 | INSTALAÇÃO DE TUBO DE VENTILAÇÃO 50mm C/ L=4m, C/ REBOCO E PINTURA A CAL (C/ MATERIAL) | UN | 45.58
C3739 | INSTALAÇÃO DE TUBO DE VENTILAÇÃO 50mm C/ L=4m, COM REBOCO E PINTURA A CAL (SEM MATERIAL) | UN | 14.62
C2865 | LIGAÇÃO PREDIAL D'ÁGUA PADRÃO CAGECE | UN | 40.73
C4813 | LIGAÇÃO PREDIAL MND COM USO DE PERFURATRIZ PNEUMÁTICA TIPO MOLE, INCLUSIVE RAMAL | UN | 381.22
C3740 | RAMAL INTRADOMICILIAR DE ESGOTO C/ TUBO 40mm | M | 9.53
C3741 | RAMAL INTRADOMICILIAR DE ESGOTO C/ TUBO 100mm | M | 18.8
C2911 | RAMAL PREDIAL COM PAVIMENTAÇÃO EM ASFALTO | M | 17.71
C2912 | RAMAL PREDIAL COM PAVIMENTAÇÃO EM PEDRA TOSCA OU PARALELO | M | 18.4
C2919 | RAMAL PREDIAL S/ PAVIMENTAÇÃO | M | 10.97
C2913 | RAMAL PREDIAL DE ESGOTO EM MBV 100mm, C/PAVIMENTO EM ASFALTO | M | 71.13
C2914 | RAMAL PREDIAL DE ESGOTO EM MBV 100mm, C/PAVIMENTO EM PEDRA TOSCA | M | 71.26
C2915 | RAMAL PREDIAL DE ESGOTO EM MBV 100mm, S/PAVIMENTO | M | 57.64
C2916 | RAMAL PREDIAL DE ESGOTO EM PVC 100mm, C/PAVIMENTO EM ASFALTO | M | 75.28
C2917 | RAMAL PREDIAL DE ESGOTO EM PVC 100mm, C/PAVIMENTO EM PEDRA TOSCA | M | 55.2
C2918 | RAMAL PREDIAL DE ESGOTO EM PVC 100mm, S/ PAVIMENTO | M | 52.93
OUTROS ELEMENTOS |  |  | 568290.52
C3435 | ABRIGO P/ QUADRO COMANDO(54x54cm) DE POÇOS, ÁREA NÃO INUNDÁVEL | UN | 534.82
C3433 | ABRIGO P/ QUADRO COMANDO(108x108cm), POÇOS ÁREA NÃO INUNDÁVEL | UN | 864.61
C3434 | ABRIGO P/ QUADRO COMANDO(120x120cm), COM MURETA DE 2,10m | UN | 2082.15
C1079 | DESOBSTRUÇÃO DE TUBULAÇÕES | M | 21.98
C1250 | ENVELOPE DE CONCRETO P/PROTEÇÃO DE TUBO PVC ENTERRADO | M | 13.56
C1248 | ENVELOPE DE CONCRETO P/TUBOS PVC ENTERRADO, TIPO C, FCK= 13,5MPa | M3 | 580.49
C4846 | ESTAÇÃO DE TRATAMENTO DE ESGOTO (ETE), VAZÃO DE 10,00 M3/DIA, CONFECCIONADA EM POLIESTER REFORÇADA E FIBRA DE VIDRO, COMPLETA INCLUINDO FORNECIMENTO, MONTAGEM E TREINAMENTO | UN | 164246.24
C4847 | ESTAÇÃO DE TRATAMENTO DE ESGOTO (ETE), VAZÃO DE 15,00 M3/DIA, CONFECCIONADA EM POLIESTER REFORÇADA E FIBRA DE VIDRO, COMPLETA INCLUINDO FORNECIMENTO, MONTAGEM E TREINAMENTO | UN | 182985.75
C4848 | ESTAÇÃO DE TRATAMENTO DE ESGOTO (ETE), VAZÃO DE 20,00 M3/DIA, CONFECCIONADA EM POLIESTER REFORÇADA E FIBRA DE VIDRO, COMPLETA INCLUINDO FORNECIMENTO, MONTAGEM E TREINAMENTO | UN | 207236.87
C2832 | FOSSA SÉPTICA E SUMIDOURO EM ALVENARIA | UN | 3234.25
C4162 | FOSSA SÉPTICA E SUMIDOURO EM ANÉIS D=1,20M | UN | 2139.86
C1436 | GRELHA DE FERRO P/ CALHAS E CAIXAS | M2 | 153.51
C3995 | GRELHA HEMISFÉRICA DE FERRO FUNDIDO D=150 mm (6") | UN | 112.54
C2852 | LAJE C/FURO EXCÊNTRICO DE 600 MM P/POÇO DE VISITA D= 1000mm | UN | 140.15
C2853 | LAJE C/FURO EXCÊNTRICO DE 600 MM P/POÇO DE VISITA D=1200mm | UN | 171.03
C2854 | LAJE DE FUNDO P/POÇO DE VISITA C/ANÉIS PRÉ-MOLDADO D= 600mm | UN | 202.88
C2856 | LAJE DE FUNDO P/POÇO DE VISITA C/ANÉIS PRÉ-MOLDADO D=1000mm | UN | 352.05
C2855 | LAJE DE FUNDO P/POÇO DE VISITA C/ANÉIS PRÉ-MOLDADO D=1200mm | UN | 419.34
C1948 | PONTO HIDRÁULICO, MATERIAL E EXECUÇÃO | PT | 182
C1950 | PONTO SANITÁRIO, MATERIAL E EXECUÇÃO | PT | 168.89
C4602 | PONTO DE ESGOTO EM PVC P/ TANQUE E LAVATÓRIO MSD FUNASA TIPO 10 (MATERIAL E EXECUÇÃO) | PT | 174.37
C4603 | PONTO DE ESGOTO EM PVC P/ SANITÁRIO INCLUSIVE COLUNA VENTILAÇÃO MSD FUNASA TIPO 10 (MATERIAL E EXECUÇÃO) | PT | 180.72
C4020 | VASO DE EQUALIZAÇÃO DE 400 L | UN | 2092.46
INSTALAÇÕES DE PRODUÇÃO |  |  | 46435.9
C3465 | INSTALAÇÃO E FORNECIMENTO DE MONOVIA: TRILHO, TROLLEY / TALHA MANUAL 0,5 T | UN | 5644.12
C3463 | INSTALAÇÃO E FORNECIMENTO DE MONOVIA:TRILHO,TROLLEY / TALHA MANUAL 1,0 T | UN | 6060.12
C3464 | INSTALAÇÃO E FORNECIMENTO DE MONOVIA:TRILHO,TROLLEY / TALHA MANUAL 2,0 T | UN | 6404.12
C3417 | INSTALAÇÃO ELETROMECÂNICA DE CONJUNTO MOTO-BOMBA ATÉ 4 CV | UN | 488.7
C3416 | INSTALAÇÃO ELETROMECÂNICA DE CONJUNTO MOTO-BOMBA DE 4 À 7,5 CV | UN | 1466.91
C3418 | INSTALAÇÃO ELETROMECÂNICA DE CONJUNTO MOTO-BOMBA DE 7,5 À 15 CV | UN | 3011.6
C3419 | INSTALAÇÃO ELETROMECÂNICA DE CONJUNTO MOTO-BOMBA DE 15 À 50 CV | UN | 3369.5
C3420 | INSTALAÇÃO ELETROMECÂNICA DE CONJUNTO MOTO-BOMBA DE 50 À 100 CV | UN | 5457.19
C3421 | INSTALAÇÃO ELETROMECÂNICA DE CONJUNTO MOTO-BOMBA DE 100 À 200 CV | UN | 6430.04
C3422 | INSTALAÇÃO ELETROMECÂNICA DE CONJUNTO MOTO-BOMBA DE 200 À 500 CV | UN | 8103.6
SERVIÇOS ESPECIAIS |  |  | 208534.9
C4907 | ADICIONAL PARA ABERTURA DE BOLETIM DE OCORRÊNCIA POLICIAL | UN | 15.32
C4867 | APLICAÇÃO DE PRODUTO QUÍMICO "DESINCRUSTANTE" EM POÇO | L | 44.06
C4855 | CESTO DE LIMPEZA EM AÇO INOX PARA GRADE DE ENTRADA DO POÇO DE SUCÇÃO D=70X30X30CM | UN | 717.18
C4856 | CESTO TIPO BANDEJA COM ESTRUTURA PARA IÇAMENTO E TUBO GUIA EM AÇO INOX | UN | 797.61
C4854 | COLOCAÇÃO DE MATERIAL PARA LEITO SECAGEM | M3 | 77.6
C4909 | DESLOCAMENTO DE MOTO PARA REGULARIZAÇÃO DA FRAUDE NÃO EFETIVADA | UN | 9.08
C4908 | DESLOCAMENTO DE VEICULO PARA REGULARIZAÇÃO DA FRAUDE NÃO EFETIVADA | UN | 13.26
C3462 | DESMONTAGEM DE TUBOS, CONEXÕES E PÇS ESPECIAIS, RESERVATÓRIO ELEVADO | UN | 2070.4
C4865 | FORNECIMENTO E ASSENTAMENTO DE LAJOTA PRE-MOLDADA DE CONCRETO E = 5cm SOBRE LEITO DE SECAGEM | M2 | 35.68
C3523 | FORNECIMENTO E MONTAGEM DE PLACA DE FIBRA DE 2,50mX1,20m, ESP. 3mm P/ FLOCULADOR | M2 | 123.12
C4862 | FORNECIMENTO E MONTAGEM DE PLACA DE PVC C/ ESP. 6mm P/ FLOCULADOR | M2 | 146.19
C4863 | FORNECIMENTO E MONTAGEM DE PLACA DE PVC C/ ESP. 10mm P/ FLOCULADOR | M2 | 509.58
C4864 | FORNECIMENTO E MONTAGEM DE PLACA DE PVC C/ ESP. 25mm P/ FLOCULADOR | M2 | 763.41
C4577 | FORNECIMENTO E MONTAGEM DE PLACA EM FIBRA DE VIDRO e = 3,00mm | M2 | 159.95
C4578 | FORNECIMENTO E MONTAGEM DE PLACA EM FIBRA DE VIDRO COM RESINA ISOFTÁLICA e = 3,00mm | M2 | 205.76
C4905 | IDENTIFICAÇÃO DE DERIVAÇÃO DO RAMAL PREDIAL DE ÁGUA, REMOÇÃO DA DERIVAÇÃO E APLICAÇÃO DO TERMO DE OCORRÊNCIA - TO | UN | 16.37
C4904 | IDENTIFICAÇÃO DE HIDRÔMETRO INVERTIDO, DESCONCECTADO OU RETIRADO, ADEQUAÇÃO DO HIDRÔMETRO E APLICAÇÃO DO TERMO DE OCORRÊNCIA - TO | UN | 12.03
C4906 | IDENTIFICAÇÃO DE RELIGAÇÃO CLANDESTINA, REGULARIZAÇÃO DA LIGAÇÃO E APLICAÇÃO DO TERMO DE OCORRÊNCIA - TO | UN | 16.37
C4903 | IDENTIFICAÇÃO DE VIOLAÇÃO DO LACRE DA LIGAÇÃO, RECOLOCAÇÃO DO LACRE NA LIGAÇÃO E APLICAÇÃO DO TERMO DE OCORRÊNCIA - TO | UN | 9.69
C4902 | IDENTIFICAÇÃO DE VIOLAÇÃO DO HIDRÔMETRO OU DO LACRE DO HIDROMETRO, SUBSTITUIÇÃO DO HIDROMETRO VIOLADO E APLIAÇÃO DO TERMO DE OCORRÊNCIA - TO | UN | 12.03
C4900 | IDENTIFICAÇÃO E RETIRDA DO BY-PASS E APLICAÇÃO DO TERMO DE OCORRÊNCIA - TO | UN | 103.5
C4901 | IDENTIFICAÇÃO E SUPRESSÃO DE LIGAÇÃO CLANDESTINA E APLICAÇÃO DO TERMO DE OCORRÊNCIA - TO | UN | 94.7
C3471 | MONTAGEM BARRILETE FILTRO FIBRA, KIT'S, PÇS VAZÃO ATÉ 50 m3/h | UN | 6031.2
C3473 | MONTAGEM BARRILETE FILTRO FIBRA, KIT'S, PÇS VAZÃO 95,01 À 230 m3/h | UN | 15168
C3502 | MONTAGEM DE TUBOS, CONEXÕES E EQUIPAMENTOS DE TRATAMENTO, CASA DE OPERAÇÃO | UN | 2186.88
C3496 | MONTAGEM DE TUBOS, CONEXÕES E PÇS, ELEVATÓRIA CAP ATÉ 5 l/s | UN | 1504.2
C3497 | MONTAGEM DE TUBOS, CONEXÕES E PÇS, ELEVATÓRIA C/ VAZÃO DE 5,01 À 10 l/s | UN | 2447.55
C3498 | MONTAGEM DE TUBOS, CONEXÕES E PÇS, ELEVATÓRIA C/ VAZÃO DE 10,01 À 20 l/s | UN | 6367.06
C3499 | MONTAGEM DE TUBOS, CONEXÕES E PÇS, ELEVATÓRIA C/ VAZÃO DE 20,01 À 40 l/s | UN | 12498.54
C3500 | MONTAGEM DE TUBOS, CONEXÕES E PÇS, ELEVATÓRIA C/ VAZÃO DE 40,01 À 60 l/s | UN | 22492.36
C3501 | MONTAGEM DE TUBOS, CONEXÕES E PÇS, ELEVATÓRIA C/ VAZÃO DE 60,01 À 90 l/s | UN | 29086.92
C3490 | MONTAGEM DE TUBOS, CONEXÕES E PÇS, RESERVATÓRIO APOIADO CAP ATÉ 100 M3 | UN | 1032.68
C3491 | MONTAGEM DE TUBOS, CONEXÕES E PÇS, RESERVATÓRIO APOIADO CAP DE 100,01 À 300 M3 | UN | 1549.78
C3492 | MONTAGEM DE TUBOS, CONEXÕES E PÇS, RESERVATÓRIO APOIADO CAP DE 300,01 À 600 M3 | UN | 2068.4
C3512 | MONTAGEM DE TUBOS, CONEXÕES E PÇS, RESERVATÓRIO ELEVADO CAP. ATÉ 50 M3 | UN | 1821.4
C3493 | MONTAGEM DE TUBOS, CONEXÕES E PÇS, RESERVATÓRIO ELEVADO CAP DE 50,01 À 100 M3 | UN | 3066.96
C3494 | MONTAGEM DE TUBOS, CONEXÕES E PÇS, RESERVATÓRIO ELEVADO CAP DE 100,01 À 300 M3 | UN | 4270.12
C3525 | MONTAGEM DE TUBOS, CONEXÕES E PÇS ESPECIAIS EM FLOCULADOR/DECANTADOR | UN | 2999.68
C3495 | MONTAGEM DE TUBOS, CONEXÕES E PÇS, RESERVATÓRIO ELEVADO CAP DE 300,01 À 600 M3 | UN | 6006.73
C3461 | MONTAGEM DE TUBOS, CONEXÕES E PÇS ESPECIAIS, AERADOR BANDEJA | UN | 2999.68
C3472 | MONTAGEM BARRILETE FILTRO FIBRA, KIT'S, PÇS VAZÃO 50,01 À 95 m3/h | UN | 12062.4
C3503 | MONTAGEM DOS EQUIPAMENTOS DA ETE - REATOR E INSTALAÇÕES HIDRÁULICAS | CJ | 37190.44
C3524 | RECUPERAÇÃO DE PLACAS DE CONCRETO DOS FLOCULADORES | M2 | 201.05
C4866 | TESTES DE VAZÃO DO POÇO, DN 6 E PROFUNDIDADE DE 25,00m | UN | 4679.96
C4613 | TMND PARA TUBO 500<DN<=800mm | M | 5173.45
C4614 | TMND PARA TUBO 800<DN<=1200mm | M | 8155.9
C4615 | TMND PARA TUBO 1200<DN<=1500mm | M | 11403.54
C4812 | TRANSFERÊNCIA DE LIGAÇÃO PREDIAL DE ÁGUA EM REDE EXISTENTE | UN | 117.13
INSTALAÇÕES DIVERSAS |  |  | 103445.09
C3509 | INSTALAÇÕES HIDRO-SANITÁRIAS KIT-01 C/ FORN. DE MATERIAL | UN | 579.19
C3510 | INSTALAÇÕES HIDRO-SANITÁRIAS KIT-02 C/ FORN. DE MATERIAL | UN | 866.7
C3511 | INSTALAÇÕES HIDRO-SANITÁRIAS KIT-03 C/ FORN. DE MATERIAL | UN | 797.79
C3457 | MONTAGEM DAS INSTALAÇÕES HIDRO-SANITÁRIAS DAS ELEVATÓRIAS | UN | 2408.64
C4857 | MONTAGEM DE TUBOS, CONEXÕES E PEÇAS DE LEITO DRENANTE | UN | 248.32
C4868 | MONTAGEM DE TUBOS, CONEXÕES E PÇS, ELEVATÓRIA C VAZÃO DE 90,01 A 200L/S | UN | 43859.88
C4869 | MONTAGEM DE TUBOS, CONEXÕES E PÇS, ELEVATÓRIA C VAZÃO DE 200,01 À 350L/S | UN | 54664.82
C4006 | REDE DE GÁS P/ COZINHA (FORN./MONTAGEM) | M | 19.75
SERVIÇOS OPERACIONAIS |  |  | 20659.46
INSTALAÇÃO E SUBSTITUIÇÃO DE HIDRÔMETRO |  |  | 571.75
C2718 | DESLOCAMENTO DE HIDRÔMETRO C/ CAIXA OU CAVALETE | UN | 49.13
C2844 | INST. DE HIDRÔMETRO E CAVALETE 1§ COMPART. (CASO H), RECUO (CASO G) | UN | 40.28
C2845 | INST. DE HIDRÔMETRO E CAVALETE C/ CAIXA NO MURO P002 (CASO I) | UN | 50.4
C2846 | INSTALAÇÃO DE HIDRANTE DE COLUNA | UN | 113.87
C2847 | INSTALAÇÃO DE HIDRANTE SUBTERRÂNEO | UN | 158.44
C2848 | INSTALAÇÃO OU SUBSTITUIÇÃO DE CAIXA DO HIDRÔMETRO | UN | 26.13
C2956 | SUBST. DE HIDRÔMETRO DA CALÇADA P/ PADRÃO CASO: A, B, C OU D C/ CAIXA | UN | 50.27
C2957 | SUBST. DE HIDRÔMETRO CAVALETE MONTADO C/RECUP. CALÇADA/MURO (CASO F) | UN | 24.03
C2958 | SUBSTITUIÇÃO OU INSTALAÇÃO DE HIDRÔMETRO EM CAVALETE MONTADO (CASO E,N) | UN | 13.64
C2963 | SUBSTITUIÇÃO DE REGISTRO PVC 3/4" NO CAVALETE | UN | 9.9
C4201 | SUBSTITUIÇÃO DE KIT CAVALETE (CASO E, N) CALÇADA / MURO (CASO F) | UN | 13.61
C4202 | SUBSTITUIÇÃO DE KIT CAVALETE MONTADO C/ RECUP. CALÇADA / MURO (CASO F) | UN | 22.05
CORTE E SUPRESSÃO DE LIGAÇÃO |  |  | 1287.85
C0029 | ADICIONAL DE LIGAÇÃO D'ÁGUA EM CORREDOR DE ATIVIDADE | UN | 40.52
C0030 | ADICIONAL DE LIGAÇÃO DE ESGOTO EM CORREDOR DE ATIVIDADE | UN | 52.37
C0031 | ADICIONAL DE SUPRESSÃO EM CORREDOR DE ATIVIDADE | UN | 33.39
C3430 | CORTE AGRAVADO E EXECUÇÃO DA LIGAÇÃO C/ FORNECIMENTO MATERIAL | UN | 44.98
C4593 | CORTE DO RAMAL PREDIAL DE ÁGUA DE MODO SIMPLES OU AGRAVADO E RELIGAÇÃO COM O FORNECIMENTO DE MATERIAL | UN | 38.93
C4897 | CORTE E BISELAMENTO EM EXTREMIDADES P/TUBOS EM AÇO DESVIO DE 0 A 15º | UN | 126.15
C4594 | CORTE E RELIGAÇÃO COM CHIBÁGUA COM FORNECIMENTO DE MATERIAL | UN | 65.84
C4204 | CORTE EM TUBULAÇÃO DE F°F° P/ LIGAÇÃO EM NOVO PV | UN | 135.79
C0931 | CORTE OU RELIGAÇÃO DE ÁGUA NO FERRULE(PAV. EM ASFALTO) | UN | 46.13
C0932 | CORTE OU RELIGAÇÃO DE ÁGUA NO FERRULE(PAV. EM P.TOSCA) | UN | 32.95
C0933 | CORTE OU RELIGAÇÃO DE ÁGUA NO MEIO FIO ATE 1"(CAPITAL) | UN | 23.66
C0934 | CORTE OU RELIGAÇÃO DE ÁGUA NO MEIO FIO ATE 1"(INTERIOR) | UN | 19.48
C4719 | CORTE OU RELIGAÇÃO DO RAMAL PREDIAL DE ÁGUA PELO MÉTODO AGRAVADO NO MEIO FIO, COM USO DE CARRO | UN | 31.78
C4718 | CORTE OU RELIGAÇÃO SIMPLES COM A UTILIZAÇÃO DE CHAVE MAGNÉTICA, COM USO DE MOTO | UN | 6.04
C4716 | CORTE SIMPLES DO RAMAL DE ÁGUA NO KIT CAVALETE COM USO DE MOTO | UN | 8.35
C3432 | CORTE SIMPLES E EXECUÇÃO DA SUPRESSÃO DE LIGAÇÃO C/ PAVIMENTO ASFÁLTICO | UN | 80.45
C3780 | CORTE SIMPLES E EXECUÇÃO DA SUPRESSÃO DE LIGAÇÃO C/ PAVIMENTO DE PEDRA TOSCA | UN | 37.6
C4721 | DESLOCAMENTO PARA EXECUÇÃO DE CORTE NA LIGAÇÃO PREDIAL, NÃO EFETIVADO | UN | 3.97
C3431 | CORTE SIMPLES E EXECUÇÃO DA SUPRESSÃO SEM PAVIMENTO | UN | 36.59
C2721 | DESOBSTRUÇÃO E LIMPEZA DE REDE ENTRE PV's DN ATE 200 C/VARETA | UN | 62.28
C4717 | RELIGAÇÃO SIMPLES DO RAMAL PREDIAL DE ÁGUA NO KIT CAVALETE COM USO DE MOTO | UN | 6.14
C4605 | RELIGAÇÃO DO RAMAL PREDIAL DE ÁGUA EM QUALQUER TIPO DE PAVIMENTO DO LOGRADOURO COM O FORNECIMENTO DE MATERIAL | UN | 20.5
C4606 | SUPRESSÃO DO RAMAL PREDIAL DE ÁGUA COM A REMOÇÃO DO HIDRÔMETRO EM LOGRADOURO SEM PAVIMENTO | UN | 56.32
C4607 | SUPRESSÃO DO RAMAL PREDIAL DE ÁGUA COM A REMOÇÃO DO HIDRÔMETRO EM LOGRADOURO COM PAVIMENTO DE PEDRA TOSCA OU PARALELO | UN | 63.23
C4608 | SUPRESSÃO DO RAMAL PREDIAL DE ÁGUA COM A REMOÇÃO DO HIDRÔMETRO EM LOGRADOURO COM PAVIMENTO EM ASFALTO | UN | 125.34
C4720 | SUPRESSÃO DO RAMAL PREDIAL DE ÁGUA COM USO DE CHIBAGUA E RETIRADA DE HIDRÔMETRO | UN | 43.97
C2979 | TRANSFERÊNCIA DE LIGAÇÃO EM REDE REMANEJADA | UN | 13.18
C2986 | VISITA AO LOCAL DA SUPRESSÃO (PAGAR SE HOUVER QUITAÇÃO APÓS VISITA) | UN | 9.07
C4616 | VISITA DE COBRANÇA COM ORDEM DE CORTE AOS CLIENTES INADIMPLENTES | UN | 22.85
RETIRADA DE VAZAMENTO EM REDE E LIGAÇÃO D'ÁGUA/OUTROS |  |  | 2573.74
C0810 | COLOCAÇÃO DE REGISTRO EM REDE EM OPERAÇÃO DN 50 a 100 | UN | 46.69
C0811 | COLOCAÇÃO DE REGISTRO EM REDE EM OPERAÇÃO DN 150 a 200 | UN | 65.37
C0812 | COLOCAÇÃO DE REGISTRO EM REDE EM OPERAÇÃO DN 250 a 300 | UN | 84.04
C2719 | DESOBSTRUÇÃO DE REDE EM TUBO FoFo ATÉ 75mm COM VARETAS | M | 5.64
C2715 | RETIRADA DE VAZAMENTO EM LIGAÇÃO, RUA COM PAVIMENTAÇÃO EM ASFALTO | UN | 40.61
C2738 | RETIRADA DE VAZAMENTO EM LIGAÇÃO, NA CALÇADA SEM PAVIMENTAÇÃO | UN | 19.77
C2739 | RETIRADA DE VAZAMENTO EM LIGAÇÃO, NA CALÇADA, QUALQUER TIPO DE PAVIMENTAÇÃO | UN | 21.52
C2740 | RETIRADA DE VAZAMENTO EM LIGAÇÃO, RUA COM PAVIMENTAÇÃO EM PEDRA TOSCA OU PARALELO | UN | 32.95
C2741 | RETIRADA DE VAZAMENTO EM LIGAÇÃO, RUA SEM PAVIMENTAÇÃO | UN | 19.77
C2742 | RETIRADA DE VAZAMENTO EM REDE DE CA/FoFo ATÉ DN 100mm, PAVIMENTAÇÃO EM ASFALTO | UN | 112.33
C2743 | RETIRADA DE VAZAMENTO EM REDE DE CA/FoFo ATÉ DN 100mm, PAVIMENTAÇÃO EM PEDRA TOSCA | UN | 96.16
C2744 | RETIRADA DE VAZAMENTO EM REDE DE CA/FoFo ATÉ DN 100mm, SEM PAVIMENTAÇÃO | UN | 79.98
C2745 | RETIRADA DE VAZAMENTO EM REDE DE CA/FoFo DN 150 À 250mm, PAVIMENTAÇÃO EM ASFALTO | UN | 206.78
C2746 | RETIRADA DE VAZAMENTO EM REDE DE CA/FoFo DN 150 À 250mm, PAVIMENTAÇÃO EM PEDRA TOSCA | UN | 190.61
C2747 | RETIRADA DE VAZAMENTO EM REDE DE CA/FoFo DN 150 À 250mm, S/ PAVIMENTAÇÃO | UN | 174.43
C2748 | RETIRADA DE VAZAMENTO EM REDE DE FoFo DN 300mm, PAVIMENTAÇÃO EM ASFALTO | UN | 263.35
C2749 | RETIRADA DE VAZAMENTO EM REDE DE FoFo DN 300mm, PAVIMENTAÇÃO EM PEDRA TOSCA | UN | 254.44
C2750 | RETIRADA DE VAZAMENTO EM REDE DE FoFo DN 300mm, S/ PAVIMENTAÇÃO | UN | 238.26
C2751 | RETIRADA DE VAZAMENTO EM REDE DE PVC ATÉ DN 100mm, PAVIMENTAÇÃO EM ASFALTO | UN | 93.84
C2752 | RETIRADA DE VAZAMENTO EM REDE DE PVC ATÉ DN 100mm, PAVIMENTAÇÃO EM PEDRA TOSCA | UN | 77.67
C2753 | RETIRADA DE VAZAMENTO EM REDE DE PVC ATÉ DN 100mm, S/PAVIMENTAÇÃO | UN | 60.18
C2754 | RETIRADA DE VAZAMENTO EM REDE DE PVC/DEFoFo DN 150 À 250mm | UN | 141.94
C2755 | RETIRADA DE VAZAMENTO EM REDE DE PVC/DEFoFo DN 150 À 250mm, PAVIMENTAÇÃO EM PEDRA TOSCA | UN | 125.22
C2756 | RETIRADA DE VAZAMENTO EM REDE DE PVC/DEFoFo DN 150 À 250mm, S/ PAVIMENTAÇÃO | UN | 109.59
C2890 | RETIRADA DE VAZAMENTO NO CAVALETE | UN | 12.6
INJETAMENTO EM TUBULAÇÃO |  |  | 10230.92
C2762 | INJETAMENTO EM TUBO EXISTENTE PVC ATE 100mm INCL. DESLOCAMENTO | UN | 186.78
C2761 | INJETAMENTO EM TUBO EXISTENTE PVC 100<DN<=200mm INCL. DESLOCAMENTO | UN | 271.96
C2760 | INJETAMENTO EM TUBO EXISTENTE FoFo ATE DN 200mm INCL. DESLOCAMENTO | UN | 615.47
C2757 | INJETAMENTO EM TUBO EXISTENTE DE PVC DN>200mm INCL. DESLOCAMENTO | UN | 329.46
C2758 | INJETAMENTO EM TUBO EXISTENTE FoFo 200<DN<=300mm INCL. DESLOCAMETO | UN | 960.33
C2759 | INJETAMENTO EM TUBO EXISTENTE FoFo 300<DN<=500mm INCL. DESLOCAMENTO | UN | 1710.2
C4596 | INJETAMENTO EM TUBO EXISTENTE FoFo 500<DN<=800 INCL. DESLOCAMENTO | UN | 2736.32
C4597 | INJETAMENTO EM TUBO EXISTENTE FoFo 800<DN<=1000 INCL. DESLOCAMENTO | UN | 3420.4
MANUTENÇÃO EM REDE DE ESGOTO |  |  | 2118.14
C0231 | ASSENTAMENTO DE TAMPÃO FoFo P/ POÇO DE VISITA | UN | 39.39
C0514 | BY-PASS EM REDE DE ESGOTO | UN | 32.61
C4074 | CHUMBAMENTO DE RAMAL INTRA-DOMICILIAR DN 100 NA CAIXA DE INSPEÇÃO | UN | 18.75
C0795 | CHUMBAMENTO TUBULAÇÃO NO POÇO VISITA (BLOCO DE CONCRETO) | UN | 54.38
C0813 | COLOCAÇÃO DE TAMPA EM CAIXA DE INSPEÇÃO | UN | 10.51
C0814 | COLOCAÇÃO E CHUMBAMENTO LAJE EXCÊNTRICA, CHAMINÉ E TAMPÃO EM PV | UN | 121.36
C0815 | COLOCAÇÃO E CHUMBAMENTO LAJE EXCENTRICA E TAMPÃO EM PV | UN | 103.7
C0816 | COLOCAÇÃO TUBO CONCRETO PB D= 600 EM PV C/REJUNT./TRANSPORTE | UN | 126.32
C0817 | COLOCAÇÃO TUBO CONCRETO PB D=1000 EM PV C/REJUNT./TRANSPORTE | UN | 248.24
C2721 | DESOBSTRUÇÃO E LIMPEZA DE REDE ENTRE PV's DN ATE 200 C/VARETA | UN | 62.28
C2720 | DESOBSTRUÇÃO E LIMPEZA DE REDE ENTRE PV's DN 200,01 a 400 C/VARETA | UN | 125.04
C2988 | DESOBSTRUÇÃO E LIMPEZA DE REDE ESGOTO ENTRE PV's (INCLUSIVE) | M | 1.8
C2722 | DESOBSTRUÇÃO EM LIGAÇÃO DE ESGOTO DN 100 C/LIMPEZA DA CAIXA | UN | 31.38
C2723 | DESOBSTRUÇÃO EM LIGAÇÃO DE ESGOTO DN>100 C/LIMPEZA DA CAIXA | UN | 31.38
C2725 | DESOBSTRUÇÃO EM REDE ENTRE PV's DN ATE 200mm, C/EQUIP.A JATO | UN | 17.98
C2724 | DESOBSTRUÇÃO EM REDE ENTRE PV's DN 200,01 a 400mm, C/EQUIP. A JATO | UN | 17.98
C2817 | EXECUÇÃO DE CALHA EM CONCRETO NO POÇO DE VISITA | UN | 70.2
C4212 | LIMPEZA DE CAIXAS DE INSPEÇÃO | UN | 29.91
C2866 | LIMPEZA DE PV PROF. ATÉ 2.00m C/EQUIPAMENTO A VÁCUO | UN | 26.04
C2871 | LIMPEZA DE PV PROF. 2,01 a 3,00m C/EQUIPAMENTO A VACUO | UN | 33.77
C2867 | LIMPEZA DE PV PROF. MAIOR QUE 3.00m C/EQUIPAMENTO A VÁCUO | UN | 56.27
C2868 | LIMPEZA DE PV's PROF. ATE 2,00m, MANUAL | UN | 79.99
C2869 | LIMPEZA DE PV's PROF. ENTRE 2.00 A 3.00m, MANUAL | UN | 120.08
C2870 | LIMPEZA DE PV's PROF. MAIOR QUE 3.00m, MANUAL | UN | 160.17
C2888 | NIVELAMENTO DE TAMPÃO DO TIL/TERMINAL DE LIMPEZA | UN | 85.93
C2889 | NIVELAMENTO DE TAMPÃO EM POÇO DE VISITA | UN | 173.08
C2934 | RECUPERAÇÃO DE CAIXA DE INSPEÇÃO | UN | 73.64
C2943 | RETIRADA DE POÇO DE VISITA | UN | 89.53
C2951 | SONDAGEM E INSPEÇÃO EM POÇO DE VISITA | UN | 14.42
C2977 | TAMPONAMENTO PROVISÓRIO DE POÇO DE VISITA | UN | 62.01
RECUPERAÇÃO DE TUBULAÇÃO |  |  | 72.29
C2935 | RECUPERAÇÃO TUBULAÇÃO FoFo DN 250mm (CORTE E DESBASTE PONTA) | UN | 72.29
SERVIÇO COMERCIAL |  |  | 3804.77
C4199 | COLOCAÇÃO DE APARELHO ELIMINADOR DE AR | UN | 158.46
C4200 | COLOCAÇÃO DE VENTOSA EM REDE EM OPERAÇÃO DN 150 A 200 | UN | 219.27
C2766 | ENSAIO DE HIDRÔMETRO | BAN | 57.68
C4207 | INSTALAÇÃO DE MACROMEDIDOR TIPO WALTMANN PARA DIÂMETROS ATÉ 300mm | UN | 819.65
C4206 | INSTALAÇÃO DE MACROMEDIDOR TIPO WALTMANN PARA DIÂMETROS ENTRE 350mm E 600mm | UN | 1143.15
C2859 | LANÇAMENTO DE ESGOTO NO INTERCEPTOR | UN | 21.3
C2880 | MEDIÇÃO DE PRESSÃO E VAZÃO | UN | 806.06
C4213 | MONTAGEM DE TUBOS, CONEXÕES E PEÇAS ESPECIAIS, SUBST. REGISTRO P/ TOMADA D'ÁGUA | UN | 328.53
C2961 | SUBSTITUIÇÃO DE REGISTRO COM VOLANTE 3/4" (C/ MATERIAL) | UN | 45.64
C2959 | SUBSTITUIÇÃO DE REGISTRO COM VOLANTE 1" (C/ MATERIAL) | UN | 60.59
C2960 | SUBSTITUIÇÃO DE REGISTRO COM VOLANTE 2" (C/ MATERIAL) | UN | 117.54
C2962 | SUBSTITUIÇÃO DE REGISTRO DE PVC C/BORBOLETA 3/4"(C/MATERIAL) | UN | 26.9
INST. ELÉTRICAS, TELEFONIA, LÓGICA, SOM E SISTEMAS DE CONTROLE |  |  | 3642178.43
ELETRODUTOS DE PVC E CONEXÕES |  |  | 984.36
C1019 | CURVA P/ELETRODUTO PVC ROSC. D= 20mm (1/2") | UN | 3.85
C1020 | CURVA P/ELETRODUTO PVC ROSC. D= 25mm (3/4") | UN | 5.09
C1021 | CURVA P/ELETRODUTO PVC ROSC. D= 32mm (1") | UN | 6.76
C1022 | CURVA P/ELETRODUTO PVC ROSC. D= 40mm (1 1/4") | UN | 10.09
C1023 | CURVA P/ELETRODUTO PVC ROSC. D= 50mm (1 1/2") | UN | 11.89
C1024 | CURVA P/ELETRODUTO PVC ROSC. D= 60mm (2") | UN | 19.61
C1025 | CURVA P/ELETRODUTO PVC ROSC. D= 75mm (2 1/2") | UN | 36.86
C1026 | CURVA P/ELETRODUTO PVC ROSC. D= 85mm (3") | UN | 51.47
C1027 | CURVA P/ELETRODUTO PVC ROSC. D=110mm (4") | UN | 65.64
C1028 | CURVA VERTICAL 90 GRAUS PARA INTERLIGAÇÃO | UN | 42.54
C1204 | ELETRODUTO CONDULETE DE PVC DE 1/2" | M | 10.85
C1205 | ELETRODUTO CONDULETE DE PVC DE 3/4" | M | 14.98
C1203 | ELETRODUTO CONDULETE DE PVC DE 1" | M | 21.54
C1185 | ELETRODUTO PVC ROSC. D= 20mm (1/2") | M | 7.77
C1186 | ELETRODUTO PVC ROSC. D= 25mm (3/4") | M | 8.53
C1187 | ELETRODUTO PVC ROSC. D= 32mm (1") | M | 10.77
C1188 | ELETRODUTO PVC ROSC. D= 40mm (1 1/4") | M | 15.81
C1189 | ELETRODUTO PVC ROSC. D= 50mm (1 1/2") | M | 19.17
C1190 | ELETRODUTO PVC ROSC. D= 60mm (2") | M | 26.55
C1191 | ELETRODUTO PVC ROSC. D= 75mm (2 1/2") | M | 39.54
C1192 | ELETRODUTO PVC ROSC. D= 85mm (3") | M | 48.38
C1193 | ELETRODUTO PVC ROSC. D=110mm (4") | M | 67.07
C1195 | ELETRODUTO PVC ROSC.INCL.CONEXÕES D= 20mm (1/2") | M | 12.23
C1196 | ELETRODUTO PVC ROSC.INCL.CONEXÕES D= 25mm (3/4") | M | 13.06
C1197 | ELETRODUTO PVC ROSC.INCL.CONEXÕES D= 32mm (1") | M | 19.34
C1198 | ELETRODUTO PVC ROSC.INCL.CONEXÕES D= 40mm (1 1/4") | M | 22.93
C1199 | ELETRODUTO PVC ROSC.INCL.CONEXÕES D= 50mm (1 1/2") | M | 27.38
C1194 | ELETRODUTO PVC ROSC.INCL.CONEXOES D= 60mm (2") | M | 34.09
C1200 | ELETRODUTO PVC ROSC.INCL.CONEXÕES D= 75mm (2 1/2") | M | 48.8
C1202 | ELETRODUTO PVC ROSC.INCL.CONEXÕES D=85MM (3") | M | 57.13
C1201 | ELETRODUTO PVC ROSC.INCL.CONEXÕES D=110mm (4") | M | 77.03
C1184 | ELETRODUTO FLEXÍVEL, TIPO GARGANTA | M | 13.34
C1708 | LUVA P/ELETRODUTO PVC ROSC. D= 20mm (1/2") | UN | 1.23
C1709 | LUVA P/ELETRODUTO PVC ROSC. D= 25mm (3/4") | UN | 1.72
C1710 | LUVA P/ELETRODUTO PVC ROSC. D= 32mm (1") | UN | 2.71
C1711 | LUVA P/ELETRODUTO PVC ROSC. D= 40mm (1 1/4") | UN | 3.96
C1712 | LUVA P/ELETRODUTO PVC ROSC. D= 50mm (1 1/2") | UN | 5.04
C1713 | LUVA P/ELETRODUTO PVC ROSC. D= 60mm (2") | UN | 6.47
C1714 | LUVA P/ELETRODUTO PVC ROSC. D= 75mm (2 1/2") | UN | 14.8
C1715 | LUVA P/ELETRODUTO PVC ROSC. D= 85mm (3") | UN | 23.4
C1716 | LUVA P/ELETRODUTO PVC ROSC. D=110mm (4") | UN | 36.03
C3566 | MUTIRÃO MISTO - CURVA P/ELETRODUTO PVC ROSC. D=25mm (3/4") | UN | 3.63
C3568 | MUTIRÃO MISTO - ELETRODUTO TIPO CONDULETE DE PVC DE 1/2" | M | 7.94
C3569 | MUTIRÃO MISTO - ELETRODUTO DE PVC ROSC. D=25mm (3/4)" | M | 6.06
C3574 | MUTIRÃO MISTO - LUVA P/ELETRODUTO PVC ROSC. D=25mm(3/4") | UN | 1.29
ELETRODUTOS DE ALUMÍNIO |  |  | 324.83
C1179 | ELETRODUTO DE ALUMÍNIO, INCLUSIVE CONEXÕES DE 3/4" | M | 20.7
C1181 | ELETRODUTO DE ALUMÍNIO, INCLUSIVE CONEXÕES DE 1" | M | 26.21
C1178 | ELETRODUTO DE ALUMÍNIO, INCLUSIVE CONEXÕES DE 1 1/4" | M | 32.99
C1180 | ELETRODUTO DE ALUMÍNIO, INCLUSIVE CONEXÕES DE 1 1/2" | M | 39.4
C1183 | ELETRODUTO DE ALUMÍNIO, INCLUSIVE CONEXÕES DE 2" | M | 55.12
C1182 | ELETRODUTO DE ALUMÍNIO, INCLUSIVE CONEXÕES DE 2 1/2" | M | 66.01
C4536 | ELETRODUTO DE ALUMÍNIO, INCLUSIVE CONEXÕES DE 3" | M | 84.4
DUTOS E ACESSÓRIOS |  |  | 1512.67
C1162 | DUTO PERFURADO - PERFILADOS CHAPA DE AÇO (15X35)mm | M | 32.24
C1153 | DUTO PERFURADO - PERFILADOS CHAPA DE AÇO (19X38)mm | M | 33.99
C1163 | DUTO PERFURADO - PERFILADOS CHAPA DE AÇO (25X25)mm | M | 36.11
C1164 | DUTO PERFURADO - PERFILADOS CHAPA DE AÇO (35X35)mm | M | 36.54
C1165 | DUTO PERFURADO - PERFILADOS CHAPA DE AÇO (38X38)mm | M | 41.01
C1156 | DUTO PERFURADO - ELETROCALHA CHAPA DE AÇO (25X20)mm | M | 46.43
C1157 | DUTO PERFURADO - ELETROCALHA CHAPA DE AÇO (25X75)mm | M | 55.2
C1158 | DUTO PERFURADO - ELETROCALHA CHAPA DE AÇO (50X50)mm | M | 57.73
C1161 | DUTO PERFURADO - ELETROCALHA DE CHAPA DE AÇO (50X75)mm | M | 62.69
C1160 | DUTO PERFURADO - ELETROCALHA DE CHAPA DE AÇO (50X100)mm | M | 74.61
C1159 | DUTO PERFURADO - ELETROCALHA CHAPA DE AÇO (75X75)mm | M | 62.59
C1155 | DUTO PERFURADO - ELETROCALHA CHAPA DE AÇO (100X100)mm | M | 92.66
C1154 | DUTO PERFURADO - ELETROCALHA CHAPA DE AÇO (100 X 200)mm | M | 113.87
C4535 | DUTO PERFURADO - ELETROCALHA CHAPA DE AÇO (100X300)mm | M | 215.94
C3617 | DUTOS FLEXÍVEIS EM PEAD (POLIETILENO DE ALTA DENSIDADE) - D=1 1/4", INCLUSIVE CONEXÕES | M | 18.86
C3618 | DUTOS FLEXÍVEIS EM PEAD (POLIETILENO DE ALTA DENSIDADE) - D=1 1/2", INCLUSIVE CONEXÕES | M | 22.49
C3619 | DUTOS FLEXÍVEIS EM PEAD (POLIETILENO DE ALTA DENSIDADE) - D=2", INCLUSIVE CONEXÕES | M | 27.04
C3620 | DUTOS FLEXÍVEIS EM PEAD (POLIETILENO DE ALTA DENSIDADE) - D=3", INCLUSIVE CONEXÕES | M | 38.51
C3621 | DUTOS FLEXÍVEIS EM PEAD (POLIETILENO DE ALTA DENSIDADE) - D=4", INCLUSIVE CONEXÕES | M | 47.35
C3623 | DUTOS FLEXÍVEIS EM PEAD (POLIETILENO DE ALTA DENSIDADE) - D=5", INCLUSIVE CONEXÕES | M | 73.71
C3624 | DUTOS FLEXÍVEIS EM PEAD (POLIETILENO DE ALTA DENSIDADE) - D=6", INCLUSIVE CONEXÕES | M | 77.35
C2301 | TAMPA NORMAL P/DUTO PERFURADO, ATE (100X100)mm | M | 60.77
C2300 | TAMPA NORMAL P/ DUTO PERFURADO, ATE (100 X200)mm | M | 81.15
C4537 | TAMPA NORMAL P/ DUTO PERFURADO, ATÉ (100 x 300) mm | M | 103.83
CANALETAS |  |  | 488.34
C0672 | CANALETA PLÁSTICA (20 X 10)MM, SISTEMA "X" | M | 9.71
C0673 | CANALETA PLÁSTICA (50 X 20)MM, SISTEMA "X" | M | 32.14
C0671 | CANALETA PLÁSTICA (110 X 20)MM, SISTEMA "X" | M | 63.84
C3515 | CANALETA EVOLUTIVA SISTEMA DLP 60MM X 50MM COM DIVISÓRIA INTERNA | M | 66.36
C4026 | CANALETA DE CONCRETO 20cm x 20cm C/ TAMPA EM CHAPA DE ALUMÍNIO CORRUGADO | M | 141.88
C3516 | COTOVELO 90 VARIAVEL SISTEMA DLP PARA CANALETA 60MM X 50MM COM DIVISÓRIA INTERNA | UN | 40.14
C3517 | COTOVELO INTERNO SISTEMA DLP PARA CANALETA 60MM X 50MM COM DIVISÓRIA INTERNA | UN | 42.04
C3518 | DERIVAÇÃO EM PVC SISTEMA DLP 60MM X 50MM | UN | 44.54
C3520 | GRAMPO DE SUSTENTAÇÃO DOS CABOS PARA CANALETA EM PVC SISTEMA DLP 60MM X 50MM | UN | 6.74
C1478 | INSTALAÇÃO INTEGRADA DE CANALETA NO PISO (25X30)MM | M | 24.03
C3519 | LUVA PARA CANALETA SISTEMA DLP 60MM X 50MM | UN | 16.92
CONEXÕES METÁLICAS |  |  | 137.14
C0478 | BUCHA E ARRUELA DE AÇO GALV. D= 15mm (1/2") | PAR | 1.14
C0479 | BUCHA E ARRUELA DE AÇO GALV. D= 20mm (3/4") | PAR | 1.25
C0480 | BUCHA E ARRUELA DE AÇO GALV. D= 25mm (1") | PAR | 1.45
C0481 | BUCHA E ARRUELA DE AÇO GALV. D= 32mm (1 1/4") | PAR | 2.46
C0482 | BUCHA E ARRUELA DE AÇO GALV. D= 40mm (1 1/2") | PAR | 3.08
C0483 | BUCHA E ARRUELA DE AÇO GALV. D= 50mm (2") | PAR | 4.86
C0484 | BUCHA E ARRUELA DE AÇO GALV. D= 65mm (2 1/2") | PAR | 8.13
C0485 | BUCHA E ARRUELA DE AÇO GALV. D= 80mm (3") | PAR | 13.16
C0486 | BUCHA E ARRUELA DE AÇO GALV. D= 90mm (3 1/2") | PAR | 17.66
C0487 | BUCHA E ARRUELA DE AÇO GALV. D=100mm (4") | PAR | 16.1
C0466 | BRAÇADEIRA TIPO "D", METÁLICA ATE 1" | UN | 5.28
C0467 | BRAÇADEIRA TIPO "D", METÁLICA ATE 2" | UN | 6.26
C0468 | BRAÇADEIRA TIPO "D", METÁLICA ATE 3" | UN | 7.25
C0469 | BRAÇADEIRA TIPO "D", METÁLICA ATE 4" | UN | 7.46
C3481 | CONECTOR DE CAIXA TIPO RETO (BOX RETO) EM AÇO DIAM.=1" | UN | 5.84
C3480 | CONECTOR DE CAIXA TIPO RETO (BOX RETO) EM AÇO DIAM.=1 1/4" | UN | 8.21
C3479 | CONECTOR DE CAIXA TIPO RETO (BOX RETO) EM AÇO DIAM.=2" | UN | 10.11
C3484 | SUPORTE DE EQUIPAMENTOS P/INSTALAÇÃO DE TOMADAS E INTERRUPTORES EM DUTOS DE ALUMÍNIO C/DIM. 73MM X 25MM | UN | 17.44
QUADROS / CAIXAS |  |  | 48949.55
C0593 | CAIXA AQUATIC PVC RÍGIDO REF. 921.07, C/ ENCAIXE | UN | 98.28
C0594 | CAIXA AQUATIC PVC RÍGIDO REF. 921.06 , S/ ENCAIXE | UN | 87.87
C3504 | CAIXA ALVENARIA / REBOCO / C/ TAMPA CONCRETO S/ FUNDO DI=30x30x50 cm | UN | 117.61
C0591 | CAIXA ALVENARIA/REBOCO C/TAMPA CONCRETO FUNDO BRITA 60x60x60cm | UN | 215.53
C0592 | CAIXA ALVENARIA/REBOCO C/TAMPA CONCRETO FUNDO BRITA 80x80x80cm | UN | 328.95
C0596 | CAIXA DE ALVENARIA C/ TAMPA SELADA PELA COELCE | UN | 505.78
C0595 | CAIXA DE ALUMINIO FUNDIDO (40X40X15)cm, C/TAMPA CEGA | UN | 240.74
C3926 | CAIXA DE CONCRETO P/ BASE METÁLICA | UN | 510.67
C0598 | CAIXA DE DERIVAÇÃO NO PISO 300X300MM OU 420X420MM | UN | 60.36
C4853 | CAIXA DE EQUIPOTENCIALIZAÇÃO DE TERRA | UN | 401.3
C4861 | CAIXA DE INSPEÇÃO DE TERRA CILÍNDRICA 300x600mm | UN | 90.39
C0620 | CAIXA DE LIGAÇÃO C/TOMADA UNIVERSAL E TOMADA TEL.240X180MM | UN | 123.85
C0617 | CAIXA DE LIGAÇÃO C/2 TOMADAS UNIVERSAL E 2 P/TEL.250X250MM | UN | 126.85
C0619 | CAIXA DE LIGAÇÃO C/TOMADA P/TELEFONE D=9CM C/MOLDURA 11X11CM | UN | 116.32
C0618 | CAIXA DE LIGAÇÃO C/TOMADA DE 3P. D=9CM C/MOLDURA 11X11CM | UN | 118.12
C0621 | CAIXA DE LIGAÇÃO EM CHAPA AÇO ESTAMPADA, 3"X3", 4"X2",4"X4" | UN | 6.26
C0616 | CAIXA DE LIGAÇÃO EM CHAPA AÇO ESTAMPADA 4"X6", 5"X5" | UN | 12.38
C0622 | CAIXA DE LIGAÇÃO PLÁSTICA DE SOBREPOR, SISTEMA "X" | UN | 12.39
C4762 | CAIXA DE LIGAÇÃO PVC 4" X 2" | UN | 6.24
C4761 | CAIXA DE LIGAÇÃO PVC 4" X 4" | UN | 7.34
C4922 | CAIXA DE PISO 4"X2" OU 4"X4", EM ALUMÍNIO | UN | 27.92
C0626 | CAIXA DE PASSAGEM COM TAMPA PARAFUSADA 100X100X80mm | UN | 20.45
C0627 | CAIXA DE PASSAGEM COM TAMPA PARAFUSADA 150X150X80mm | UN | 34.41
C0628 | CAIXA DE PASSAGEM COM TAMPA PARAFUSADA 200X200X100mm | UN | 59.83
C0629 | CAIXA DE PASSAGEM COM TAMPA PARAFUSADA 400X400X150mm | UN | 120.03
C0630 | CAIXA DE PASSAGEM COM TAMPA PARAFUSADA 500X500X150mm | UN | 141.73
C0636 | CAIXA DE PASSAGEM EM ALVENARIA - 1/2 TIJOLO COMUM | M2 | 113.89
C0631 | CAIXA EM ALVENARIA (40X40X60cm) DE 1/2 TIJOLO COMUM, LASTRO DE BRITA E TAMPA DE CONCRETO | UN | 194.87
C0632 | CAIXA EM ALVENARIA (60X60X60cm) DE 1/2 TIJOLO COMUM, LASTRO DE BRITA E TAMPA DE CONCRETO | UN | 303.1
C0634 | CAIXA EM ALVENARIA (80X80X60cm) DE 1/2 TIJOLO COMUM, LASTRO DE BRITA E TAMPA DE CONCRETO | UN | 418.37
C0635 | CAIXA DE PASSAGEM EM ALVENARIA - 1 TIJOLO COMUM | M2 | 175.83
C0624 | CAIXA EM ALVENARIA (40X40X60cm) DE 1 TIJOLO COMUM, LASTRO DE BRITA E TAMPA DE CONCRETO | UN | 327.19
C0625 | CAIXA EM ALVENARIA (60X60X60cm) DE 1 TIJOLO COMUM, LASTRO DE BRITA E TAMPA DE CONCRETO | UN | 468.18
C0633 | CAIXA EM ALVENARIA (80X80X60cm) DE 1 TIJOLO COMUM, LASTRO DE BRITA E TAMPA DE CONCRETO | UN | 610.37
C4836 | CAIXA EM ALVENARIA TIJOLO FURADO, ESP. = 10cm ( 30x 30x40cm), FUNDO DE CONCRETO, EXCETO ESCAVAÇÃO E TAMPA | UN | 66.22
C4837 | CAIXA EM ALVENARIA TIJOLO FURADO, ESP. = 10cm ( 40x 40x60cm), FUNDO DE CONCRETO, EXCETO ESCAVAÇÃO E TAMPA | UN | 121.26
C4838 | CAIXA EM ALVENARIA TIJOLO FURADO, ESP. = 10cm ( 60x 60x60cm), FUNDO DE CONCRETO, EXCETO ESCAVAÇÃO E TAMPA | UN | 175.94
C4839 | CAIXA EM ALVENARIA TIJOLO FURADO, ESP. = 10cm ( 80x 80x60cm), FUNDO DE CONCRETO, EXCETO ESCAVAÇÃO E TAMPA | UN | 226.52
C4840 | CAIXA EM ALVENARIA TIJOLO FURADO, ESP. = 10cm (100x100x80cm), FUNDO DE CONCRETO, EXCETO ESCAVAÇÃO E TAMPA | UN | 361.78
C4841 | CAIXA EM ALVENARIA TIJOLO FURADO, ESP. = 10cm ( 30x 30x40cm), LASTRO DE BRITA, EXCETO ESCAVAÇÃO E TAMPA | UN | 62.96
C4842 | CAIXA EM ALVENARIA TIJOLO FURADO, ESP. = 10cm ( 40x 40x60cm), LASTRO DE BRITA, EXCETO ESCAVAÇÃO E TAMPA | UN | 114.74
C4843 | CAIXA EM ALVENARIA TIJOLO FURADO, ESP. = 10cm ( 60x 60x60cm), LASTRO DE BRITA, EXCETO ESCAVAÇÃO E TAMPA | UN | 162.9
C4844 | CAIXA EM ALVENARIA TIJOLO FURADO, ESP. = 10cm ( 80x 80x60cm), LASTRO DE BRITA, EXCETO ESCAVAÇÃO E TAMPA | UN | 210.21
C4845 | CAIXA EM ALVENARIA TIJOLO FURADO, ESP. = 10cm (100x100x80cm), LASTRO EM BRITA, EXCETO ESCAVAÇÃO E TAMPA | UN | 335.69
C3927 | CAIXA DE PASSAGEM TIPO A P/ BALIZAMENTO NOTURNO (80x80x80cm) | UN | 617.36
C3928 | CAIXA DE PASSAGEM TIPO B P/ BALIZAMENTO NOTURNO (150x150x80cm) | UN | 1105.57
C0654 | CAIXA PRÉ MOLDADA CONC.P/ AR CONDICIONADO | UN | 150.52
C0856 | CONDULETE DE PVC DE 1/2", TIPO C - E - LL - LR | UN | 14.14
C0857 | CONDULETE DE PVC DE 3/4" TIPO C - E - LL - LR | UN | 18.49
C0855 | CONDULETE DE PVC DE 1" TIPO C - E - LL - LR | UN | 25.43
C1406 | FORNECIMENTO E INSTALAÇÃO DE BARRAMENTO DE COBRE P/QUADROS | KG | 106.68
C3781 | MEDIÇÃO TRIFÁSICA INSTALADA EM MURO - SAÍDA SUBTRRÂNEA | UN | 2173.16
C3564 | MUTIRÃO MISTO - CAIXA DE LIGAÇÃO EM CHAPA AÇO ESTAMPADA, 3"X3", 4"X2", 4"X4" | UN | 4.08
C3578 | MUTIRÃO MISTO - QUADRO DE MEDIÇÃO PADRÃO COELCE | UN | 62.87
C1895 | PETROLET ALUMÍNIO DE 1/2", TIPO T - X - L | UN | 14.52
C1890 | PETROLET ALUMÍNIO DE 3/4", TIPO T - X - L | UN | 19.61
C1894 | PETROLET ALUMÍNIO DE 1", TIPO T - X - L | UN | 26.64
C1893 | PETROLET ALUMÍNIO DE 1 1/4", TIPO T - X - L | UN | 39.03
C1892 | PETROLET ALUMÍNIO DE 1 1/2", TIPO T - X - L | UN | 44.03
C1896 | PETROLET ALUMÍNIO DE 2", TIPO T - X - L | UN | 60.2
C1887 | PETROLET ALUMÍNIO DE 2 1/2", TIPO T - X - L | UN | 102.84
C1889 | PETROLET ALUMÍNIO DE 3", TIPO T - X - L | UN | 139.33
C1888 | PETROLET ALUMÍNIO DE 3 1/2", TIPO T - X - L | UN | 151.7
C1891 | PETROLET ALUMÍNIO DE 4", TIPO T - X - L | UN | 240.79
C1946 | PONTE DE CRUZAMENTO EM CAIXA DE DERIVAÇÃO | UN | 17.02
C2064 | QUADRO ANUNCIADOR DE ENFERMARIA | UN | 132.37
C2090 | QUADRO P/ MEDIÇÃO EM POSTE DE CONCRETO | UN | 1174.6
C2092 | QUADRO P/ MEDIÇÃO PRIMÁRIA 15KV | UN | 1138.9
C2091 | QUADRO P/ MEDIÇÃO PRIMÁRIA 15KV HORA-SAZONAL | UN | 1150.46
C2065 | QUADRO DE COMANDO DE BOMBAS - COMPLETO | UN | 307.87
C2076 | QUADRO DE DISTRIBUIÇÃO EMBUTIR ATE 3 DIVISÕES, S/BARRAMENTO | UN | 65.56
C2078 | QUADRO DE DISTRIBUIÇÃO EMBUTIR ATE 6 DIVISÕES, S/BARRAMENTO | UN | 75.48
C2066 | QUADRO DE DISTRIBUIÇÃO DE LUZ SOBREPOR ATE 6 DIVISÕES, C/BARRAMENTO | UN | 161.06
C2077 | QUADRO DE DISTRIBUIÇÃO DE LUZ EMBUTIR ATE 6 DIVISÕES, C/BARRAMENTO | UN | 161.06
C2067 | QUADRO DE DISTRIBUIÇÃO DE LUZ EMBUTIR ATÉ 12 DIVISÕES 207X332X95mm, C/BARRAMENTO | UN | 246.4
C2068 | QUADRO DE DISTRIBUIÇÃO DE LUZ EMBUTIR ATÉ 24 DIVISÕES 332X332X95mm, C/BARRAMENTO | UN | 299.94
C2069 | QUADRO DE DISTRIBUIÇÃO DE LUZ EMBUTIR ATÉ 36 DIVISÕES 457X332X95mm, C/ BARRAMENTO | UN | 365.99
C2071 | QUADRO DE DISTRIBUIÇÃO DE LUZ EMBUTIR ATÉ 72 DIVISÕES 457X646X95mm, C/BARRAMENTO | UN | 621.12
C2070 | QUADRO DE DISTRIBUIÇÃO DE LUZ EMBUTIR ATÉ 72 DIVISÕES 457X646X150mm, C/BARRAMENTO | UN | 652.3
C2072 | QUADRO DE DISTRIBUIÇÃO DE LUZ SOBREPOR ATÉ 12 DIVISÕES 255X315X135mm, C/BARRAMENTO | UN | 264.23
C2075 | QUADRO DE DISTRIBUIÇÃO DE LUZ.SOBREPOR ATÉ 24 DIVISÕES 450X315X135mm, C/BARRAMENTO | UN | 354.95
C2074 | QUADRO DE DISTRIBUIÇÃO DE LUZ.SOBREPOR ATE 64 DIVISÕES 650X440X205mm, C/BARRAMENTO | UN | 619.71
C2073 | QUADRO DE DISTRIBUIÇÃO DE LUZ SOBREPOR ATÉ 128 DIVISÕES 650X875X205mm, C/BARRAMENTO | UN | 907.83
C2062 | QUADRO DE DISTRIBUIÇÃO GERAL BAIXA TENSÃO, C/ACESSÓRIOS - 1UN DE MEDIÇÃO | UN | 1947.71
C2061 | QUADRO DE DISTRIBUIÇÃO GERAL BAIXA TENSÃO, C/ACESSÓRIOS- 3UN DE MEDIÇÃO | UN | 2579.59
C2084 | QUADRO DE DISTRIBUIÇÃO, PADRÃO TELEBRÁS 200X200X120mm | UN | 69.23
C2085 | QUADRO DE DISTRIBUIÇÃO, PADRÃO TELEBRÁS 400X400X120mm | UN | 118.15
C2086 | QUADRO DE DISTRIBUIÇÃO, PADRÃO TELEBRÁS 600X600X120mm | UN | 183.67
C2087 | QUADRO DE DISTRIBUIÇÃO, PADRÃO TELEBRÁS 800X800X120mm | UN | 312.92
C2080 | QUADRO DE DISTRIBUIÇÃO, PADRÃO TELEBRAS 1200X1000X150mm | UN | 474.07
C2081 | QUADRO DE DISTRIBUIÇÃO, PADRÃO TELEBRAS 1200X1200X150mm | UN | 524.07
C2079 | QUADRO DE DISTRIBUIÇÃO PADRÃO TELEBRAS-1200X1500X150mm | UN | 567.93
C2082 | QUADRO DE DISTRIBUIÇÃO, PADRÃO TELEBRAS 1200X1700X150mm | UN | 875.98
C2088 | QUADRO DE FORÇA, C/ BARRAMENTO (0.90X1.90X0.60)M | UN | 2761.94
C2089 | QUADRO DE FORÇA, C/ BARRAMENTO (1.80X1.90X0.60)M | UN | 5400.04
C3925 | QUADRO DE FORÇA P/ 10kW | UN | 9987.43
C3579 | QUADRO DE MEDIÇÃO PADRÃO COELCE - PADRÃO POPULAR | UN | 77.39
C4052 | QUADRO METÁLICO (600 x 400 x 400)mm - INSTALADO | UN | 1037.9
C2299 | TAMPA DE CONCRETO ESP.= 5cm P/CAIXA EM ALVENARIA | M2 | 156.07
FIOS, CABOS E ACESSÓRIOS |  |  | 4322.14
C4038 | ACESSÓRIOS DE BAIXA TENSÃO | CJ | 357.45
C0111 | ARAME GALVANIZADO PARA PESCA | M | 2.08
C3750 | CABO DE FIBRA ÓPTICA, 01 PAR | M | 5.83
C3751 | CABO DE FIBRA ÓPTICA, 02 PARES | M | 6.94
C3752 | CABO DE FIBRA ÓPTICA, 03 PARES | M | 7.51
C3753 | CABO DE FIBRA ÓPTICA, 04 PARES | M | 7.89
C0522 | CABO COBRE NU 6MM2 | M | 7.9
C0517 | CABO COBRE NU 10MM2 | M | 9.36
C0518 | CABO COBRE NU 16MM2 | M | 12.85
C0519 | CABO COBRE NU 25MM2 | M | 17.33
C0520 | CABO COBRE NU 35MM2 | M | 23.14
C0521 | CABO COBRE NU 50MM2 | M | 32.81
C0523 | CABO COBRE NU 70MM2 | M | 43.38
C3907 | CABO COBRE NU, FORMAÇÃO 7 FIOS, 10mm² | M | 9.55
C4558 | CABO CORDPLAST (CABO PP) 3 x 2,50 mm² | M | 7.16
C4377 | CABO EM PVC 1000V 2,5 mm² | M | 5.4
C0554 | CABO EM PVC 1000V 4MM2 | M | 6.74
C0556 | CABO EM PVC 1000V 6MM2 | M | 7.8
C0547 | CABO EM PVC 1000V 10MM2 | M | 10.26
C0550 | CABO EM PVC 1000V 16MM2 | M | 13.96
C0553 | CABO EM PVC 1000V 25MM2 | M | 18.85
C0558 | CABO EM PVC 1000V 35MM2 | M | 25.19
C0555 | CABO EM PVC 1000V 50MM2 | M | 36.26
C0559 | CABO EM PVC 1000V 70MM2 | M | 47.31
C0557 | CABO EM PVC 1000V 95MM2 | M | 59.86
C0548 | CABO EM PVC 1000V 120MM2 | M | 77.64
C0549 | CABO EM PVC 1000V 150MM2 | M | 96.2
C0551 | CABO EM PVC 1000V 185MM2 | M | 119.27
C0552 | CABO EM PVC 1000V 240MM2 | M | 155.28
C4771 | CABO EM PVC 1000V 300MM2 | M | 194.28
C4818 | CABO EM PVC 1000V 400MM2 | M | 254.75
C4538 | CABO EM PVC 15000V 35MM2 | M | 48.9
C4539 | CABO EM PVC 15000V 120MM2 | M | 103.16
C0540 | CABO ISOLADO PVC 750V 2,5MM2 | M | 5.05
C0534 | CABO ISOLADO PVC 750V 4MM2 | M | 5.99
C0537 | CABO ISOLADO PVC 750V 6MM2 | M | 7.29
C0524 | CABO ISOLADO PVC 750V 10MM2 | M | 9.81
C0527 | CABO ISOLADO PVC 750V 16MM2 | M | 13.27
C0530 | CABO ISOLADO PVC 750V 25 MM2 | M | 17.81
C0532 | CABO ISOLADO PVC 750V 35MM2 | M | 24.45
C0536 | CABO ISOLADO PVC 750V 50MM2 | M | 31.58
C0538 | CABO ISOLADO PVC 750V 70MM2 | M | 42.6
C0539 | CABO ISOLADO PVC 750V 95MM2 | M | 54.21
C0525 | CABO ISOLADO PVC 750V 120MM2 | M | 72
C0526 | CABO ISOLADO PVC 750V 150MM2 | M | 88.15
C0528 | CABO ISOLADO PVC 750V 185MM2 | M | 107.53
C0529 | CABO ISOLADO PVC 750V 240MM2 | M | 135.78
C0531 | CABO ISOLADO PVC 750V 300MM2 | M | 173.03
C0533 | CABO ISOLADO PVC 750V 400MM2 | M | 230.46
C0535 | CABO ISOLADO PVC 750V 500MM2 | M | 267.72
C0541 | CABO LÓGICO 4 PARES, CATEGORIA 3 - UTP (10 MPBS) | M | 9.37
C0542 | CABO LÓGICO 4 PARES, CATEGORIA 4 - UTP (20 MPBS) | M | 9.68
C0543 | CABO LÓGICO 4 PARES, CATEGORIA 5 - UTP (100 MBPS) | M | 10.04
C4533 | CABO LÓGICO 4 PARES, CATEGORIA 6 - UTP | M | 10.51
C4534 | CABO LÓGICO CTP APL-100 - 50 | M | 37.8
C0544 | CABO LÓGICO/VÍDEO COAXIAL 5O (OHMS) | M | 9.58
C0545 | CABO LÓGICO/VÍDEO COAXIAL 75 (OHMS) | M | 9.85
C0546 | CABO LÓGICO/VÍDEO COAXIAL 95 (OHMS) | M | 10.15
C4031 | CABO SINGELO ISOLAÇÃO 15 kV, DIÂMETRO 25 mm² - INSTALADO | M | 36.14
C0562 | CABO TELEFÔNICO CCI - 1 | M | 5.34
C0563 | CABO TELEFÔNICO CCI - 2 | M | 5.71
C0564 | CABO TELEFÔNICO CCI - 3 | M | 5.95
C0565 | CABO TELEFÔNICO CCI - 4 | M | 6.16
C0566 | CABO TELEFÔNICO CCI - 5 | M | 6.46
C0567 | CABO TELEFÔNICO CCI - 6 | M | 7.05
C0568 | CABO TELEFÔNICO CI 50-10 | M | 13.25
C0570 | CABO TELEFÔNICO CI 50-20 | M | 18.02
C0572 | CABO TELEFÔNICO CI 50-30 | M | 21.59
C0573 | CABO TELEFÔNICO CI 50-50 | M | 31.28
C0569 | CABO TELEFÔNICO CI 50-100 | M | 47.15
C0571 | CABO TELEFÔNICO CI 50-200 | M | 78.54
C0574 | CABO TELEFÔNICO CTP-APL 10 | M | 14.77
C0575 | CABO TELEFÔNICO CTP-APL 20 | M | 19.66
C0578 | CABO TELEFÔNICO CTP-APL 30 | M | 23.77
C0579 | CABO TELEFÔNICO CTP-APL 50 | M | 30.54
C0576 | CABO TELEFÔNICO CTP-APL 100 | M | 44.71
C0577 | CABO TELEFÔNICO CTP-APL 200 | M | 53.2
C0560 | CABO TELEFÔNICO CCE - 2 | M | 6.28
C0561 | CABO TELEFÔNICO CCE - 3 | M | 6.5
C3908 | CABO UNIPOLAR ISOLADO EM EPR 3,6/6kV, 10mm² | M | 36.28
C0798 | CLEATS PARA FIAÇÃO APARENTE | UN | 4.25
C3565 | CLEATS PARA FIAÇÃO APARENTE (MUTIRÃO MISTO) | UN | 2.8
C3911 | CONECTOR DE ATERRAMENTO TIPO K2C17-10mm BURDY | UN | 14.74
C0859 | CONECTOR SPLIT - BOLT P/ CABOS ATE 16MM2 | UN | 5.77
C0860 | CONECTOR SPLIT - BOLT P/ CABOS ATE 35MM2 | UN | 8.19
C0858 | CONECTOR SPLIT - BOLT P/ CABOS ATE 120MM2 | UN | 15.18
C0861 | CONECTOR SPLIT - BOLT P/ CABOS ATE 500MM2 | UN | 84.63
C0869 | CORDOALHA COBRE NÚ 35MM2 E ISOLADORES P/PARA-RAIO | M | 35.86
C0870 | CORDOALHA COBRE NÚ 70MM2 E ISOLADORES P/PARA-RAIO | M | 57.74
C1369 | FIO ISOLADO PVC P/750V 0.5MM2 | M | 2.74
C1370 | FIO ISOLADO PVC P/750V 0.75MM2 | M | 3.23
C1373 | FIO ISOLADO PVC P/750V 1MM2 | M | 3.58
C1371 | FIO ISOLADO PVC P/750V 1.5 MM2 | M | 4.04
C1374 | FIO ISOLADO PVC P/750V 2.5 MM2 | M | 4.84
C1375 | FIO ISOLADO PVC P/750V 4MM2 | M | 6.05
C1376 | FIO ISOLADO PVC P/750V 6MM2 | M | 7.2
C1372 | FIO ISOLADO PVC P/750V 10MM2 | M | 9.42
C1377 | FIO PARALELO ISOLADO, ( 2 X 0,75 )MM2 | M | 3.44
C1378 | FIO PARALELO ISOLADO, ( 2 X 1,00 )MM2 | M | 4.52
C1379 | FIO PARALELO ISOLADO, ( 2 X 1,50 )MM2 | M | 6.65
C3572 | HASTE DE FERRO GALVANIZADO 1.20m PARA ATERRAMENTO (MUTIRÃO MISTO) | UN | 20.94
C3922 | KIT CONECTOR SN-10, 5kV-20A, CABO 10mm² | UN | 91.32
C3570 | MUTIRÃO MISTO - FIO ISOLADO PVC P/750V 1.5MM2 | M | 2.59
C3563 | MUTIRÃO MISTO - CABO ISOLADO PVC 750V 6MM2 | M | 5.4
C3571 | MUTIRÃO MISTO - FIO PARALELO ISOLADO, (2X0,75)MM2 | M | 2.42
C2455 | TERMINAL DE PRESSÃO P/ CABOS ATÉ 16MM2 | UN | 9.74
C2457 | TERMINAL DE PRESSÃO P/ CABOS ATÉ 35MM2 | UN | 14.98
C2454 | TERMINAL DE PRESSÃO P/ CABOS ATÉ 120MM2 | UN | 20.06
C2456 | TERMINAL DE PRESSÃO P/ CABOS ATÉ 240MM2 | UN | 27.13
C2458 | TERMINAL DE PRESSÃO P/ CABOS ATÉ 500MM2 | UN | 56.4
C2459 | TERMINAL DE PRESSÃO P/ VERGALHÕES DE COBRE 3/8" | UN | 26.52
C3482 | TERMINAL OLHAL PARA CABO DE 1,50MM2 À 2,50MM2 | UN | 3.43
C3483 | TERMINAL OLHAL PARA CABO DE 4,00MM2 À 6,00MM2 | UN | 3.58
C3478 | VERGALHÃO ROSCA TOTAL DE 3/8" | M | 8.41
BASES, CHAVES E DISJUNTORES |  |  | 137919.41
C0380 | BASE DE FUSÍVEL DIAZED EM QUADRO DE DISTRIBUIÇÃO ATÉ 25A | UN | 35.88
C0381 | BASE DE FUSÍVEL DIAZED EM QUADRO DE DISTRIBUIÇÃO ATÉ 63A | UN | 42.64
C0382 | BASE DE FUSÍVEL NH 00 EM QUADRO DE DISTRIBUIÇÃO ATÉ 125A | UN | 49.39
C0376 | BASE DE FUSÍVEL TIPO 'NH' 1 ATÉ 250A EM QUADRO DE LUZ E FORÇA | UN | 134.81
C0377 | BASE DE FUSÍVEL TIPO 'NH' 2 ATÉ 400A EM QUADRO DE LUZ E FORÇA | UN | 148.12
C0378 | BASE DE FUSÍVEL TIPO 'NH' 3 ATÉ 630A EM QUADRO DE FORÇA | UN | 221.51
C0379 | BASE DE FUSÍVEL TIPO 'NH' 4 ATÉ 1250A EM QUADRO DE FORÇA | UN | 1031.43
C4057 | CHAVE PRESSOSTÁTICA 2" - INSTALADO | UN | 391
C4769 | CHAVE REVERSORA TRIPOLAR SOB CARGA 630A | UN | 4476.44
C0789 | CHAVE SECCIONADORA TRIPOLAR ACIONAM.FRONTAL ROTATIVO 16A | UN | 150.35
C0792 | CHAVE SECCIONADORA TRIPOLAR ACIONAM.FRONTAL ROTATIVO 25A | UN | 177.58
C0793 | CHAVE SECCIONADORA TRIPOLAR ACIONAM.FRONTAL ROTATIVO 40A | UN | 277.91
C0794 | CHAVE SECCIONADORA TRIPOLAR ACIONAM.FRONTAL ROTATIVO 63A | UN | 352.83
C0787 | CHAVE SECCIONADORA TRIPOLAR ACIONAM.FRONTAL ROTATIVO 100A | UN | 609.67
C0788 | CHAVE SECCIONADORA TRIPOLAR ACIONAM.FRONTAL ROTATIVO 125A | UN | 669.97
C0790 | CHAVE SECCIONADORA TRIPOLAR ACIONAM.FRONTAL ROTATIVO 200A | UN | 424.04
C0791 | CHAVE SECCIONADORA TRIPOLAR ACIONAM.FRONTAL ROTATIVO 250A | UN | 424.04
C0783 | CHAVE SECCIONADORA ACIONAMENTO POR ALAVANCA.MONOPOLAR 40A | UN | 141.38
C0785 | CHAVE SECCIONADORA ACIONAMENTO POR ALAVANCA.TRIPOLAR 40A | UN | 170.08
C0786 | CHAVE SECCIONADORA ACIONAMENTO POR ALAVANCA.TRIPOLAR 63A | UN | 275.91
C0784 | CHAVE SECCIONADORA ACIONAMENTO POR ALAVANCA.TRIPOLAR 100A | UN | 427.77
C4032 | CHAVE SECCIONADORA C/ FUSÍVEL, ABERTURA SOB CARGA, 15 kV, 160 A - INSTALADO | UN | 1445.1
C4037 | CHAVE SELETORA DE 3 POSIÇÕES - INSTALADO | UN | 103.5
C4036 | CONTACTOR 65A - INSTALADO | UN | 529.3
C0780 | CONTACTOR AUXILIAR 2NA + 2NF | UN | 116.85
C1092 | DISJUNTOR MONOPOLAR EM QUADRO DE DISTRIBUIÇÃO 10A | UN | 19.65
C1093 | DISJUNTOR MONOPOLAR EM QUADRO DE DISTRIBUIÇÃO 16A | UN | 19.65
C1095 | DISJUNTOR MONOPOLAR EM QUADRO DE DISTRIBUIÇÃO 20A | UN | 19.65
C1096 | DISJUNTOR MONOPOLAR EM QUADRO DE DISTRIBUIÇÃO 25A | UN | 19.65
C1098 | DISJUNTOR MONOPOLAR EM QUADRO DE DISTRIBUIÇÃO 32A | UN | 26.33
C1099 | DISJUNTOR MONOPOLAR EM QUADRO DE DISTRIBUIÇÃO 40A | UN | 26.33
C1101 | DISJUNTOR MONOPOLAR EM QUADRO DE DISTRIBUIÇÃO 50A | UN | 26.33
C1081 | DISJUNTOR BIPOLAR EM QUADRO DE DISTRIBUICAO 10A | UN | 72.67
C1082 | DISJUNTOR BIPOLAR EM QUADRO DE DISTRIBUIÇÃO 16A | UN | 72.67
C1084 | DISJUNTOR BIPOLAR EM QUADRO DE DISTRIBUIÇÃO 20A | UN | 72.67
C1085 | DISJUNTOR BIPOLAR EM QUADRO DE DISTRIBUIÇÃO 25A | UN | 72.67
C1087 | DISJUNTOR BIPOLAR EM QUADRO DE DISTRIBUIÇÃO 32A | UN | 72.67
C1088 | DISJUNTOR BIPOLAR EM QUADRO DE DISTRIBUIÇÃO 40A | UN | 72.67
C1090 | DISJUNTOR BIPOLAR EM QUADRO DE DISTRIBUIÇÃO 50A | UN | 72.67
C4530 | DISJUNTOR DIFERENCIAL DR-16A - 40A, 30mA | UN | 138.98
C4531 | DISJUNTOR DIFERENCIAL DR-80A, 30mA | UN | 237.33
C4815 | DISJUNTOR TERMOMAGNÉTICO TRIPOLAR 125 A, COM CAIXA MOLDADA 10 KA | UN | 459.38
C4816 | DISJUNTOR TERMOMAGNÉTICO TRIPOLAR 175 A, COM CAIXA MOLDADA 10 KA | UN | 895.38
C4817 | DISJUNTOR TERMOMAGNÉTICO TRIPOLAR 250 A, COM CAIXA MOLDADA 10 KA | UN | 1033.88
C4774 | DISJUNTOR TERMOMAGNETICO TRIPOLAR 800A/600V | UN | 3793.82
C4934 | DISJUNTOR TÉRMICO E MAGNÉTICO AJUSTAVEIS, TRIPOLAR DE 350 ATE 400A, CAPACIDADE DE INTERRUPCAO DE 35KA | UN | 1601.5
C4935 | DISJUNTOR TÉRMICO E MAGNÉTICO AJUSTAVEIS, TRIPOLAR DE 450 ATE 600A, CAPACIDADE DE INTERRUPCAO DE 35KA | UN | 3777.78
C1106 | DISJUNTOR TRIPOLAR C/ACIONAMENTO NA PORTA DO Q.D.ATE 16 A | UN | 78.74
C1111 | DISJUNTOR TRIPOLAR C/ACIONAMENTO NA PORTA DO Q.D.ATE 32A | UN | 88.24
C1114 | DISJUNTOR TRIPOLAR C/ACIONAMENTO NA PORTA DO Q.D.ATE 63A | UN | 125.55
C1104 | DISJUNTOR TRIPOLAR C/ACIONAMENTO NA PORTA DO Q.D.ATE 100A | UN | 208.71
C1108 | DISJUNTOR TRIPOLAR C/ACIONAMENTO NA PORTA DO Q.D.ATE 160A | UN | 250.23
C1109 | DISJUNTOR TRIPOLAR C/ACIONAMENTO NA PORTA DO Q.D.ATE 250A | UN | 1964.18
C1112 | DISJUNTOR TRIPOLAR C/ACIONAMENTO NA PORTA DO Q.D.ATE 400A | UN | 2177.18
C1113 | DISJUNTOR TRIPOLAR C/ACIONAMENTO NA PORTA DO Q.D.ATE 630A | UN | 2997.01
C1103 | DISJUNTOR TRIPOLAR C/ACIONAMENTO NA PORTA DO Q.D.ATE 1000A | UN | 12854.24
C1105 | DISJUNTOR TRIPOLAR C/ACIONAMENTO NA PORTA DO Q.D.ATE 1250A | UN | 12901.35
C1107 | DISJUNTOR TRIPOLAR C/ACIONAMENTO NA PORTA DO Q.D.ATE 1600A | UN | 15659.69
C1115 | DISJUNTOR TRIPOLAR C/ACIONAMENTO NA PORTA DO Q.D.ATE 2500A | UN | 28801.78
C1110 | DISJUNTOR TRIPOLAR C/ACIONAMENTO NA PORTA DO Q.D.ATE 3150A | UN | 29076.87
C1116 | DISJUNTOR TRIPOLAR EM QUADRO DE DISTRIBUIÇÃO 175A | UN | 250.23
C1118 | DISJUNTOR TRIPOLAR EM QUADRO DE DISTRIBUIÇÃO 10A | UN | 82.85
C1119 | DISJUNTOR TRIPOLAR EM QUADRO DE DISTRIBUIÇÃO 16A | UN | 82.85
C1121 | DISJUNTOR TRIPOLAR EM QUADRO DE DISTRIBUIÇÃO 20A | UN | 82.85
C1122 | DISJUNTOR TRIPOLAR EM QUADRO DE DISTRIBUIÇÃO 25A | UN | 82.85
C1124 | DISJUNTOR TRIPOLAR EM QUADRO DE DISTRIBUIÇÃO 32A | UN | 82.85
C1125 | DISJUNTOR TRIPOLAR EM QUADRO DE DISTRIBUIÇÃO 40A | UN | 82.85
C1127 | DISJUNTOR TRIPOLAR EM QUADRO DE DISTRIBUIÇÃO 50A | UN | 82.85
C1128 | DISJUNTOR TRIPOLAR EM QUADRO DE DISTRIBUIÇÃO 60A | UN | 93.25
C1130 | DISJUNTOR TRIPOLAR EM QUADRO DE DISTRIBUIÇÃO 70A | UN | 122.68
C1131 | DISJUNTOR TRIPOLAR EM QUADRO DE DISTRIBUIÇÃO 90A | UN | 122.68
C1117 | DISJUNTOR TRIPOLAR EM QUADRO DE DISTRIBUIÇÃO 100A | UN | 122.68
C4035 | FUSÍVEL NH 100A - INSTALADO | UN | 15.02
C3567 | MUTIRÃO MISTO - DISJUNTOR MONOPOLAR EM QUADRO DE DISTRIBUIÇÃO DE 16A | UN | 15.29
C2260 | SECCIONADOR FUSÍVEL DIAZED MONOPOLAR ATE 25A | UN | 88.09
C2261 | SECCIONADOR FUSÍVEL DIAZED MONOPOLAR ATE 63A | UN | 131.09
C2259 | SECCIONADOR FUSÍVEL DIAZED BIPOLAR.ATE 25A | UN | 241.49
C2258 | SECCIONADOR FUSÍVEL DIAZED BIPOLAR ATE 63 A | UN | 245.89
C2262 | SECCIONADOR FUSÍVEL DIAZED TRIPOLAR ATE 25A, EM QUADRO DISTRIBUIÇÃO | UN | 231.68
C2263 | SECCIONADOR FUSÍVEL NH TRIPOLAR MANOBRA C/CARGA.ATE 125A | UN | 275.48
C2264 | SECCIONADOR FUSÍVEL NH TRIPOLAR MANOBRA C/CARGA.ATE 250A | UN | 514.31
C2265 | SECCIONADOR FUSÍVEL NH TRIPOLAR MANOBRA S/CARGA.ATE 250A | UN | 514.31
C2266 | SECCIONADOR FUSÍVEL NH TRIPOLAR MANOBRA S/CARGA.ATE 400A | UN | 752.59
C2267 | SECCIONADOR FUSÍVEL NH TRIPOLAR MANOBRA S/CARGA.ATE 630A | UN | 987.1
TOMADAS / INTERRUPTORES / ESPELHOS |  |  | 2197.64
C0597 | CAIXA DE AÇO INOXIDÁVEL C/ 8 TOMADAS 2P+T/250V (COMPLETA) | UN | 110.26
C0670 | CAMPAINHA TIPO SIRENE ESCOLAR, C/INTERRUPTOR PULSADOR | UN | 166.99
C0863 | CONJUNTO ARSTOP COMPLETO (15 A 30A) | UN | 36.3
C1491 | INTERRUPTOR UMA TECLA BIPOLAR PARALELO 20A 250V | UN | 27.61
C1492 | INTERRUPTOR UMA TECLA PARALELO 10A 250V | UN | 19.79
C1493 | INTERRUPTOR UMA TECLA PARALELO E TOMADA UNIVERSAL 10A 250V | UN | 32.42
C1494 | INTERRUPTOR UMA TECLA SIMPLES 10A 250V | UN | 14.44
C1498 | INTERRUPTOR.UMA TECLA SIMPLES UMA PARALELA.10A.250V | UN | 31.53
C1497 | INTERRUPTOR UMA TECLA SIMPLES UMA P/CAMPAINHA 10A 250V | UN | 22.3
C1496 | INTERRUPTOR UMA TECLA SIMPLES E TOMADA UNIVERSAL 10A 250V | UN | 27.91
C1495 | INTERRUPTOR UMA TECLA SIMPLES DUAS PARALELO 10A 250V | UN | 47.59
C1490 | INTERRUPTOR UMA TECLA 10A - 250V, SISTEMA "X" | UN | 19.39
C1481 | INTERRUPTOR DUAS TECLAS PARALELO 10A 250V | UN | 36.36
C1482 | INTERRUPTOR DUAS TECLAS PARALELO E TOMADA 10A 250V | UN | 44.77
C1479 | INTERRUPTOR DUAS TECLAS SIMPLES 10A 250V | UN | 22.95
C1484 | INTERRUPTOR DUAS TECLAS SIMPLES UMA PARALELO 10A 250V | UN | 39.97
C1483 | INTERRUPTOR DUAS TECLAS SIMPLES E TOMADA 10A 250V | UN | 40.21
C1480 | INTERRUPTOR DUAS TECLAS 10A - 250V, SISTEMA "X" | UN | 23.32
C1485 | INTERRUPTOR PULSADOR DE CAMPAINHA 10A 250V | UN | 15.66
C1488 | INTERRUPTOR TRES TECLAS PARALELO 10A 250V | UN | 50.19
C1489 | INTERRUPTOR TRES TECLAS SIMPLES 10A 250V | UN | 35.03
C1486 | INTERRUPTOR TECLA SIMPLES TECLA PARALELO E TOMADA 10A 250V | UN | 44.98
C1487 | INTERRUPTOR TIPO CHAMADA ENFERMARIA | UN | 20.87
C3573 | MUTIRÃO MISTO - INTERRUPTOR UMA TECLA SIMPLES E TOMADA UNIVERSAL 10A 250V | UN | 22.54
C3581 | MUTIRÃO MISTO - SOQUETE DE BAQUELITE | UN | 5.22
C1928 | PLACA P/CAIXA ESTAMPADA 4"X2" OU 3"X3" | UN | 4.24
C1929 | PLACA P/CAIXA ESTAMPADA 4"X4" | UN | 7.49
C1942 | PLUG TRIPOLAR (3P+T) - 32A/380V | UN | 47.08
C3580 | SOQUETE DE BAQUELITE - PADRÃO POPULAR | UN | 7.4
C2298 | TAMPA CEGA PLÁSTICA, SISTEMA "X" | UN | 10.89
C2484 | TOMADA 2 POLOS MAIS TERRA 20A 250V | UN | 16.41
C2480 | TOMADA 2 POLOS MAIS TERRA 20A - 250V, SISTEMA "X" | UN | 22.95
C2481 | TOMADA C/TRAVA MECÂNICA E PLUG DE EMBUTIR 30A/250V | UN | 61.61
C2482 | TOMADA C/TRAVA MECÂNICA E PLUG, DE SOBREPOR 30A/250V | UN | 61.61
C4792 | TOMADA DUPLA DE EMBUTIR 2P+T 10A-250V | UN | 21.57
C4931 | TOMADA DUPLA DE PISO PARA LÓGICA RJ45, 8 FIOS, CAT-6E, COMPLETA (PLACA/TAMPA EM LATÃO 4"x4", COM 2 CONECTORES, EXCETO CAIXA 4"X4") | UN | 86.47
C4117 | TOMADA ENERGIZADA TIPO PLUG DE GUITARRA PARA SPOT ORIENTÁVEL DE 50W. EMBUTIDA NO FORRO DE GESSO. DEMANDA TOTAL 60% | UN | 20.42
C2486 | TOMADA P/TELEFONE 4 POLOS PADRÃO TELEBRAS | UN | 25.39
C2487 | TOMADA P/TELEFONE 4 POLOS, SISTEMA "X" | UN | 26.04
C2488 | TOMADA P/TELEFONE.PINO JACK 1/4" | UN | 20.07
C2485 | TOMADA P/ COMPUTADOR, SISTEMA "X" | UN | 24.41
C4174 | TOMADA PARA LÓGICA, COM 1 CONECTOR RJ45, 8 FIOS, CAT-5E, COMPLETA PARA CAIXA 4"x4" (NÃO INCLUSA) | UN | 45.92
C4920 | TOMADA PARA LÓGICA, COM 2 CONECTORES RJ45, 8 FIOS, CAT-5E, COMPLETA PARA CAIXA 4"x4" (NÃO INCLUSA) | UN | 68.75
C4921 | TOMADA PARA LÓGICA, COM 1 CONECTOR RJ45, 8 FIOS, CAT-5E, COMPLETA PARA CAIXA 4"x2" (NÃO INCLUSA) | UN | 41.19
C4794 | TOMADA PARA LÓGICA, COM 2 CONECTORES RJ45, 8 FIOS, CAT-5E, COMPLETA PARA CAIXA 4"x2" (NÃO INCLUSA) | UN | 50.45
C3486 | TOMADA P/ PISO FÊMEA PARA RJ-11(TELEFÔNICA) | UN | 70.77
C4793 | TOMADA SIMPLES DE PISO 2P+T 20A-250V C/ PLACA EM LATÃO CAIXA 4"X2" (NÃO INCLUI A CAIXA) | UN | 44.59
C4932 | TOMADA SIMPLES DE PISO PARA LÓGICA RJ45, 8 FIOS, CAT-6E, COMPLETA (PLACA/TAMPA EM LATÃO 4"x2", COM 1 CONECTOR, EXCETO CAIXA 4"X2") | UN | 50.58
C2490 | TOMADA TRIPOLAR, MAIS TERRA - 25A/250V | UN | 54.51
C2491 | TOMADA TRIPOLAR, MAIS TERRA - 30A/250V | UN | 68.29
C2489 | TOMADA TRIPOLAR (3P+T) - 32A/380V | UN | 58.17
C2493 | TOMADA UNIVERSAL 10A 250V | UN | 13.81
C2492 | TOMADA UNIVERSAL 10A - 250V, SISTEMA "X" | UN | 20.89
C2494 | TOMADA VOLTAMP - 30A (MACHO/FÊMEA) | UN | 68.03
C2495 | TOMADA VOLTAMP - 60A (MACHO/FÊMEA) | UN | 119.04
LUMINÁRIAS INTERNAS / EXTERNAS / ACESSÓRIOS |  |  | 28268.97
C4371 | ARANDELA BLINDADA | UN | 205.5
C4834 | ARANDELA COM SOQUETE E-27, CORPO E GRADE FRONTAL DE PROTEÇÃO EM ALUMÍNIO, DIFUSOR EM VIDRO TRANSPARENTE COM UMA LÂMPADA ELETRÔNICA FLUORESCENTE COMPACTA DE 15W, COMPLETA | UN | 86.37
C4828 | ARANDELA DE SOBREPOR CORPO EM ALUMINIO, SOQUETE E-27, DIFUSOR EM VIDRO TEMPERADO FOSCO, COM DUAS LÂMPADAS ELETRÔNICAS COMPACTAS DE 20W COMPLETA | M2 | 75.01
C4948 | ARANDELA DE SOBREPOR CORPO EM ALUMINIO, SOQUETE E-27, DIFUSOR EM VIDRO TEMPERADO FOSCO, COM UMA LAMPADA ELETRÔNICA COMPACTA DE 20W COMPLETA | UN | 68.61
C4105 | ARANDELA PARA FLUORESCENTE COMPACTA 18W EM ALUMÍNIO ANODIZADO E PINTADO POR PROCESSO ELETROSTÁTICO COM UM VISOR EM VIDRO FOSCO | UN | 176.79
C4106 | ARANDELA PARA FLUORESCENTE COMPACTA 18W EM ALUMÍNIO ANODIZADO E PINTADO POR PROCESSO ELETROSTÁTICO COM DOIS VISORES EM VIDRO FOSCO | UN | 202.68
C4107 | ARANDELA PARA LÂMPADA INCANDESCENTE 60W EM ALUMÍNIO ANODIZADO E PINTADO POR PROCESSO ELETROSTÁTICO COM REFLETOR EM ALUMÍNIO ANODIZADO ALTO BRILHO | UN | 128.08
C4801 | BALIZADOR, CORPO DE ALUMÍNIO INJETADO, BORRACHA DE VEDAÇÃO, DIFUSOR EM VIDRO PRENSADO, GRADE FRONTAL DE PROTEÇÃO, COM LAMP. FL. COMPLETA 15W OU 18W | UN | 85.26
C4807 | BALIZADOR DE SOBREPOR TIPO TARTARUGA, CORPO EM ALUMÍNIO E GRADE DE PROTEÇÃO, PARA UMA LÂMPADA LED, SOQUETE E27, POTÊNCIA 7W FATOR DE POTÊNCIA MÍNIMO 0,92 | UN | 174.11
C4808 | BALIZADOR DE SOBREPOR/EMBUTIR, CORPO EM ALUMÍNIO E GRADE DE PROTEÇÃO, PARA UMA LÂMPADA 9LED, SOQUETE E27, POTÊNCIA 1W FATOR DE POTÊNCIA MÍNIMO 0,93 | UN | 289.11
C3906 | BASE METÁLICA INCL. TUBO GALVANIZADO 2" P/ LUMINÁRIA ELEVADA SN-05 | UN | 375.67
C1029 | CÉLULA FOTOELÉTRICA P/ LÂMPADA, ATÉ 250W | UN | 52.47
C1030 | CÉLULA FOTOELÉTRICA P/ LÂMPADA, ATÉ 1000W | UN | 52.47
C4104 | CLARABÓIA ARTIFICIAL 60X200CM COM DIFUSOR APOIADO NO FORRO E LUMINÁRIA MAIS REATOR ELETRÔNICO APLICADOS NA LAJE PARA 2 FLUORESCENTES 32W COR QUENTE | UN | 142.21
C3915 | GLOBO PRISMÁTICO AZUL PARA LUMINÁRIA SN-05 (45W) | UN | 313.02
C3917 | GLOBO PRISMÁTICO CLARO / ÂMBAR P/ LUMINÁRIA SN-05 (30W) | UN | 406.72
C3916 | GLOBO PRISMÁTICO CLARO PARA LUMINÁRIA SN-05 (30W) | UN | 253.72
C3918 | LÂMPADA 30W-6.6A, BASE MÉDIUM PREFOCUS | UN | 131.42
C3919 | LÂMPADA 45W-6.6A, BASE MÉDIUM PREFOCUS | UN | 131.42
C4103 | LÂMPADA FLUORESCENTE 32W/3000K MAIS REATOR ELETRÔNICO FIXADOS SOBRE SANCA | UN | 50.77
C1765 | LÂMPADA FLUORESCENTE DE 16W OU 20W (SUBSTITUIÇÃO) | UN | 14.02
C1766 | LÂMPADA FLUORESCENTE DE 32W OU 40W (SUBSTITUIÇÃO) | UN | 14.02
C1767 | LÂMPADA FLUORESCENTE, TIPO PL, ATE 13W (SUBSTITUIÇÃO) | UN | 16.97
C1769 | LÂMPADA INCANDESCENTE ATE 150W (SUBSTITUIÇÃO) | UN | 7.42
C1763 | LÂMPADA MISTA DE 160 A 500W (SUBSTITUIÇÃO) | UN | 62.26
C1771 | LÂMPADA VAPOR DE MERCÚRIO ATE 250W (SUBSTITUIÇÃO) | UN | 41.38
C1773 | LÂMPADA VAPOR DE MERCÚRIO ATÉ 400W (SUBSTITUIÇÃO) | UN | 54.49
C1772 | LÂMPADA VAPOR DE MERCÚRIO ATE 400W (SUBSTITUIÇÃO) | UN | 54.49
C1776 | LÂMPADA VAPOR DE SÓDIO ATE 70W (SUBSTITUIÇÃO) | UN | 36.32
C1774 | LÂMPADA VAPOR DE SÓDIO ATE 250W (SUBSTITUIÇÃO) | UN | 49.72
C1775 | LÂMPADA VAPOR DE SÓDIO ATE 400W (SUBSTITUIÇÃO) | UN | 54.82
C1777 | LÂMPADA VAPOR METÁLICO ATE 1000W (SUBSTITUIÇÃO) | UN | 411.69
C1778 | LÂMPADA VAPOR METÁLICO ATE 2000W (SUBSTITUIÇÃO) | UN | 442.46
C4111 | LUMINÁRIA APLICADA NAS LATERAIS DAS PAREDES EXPOSITORAS EM CHAPA DE AÇO PINTADA COM REFLETOR DE ALUMÍNIO ANODIZADO ALTO BRILHO E DIFUSOR EM VIDRO TRANSPARENTE TEMPERADO COM PONTO DE LUZ DE 300W A 2M DO PISO | UN | 295.54
C4945 | LUMINÁRIA CILÍNDRICA DE SOBREPOR COM SOQUETE E-27, ANEL DE ARREMATE EM ALUMÍNIO ANODIZADO E PINTADO POR PROCESSO ELETROSTÁTICO, COM REFLETOR EM ALUMÍNIO ANODIZADO ALTO BRILHO, CONTROLE ANTIOFUSCAMENTO E LÂMPADA FLUORESCENTE ELETRÔNICA COMPACTA 1 X 15W - COMPLETA | UN | 74.79
C4944 | LUMINÁRIA CILÍNDRICA DE EMBUTIR COM SOQUETE E-27, ANEL DE ARREMATE EM ALUMÍNIO ANODIZADO E PINTADO POR PROCESSO ELETROSTÁTICO COM REFLETOR EM ALUMÍNIO ANODIZADO ALTO BRILHO, CONTROLE ANTIOFUSCAMENTO E DIFUSOR EM VIDRO TEMPERADO, COM LÂMPADAS FLUORESCENTES ELETRÔNICAS COMPACTAS DE 2 X 20W COMPLETA | UN | 85.79
C1650 | LUMINÁRIA C/LÂMPADA INCANDESCENTE, A PROVA DE TEMPO, VAPOR, ETC. | UN | 69.82
C1652 | LUMINÁRIA COMPLETA, EMBUTIDA EM LAJE P/ PRESÍDIO | UN | 151.61
C1653 | LUMINÁRIA DE ADVERTENCIA - INTERNA/EXTERNA | UN | 77.91
C3627 | LUMINÁRIA DE ALTO RENDIMENTO, CORPO EM ALUMÍNIO FUNDIDO P/ LÂMPADAS VAPOR DE SÓDIO 400W | UN | 582.26
C4109 | LUMINÁRIA DE APLICAR EM CHAPA DE AÇO TRATADA E PINTADA EM EPÓXI BRANCO COM REFLETOR PARABÓLICO EM CHAPA DE ALUMÍNIO ANODIZADO ALTO BRILHO PARA LÂMPADA FLUORESCENTE 1X32W COR QUENTE MAIS REATOR AFP-PR | UN | 158.51
C4100 | LUMINÁRIA DE EMBUTIR CILÍNDRICA COM ANEL DE ARREMATE EM ALUMÍNIO ANODIZADO E PINTADO POR PROCESSO ELETROSTÁTICO COM REFLETOR EM ALUMÍNIO ANODIZADO ALTO BRILHO COM CONTROLE ANTIOFUSCAMENTO PARA LÂMPADA FLUORESCENTE COMPACTA DE 23W | UN | 151.67
C4811 | LUMINÁRIA DE EMBUTIR CILÍNDRICA COM CORPO EM CHAPA DE AÇO FOSFATIZADA E PINTADA ELETROSTATICAMENTE E REFLETOR REPUXADO EM ALUMÍNIO ANODIZADO, COM VIDRO JATEADO CENTRAL, PARA UMA LÂMPADA FLUORESCENTE COMPACTA 20W, COMPLETA | UN | 114.74
C4799 | LUMINÁRIA DE EMBUTIR CILÍNDRICA COM CORPO EM CHAPA DE AÇO FOSFATIZADA E PINTADA ELETROSTATICAMENTE E REFLETOR REPUXADO EM ALUMÍNIO ANODIZADO, COM VIDRO JATEADO CENTRAL PARA DUAS LÂMPADAS FLUORESCENTES COMPACTAS 20W, COMPLETA | UN | 142.75
C4101 | LUMINÁRIA DE EMBUTIR COM ANEL DE ARREMATE EM ALUMÍNIO ANODIZADO E PINTADO POR PROCESSO ELETROSTÁTICO COM REFLETOR EM ALUMÍNIO ANODIZADO ALTO BRILHO COM CONTROLE ANTIOFUSCAMENTO PARA LÂMPADA FLUORESCENTE COMPACTA DE 26W | UN | 151.67
C4102 | LUMINÁRIA DE EMBUTIR COM ANEL DE ARREMATE EM ALUMÍNIO ANODIZADO E PINTADO POR PROCESSO ELETROSTÁTICO PARA LÂMPADA DICRÓICA DE 50W | UN | 116.09
C4943 | LUMINÁRIA DE EMBUTIR COM CORPO EM CHAPA DE AÇO FOSFATIZADA E PINTADA ELETROSTATICAMENTE, COM REFLETOR E ALETAS PARABÓLICAS EM ALUMÍNIO ANODIZADO, COM 04 LÂMPADAS FLUORESCENTES TUBULARES DE 16W, MONTADA C/02 REATORES ELETRÔNICOS DUPLOS 2X16W - COMPLETA | UN | 200.59
C4797 | LUMINÁRIA DE EMBUTIR COM 2 LAMPADAS T8 DE 16W ALETAS PLANAS EM CHAPA DE AÇO PINTADA ELETROSTATICAMENTE REFLETOR EM ALUMÍNIO COMPLETA | UN | 155.88
C4540 | LUMINÁRIA DE EMBUTIR CORPO E GRADE DE PROTEÇÃO EM LIGA DE ALUMÍNIO FUNDIDO, REFLETOR EM CHAPA DE ALUMÍNIO ANODIZADO | UN | 133.69
C4809 | LUMINÁRIA DE EMBUTIR, EM LED, CORPO EM ALUMÍNIO E REFLETOR EM ALUMÍNIO ANODIZADO DE ALTO BRILHO, POTÊNCIA MINIMA 40W E MAXIMA DE 50W | UN | 416.89
C4433 | LUMINÁRIA DE EMBUTIR EM TETO, CIRCULAR, CORPO EM ALUMÍNIO ANODIZADO COM LÂMPADA HQI DE 70W | UN | 154.35
C4795 | LUMINÁRIA DE EMBUTIR PARA QUATRO LÂMPADAS FLUORESCENTES TUBULARES T8 DE 16W, CORPO E ALETAS PLANAS EM CHAPA DE AÇO TRATADA E PINTADA, COM ACABAMENTO EM PINTURA NA COR BRANCA, REFLETOR EM ALUMÍNIO ANODIZADO, REATOR ELETRÔNICO 2X(2X16W), FATOR DE POTÊNCIA 0,98, COMPLETA | UN | 249.64
C4796 | LUMINÁRIA DE EMBUTIR PARA QUATRO LÂMPADAS FLUORESCENTES TUBULARES T8 DE 16W, CORPO EM CHAPA DE AÇO TRATADA E PINTADA NA COR BRANCA, REFLETOR COM ACABAMENTO ESPECULAR DE ALTO BRILHO, REATOR ELETRÔNICO 2X(2X16)W, FATOR DE POTÊNCIA 0,98, COMPLETA | UN | 242.89
C4394 | LUMINÁRIA DE EMERGÊNCIA | UN | 268.42
C4412 | LUMINÁRIA DE PISO MÓVEL, CORPO EM ALUMÍNIO, REFLETOR EM ALUMÍNIO ANODIZADO COM PROTETOR DE VIDRO EM GRADE DE ALUMÍNIO | UN | 171.54
C4798 | LUMINÁRIA DE SOBREPOR COM CORPO EM CHAPA DE AÇO TRATADA E PINTADA NA COR BRANCA, REFLETOR C/ ACABAMENTO ESPECULAR DE ALTO BRILHO, P/ DUAS LÃMPADAS FLUORESCENTES TUBULARES T8 DE 16W, REATOR ELETRÔNICO P/2X16W, FP DO CJ. 33W E FATOR DE POTÊNCIA 0,98, COMPLETA | UN | 108.39
C4802 | LUMINÁRIA DE SOBREPOR/EMBUTIR RETANGULAR EM PA(POLYAMIDE) COM REFLETOR EM PMMA OPTICO PARA 2 LED'S TUBULARES T5 DE 20W, TONALIDADE 5000K, COR BRANCA, GRAU DE PROTEÇÃO IP20 E 1 LED DRIVER - COMPLETA | UN | 483.89
C4800 | LUMINÁRIA DE SOBREPOR CILÍNDRICA COM CORPO EM CHAPA DE AÇO FOSFATIZADA E PINTADA ELETROSTATICAMENTE E REFLETOR REPUXADO EM ALUMÍNIO ANODIZADO, COM VIDRO JATEADO CENTRAL PARA DUAS LÂMPADAS FLUORESCENTES COMPACTAS 20W, COMPLETA | UN | 110.62
C4946 | LUMINÁRIA DE SOBREPOR COM CORPO EM POLICARBONATO INJETADO E REFLETOR EM CHAPA DE AÇO TRATADA COM ACABAMENTO EM PINTURA ELETROSTÁTICA EPÓXI-PÓ NA COR BRANCA, DIFUSOR EM POLICARBONATO INJETADO E TEXTURIZADO DE ALTO IMPACTO COM ACABAMENTO EXTERNO LISO E ESTABILIZADO PARA RAIOS UV, VEDAÇÃO EM POLIURETANO E GRAU DE PROTEÇÃO IP-65, REATOR ELETRONICO COM 2 LÂMPADAS FLUORESCENTES TUBULARES DE 32W - COMPLETA | UN | 162.19
C4803 | LUMINÁRIA DE SOBREPOR/EMBUTIR RETANGULAR EM PA(POLYAMIDE) COM REFLETOR EM PMMA OPTICO PARA 4 LED'S TUBULARES T5 DE 20W, TONALIDADE 5000K, COR BRANCA, GRAU DE PROTEÇÃO IP20 E 1 LED DRIVER - COMPLETA | UN | 483.89
C4804 | LUMINÁRIA DE SOBREPOR/EMBUTIR RETANGULAR EM ALUMÍNIO LACADO (ANODIZADO) COM REFLETOR EM ALUMÍNIO ESPELHO, PARA 2 LED'S TUBULAR T5 DE 10W, TONALIDADE 5000K, COR BRANCA, GRAU DE PROTEÇÃO IP20 E 1 LED DRIVER - COMPLETA | UN | 483.89
C3628 | LUMINÁRIA DECORATIVA, CORPO EM ALUMÍNIO FUNDIDO P/ LÂMPADAS VAPOR DE SÓDIO 250W | UN | 477.72
C3924 | LUMINÁRIA ELEVADA MÉDIA INTENSIDADE SN-05 | UN | 379.71
C1659 | LUMINÁRIA FECHADA, BRAÇO, LENTE DE VIDRO E LÂMPADA DE VAPOR DE MERCÚRIO 250W | UN | 348.72
C1658 | LUMINÁRIA FECHADA, BRAÇO LENTE VIDRO C/ LÂMPADA DE VAPOR DE MERCÚRIO 400W | UN | 374.29
C1660 | LUMINÁRIA FECHADA, BRAÇO, LENTE VIDRO E LÂMPADA DE VAPOR DE SÓDIO 360W | UN | 405.84
C1662 | LUMINÁRIA FLUORESCENTE COMPLETA (1 X 16)W | UN | 74.8
C1637 | LUMINÁRIA FLUORESCENTE COMPLETA (1 X 32)W | UN | 91.21
C1661 | LUMINÁRIA FLUORESCENTE COMPLETA ( 2 X 16 )W | UN | 97.05
C1638 | LUMINÁRIA FLUORESCENTE COMPLETA (2 X 32)W | UN | 130.48
C1639 | LUMINÁRIA FLUORESCENTE COMPLETA (4 X 16)W | UN | 195.25
C1636 | LUMINÁRIA FLUORESCENTE COMPLETA ( 4 X 32 )W | UN | 239.46
C1640 | LUMINÁRIA FLUORESCENTE COMPLETA C/1 LÂMPADA DE 20W | UN | 61.83
C1663 | LUMINÁRIA FLUORESCENTE COMPLETA C/ 1 LÂMPADA 40W | UN | 62.71
C1665 | LUMINÁRIA FLUORESCENTE COMPLETA C/2 LÂMPADAS DE 20W | UN | 81.85
C1666 | LUMINÁRIA FLUORESCENTE COMPLETA C/2 LÂMPADAS DE 40W | UN | 93.62
C1667 | LUMINÁRIA FLUORESCENTE COMPLETA C/2 LÂMPADAS DE 65W | UN | 167.32
C1664 | LUMINÁRIA FLUORESCENTE COMPLETA C/ 3 LÂMPADAS 40W | UN | 113.64
C1641 | LUMINÁRIA FLUORESCENTE COMPLETA C/4 LÂMPADAS DE 20W | UN | 136.22
C1642 | LUMINÁRIA FLUORESCENTE COMPLETA C/4 LÂMPADAS DE 40W | UN | 168.96
C4947 | LUMINÁRIA HERMÉTICA DE EMBUTIR, COM CORPO EM CHAPA DE AÇO FOSFATIZADA E PINTADA ELETROSTATICAMENTE, REFLETOR E ALETAS PARABÓLICAS EM ALUMÍNIO ANODIZADO DE ALTA PUREZA E REFLETÂNCIA, DIFUSOR EM VIDRO TEMPERADO E VEDAÇÃO AUTO-ADESIVA CURVA FOTOMÉTRICA ABERTA, COM 2 REATORES 2X16W E QUATRO LÂMPADAS FLUORESCENTES TUBULARES DE 16W - COMPLETA | UN | 200.09
C1668 | LUMINÁRIA P/MUROS FECHADA C/ LÂMPADA | UN | 89.1
C1669 | LUMINÁRIA PAREDE,TIPO ARANDELA C/ LÂMPADA INCANDESCENTE | UN | 54.77
C4806 | LUMINÁRIA PENDENTE EM LED, CORPO EM ALUMÍNIO, POTÊNCIA MÍNIMA 200W E MÁXIMA 210W | UN | 755.18
C4805 | LUMINÁRIA PENDENTE EM LED, FACHO DE LUZ FECHADO (<60°), CORPO EM ALUMÍNIO E REFLETOR EM ALUMÍNIO ANODIZADO DE ALTO BRILHO, POTENCIA MÍNIMA 90W E MÁXIMA 100W - COMPLETA | UN | 495.18
C4956 | LUMINÁRIA PENDENTE PARA FACHO ABERTO, COM PORTA-LÂMPADA EM CERÂMICA, DIFUSOR EM VIDRO TEMPERADO, COM UMA LÂMPADA MULTIVAPOR METÁLICO 150W, COM REATOR E IGNITOR, COMPLETA | UN | 184.79
C4108 | LUMINÁRIA QUADRADA EMBUTIDA NA PAREDE PARA LÂMPADA FLUORESCENTE COMPACTA 2X26W EM ALUMÍNIO FUNDIDO E PINTADO POR PROCESSO ELETROSTÁTICO COM REFLETOR EM ALUMÍNIO ANODIZADO ALTO BRILHO E DIFUSOR EM VIDRO TRANPARENTE PRISMÁTICO | UN | 439.4
C1671 | LUMINÁRIA REFLETORA COM LÂMPADA HALÓGENA DICROICA 50W | UN | 44.45
C1670 | LUMINÁRIA REFLETORA COM LÂMPADA HALÓGENA DICROICA 75W | UN | 63.42
C1672 | LUMINÁRIA REFLETORA INTERNA SIMPLES C/OU S/VIDRO | UN | 119.44
C1643 | LUMINÁRIA REFLETORA.INTERNA.SIMPLES C/LÂMPADA MERCÚRIO | UN | 125.96
C4957 | LUMINÁRIA TIPO BALIZADOR DE EMBUTIR COM SOQUETE E-27 PARA LÂMPADA FLUORESCENTE ELETRÔNICA COMPACTA DE 9W | UN | 55.69
C1673 | LUMINÁRIA TIPO GLOBO PLÁSTICO C/ LÂMPADA INCANDESCENTE | UN | 43.37
C1674 | LUMINÁRIA TIPO GLOBO VIDRO C/ LAMPADA INCANDESCENTE | UN | 63.97
C1675 | LUMINÁRIA TIPO GLOBO VIDRO C/ LÂMPADA MISTA, ATÉ 160W | UN | 84.59
C1676 | LUMINÁRIA TIPO GLOBO VIDRO C/ LÂMPADA MISTA, ATÉ 500W | UN | 118.81
C1677 | LUMINÁRIA TIPO SPOT DIRECIONAL C/ BRAÇO E C/ LÂMPADA INCANDESCENTE | UN | 65.27
C1678 | LUMINÁRIA TIPO SPOT SIMPLES C/ LÂMPADA INCANDESCENTE | UN | 39.17
C1875 | PENDENTE OU PLAFONIER C/GLOBO LEITOSO C/ 1 LÂMPADA DE 60W | UN | 40.2
C3921 | PLACA SUPORTE P/ LUMINÁRIA SN-05 | UN | 277.1
C2009 | POSTE DE FERRO P/ JARDIM H=2.80M, C/GLOBO E LÂMPADA VAPOR DE SÓDIO 70W | UN | 432
C2010 | POSTE DE FERRO P/JARDIM H=2.80M, C/GLOBO DE VIDRO, S/ LÂMPADA | UN | 322.13
C3625 | POSTE METÁLICO CÔNICO RETO FLANGEADO H=10.0m P/02 LUMINÁRIAS DECORATIVAS | UN | 1267.97
C3626 | POSTE METÁLICO DECORATIVO CÔNICO RETO FLANGEADO H=4.0m P/01 OU 02 LUMINÁRIAS DECORATIVAS | UN | 1044.63
C2050 | PROJETOR C/ LÂMPADA VAPOR DE MERCÚRIO DE 250W, COMPLETA (SEM FOTOCÉLULA) | UN | 257.2
C2049 | PROJETOR C/ LÂMPADA HALÓGENA DUPLO ENVELOPE DE 500W | UN | 189.65
C2048 | PROJETOR C/ LÂMPADA DE VAPOR DE MERCÚRIO DE 250W, C/FOTOCÉLULA | UN | 283.6
C2051 | PROJETOR C/ LÂMPADA VAPOR METÁLICO 1000W C/FOTOCÉLULA | UN | 989.9
C2054 | PROJETOR C/ LÂMPADA DE VAPOR DE MERCÚRIO 250W, C/FOTOCÉLULA | UN | 283.6
C2047 | PROJETOR EM ALUMÍNIO, C/ LÂMPADA FLUORESCENTE ATÉ PL-13W | UN | 118.7
C2044 | PROJETOR EM ALUMÍNIO, C/ LÂMPADA FLUORESCENTE ATÉ PL-18W | UN | 119.45
C4915 | PROJETOR EM ALUMÍNIO, C/ LÂMPADA DE VAPOR METÁLICO DE 250W, S/FOTOCÉLULA | UN | 296.92
C2045 | PROJETOR EM ALUMÍNIO, C/ LÂMPADA DE VAPOR METÁLICO E FOTOCÉLULA ATÉ 400W | UN | 341.05
C2046 | PROJETOR EM ALUMÍNIO, C/ LÂMPADA DE VAPOR METÁLICO E FOTOCÉLULA ATÉ 1000W | UN | 1042.36
C4115 | PROJETOR EM ALUMÍNIO POLIDO COM REFLETOR EM ALUMÍNIO ANODIZADO E DIFUSOR EM VIDRO PLANO TEMPERADO TRANSPARENTE DIÂMETRO = 40CM PARA LÂMPADA VAPOR METÁLICO 400W C/ REATOR E IGNITOR | UN | 696.68
C4112 | PROJETOR EMBUTIDO NO FORRO EM CHAPA DE AÇO PINTADA COM REFLETOR DE ALUMÍNIO ANODIZADO ALTO BRILHO E DIFUSOR EM VIDRO TRANSPARENTE TEMPERADO PARA LÂMPADA DE VAPOR METÁLICO 400W C/ REATOR E IGNITOR | UN | 422.63
C4810 | PROJETOR, EM LED (TEMPERATURA DE COR 4000K), CORPO EM ALUMÍNIO, LENTE EM ACRÍLICO E VEDAÇÃO EM SILICONE, GRAU DE PROTEÇÃO IP65, POTÊNCIA MÍNIMA 60W E MÁXIMA 70W, FLUXO LUMINOSO MÍNIMO 5.000LM, FATOR DE POTÊNCIA MÍNIMO 0,92 | UN | 446.17
C2053 | PROJETOR EXTERNO C/ LÂMPADA DE VAPOR DE MERCÚRIO DE 400W, S/ FOTOCÉLULA | UN | 282.77
C3912 | PROLONGAMENTO P/ BASE METÁLICA EXISTENTE | UN | 566.05
C2105 | REATOR AFP-220V, SIMPLES P/ LÂMPADA FLUORESCENTE (SUBSTITUIÇÃO) | UN | 32.74
C2104 | REATOR AFP-220V, DUPLO P/ LÂMPADA FLUORESCENTE (SUBSTITUIÇÃO) | UN | 41.84
C2106 | REATOR DE PARTIDA P/ LÂMPADA VAPOR DE MERCÚRIO ATÉ 1000W | UN | 212.59
C4110 | SISTEMA DE ILUMINAÇÃO COM LED BRANCO PARA FIXAÇÃO LATERAL EM LINHA COM DISPERSÃO A 90 GRAUS E SUPORTE DE ALUMÍNIO, ALIMENTAÇÃO POR DRIVER REMOTO EM CORRENTE CONTÍNUA | M | 645.87
C4113 | SPOT ORIENTÁVEL PARA PLUG DE GUITARRA. PARA LÂMPADAS DICRÓICAS DIVERSAS | UN | 150.41
C4116 | TRANSFORMADOR PARA LEDS | UN | 60.05
LUMINÁRIAS EXTERNAS EM POSTES DE CONCRETO |  |  | 40464.8
C4791 | LUMINÁRIA 1 PÉTALA EM POSTE DE CONCRETO CIRCULAR H=12M, ALTURA LIVRE 10,20M, LÂMPADA VAPOR METÁLICO DE 150W, INCLUSIVE O POSTE | UN | 2352.37
C4980 | LUMINÁRIA 1 PÉTALA EM POSTE DE CONCRETO CIRCULAR H=12M, ALTURA LIVRE 10,20M, LÂMPADA VAPOR METÁLICO DE 400W, INCLUSIVE O POSTE | UN | 2417.63
C4981 | LUMINÁRIA 2 PÉTALAS EM POSTE DE CONCRETO CIRCULAR H=12M, ALTURA LIVRE 10,20M, LÂMPADA VAPOR METÁLICO DE 400W, INCLUSIVE O POSTE | UN | 2905.33
C4982 | LUMINÁRIA 3 PÉTALAS EM POSTE DE CONCRETO CIRCULAR H=12M, ALTURA LIVRE 10,20M, LÂMPADA VAPOR METÁLICO DE 400W, INCLUSIVE O POSTE | UN | 3437.76
C4983 | LUMINÁRIA 4 PÉTALAS EM POSTE DE CONCRETO CIRCULAR H=12M, ALTURA LIVRE 10,20M, LÂMPADA VAPOR METÁLICO DE 400W, INCLUSIVE O POSTE | UN | 3997.72
C5035 | LUMINÁRIA 4 PÉTALAS EM POSTE DE CONCRETO CIRCULAR H=14M, ALTURA LIVRE 12M, LÂMPADA VAPOR METÁLICO DE 400W, INCLUSIVE O POSTE | UN | 3199.69
C4870 | LUMINÁRIA FECHADA (1 UNIDADE) EM POSTE DE CONCRETO CIRCULAR H= 9,0M, ALTURA LIVRE 7,5M, LÂMPADA DE VAPOR METÁLICO DE 150W, INCLUSIVE O POSTE | UN | 1494.32
C4977 | LUMINÁRIA FECHADA (2 UNIDADES) EM POSTE DE CONCRETO CIRCULAR H= 9,0M, ALTURA LIVRE 7,5M, LÂMPADA DE VAPOR METÁLICO DE 250W, INCLUSIVE O POSTE | UN | 2026.09
C4978 | LUMINÁRIA FECHADA (1 UNIDADE) EM POSTE DE CONCRETO CIRCULAR H= 9,0M, ALTURA LIVRE 7,5M, LÂMPADA DE VAPOR METÁLICO DE 250W, INCLUSIVE O POSTE | UN | 1610.54
C4871 | LUMINÁRIA FECHADA (2 UNIDADES) EM POSTE DE CONCRETO CIRCULAR H= 9,0M, ALTURA LIVRE 7,5M, LÂMPADA DE VAPOR METÁLICO DE 150W, INCLUSIVE O POSTE | UN | 1904.63
C5032 | PROJETOR (1 UNIDADE) EM POSTE DE CONCRETO CIRCULAR H= 8M, ALTURA LIVRE 6,60M, LÂMPADA DE VAPOR METÁLICO DE 150W, INCLUSIVE O POSTE | UN | 1134.18
C5031 | PROJETOR (2 UNIDADES) EM POSTE DE CONCRETO CIRCULAR H= 8M, ALTURA LIVRE 6,60M, LÂMPADA DE VAPOR METÁLICO DE 150W, INCLUSIVE O POSTE | UN | 1380.22
C4984 | PROJETOR (1 UNIDADE) EM POSTE DE CONCRETO CIRCULAR H=10M, ALTURA LIVRE 8,40M, LÂMPADA DE VAPOR DE MERCÚRIO DE 250W, INCLUSIVE O POSTE | UN | 1400.75
C4985 | PROJETOR (1 UNIDADE) EM POSTE DE CONCRETO CIRCULAR H=10M, ALTURA LIVRE 8,40M, LÂMPADA DE VAPOR DE MERCÚRIO DE 400W, INCLUSIVE O POSTE | UN | 1426.32
C4986 | PROJETOR (2 UNIDADES) EM POSTE DE CONCRETO CIRCULAR H=10M, ALTURA LIVRE 8,40M, LÂMPADA DE VAPOR DE MERCÚRIO DE 250W, INCLUSIVE O POSTE | UN | 1661.35
C4987 | PROJETOR (2 UNIDADES) EM POSTE DE CONCRETO CIRCULAR H=10M, ALTURA LIVRE 8,40M, LÂMPADA DE VAPOR DE MERCÚRIO DE 400W, INCLUSIVE O POSTE | UN | 1712.49
C4988 | PROJETOR (3 UNIDADES) EM POSTE DE CONCRETO CIRCULAR H=10M, ALTURA LIVRE 8,40M, LÂMPADA DE VAPOR DE MERCÚRIO DE 400W, INCLUSIVE O POSTE | UN | 2006.45
C5034 | PROJETOR (3 UNIDADES) EM POSTE DE CONCRETO CIRCULAR H=10M, ALTURA LIVRE 8,40M, LÂMPADA DE VAPOR METÁLICO DE 400W, INCLUSIVE O POSTE | UN | 2091.39
C4989 | PROJETOR (4 UNIDADES) EM POSTE DE CONCRETO CIRCULAR H=10M, ALTURA LIVRE 8,40M, LÂMPADA DE VAPOR DE MERCÚRIO DE 400W, INCLUSIVE O POSTE | UN | 2305.57
APARELHOS ELÉTRICOS |  |  | 220116.63
C0081 | AMPERÍMETRO (72X72)MM, ESC. 0-250A | UN | 122.25
C0082 | AMPERÍMETRO (96X96)MM, ESC. 0-500A | UN | 154.96
C0080 | AMPERÍMETRO (144X144)MM, ESC. 0-1000A | UN | 226.65
C0101 | AQUECEDOR CENTRAL ELETROAUTOMATICO 220V-5060 A 7480W | UN | 921.44
C0102 | AQUECEDOR ELÉTRICO CAP.50 A 250L. 110/220V | UN | 3916.4
C0103 | AQUECEDOR INDIVIDUAL ELETROAUTOMATICO 220V - 4840 W | UN | 19.65
C0465 | BOTOEIRA EM ALUMÍNIO FUNDIDO "LIGA - DESLIGA" | UN | 123
C1286 | ESTABILIZADOR DE TENSÃO/CORRENTE DE 1KVA | UN | 188.7
C1287 | ESTABILIZADOR DE TENSÃO/CORRENTE DE 3KVA | UN | 287.92
C1288 | ESTABILIZADOR DE TENSÃO/CORRENTE DE 5KVA | UN | 479.69
C1289 | ESTABILIZADOR DE TENSÃO/CORRENTE DE 7.5KVA | UN | 794.07
C1285 | ESTABILIZADOR DE TENSÃO/CORRENTE DE 10KVA | UN | 1279.11
C1354 | EXAUSTOR ELETROMECÂNICO INDUSTRIAL D= 400MM | UN | 1483.39
C1477 | INSTALAÇÃO DE EXAUSTOR ELÉTRICO TIPO DOMICILIAR | UN | 227.85
C2276 | SINALIZADOR P/ ENTRADA E SAÍDA DE VEÍCULOS | UN | 235.01
C2512 | TRANSFORMADOR 2KVA MONOFASICO 220V/110V | UN | 226.09
C2517 | TRANSFORMADOR DE CORRENTE EM QD - FAIXA 50 A 250/5A | UN | 122.32
C2518 | TRANSFORMADOR DE CORRENTE EM QD - FAIXA 200 A 400/5A | UN | 124.37
C2519 | TRANSFORMADOR DE CORRENTE EM QD - FAIXA 400 A 800/5A | UN | 131.17
C2520 | TRANSFORMADOR DE CORRENTE EM QD - FAIXA 1000 A 1500/5A | UN | 148.79
C4059 | TRANSFORMADOR DE CORRENTE 15 KV - INSTALADO | UN | 835.55
C4404 | TRANSFORMADOR DE FORÇA À SECO 750 KVA/13.800-380/220V (FORNECIMENTO E MONTAGEM) | UN | 52185.76
C4405 | TRANSFORMADOR DE FORÇA À SECO 2.500 KVA/13.800-440/240V (FORNECIMENTO E MONTAGEM) | UN | 119592.36
C0832 | TRANSFORMADOR DE POTENCIAL 115 VAC 400 VA | UN | 775.87
C4060 | TRANSFORMADOR DE POTÊNCIA 15 KV - INSTALADO | UN | 1161.41
C2524 | TRANSFORMADOR P/CABINE PRIMÁRIA 500KVA-15KV | UN | 33355.47
C2663 | VENTILADOR DE TETO C/ ALETAS DE MADEIRA | UN | 211.07
C2664 | VENTILADOR DE TETO METÁLICO | UN | 201.07
C2682 | VOLTÍMETRO (72X72)MM, ESC. 0-500V | UN | 162.47
C2683 | VOLTÍMETRO (96X96)MM, ESC. 0-500V | UN | 191.24
C2681 | VOLTÍMETRO (144X144)MM, ESC. 0-500V | UN | 231.53
EQUIPAMENTOS |  |  | 2313484.57
C4372 | BALANÇA ELETRÔNICA C/ PLATAFORMA 18x3, CAP. 80 TON. (FORN./MONTAGEM) | UN | 110105.21
C4184 | GRUPO GERADOR 951/1000 KVA, COM QUADRO AUTOMÁTICO | UN | 387632
C4063 | GRUPO GERADOR 781/950 KVA C/ QUADRO AUTOMÁTICO | UN | 352632
C4062 | GRUPO GERADOR 636/780 KVA C/ QUADRO AUTOMÁTICO | UN | 291053
C3668 | GRUPO GERADOR 501/635 KVA, COM QUADRO AUTOMÁTICO | UN | 167584
C4061 | GRUPO GERADOR 451/500 KVA COM QUADRO AUTOMÁTICO | UN | 126346.5
C4183 | GRUPO GERADOR 386/450 KVA, COM QUADRO AUTOMÁTICO | UN | 120504.5
C3667 | GRUPO GERADOR 361/385 KVA, COM QUADRO AUTOMÁTICO | UN | 106567
C3666 | GRUPO GERADOR 291/360 KVA, COM QUADRO AUTOMÁTICO | UN | 96305
C1443 | GRUPO GERADOR 261/290 KVA, C/ QUADRO AUTOMÁTICO | UN | 86693
C3664 | GRUPO GERADOR 236/260 KVA, COM QUADRO AUTOMÁTICO | UN | 76690.5
C4182 | GRUPO GERADOR 216/235 KVA, COM QUADRO AUTOMÁTICO | UN | 73650.5
C3663 | GRUPO GERADOR 171/215 KVA, COM QUADRO AUTOMÁTICO | UN | 73074.42
C1441 | GRUPO GERADOR 141/170 KVA, C/ QUADRO AUTOMÁTICO | UN | 60868.5
C3661 | GRUPO GERADOR 121/140 KVA, COM QUADRO AUTOMÁTICO | UN | 52176
C1440 | GRUPO GERADOR 86/120 KVA, C/ QUADRO AUTOMÁTICO | UN | 48256
C1444 | GRUPO GERADOR 56/85 KVA, C/ QUADRO AUTOMÁTICO | UN | 42911.5
C3660 | GRUPO GERADOR 45/55 KVA, COM QUADRO AUTOMÁTICO | UN | 40434.94
POSTES P/ ENERGIA E COMUNICAÇÃO |  |  | 19325.15
C3576 | MUTIRÃO MISTO - MINI POSTE H=1.50m REX MONO E ROLDANA | UN | 28.53
C2000 | POSTE C/ACESSÓRIOS ATÉ A ENTRADA DA SUBESTAÇÃO ABRIGADA | UN | 12541.48
C2012 | POSTE P/EDIFICAÇÕES POTÊNCIA INSTALADA ATÉ 5KW | UN | 581.96
C2017 | POSTE P/EDIFICAÇÕES POTÊNCIA INSTALADA DE 5,01 À 10KW | UN | 663.74
C2013 | POSTE P/EDIFICAÇÕES POTÊNCIA INSTALADA DE 10,01 À 15KW | UN | 880.27
C2014 | POSTE P/EDIFICAÇÕES POTÊNCIA INSTALADA DE 15,01 À 20KW | UN | 992.13
C2015 | POSTE P/EDIFICAÇÕES POTÊNCIA INSTALADA DE 20,01 À 25 KW | UN | 1645.28
C2016 | POSTE P/EDIFICAÇÕES POTÊNCIA INSTALADA DE 25,01 À 30 KW | UN | 1991.76
POSTES EM CONCRETO |  |  | 25437.02
C4958 | POSTE DE CONCRETO CIRCULAR, RESISTÊNCIA NOMINAL 200KG, H= 7,00M, PESO APROXIMADO 670 KG | UN | 672.31
C5030 | POSTE DE CONCRETO CIRCULAR, RESISTÊNCIA NOMINAL 200KG, H= 8,00M, PESO APROXIMADO 570 KG | UN | 774.88
C4959 | POSTE DE CONCRETO CIRCULAR, RESISTÊNCIA NOMINAL 200KG, H= 9,00M, PESO APROXIMADO 670 KG | UN | 882.44
C5033 | POSTE DE CONCRETO CIRCULAR, RESISTÊNCIA NOMINAL 200KG, H=10,00M, PESO APROXIMADO DE 790 KG | UN | 1020.51
C4960 | POSTE DE CONCRETO CIRCULAR, RESISTÊNCIA NOMINAL 200KG, H=11,00M, PESO APROXIMADO 910KG | UN | 1163.98
C4961 | POSTE DE CONCRETO CIRCULAR, RESISTÊNCIA NOMINAL 300KG, H= 7,00M, PESO APROXIMADO 500KG | UN | 766.25
C4962 | POSTE DE CONCRETO CIRCULAR, RESISTÊNCIA NOMINAL 300KG, H= 9,00M, PESO APROXIMADO 710KG | UN | 943.96
C4963 | POSTE DE CONCRETO CIRCULAR, RESISTÊNCIA NOMINAL 300KG, H=11,00M, PESO APROXIMADO 950KG | UN | 1166.98
C4964 | POSTE DE CONCRETO CIRCULAR, RESISTÊNCIA NOMINAL 400KG, H= 9,00M, PESO APROXIMADO 740KG | UN | 1108.32
C4965 | POSTE DE CONCRETO CIRCULAR, RESISTÊNCIA NOMINAL 400KG, H=11,00M, PESO APROXIMADO 990KG | UN | 1377.92
C4979 | POSTE DE CONCRETO CIRCULAR, RESISTÊNCIA NOMINAL 400KG, H=12,00M, PESO APROXIMADO 1.130KG | UN | 1727.36
C4966 | POSTE DE CONCRETO CIRCULAR, RESISTÊNCIA NOMINAL 400KG, H=14,00M, PESO APROXIMADO 1.430KG | UN | 2110.71
C4976 | POSTE DE CONCRETO DUPLO T, RESISTÊNCIA NOMINAL 150KG, H= 9,00M, PESO APROXIMADO 470KG | UN | 766.66
C4967 | POSTE DE CONCRETO DUPLO T, RESISTÊNCIA NOMINAL 200KG, H= 8,00M, PESO APROXIMADO 400KG | UN | 643.4
C4968 | POSTE DE CONCRETO DUPLO T, RESISTÊNCIA NOMINAL 200KG, H= 9,00M, PESO APROXIMADO 470KG | UN | 766.66
C4969 | POSTE DE CONCRETO DUPLO T, RESISTÊNCIA NOMINAL 200KG, H=11,000M, PESO APROXIMADO 640KG | UN | 959.86
C4970 | POSTE DE CONCRETO DUPLO T, RESISTÊNCIA NOMINAL 300KG, H= 9,00M, PESO APROXIMADO 845KG | UN | 914.05
C4971 | POSTE DE CONCRETO DUPLO T, RESISTÊNCIA NOMINAL 300KG, H=10,00M, PESO APROXIMADO 993KG | UN | 1059.74
C4972 | POSTE DE CONCRETO DUPLO T, RESISTÊNCIA NOMINAL 300KG, H=12,00M, PESO APROXIMADO 1.330KG | UN | 1345
C4973 | POSTE DE CONCRETO DUPLO T, RESISTÊNCIA NOMINAL 400KG, H=12,00M, PESO APROXIMADO 1.3307KG | UN | 1385.41
C4974 | POSTE DE CONCRETO DUPLO T, RESISTÊNCIA NOMINAL 600KG, H=12,00M, PESO APROXIMADO 1.330KG | UN | 1419.42
C4975 | POSTE DE CONCRETO DUPLO T, RESISTÊNCIA NOMINAL 1000KG, H=12,00M, PESO APROXIMADO 1.585KG | UN | 2461.2
SUBESTAÇÃO DE DISTRIBUIÇÃO AÉREA - CLASSE 15 kV |  |  | 202895.65
C4936 | SUBESTAÇÃO AÉREA DE 15 KVA/13.800-380/220V COM QUADRO DE MEDIÇÃO E PROTEÇÃO GERAL,INCLUSIVE MALHA DE ATERRAMENTO | UN | 15685
C4937 | SUBESTAÇÃO AÉREA DE 30 KVA/13.800-380/220V COM QUADRO DE MEDIÇÃO E PROTEÇÃO GERAL, INCLUSIVE MALHA DE ATERRAMENTO | UN | 16704.06
C4938 | SUBESTAÇÃO AÉREA DE 45 KVA/13.800-380/220V COM QUADRO DE MEDIÇÃO E PROTEÇÃO GERAL, INCLUSIVE MALHA DE ATERRAMENTO | UN | 17789.45
C4939 | SUBESTAÇÃO AÉREA DE 75 KVA/13.800-380/220V COM QUADRO DE MEDIÇÃO E PROTEÇÃO GERAL, INCLUSIVE MALHA DE ATERRAMENTO | UN | 21050.72
C4940 | SUBESTAÇÃO AÉREA DE 112,5 KVA/13.800-380/220V COM QUADRO DE MEDIÇÃO E PROTEÇÃO GERAL, INCLUSIVE MALHA DE ATERRAMENTO | UN | 23683.55
C4941 | SUBESTAÇÃO AÉREA DE 150 KVA/13.800-380/220V COM QUADRO DE MEDIÇÃO E PROTEÇÃO GERAL, INCLUSIVE MALHA DE ATERRAMENTO | UN | 28729.88
C4942 | SUBESTAÇÃO AÉREA DE 225 KVA/13.800-380/220V COM QUADRO DE MEDIÇÃO E PROTEÇÃO GERAL, INCLUSIVE MALHA DE ATERRAMENTO | UN | 34755.96
C4758 | SUBESTAÇÃO AÉREA DE 300 KVA/13.800-380/220V COM QUADRO DE MEDIÇÃO E PROTEÇÃO GERAL, INCLUSIVE MALHA DE ATERRAMENTO | UN | 44497.03
SERVIÇOS AUXILIARES DE TELEFONIA, SOM, LÓGICA E SISTEMAS DE CONTROLE |  |  | 534488.61
C4532 | ADAPTER CABLE, CATEGORIA "6" DE 2,50m | UN | 14.05
C4042 | ALARME SONORO/VISUAL, SIRENE 120 dB, COM ACIONADOR MANUAL, ALIMENTAÇÃO 220 VAC - INSTALADO | UN | 224.4
C0093 | APARELHO SINALIZADOR DE OBSTÁCULOS C/CÉLULA FOTOELÉTRICA | UN | 105.89
C4567 | BANDEJA MÓVEL, PADRÃO 19" | UN | 52.95
C0390 | BLOCO TELEFÔNICO DE LIGAÇÃO INTERNA BLI - 10 | UN | 12.38
C4566 | BLOCO IDC-100 PARES INTERNO, IDC-IDC, PADRÃO 19" | UN | 311.86
C3973 | CÂMERA FIXA - CFTV - INSTALADA/PROGRAMADA | UN | 751.4
C4043 | COMPUTADOR PENTIUM 4 , 2,80 GHz, 512 K CACHE, HD 40 GB, 128 MB DDR SDRAM, INCLUINDO PLACA | UN | 2771.72
C4058 | CENTRAL DE CONTROLE P/ SEGURANÇA COMPLETA - INSTALADO | UN | 3843.53
C4024 | CENTRAL DE TELEFONIA C/ 50 RAMAIS E 10 LINHAS TRONCO | UN | 4506
C4004 | CONTROLADOR LÓGICO PROGRAMÁVEL MODULAR | UN | 23524.38
C4051 | CONTROLE TIPO JOYSTICK PARA CÂMERA MÓVEL C/ DISPLAY E TECLADO INCORPORADO - INSTALADO | UN | 3775.79
C4176 | CONJUNTO DE CONVERSORES (EMISSOR E RECEPTOR) DE UTP/COAXIAL COM TERMINAIS DE CONEXÃO, CAIXAS DE PROTEÇÃO E FONTE DE ALIMENTAÇÃO | UN | 893.6
C4177 | DETECTOR TERMO-VELOCIMÉTRICO, MONTAGEM DE TETO, C/ BASE ALIMENTAÇÃO 220 VAC, OPERAÇÃO EM REDE - INSTALADO | UN | 253.85
C4041 | DETETOR IÔNICO DE FUMAÇA, MONTAGEM DE TETO, C/ BASE ALIMENTAÇÃO 220VAC, UMA SAÍDA DIGITAL - INSTALADO | UN | 214
C3765 | DISTRIBUIDOR INTERNO ÓPTICO PARA 24 FIBRAS | UN | 1164
C4564 | DISTRIBUIDOR INTERNO ÓPTICO - D.I.O. PARA 12 FIBRAS MONO-MODO, COM CONCETORES ST, PADRÃO 19" | UN | 493.92
C4565 | DISTRIBUIDOR INTERNO ÓPTICO - D.I.O. PARA 24 FIBRAS MONO-MODO, COM CONECTORES ST, PADRÃO 19" | UN | 827.27
C4050 | GRAVADOR DE VÍDEO, TIPO TIME HOPSE, 960 HORAS - INSTALADO | UN | 1628.3
C3760 | HUB TIPO 24 PORTAS | UN | 2166
C4181 | MÓDULO PARA COMUNICAÇÃO EM REDE RS 485 PROTOCOLO MODBUS RTU | UN | 2293.86
C4048 | MONITOR INDUSTRIAL DE VÍDEO COLORIDO, DIGITAL, TELA 19", PORTA PARALELA - INSTALADO | UN | 1430.46
C4049 | MONITOR INDUSTRIAL DE VÍDEO COLORIDO, VÍDEO COMPOSTO, 2 CANAIS DE ENTRADA E 1 DE SAÍDA, DIMENSÕES 14 - INSTALADO | UN | 816.76
C4033 | NO-BREAK TRIFÁSICO, 380/380 VAC-LL, 60 Hz, 2000VA, BATERIAS INCORPORADAS, AUTO-PORTANTE EM GABINETE IP-44 - INSTALADO | CJ | 917.1
C4568 | ORGANIZADOR DE CABOS HORIZONTAL, ABERTO, PADRÃO RACK 19" | UN | 43.22
C4876 | PAINEL ELETRICO C/1 SOFT START 7,5CV, 380V/60Hz - MONTAGEM COM SUPERVISÃO DE ENGENHEIRO | UN | 15182.12
C4877 | PAINEL ELETRICO C/1 SOFT START 10CV, 380V/60Hz - MONTAGEM COM SUPERVISÃO DE ENGENHEIRO | UN | 15421.68
C4878 | PAINEL ELETRICO C/1 SOFT START 12,5CV, 380/60Hz - MONTAGEM COM SUPERVISÃO DE ENGENHEIRO | UN | 16212.44
C4879 | PAINEL ELETRICO C/1 SOFT START 20CV, 380/60Hz - MONTAGEM COM SUPERVISÃO DE ENGENHEIRO | UN | 15614.6
C4880 | PAINEL ELETRICO C/1 SOFT START 25CV, 380/60Hz - MONTAGEM COM SUPERVISÃO DE ENGENHEIRO | UN | 16123.4
C4881 | PAINEL ELETRICO C/1 SOFT START 30CV, 380V/60Hz - MONTAGEM COM SUPERVISÃO DE ENGENHEIRO | UN | 16937.48
C4882 | PAINEL ELETRICO C/1 SOFT START 40CV, 380V/60Hz - MONTAGEM COM SUPERVISÃO DE ENGENHEIRO | UN | 17509.88
C4883 | PAINEL ELETRICO C/1 SOFT START 50CV, 380V/60Hz - MONTAGEM COM SUPERVISÃO DE ENGENHEIRO | UN | 17726.12
C4884 | PAINEL ELETRICO C/2 SOFT START 7,5CV, 380V/60Hz - MONTAGEM COM SUPERVISÃO DE ENGENHEIRO | UN | 17638.7
C4885 | PAINEL ELETRICO C/2 SOFT START 10CV, 380V/60Hz - MONTAGEM COM SUPERVISÃO DE ENGENHEIRO | UN | 17853.32
C4886 | PAINEL ELETRICO C/2 SOFT START 12,5CV, 380V/60Hz - MONTAGEM COM SUPERVISÃO DE ENGENHEIRO | UN | 18222.2
C4887 | PAINEL ELETRICO C/2 SOFT START 15CV, 380V/60Hz - MONTAGEM COM SUPERVISÃO DE ENGENHEIRO | UN | 18718.28
C4888 | PAINEL ELETRICO C/2 SOFT START 20CV, 380V/60Hz - MONTAGEM COM SUPERVISÃO DE ENGENHEIRO | UN | 19138.04
C4889 | PAINEL ELETRICO C/2 SOFT START 25CV, 380V/60Hz - MONTAGEM COM SUPERVISÃO DE ENGENHEIRO | UN | 19341.56
C4890 | PAINEL ELÉTRICO C/2 SOFT START 30CV, 380V/60HZ - MONTAGEM COM SUPERVISÃO DE ENGENHEIRO | UN | 19456.04
C4891 | PAINEL ELÉTRICO C/2 SOFT START 35CV, 380 V/60HZ - MONTAGEM COM SUPERVISÃO DE ENGENHEIRO | UN | 20029.21
C4892 | PAINEL ELÉTRICO C/2 SOFT START 40CV, 380V/60HZ - MONTAGEM COM SUPERVISÃO DE ENGENHEIRO | UN | 20359.16
C4893 | PAINEL ELETRICO C/2 SOFT START 50CV, 380V/60Hz - MONTAGEM COM SUPERVISÃO DE ENGENHEIRO | UN | 22610.6
C4894 | PAINEL ELETRICO C/2 SOFT START 60CV, 380V/60Hz - MONTAGEM COM SUPERVISÃO DE ENGENHEIRO | UN | 24162.44
C3768 | PATCH PANEL 24 PORTAS, CATEGORIA "5" FURUKAWA | UN | 528.8
C3770 | PATCH CABLE EXTRA-FLEXÍVEL RJ-45/RJ-45 DE 1,50m | UN | 11.87
C4526 | PATCH CABLE EXTRA-FLEXÍVEL RJ-45/RJ-45 DE 2,50m | UN | 16.25
C3764 | RACK FECHADO 24 U'S, 670mm, PROFUNDIDADE PADRÃO 19" | UN | 2250.72
C3763 | RACK FECHADO 36 U'S, 670mm, PROFUNDIDADE PADRÃO 19" | UN | 2378.56
C3762 | RACK FECHADO 44 U'S, 670mm, PROFUNDIDADE PADRÃO 19" | UN | 2748.83
C4569 | RÉGUA DE TOMADAS ELÉTRICAS, COM 08 TOMADAS, PADRÃO RACK 19" | UN | 97
C4895 | RELÉ DE NÍVEL COM 2 ELETRODOS CONTATOS DE 10A - 250V | UN | 134.48
C4896 | RELÉ DE NÍVEL COM 3 ELETRODOS CONTATOS DE 10A - 250V | UN | 148.32
C4563 | ROTEADOR AUTO-GERENCIÁVEL P/ COMUNICAÇÃO DE DADOS, PARA FIBRA ÓPTICA MONO-MODO, COM CONECTORES ST - PADRÃO RACK 19" | UN | 5451.74
C4044 | SENSOR DE INTRUSÃO MICRO-PROCESSADOR, TIPO MULTIFEIXES, MONTAGEM DE PAREDE, ALIMENTAÇÃO 220 VAC, UMA - INSTALADO | UN | 113.95
C4055 | SENSOR INFRA-VERMELHO ATIVO/PASSIVO FEIXE DUPLO DISTÂNCIA MÁXIMA 100m - INSTALADO | UN | 617.64
C4019 | SISTEMA DE CONTROLE DE ACESSO DE PESSOAL C/ 4 CATRACAS ELETRÔNICAS BI-DIRECIONAIS COM LEITORES DE CARTÕES COM TECNOLOGIA DE PROXIMIDADE INCORPORADOS, 1000 CARTÕES DE PROXIMIDADE, 16 FECHADURAS ELETROMAGNÉTICAS COM SENSORES DE ABERTURA E FONTES DE ALIMENTAÇÃO, 2 LEITORAS DE CARTÕES POR PROXIMIDADE, 2 IMPRESSORAS PARA EMISSÃO DE RELATÓRIOS, 3 CÂMERAS PARA CAPTURA DE IMAGENS, TODOS OS DEMAIS COMPONENTES, FORNECIMENTO E MONTAGEM | CJ | 83945.22
C4398 | SOFTWARE DE GERENCIAMENTO DE PESAGEM (INSTALADO) | UN | 2740.48
C4180 | SOFTWARE DE GERENCIAMENTO E CADASTRAMENTO COM BANCO DE DADOS, INTERFACE AMIGÁVEL, PLATAFORMA WINDOWS | UN | 6912.16
C4178 | SOFTWARE DE MONITORAÇÃO E CONTROLE SOBRE PLATAFORMA WINDOWS, PROTOCOLO DE COMUNICAÇÃO ABERTO, MÓDULO GRÁFICO PARA CRIAÇÃO DE TELAS | UN | 6912.16
C4179 | SOFTWARE DE MONITORAÇÃO E CONTROLE SOBRE PLATAFORMA WINDOWS, PROTOCOLO DE COMUNICAÇÃO ABERTO | UN | 1789.21
C4054 | SOFTWARE DE PROGRAMAÇÃO DE PLCs RSLOGIX 500, CD - INSTALADO | UN | 4795.86
C4040 | SOFTWARE SUPERVISÓRIO RS VIEW 32 VERSÃO RUNTIME 150 COM GERENCIADOR DE COMUNICAÇÕES RSLINX - INSTALADO | UN | 4316.27
C4175 | SWITCHER AUTO-GERENCIÁVEL P/ COMUNICACÃO DE DADOS COM 24 PORTAS EM CONECTORES RJ 45, 10/100 KBPS E DUAS PORTAS 10/100/1000 KBPS - PADRÃO RACK 19" | UN | 5413.51
C4056 | TRANSMISSOR ELETRÔNICO DE PRESSÃO TIPO INSERÇÃO, COM INDICADOR INCORPORADO, GERAÇÃO DE SINAL PROPORC - INSTALADO | UN | 1871.62
OUTROS ELEMENTOS |  |  | 60860.95
C0327 | ATERRAMENTO COMPLETO C/ 3 HASTES COPPERWELD P/PÁRA-RAIOS | CJ | 701.68
C0326 | ATERRAMENTO COMPLETO C/ HASTE COPPERWELD 3/4"X 2.40M | UN | 210.19
C0325 | ATERRAMENTO COMPLETO C/ HASTE COPPERWELD 3/4" X 3.0M | UN | 214.84
C4765 | ATERRAMENTO COMPLETO C/ HASTE COPPERWELD 5/8"X 2.40M | UN | 210.97
C4562 | DISPOSITIVO DE PROTEÇÃO CONTRA SURTOS DE TENSÃO - DPS's - 40 KA/440V | UN | 119.1
C1152 | DUTO DE ALONGAMENTO PARA EXAUSTOR EÓLICO | M | 110.86
C1419 | FURAÇÃO DE FORRO EM LAJE - E. EÓLICO | UN | 124.91
C4933 | HASTE DE ATERRAMENTO COPPERWELD 5/8"X 2.40M | UN | 92.25
C4767 | HASTE DE TERRA EM AÇO COBREADO, COM SEÇÃO CIRCULAR MÍNIMA DE 13X2000MM | UN | 79.39
C3575 | HASTE DE FERRO GALVANIZADO 1.20m PARA ATERRAMENTO - PADRÃO POPULAR | UN | 28.2
C3910 | HASTE DE TERRA 5/8"x3,00m GCW 19L30 | UN | 97.49
C4208 | PÁRA-RAIO TIPO FRANKLIN C/ SINALIZADOR (FORNECIMENTO E MONTAGEM) | UN | 2106.23
C1790 | MASTRO SIMPLES DE FERRO GALV. P/PÁRA-RAIO H=3M, D=40 OU 50MM | UN | 595.53
C4203 | MEDIÇÃO TRIFÁSICA INSTALADA EM MURO - SAÍDA SUBTERRÂNEA | UN | 2007.56
C4561 | MÓDULO DE EMERGÊNCIA PARA LUMINÁRIA COMUM | UN | 88.09
C3577 | MINI POSTE H=1.50m REX MONO E ROLDANA - PADRÃO POPULAR | UN | 35.79
C3453 | MONTAGEM DAS INSTALAÇÕES ELÉTRICAS, ELEVATÓRIA VAZÃO ATÉ 10 l/s | UN | 2004.16
C3452 | MONTAGEM DAS INSTALAÇÕES ELÉTRICAS, ELEVATÓRIA VAZÃO 10,01 a 20 l/s | UN | 3006.24
C3454 | MONTAGEM DAS INSTALAÇÕES ELÉTRICAS, ELEVATÓRIA VAZÃO 20,01 a 40 l/s | UN | 5267.52
C3455 | MONTAGEM DAS INSTALAÇÕES ELÉTRICAS, ELEVATÓRIA VAZÃO 40,01 a 60 l/s | UN | 10286.72
C3456 | MONTAGEM DAS INSTALAÇÕES ELÉTRICAS, ELEVATÓRIA VAZÃO 60,01 a 90 l/s | UN | 14809.28
C4599 | MONTAGEM DE PAINEL ELÉTRICO C/ 02 SOFT-STARTER 7,5 CV | UN | 3184.5
C2059 | PÁRA-RAIOS TIPO CRISTAL VALVER | UN | 251.09
C2060 | PARA-RAIOS TIPO FRANKLIN | UN | 88.81
C3929 | POÇO DE ATERRAMENTO DIAM. = 0,60 m P/ BALIZAMENTO NOTURNO | UN | 626.71
C1947 | PONTO ELÉTRICO, MATERIAL E EXECUÇÃO | PT | 197.35
C1949 | PONTO LÓGICO, MATERIAL E EXECUÇÃO | PT | 152.56
C3679 | PONTO PARA SISTEMA DE SOM, MATERIAL E EXECUÇÃO | PT | 316.89
C1951 | PONTO TELEFÔNICO, MATERIAL E EXECUÇÃO | PT | 171.03
C2056 | PROTEÇÃO DA CORDOALHA DOS PÁRA-RAIOS C/TUBO PVC RIGIDOS 50MM (2") X3.00M | UN | 151.47
C4214 | RAMAL TRIFÁSICO BAIXA TENSÃO POR VÃO DE 100m | UN | 6546.27
C3909 | SOLDA EXOTÉRMICA | UN | 36.83
C4215 | SUBSTITUIÇÃO DE TRAFO DE 30 Kva PARA 45 Kva | UN | 6874.58
C2424 | TELA PARA ALONGAMENTO DE FORRO - E. EÓLICO | UN | 65.86
PINTURA |  |  | 2218.71
PAREDES E FORROS |  |  | 656.17
C3487 | APLICAÇÃO DE LIQUIBRILHO SOBRE PINTURAS, DUAS DEMÃOS | M2 | 14.97
C0588 | CAIAÇÃO EM DUAS DEMÃOS COM SUPERCAL | M2 | 3.9
C0589 | CAIAÇÃO EM TRES DEMÃOS EM PAREDES | M2 | 5.85
C0866 | CONSERVADO "P" IMPERMEÁVEL, 2 DEMÃOS (PAREDES INTERNAS) | M2 | 12.02
C0867 | CONSERVADO "P" IMPERMEÁVEL, 3 DEMÃOS (PAREDES EXTERNAS) | M2 | 18.99
C1207 | EMASSAMENTO DE PAREDES EXTERNAS 2 DEMÃOS C/MASSA ACRÍLICA | M2 | 12.96
C1208 | EMASSAMENTO DE PAREDES INTERNAS 2 DEMÃOS C/MASSA DE PVA | M2 | 12.16
C1209 | EMASSAMENTO DE PAREDES INTERNAS 2 DEMÃOS C/MASSA A ÓLEO | M2 | 14.57
C1233 | EMULSÃO DE PAREDES INTERNAS OU CONCRETO 2 DEMÃOS DE RESINA ACRÍLICA | M2 | 12.18
C1234 | EMULSÃO DE PAREDES EXTERNAS 2 DEMÃOS EM RESINA ACRÍLICA | M2 | 26.59
C4167 | LATEX ACRÍLICO TRÊS DEMÃOS EM PAREDES INTERNAS S/ MASSA | M2 | 20.39
C1614 | LATEX DUAS DEMÃOS EM PAREDES EXTERNAS S/MASSA | M2 | 17.88
C1615 | LATEX DUAS DEMÃOS EM PAREDES INTERNAS S/MASSA | M2 | 16.3
C1616 | LATEX TRÊS DEMÃOS EM PAREDES EXTERNAS S/MASSA | M2 | 21.58
C1617 | LATEX TRÊS DEMÃOS EM PAREDES INTERNAS S/MASSA | M2 | 19.84
C3550 | MUTIRÃO MISTO - PINTURA HIDRACOR | M2 | 7.31
C1905 | PINTURA C/ EMASSAMENTO E LIXAMENTO EM PAREDE INTERNA, À BASE EPÓXI | M2 | 98.46
C3098 | PINTURA COM NATA DE CIMENTO EM DUAS DEMÃOS | M2 | 5.84
C3022 | PINTURA ESMALTE SINTÉTICO EM PAREDES | M2 | 18.62
C2898 | PINTURA HIDRACOR | M2 | 9.29
C4072 | PINTURA IMPERMEÁVEL EM PAREDE C/ SIKA 107, DUAS DEMÃOS | M2 | 10.62
C2232 | REVESTIMENTO TEXTURIZADO EM PAREDES INTERNA/EXTERNA C/DESEMPENADEIRA | M2 | 35.07
C2233 | REVESTIMENTO TEXTURIZADO EM PAREDES INTERNA/EXTERNA C/ROLO | M2 | 21.65
C2274 | SILICONE UMA DEMÃO EM PAREDES DE TIJOLOS | M2 | 19.73
C2644 | TÊMPERA SIMPLES MÉDIA INTERNA | M2 | 16.62
C2461 | TEXTURA ACRÍLICA 1 DEMÃO EM PAREDES EXTERNAS | M2 | 12.54
C2462 | TEXTURA ACRÍLICA 1 DEMÃO EM PAREDES INTERNAS | M2 | 13.82
C2464 | TINTA À ÓLEO EM PAREDES INTERNAS DUAS DEMÃOS S/MASSA | M2 | 18.21
C2465 | TINTA À ÓLEO EM PAREDES INTERNAS TRÊS DEMÃOS S/MASSA | M2 | 22.01
C2471 | TINTA CERÂMICA DUAS DEMÃOS | M2 | 15.87
C2476 | TINTA EPÓXI EM PAREDES, C/ SELADOR E EMASSAMENTO ACRÍLICO | M2 | 90.66
C2477 | TINTA IMPERMEÁVEL MINERAL EM PÓ 3 DEMÃOS EM PAREDES EXTERNAS | M2 | 9.68
PISO |  |  | 258.08
C1039 | DEMARCAÇÃO DE PISO À BASE DE EMULSÃO ACRÍLICA | M | 25.51
C1040 | DEMARCAÇÃO DE QUADRA ESPORTIVA C/TINTA ACRÍLICA | M | 25.45
C1041 | DEMARCAÇÃO DE QUADRA TIPO ESCOLAR C/TINTA ACRÍLICA | M | 11.55
C1907 | PINTURA DE PISO INTERNO/EXTERNO. C/TINTA BASE RESINA ACRÍLICA-QUARTZO.2 DEMÃOS | M2 | 16.92
C1910 | PINTURA P/PISO À BASE LATEX ACRÍLICO, TIPO "NOVACOR" | M2 | 18.76
C2466 | TINTA ACRÍLICA 2 DEMÃOS C/ ROLO DE LÃ | M2 | 30.86
C2470 | TINTA CERÂMICA DE ACABAMENTO, DUAS DEMÃOS | M2 | 16.09
C2472 | TINTA DE BASE ASFÁLTICA 2 DEMÃOS C/BROXA | M2 | 11.65
C2475 | TINTA EPOXI EM PISOS, C/ SELADOR E EMASSAMENTO ACRÍLICO | M2 | 101.29
ESQUADRIAS DE MADEIRA |  |  | 123.47
C1206 | EMASSAMENTO DE ESQUADRIAS DE MADEIRA P/TINTA ÓLEO OU ESMALTE 2 DEMÃOS | M2 | 14.31
C1280 | ESMALTE DUAS DEMÃOS EM ESQUADRIAS DE MADEIRA | M2 | 17.67
C3551 | MUTIRÃO MISTO - ESMALTE DUAS DEMÃOS EM ESQUADRIAS DE MADEIRA | M2 | 12.59
C1876 | PENTOX 2 DEMÃOS APLICADO EM MADEIRAS | M2 | 15.61
C2897 | PINTURA COM SELADOR EM MADEIRA | M2 | 5.75
C2468 | TINTA ANTIFLAMA TRÊS DEMÃOS EM ESQUADRIAS DE MADEIRA | M2 | 38.86
C2667 | VERNIZ 3 DEMÃOS EM ESQUADRIAS DE MADEIRA | M2 | 18.68
SUPERFÍCIES METÁLICAS |  |  | 511.54
C0044 | ALUMÍNIO SINTÉTICO EM ESTRUTURA DE AÇO CARBONO 50 MICRA C/REVÓLVER | M2 | 7.38
C0045 | ALUMÍNIO SINTÉTICO EM ESTRUTURA DE AÇO CARBONO 50 MICRA C/TRINCHA | M2 | 13.71
C0463 | BORRACHA CLORADA EM ESTRUTURA DE AÇO CARBONO 50 MICRA C/REVÓLVER | M2 | 14.5
C0464 | BORRACHA CLORADA EM ESTRUTURA DE AÇO CARBONO 50 MICRA C/TRINCHA | M2 | 18.58
C1279 | ESMALTE DUAS DEMÃOS EM ESQUADRIAS DE FERRO | M2 | 32.55
C1281 | ESMALTE SINTÉTICO EM ESTRUTURA DE AÇO CARBONO 50 MICRA C/REVÓLVER | M2 | 7.9
C1282 | ESMALTE SINTÉTICO EM ESTRUTURA DE AÇO CARBONO 50 MICRA C/TRINCHA | M2 | 14.15
C1428 | GRAFITE DUAS DEMÃOS EM ESQUADRIAS DE FERRO | M2 | 33.78
C1520 | JATEAMENTO AO METAL BRANCO EM ESTRUTURAS DE AÇO CARBONO | M2 | 61.26
C1521 | JATEAMENTO AO METAL QUASE BRANCO EM ESTRUTURA DE AÇO CARBONO | M2 | 21.77
C1522 | JATEAMENTO COMERCIAL EM ESTRUTURA DE AÇO CARBONO | M2 | 25.72
C3425 | PINTURA A ÓLEO PARA FERRO FUNDIDO | M2 | 15.85
C1911 | PINTURA PARA ESTRUTURA DE ALUMÍNIO | M2 | 13.46
C2040 | PINTURA C/ PRIMER EPOXI EM ESTRUTURA DE AÇO CARBONO 25 MICRA C/REVÓLVER | M2 | 10.25
C2473 | PINTURA C/ TINTA EPOXI EM ESTRUTURA DE AÇO CARBONO 50 MICRA C/REVÓLVER | M2 | 15.71
C4309 | PINTURA POLIURETANO EM 02 (DUAS) DEMÃOS SOBRE TUBULAÇÃO | M2 | 16.73
C4409 | PINTURA POLIURETANO EM ESTRUTURAS DE AÇO CARBONO, 65 MICRA C/ REVOLVER | M2 | 10.46
C2036 | PRIMER À BASE DE BORRACHA CLORADA. EM ESTRUTURA DE AÇO 25 MICRA C/REVÓLVER | M2 | 8.79
C2037 | PRIMER À BASE DE BORRACHA CLORADA. EM ESTRUTURA DE. AÇO 25 MICRA C/TRINCHA | M2 | 9.94
C2038 | PRIMER EM ESTRUTURA DE AÇO CARBONO 25 MICRA C/REVÓLVER | M2 | 5.86
C2039 | PRIMER EM ESTRUTURA DE AÇO CARBONO 25 MICRA C/TRINCHA | M2 | 8.32
C2041 | PRIMER EPOXI EM ESTRUTURA DE AÇO CARBONO 25 MICRA C/TRINCHA | M2 | 11.06
C2042 | PRIMER SINTÉTICO EM ESTRUTURA DE AÇO CARBONO 25 MICRA C/REVÓLVER | M2 | 7.41
C2043 | PRIMER SINTÉTICO EM ESTRUTURA DE AÇO CARBONO 25 MICRA C/TRINCHA | M2 | 11.89
C2467 | TINTA ANTIFLAMA 2 DEMÃOS E PRIMER EM ESQUADRIAS DE FERRO | M2 | 57.86
C2469 | TINTA AUTOMOTIVA 2 DEMÃOS EM METÁLICOS | M2 | 37.15
C2474 | TINTA EPOXI EM ESTRUTURA DE AÇO CARBONO 50 MICRA C/TRINCHA | M2 | 19.51
SUPERFÍCIES DE CONCRETO |  |  | 163.31
C1235 | EMULSÃO DE RESINAS ACRÍLICAS EM CONCRETO - 2 DEMÃOS | M2 | 28.67
C4714 | PINTURA DE LOGOTIPOS COM TINTA À ÓLEO EM CONCRETO | M2 | 68.07
C2187 | REGULARIZAÇÃO DE SUPERFÍCIE DE CONCRETO APARENTE - 2 DEMÃOS | M2 | 8.63
C2273 | SILICONE EM PAREDES DE CONCRETO OU TIJOLO CERÂMICO - 1 DEMÃO | M2 | 11.04
C2542 | TRATAMENTO DE SUPERFÍCIE DE CONCRETO APARENTE | M2 | 13.96
C2668 | VERNIZ ACRÍLICO EM PAREDES DE CONCRETO - 2 DEMÃOS | M2 | 9.1
C2669 | VERNIZ POLIURETANO SOBRE PRIMER EM PAREDE CONCRETO - 3 DEMÃOS | M2 | 23.84
OUTROS ELEMENTOS |  |  | 506.14
C4025 | DESENHOS INSERIDOS NO PASSEIO DE CONCRETO | M2 | 51.88
C1613 | LATEX ACRÍLICO 2 DEMÃOS EM TELHAS DE FIBROCIMENTO | M2 | 18.61
C1620 | LETREIRO - LETRA EM CAIXA DE ZINCO, H= 20CM | UN | 82.85
C1621 | LETREIRO - LETRA EM PAREDES | UN | 13.75
C1906 | PINTURA C/ EMASSAMENTO P/ QUADRO-VERDE | M2 | 35.31
C1908 | PINTURA EXTERNA DE RUFOS, CALHAS E CONDUTORES C/ESMALTE SINTÉTICO | M | 14.35
C1909 | PINTURA EXTERNA DE RUFOS E INTERNA DE CALHAS C/TINTA BETUMINOSA 1 DEMÃO | M2 | 9.55
C2899 | PINTURA LOGOTIPO CAGECE - PROJETO PADRÃO | UN | 232.15
C4164 | TRATAMENTO EM VIDROS, ANTI-ADERÊNCIA DE PÓ, MARESIA, ETC. | M2 | 47.69
PAVIMENTAÇÃO DO SISTEMA VIÁRIO |  |  | 2646.97
REGULARIZAÇÃO DO SUB-LEITO |  |  | 1.9
C3233 | REGULARIZAÇÃO DO SUB-LEITO | M2 | 1.9
REFORÇO, SUB-BASE E BASE |  |  | 872.09
C3132 | BASE DE BRITA GRADUADA (S/TRANSP) | M3 | 107.02
C3133 | BASE MACADAME HIDRÁULICO C/ENCHIMENTO DE AREIA (S/TRANSP) | M3 | 90.43
C3134 | BASE SOLO BRITA COM 20% DE BRITA (S/TRANSP) | M3 | 45.55
C3135 | BASE SOLO BRITA COM 30% DE BRITA (S/TRANSP) | M3 | 55.19
C3136 | BASE SOLO BRITA COM 40% DE BRITA (S/TRANSP) | M3 | 64.77
C3137 | BASE SOLO BRITA COM 50% DE BRITA (S/TRANSP) | M3 | 74.42
C3138 | BASE SOLO BRITA COM 60% DE BRITA (S/TRANSP) | M3 | 83.99
C3217 | ESTABILIZAÇÃO GRANULOMÉTRICA DE SOLOS S/ MISTURA DE MATERIAIS (S/TRANSP) | M3 | 19.39
C3216 | ESTABILIZAÇÃO GRANULOMÉTRICA DE SOLOS C/ MISTURA DE MATERIAIS (S/TRANSP) | M3 | 23.31
C3215 | ESTABILIZACÂO SOLO BETUME MISTURADO NA PISTA (S/TRANSP) | M3 | 29.25
C3930 | SUB BASE/BASE DE SOLO CAL (3%) (S/TRANSP) | M3 | 75.13
C3931 | SUB BASE/BASE DE SOLO CAL (4%) (S/TRANSP) | M3 | 92.92
C3968 | SUB BASE/BASE DE SOLO CAL (5%) (S/TRANSP) | M3 | 110.72
RECOMPOSIÇÃO DE SUB BASE E BASE |  |  | 495.27
C3163 | ESCAVAÇÃO E CARGA DE MATERIAL ADICIONAL DE JAZIDA P/ RECOMPOSIÇÃO DE SUB-BASE/BASE/REVESTIMENTO PRIMÁRIO | M3 | 3.83
C3164 | ESCARIFICAÇÃO P/APROVEITAMENTO DE SUB-BASE/BASE/REVESTIMENTO PRIMÁRIO | M3 | 4.85
C4549 | RECICLAGEM DE BASE E REVESTIMENTO SEM ADIÇÃO DE MATERIAL | M3 | 51.05
C4235 | RECICLAGEM DE BASE E REVESTIMENTO COM ADIÇÃO DE BRITA NA TAXA DE 86 Kg/m² (S/ TRANSP.) | M3 | 63.21
C4236 | RECICLAGEM DE BASE E REVESTIMENTO COM ADIÇÃO DE BRITA NA TAXA DE 129 Kg/m² (S/ TRANSP.) | M3 | 73.49
C4237 | RECICLAGEM DE BASE E REVESTIMENTO COM ADIÇÃO DE BRITA NA TAXA DE 172 Kg/m² (S/ TRANSP.) | M3 | 83.71
C4238 | RECICLAGEM DE BASE E REVESTIMENTO COM ADIÇÃO DE BRITA NA TAXA DE 215 Kg/m² (S/ TRANSP.) | M3 | 93.99
C4239 | RECICLAGEM DE BASE E REVESTIMENTO COM ADIÇÃO DE BRITA NA TAXA DE 258 Kg/m² (S/ TRANSP.) | M3 | 104.21
C3231 | RECOMPOSIÇÃO DE SUB-BASE/BASE SOLO ESTABILIZADO GRANULOMETRICAMENTE (S/TRANSP) | M3 | 16.93
IMPRIMAÇÃO |  |  | 0.34
C3221 | IMPRIMAÇÃO - EXECUÇÃO (S/TRANSP) | M2 | 0.34
PINTURA DE LIGAÇÃO |  |  | 0.2
C3228 | PINTURA DE LIGAÇÃO - EXECUÇÃO (S/TRANSP) | M2 | 0.2
MISTURAS BETUMINOSAS À QUENTE |  |  | 516.29
C3126 | AREIA ASFALTO USINADA À QUENTE C/ESPALHAMENTO DE MOTONIVELADORA (S/TRANSP) | M3 | 92.94
C3128 | AREIA ASFALTO USINADA À QUENTE - AAUQ (S/TRANSP) | M3 | 95.57
C3155 | CONCRETO BETUMINOSO USINADO À QUENTE - CBUQ (S/TRANSP) | M3 | 151.12
C3230 | PRÉ MISTURADO À QUENTE - PMQ (S/TRANSP) | M3 | 176.66
MISTURAS BETUMINOSAS À FRIO |  |  | 209.9
C3127 | AREIA ASFALTO USINADA À FRIO - AAUF (S/TRANSP) | M3 | 68.81
C3229 | PRÉ MISTURADO À FRIO - PMF (S/TRANSP) | M3 | 141.09
REVESTIMENTO EM PEDRA |  |  | 350.9
C3010 | PAVIMENTAÇÃO BRIPAR INCLUSIVE COMPACTAÇÃO (S/TRANSP) | M2 | 74.3
C2893 | PAVIMENTAÇÃO EM PARALELEPÍPEDO C/ REJUNTAMENTO (AGREGADO ADQUIRIDO) | M2 | 62.87
C3107 | PAVIMENTAÇÃO EM PARALELEPÍPEDO C/ REJUNTAMENTO (AGREGADO PRODUZIDO) (S/TRANSP) | M2 | 55.95
C2894 | PAVIMENTAÇÃO EM PARALELEPÍPEDO S/ REJUNTAMENTO (AGREGADO ADQUIRIDO) | M2 | 56.98
C2895 | PAVIMENTAÇÃO EM PEDRA TOSCA C/ REJUNTAMENTO (AGREGADO ADQUIRIDO) | M2 | 47.75
C3348 | PAVIMENTAÇÃO EM PEDRA TOSCA S/ REJUNTAMENTO (AGREGADO PRODUZIDO) | M2 | 20.87
C2896 | PAVIMENTAÇÃO EM PEDRA TOSCA S/ REJUNTAMENTO (AGREGADO ADQUIRIDO) | M2 | 32.18
REVESTIMENTO PRIMÁRIO |  |  | 177.58
C2944 | REVESTIMENTO DE BRITA COM AGREGADO ADQUIRIDO | M3 | 91.25
C2945 | REVESTIMENTO DE PEDRISCO COM AGREGADO ADQUIRIDO | M3 | 77.35
C3234 | REVESTIMENTO COM SOLO (PIÇARRA) (S/TRANSP) | M3 | 8.98
TRATAMENTOS SUPERFICIAIS |  |  | 22.5
C3125 | APLICAÇÃO DE EMULSÃO ASFÁLTICA C/ÁGUA EM TRATAMENTO SUPERFICIAL (S/TRANSP) | M2 | 0.25
C3242 | TRATAMENTO SUPERFICIAL SIMPLES (S/TRANSP) | M2 | 1.77
C3240 | TRATAMENTO SUPERFICIAL DUPLO (S/TRANSP) | M2 | 5.3
C3241 | TRATAMENTO SUPERFICIAL DUPLO C/CAPA SELANTE (S/TRANSP) | M2 | 6.63
C3243 | TRATAMENTO SUPERFICIAL TRIPLO (S/TRANSP) | M2 | 8.55
CONSERVAÇÃO DO SISTEMA VIÁRIO |  |  | 80927.33
FERROVIÁRIA |  |  | 75925.74
C4337 | ACABAMENTO MANUAL DO PERFIL DO LASTRO DE BRITA APÓS O NIVELAMENTO, INCLUSIVE COMPACTAÇÃO DA SUPERFÍCIE, BITOLA MÉTRICA, VIA SINGELA | M | 4.43
C4335 | ALARGAMENTO DE CORTE, MANUAL | M3 | 41.3
C4357 | APLICAÇÃO DE RETENSORES | UN | 0.74
C4359 | ASSENTAMENTO DE MARCO QUILOMÉTRICO OU MECTOMÉTRICO | UN | 22.13
C4227 | CARGA MANUAL DE ACESSÓRIOS METÁLICOS E MATERIAIS DIVERSOS COM ARRUMAÇÃO DA CARGA EM VAGÕES OU CAMINHÕES, BITOLA MÉTRICA | T | 23.9
C4367 | CARGA MANUAL DE DORMENTE DE CONCRETO COM ARRUMAÇÃO DA CARGA EM VAGÕES OU CAMINHÕES, BITOLA MÉTRICA | UN | 5.02
C4225 | CARGA MANUAL DE DORMENTES DE CONCRETO COM ARRUMAÇÃO DA CARGA EM VAGÕES OU CAMINHÕES - BITOLA MÉTRICA | T | 25.08
C4224 | CARGA MANUAL DE DORMENTES DE MADEIRA COM ARRUMAÇÃO DA CARGA EM VAGÕES OU CAMINHÕES - BITOLA MÉTRICA | UN | 2.8
C4228 | CARGA MANUAL DE DORMENTES ESPECIAIS PARA AMV COM ARRUMAÇÃO DA CARGA EM VAGÕES OU CAMINHÕES, BITOLA MÉTRICA | UN | 3.25
C4226 | CARGA MANUAL DE TRILHOS COM ARRUMAÇÃO DA CARGA EM VAGÕES OU CAMINHÕES | T | 28.03
C4349 | CONSERVAÇÃO MANUAL DE JUNTAS COM DESMONTAGEM - TALAS COM 6 FUROS - INCLUINDO: DESMONTAGEM, LIMPEZA, INSPEÇÃO VISUAL PARA DETECÇÃO DE DEFEITOS NAS EXTREMIDADES DOS TRILHOS E TALA, FIXAÇÃO, LUBRIFICAÇÃO E REMONTAGEM | UN | 12.98
C4348 | CONSERVAÇÃO MANUAL DE JUNTAS SEM DESMONTAGEM | UN | 0.59
C4352 | CONSOLIDAÇÃO MANUAL DA FIXAÇÃO ELÁSTICA - SUBSTITUIÇÃO OU REPOSICIONAMENTO DE PEÇAS DA FIXAÇÃO DOS DORMENTES DE CONCRETO (SEM FORNECIMENTO) | UN | 1.33
C4351 | CONSOLIDAÇÃO MANUAL DA FIXAÇÃO RÍGIDA (PREGO OU TIREFÃO) COM OU SEM SUBSTITUIÇÃO | UN | 1.33
C4341 | CONSOLIDAÇÃO MANUAL DAS FIXAÇÕES DE AMV COM ABERTURA MENOR OU IGUAL A 1:10, BITOLA MÉTRICA | UN | 663.79
C4342 | CONSOLIDAÇÃO MANUAL DAS FIXAÇÕES DE AMV COM ABERTURA MAIOR QUE 1:10, BITOLA MÉTRICA | UN | 516.28
C4358 | CORREÇÃO MANUAL DE BITOLA | M | 5.9
C4220 | DEMOLIÇÃO MANUAL DE AMV COM ABERTURA DE 1:8 COM MATERIAL METÁLICO TIPO ATÉ TR 45, BITOLA MÉTRICA COM SEPARAÇÃO E EMPILHAMENTO DOS MATERIAIS | UN | 1770.1
C4221 | DEMOLIÇÃO MANUAL DE AMV COM ABERTURA DE 1:10 COM MATERIAL METÁLICO TIPO ATÉ TR 45, BITOLA MÉTRICA COM SEPARAÇÃO E EMPILHAMENTO DOS MATERIAIS | UN | 2035.61
C4222 | DEMOLIÇÃO MANUAL DE AMV COM ABERTURA DE 1:14 COM MATERIAL METÁLICO TIPO ATÉ TR 45, BITOLA MÉTRICA COM SEPARAÇÃO E EMPILHAMENTO DOS MATERIAIS | UN | 2340.95
C4219 | DEMOLIÇÃO MANUAL DE LINHA, BITOLA MÉTRICA, DE MATERIAL METÁLICO ATÉ 45 Kg/m INCLUSIVE SEPARAÇÃO E EMPILHAMENTO DO MATERIAL | KM | 26551.44
C4232 | DESCARGA MANUAL DE ACESSÓRIOS METÁLICOS E MATERIAIS DIVERSOS DE VAGÕES OU CAMINHÕES COM EMPILHAMENTO, BITOLA MÉTRICA | T | 20.36
C4230 | DESCARGA MANUAL DE DORMENTES DE CONCRETO EM VAGÕES OU CAMINHÕES, COM EMPILHAMENTO - BITOLA MÉTRICA | T | 22.13
C4229 | DESCARGA MANUAL DE DORMENTES DE MADEIRAS EM VAGÕES OU CAMINHÕES, COM EMPILHAMENTO - BITOLA MÉTRICA | UN | 2.36
C4231 | DESCARGA MANUAL DE TRILHOS DE VAGÕES OU CAMINHÕES, COM EMPILHAMENTO - BITOLA MÉTRICA | T | 23.6
C4338 | DESGUARNECIMENTO MANUAL DA VIA SINGELA PELA RETIRADA DO LASTRO ATÉ A FACE INFERIOR DO DORMENTE, BITOLA MÉTRICA | M | 19.18
C4223 | DESMONTAGEM MANUAL DE CONTRA-TRILHO, ATÉ TR 45 INCLUINDO A RETIRADA DO CONTRA-TRILHO, DAS FIXAÇÕES E EMPILHAMENTO AO LADO DA LINHA | M | 7.67
C4360 | FURAÇÃO MANUAL DE DORMENTE DE MADEIRA PARA APLICAÇÃO DAS FIXAÇÕES | UN | 0.74
C4369 | LASTRAMENTO MANUAL DA VIA COM FORNECIMENTO DE MATERIAL | M3 | 122.35
C4368 | LASTRAMENTO MANUAL DA VIA SEM FORNECIMENTO DE MATERIAL | M3 | 7.67
C4233 | LASTREAMENTO MANUAL, COM TERRA, EM VIA SINGELA, SEM FORNECIMENTO DO MATERIAL, ESTANDO ESTE NA MARGEM DA LINHA, COMPREENDENDO O RESGUARNECIMENTO (COLOCAÇÃO DO LASTRO), NIVELAMENTO, ALINHAMENTO, SOCARIA E ACABAMENTO - BITOLA MÉTRICA | KM | 19913.58
C4234 | LASTREAMENTO MANUAL, COM TERRA, EM VIA SINGELA, SEM FORNECIMENTO DO MATERIAL, ESTANDO ESTE NA MARGEM DA LINHA, COMPREENDENDO O RESGUARNECIMENTO (COLOCAÇÃO DO LASTRO), SOCARIA E ACABAMENTO - BITOLA MÉTRICA | KM | 15930.86
C4334 | LIMPEZA DE CORTE, MANUAL | M3 | 36.88
C4363 | LIMPEZA DE VALETAS REVESTIDAS COM CONCRETO | M | 3.69
C4365 | LIMPEZA MANUAL DE LASTRO | M | 16.23
C4339 | LIMPEZA MANUAL DE LASTRO DE BRITA, POR METRO LINEAR DE LINHA, COMPREENDENDO TODAS AS OPERAÇÕES INCLUSIVE RESGUARNECIMENTO E ACABAMENTO DO PERFIL DO LASTRO, BITOLA MÉTRICA | M | 24.78
C4364 | LIMPEZA DE BUEIRO, INCLUINDO A RETIRADA DOS ENTULHOS BEM COMO A ROÇADA E LIMPEZA GERAL DAS BOCAS | M | 14.75
C4344 | NIVELAMENTO MANUAL DA VIA COMPREENDENDO ALINHAMENTO, SOCARIA E ACABAMENTO DO LASTRO DE TERRA, BITOLA MÉTRICA | M | 12.54
C4343 | NIVELAMENTO MANUAL DE VIA COMPREENDENDO SOCARIA E RECOMPOSIÇÃO DO LASTRO DE BRITA, BITOLA MÉTRICA | M | 14.75
C4347 | NIVELAMENTO MANUAL DE JUNTA COMPREENDENDO SOCARIA, REAPERTO E RECOMPOSIÇÃO DO LASTRO, BITOLA MÉTRICA | UN | 14.75
C4356 | PUXAMENTO MANUAL DA LINHA, POR FRAÇÃO DE ATÉ 20 cm, COMPREENDENDO REAPERTO DA FIXAÇÃO, DESGUARNECIMENTO PARCIAL DO OMBRO DO LASTRO, PUXAMENTO, RECOLOCAÇÃO DO LASTRO E ACABAMENTO, BITOLA MÉTRICA | M | 13.28
C4333 | REFORÇO DE ATERRO, MANUAL | M3 | 29.5
C4340 | REFORÇO MANUAL DE LASTRO EM LINHAS E AMVs, SEM FORNECIMENTO INCLUSIVE ACABAMENTO DO PERFIL DO LASTRO, BITOLA MÉTRICA | M3 | 14.75
C4350 | REGULAGEM MANUAL DE FOLGAS NAS JUNTAS - TALAS COM 6 FUROS (TRILHOS DE 18 METROS). USO DE 91,24% DOS Hh/UN PARA TALA DE 4 FUROS | UN | 37.02
C4336 | REGULARIZAÇÃO DE BANQUETA DE PLATAFORMA, MANUAL | M3 | 14.75
C4366 | REGULARIZAÇÃO FINAL DO LASTRO, APÓS O NIVELAMENTO, INCLUINDO PERFILAMENTO E COMPACTAÇÃO MANUAL DO LASTRO | KM | 4425.24
C4354 | REPOSICIONAMENTO, REAPERTO OU REBATIMENTO DAS FIXAÇÕES EM LINHAS COM 2 FIXAÇÕES POR FILA DE TRILHO, MANUAL | M | 0.74
C4187 | ROÇO MANUAL DE FAIXA FERROVIÁRIA | M2 | 0.3
C4345 | SOLDAGEM ELÉTRICA EM ESTALEIRO TR-37 | UN | 118.01
C4346 | SOLDAGEM ELÉTRICA EM ESTALEIRO TR-45 | UN | 118.01
C4362 | SUBSTITUIÇÃO DO LASTRO EM AMV COM ABERTURA MENOR OU IGUAL A 1:10, BITOLA MÉTRICA, MANUAL | AMV | 885.05
C4353 | SUBSTITUIÇÃO, OU COMPLEMENTAÇÃO OU REPOSICIONAMENTO MANUAL DE FIXAÇÕES DE DORMENTES DE CONCRETO (SEM FORNECIMENTO) | UN | 2.8
C4361 | TARUGAMENTO DE DORMENTES | UN | 0.44
RODOVIÁRIA |  |  | 4691.86
C4546 | APLICAÇÃO DE REJUVENESCEDOR PDC/REJUVASEAC BR | M2 | 11.6
C3905 | BRITA PRA BASE DE REMENDO PROFUNDO | M3 | 122.8
C3954 | CAPINA MANUAL | M2 | 0.53
C3884 | CAPA SELANTE C/ PEDRISCO (S/TRANSP) | M2 | 0.97
C3891 | COMBATE À EXSUDAÇÃO COM AREIA | M2 | 0.74
C3140 | CAPA SELANTE COM AREIA ( S/TRANSP) | M2 | 0.53
C3892 | COMBATE À EXSUDAÇÃO COM PEDRISCO | M2 | 0.95
C3945 | CORREÇÃO DE DEFEITOS (ESPALHAMENTO MANUAL E COMPACTAÇÃO DE MISTURA BETUMINOSA) | M3 | 161.41
C3904 | CORTE E LIMPEZA DE ÁREAS GRAMADAS | M2 | 0.11
C3895 | ENCHIMENTO E COMPACTAÇÃO DA MISTURA BETUMINOSA EM TAPA BURACO | M3 | 351.16
C3940 | ESPALHAMENTO E COMPACTAÇÃO DE MISTURA BETUMINOSA PRÉ MISTURADA À FRIO | M3 | 29.13
C3942 | ESPALHAMENTO E COMPACTAÇÃO DE MISTURA BETUMINOSA PRÉ MISTURADA À QUENTE | M3 | 23.18
C3937 | ESPALHAMENTO E COMPACTAÇÃO DE MISTURA DE AREIA ASFALTO USINADA À QUENTE | M3 | 23.18
C3935 | ESPALHAMENTO E COMPACTAÇÃO DE MISTURA DE AREIA ASFALTO USINADO À FRIO | M3 | 28.79
C4547 | FRESAGEM CONTÍNUA DE REVESTIMENTO BETUMINOSO | M3 | 82.6
C4548 | FRESAGEM DESCONTÍNUA DE REVESTIMENTO BETUMINOSO | M3 | 111.95
C3222 | LAMA ASFALTICA FAIXA 1 (2MM)-6KG/M2 (S/TRANSP) | M2 | 1.1
C3223 | LAMA ASFALTICA FAIXA 2 (4MM)-8KG/M2 (S/TRANSP) | M2 | 1.4
C4543 | LAMA ASFÁLTICA FAIXA 3 (6mm) - 10 Kg/m² (S/TRANSP) | M2 | 1.81
C4544 | MICRO-REVESTIMENTO ASFÁLTICO (1 CAMADA) - 14 Kg/m² | M2 | 2.01
C4545 | MICRO-REVESTIMENTO ASFÁLTICO (2 CAMADAS) - 25 Kg/m² | M2 | 3.88
C3092 | LIMPEZA DE BUEIRO | M3 | 15.78
C3894 | LIMPEZA DE DESCIDA D'ÁGUA | M | 0.97
C3896 | LIMPEZA DE PLACA DE SINALIZAÇÃO | M2 | 6.29
C3093 | LIMPEZA DE PONTE | M | 5.55
C3094 | LIMPEZA DE SARJETA E MEIO-FIO | M | 0.48
C3893 | LIMPEZA DE VALETA DE DRENAGEM | M | 2.9
C3096 | LIMPEZA DE VALETA DE CORTE | M | 0.72
C3938 | MISTURA BETUMINOSA PRÉ MISTURADA À FRIO EM BETONEIRA (S/TRANSP) | M3 | 136.45
C3939 | MISTURA BETUMINOSA PRÉ MISTURADA USINADA À FRIO (S/TRANSP) | M3 | 119.5
C3941 | MISTURA BETUMINOSA PRÉ MISTURADA USINADA À QUENTE (S/TRANSP) | M3 | 156.93
C3936 | MISTURA DE AREIA ASFALTO USINADA À QUENTE (S/TRANSP) | M3 | 69.86
C3885 | MISTURA DE AREIA ASFALTO À FRIO EM BETONEIRA (S/TRANSP) | M3 | 50.66
C3934 | MISTURA DE AREIA ASFALTO USINADA À FRIO (S/TRANSP) | M3 | 33.72
C3889 | PENEIRAMENTO MANUAL | M3 | 26.05
C0096 | REATERRO APILOADO | M3 | 35.59
C3890 | REATERRO E COMPACTAÇÃO DE BUEIRO | M3 | 31.01
C3101 | RECOMPOSIÇÃO DE PAVIMENTAÇÃO EM PARALELEPÍPEDO C/REAPROVEITAMENTO | M2 | 17.61
C3100 | RECOMPOSIÇÃO DE PAVIMENTAÇÃO EM PEDRA TOSCA C/REAPROVEITAMENTO | M2 | 12.85
C3897 | RECOMPOSIÇÃO DE PLACA DE SINALIZAÇÃO | M2 | 26.6
C3883 | RECOMPOSIÇÃO DE REVESTIMENTO PRIMÁRIO | M3 | 7.18
C3952 | RECOMPOSIÇÃO MANUAL DE ATERRO | M3 | 115.17
C3953 | RECOMPOSIÇÃO MECANIZADA DE ATERRO | M3 | 16.72
C3947 | RECOMPOSIÇÃO PARCIAL DE CERCA (SUBSTITUIÇÃO DE ESTACA DE CONCRETO) | UN | 44.02
C3948 | RECOMPOSIÇÃO PARCIAL DE CERCA DE ESTACAS DE CONCRETO (SUBSTITUIÇÃO DE ARAME FARPADO) | M | 2.12
C3951 | RECOMPOSIÇÃO PARCIAL DE CERCA DE ESTACAS DE MADEIRA(SUBSTITUIÇÃO DE ARAME FARPADO) | M | 1.67
C3946 | RECOMPOSIÇÃO PARCIAL DE CERCA (SUBSTITUIÇÃO DE MOURÕES DE CONCRETO) | UN | 104.02
C3232 | RECONFORMAÇÃO/PATROLAGEM DA PLATAFORMA | M2 | 0.06
C3943 | REMENDO PROFUNDO COM DEMOLIÇÃO MANUAL(ENCHIMENTO E COMPACTAÇÃO DO MATERIAL DE BASE E MISTURA BETUMINOSA) | M3 | 346.95
C3944 | REMENDO PROFUNDO COM DEMOLIÇÃO MECANIZADA (ENCHIMENTO E COMPACTAÇÃO DO MATERIAL DE BASE E MISTURA BETUMINOSA) | M3 | 244.86
C3902 | REMOÇÃO DE MATACÕES | M3 | 99.87
C3888 | REMOÇÃO MANUAL DA CAMADA GRANULAR DO PAVIMENTO | M3 | 92.1
C3899 | REMOÇÃO MANUAL DE BARREIRA EM ROCHA | M3 | 33.24
C3898 | REMOÇÃO MANUAL DE BARREIRA EM SOLO | M3 | 22.16
C3886 | REMOÇÃO MANUAL DE REVESTIMENTO BETUMINOSO | M3 | 144.94
C3887 | REMOÇÃO MECANIZADA DA CAMADA GRANULAR DO PAVIMENTO | M3 | 6.89
C3901 | REMOÇÃO MECANIZADA DE BARREIRA EM ROCHA | M3 | 8.23
C3900 | REMOÇÃO MECANIZADA DE BARREIRA EM SOLO | M3 | 5.37
C3159 | REMOÇÃO MECANIZADA DE REVESTIMENTO BETUMINOSO | M3 | 15.06
C3109 | ROÇADA MANUAL | HA | 1314.83
C3903 | ROÇADA MECANIZADA | HA | 303.19
C3115 | SELAGEM DE TRINCA : S/TRANSP | L | 2.41
C3932 | SOLO BRITA PARA BASE DE REMENDO PROFUNDO (S/TRANSP) | M3 | 44.83
C3933 | SOLO PARA BASE DE REMENDO PROFUNDO (S/TRANSP) | M3 | 6.63
URBANA |  |  | 309.73
C2925 | RECOMPOSIÇÃO DE CAPA EM AREIA ASFÁLTICA (AAUQ), ESP.= 5cm | M2 | 44.1
C2926 | RECOMPOSIÇÃO DE CAPA EM CONCRETO ASFÁLTICO (CBUQ), ESP.= 5cm | M2 | 42.32
C2135 | RECOMPOSIÇÃO DE GUIAS DE CONCRETO | M | 27.43
C2927 | RECOMPOSIÇÃO DE MEIO FIO EM CONCRETO | M | 14.77
C2928 | RECOMPOSIÇÃO DE MEIO FIO EM PEDRA GRANITICA | M | 14.46
C3036 | RECOMPOSIÇÃO DE PAVIMENTAÇÃO C/BLOKRET REAPROVEITADO | M2 | 13.2
C2136 | RECOMPOSIÇÃO DE PAVIMENTAÇÃO DE PRÉ- MOLDADO S/ COXIM DE AREIA | M2 | 25.84
C2929 | RECOMPOSIÇÃO DE PAVIMENTAÇÃO EM PARALELEPÍPEDO C/REJUNTAMENTO | M2 | 37.07
C2930 | RECOMPOSIÇÃO DE PAVIMENTAÇÃO EM PARALELEPÍPEDO S/REJUNTAMENTO | M2 | 25
C2931 | RECOMPOSIÇÃO DE PAVIMENTAÇÃO EM PEDRA PORTUGUESA | M2 | 28.39
C2932 | RECOMPOSIÇÃO DE PAVIMENTAÇÃO EM PEDRA TOSCA C/REJUNTAMENTO | M2 | 22.37
C2933 | RECOMPOSIÇÃO DE PAVIMENTAÇÃO EM PEDRA TOSCA S/REJUNTAMENTO | M2 | 14.78
OBRAS PORTUÁRIAS |  |  | 127139.17
FUNDAÇÕES |  |  | 36400.83
C4664 | CONFECÇÃO DE CAMISA METÁLICA COM CHAPA DE AÇO | T | 7006.96
C4319 | CRAVAÇÃO DE ESTACA PRÉ-MOLDADA C/ UTILIZAÇÃO DE PLATAFORMA | M | 839.85
C4296 | CRAVAÇÃO DE CAMISA METÁLICA Ø 1,00 m, C/ UTILIZAÇÃO DE PLATAFORMAS | M | 450.49
C4144 | ESCAVAÇÃO EM ROCHA ALTERADA D= 0,93m | M3 | 793.26
C4145 | ESCAVAÇÃO EM ROCHA SÃ D= 0,93m | M3 | 3249.3
C4143 | ESCAVAÇÃO EM SOLO D= 0,93m | M3 | 493.11
C4298 | ESCAVAÇÃO EM ROCHA ALTERADA DIÂMETRO 0,93m C/ UTILIZAÇÃO DE PLATAFORMAS | M3 | 2002.64
C4299 | ESCAVAÇÃO EM ROCHA SÃ DIÂMETRO 0,93m C/ UTILIZAÇÃO DE PLATAFORMAS | M3 | 5819.99
C4300 | ESCAVAÇÃO EM SOLO DIÂMETRO 0,93m C/ UTILIZAÇÃO DE PLATAFORMAS | M3 | 1012.92
C3983 | FABRICAÇÃO E FORNECIMENTO DE ACESSÓRIOS METÁLICOS PARA ESTACA DE CONCRETO (PONTEIRA E ANEL) | T | 12943.76
C4310 | POSICIONAMENTO, OPERAÇÃO E REMOÇÃO DE CAMISA METÁLICA C/ UTILIZAÇÃO DE PLATAFORMAS | UN | 1788.55
ESTRUTURAS |  |  | 90561.2
C4324 | ACESSÓRIOS P/ TRILHOS A-100 | KG | 8.07
C4322 | CABEÇOS DE AMARRAÇÃO P/ 1500 KN | UN | 14867.97
C4146 | CARGA E TRANSP. DE ESTACA PRÉ-MOLDADA DO ESTOQUE AO LOCAL DE APLICAÇÃO, INCLUSIVE ASSENTAMENTO | M | 140.04
C4318 | CARGA E TRANSPORTE DE ESTACA PRÉ-MOLDADA DO ESTOQUE AO LOCAL DE APLICAÇÃO C/ UTILIZAÇÃO DE PLATAFORMAS, INCLUSIVE ASSENTAMENTO | M | 320.74
C4153 | CARGA E TRANSP. DE PEÇAS PRÉ-MOLDADAS DO ESTOQUE AO LOCAL DE APLICAÇÃO, INCLUSIVE ASSENTAMENTO | M3 | 94.87
C4290 | CARGA E TRANSPORTE DE PEÇAS PRÉ-MOLDADAS, INCLUSIVE ASSENTAMENTO C/ UTILIZAÇÃO DE PLATAFORMAS | M3 | 245.05
C4712 | CARGA/DESCARGA DE ABRIGO PREMOLDADO (PARADA DE ÔNIBUS), INCLUSIVE ASSENTAMENTO | UN | 409.68
C4136 | CONFECÇÃO DE ESTRUTURA METÁLICA P/ CONTRAVENTAMENTO DE ESTACAS | T | 11541.42
C4321 | DEFENSAS E=600 KNm R=1200 KN | UN | 50075.03
C4295 | FORNECIMENTO E MONTAGEM DE CONTRAVENTAMENTO METÁLICO DE ESTACAS | T | 12005.91
C4311 | POSICIONAMENTO, OPERAÇÃO E REMOÇÃO DE CONTRAVENTAMENTO METÁLICO DE ESTACAS C/ PLATAFORMAS | T | 845.76
C4323 | TRILHOS A-100 | KG | 6.66
QUEBRA-MAR / ENROCAMENTO |  |  | 131.77
C4288 | CARGA E ARRUMAÇÃO DE PEDRAS (0,001 T ATÉ 1,00 T), INCLUSIVE LANÇAMENTO | M3 | 9.96
C4287 | CARGA E ARRUMAÇÃO DE PEDRAS (1,00 T ATÉ 6,00 T), INCLUSIVE LANÇAMENTO | M3 | 12.55
C1097 | CARGA E ARRUMAÇÃO DE PEDRAS COM GUINDASTE MUNIDO DE CAÇAMBA METÁLICA | M3 | 18.7
C4289 | CARGA E LANÇAMENTO DE BRITA P/ REVESTIMENTO, INCLUSIVE ESPALHAMENTO | M3 | 16.67
C4306 | LAVRA, SELEÇÃO E ESTOQUE DE PEDRAS (1,00 T ATÉ 4,00 T) | M3 | 24.29
C4307 | LAVRA, SELEÇÃO E ESTOQUE DE PEDRAS (1,00 T ATÉ 6,00 T) | M3 | 25.82
C4308 | LAVRA, SELEÇÃO E ESTOQUE DE PEDRAS (0,0001 T ATÉ 1,00 T) | M3 | 23.78
C4332 | TRANSPORTE DE PEDRAS ATÉ 1,0 T EM RODOVIA PAVIMENTADA (Y = 1,30X + 2,43) | M3 | 0
C4413 | TRANSPORTE DE PEDRA ATÉ 1,0 T EM TRECHO NÃO PAVIMENTADO (Y = 2,16X + 2,43) | M3 | 0
C4313 | TRANSPORTE DE PEDRAS DE 1,0 T ATÉ 6,0 T EM RODOVIA PAVIMENTADA (Y = 1,57X + 3,93) | M3 | 0
C4414 | TRANSPORTE DE PEDRA DE 1,00 T ATÉ 6,00 T EM TRECHO NÃO PAVIMENTADO (Y = 2,62X + 3,93) | M3 | 0
DRAGAGEM |  |  | 45.37
C4315 | ATERRO HIDRÁULICO, INCLUINDO DRAGAGEM, ESPALHAMENTO NIVELADO E MOBILIZAÇÃO/DESMOBILIZAÇÃO DA DRAGA | M3 | 24.13
C4283 | DRAGAGEM INCLUINDO MOBILIZAÇÃO/DESMOBILIZAÇÃO DA DRAGA | M3 | 21.24
TRANSPORTES PARA OBRAS RODOVIÁRIAS |  |  | 0
LOCAL |  |  | 0
C3143 | TRANSPORTE LOCAL C/ DMT ATÉ 4,00 KM (Y = 0,85X + 0,89) | T | 0
C3144 | TRANSPORTE LOCAL COM DMT ENTRE 4,01 Km E 30,00 Km (Y = 0,61X + 0,89) | T | 0
C4161 | TRANSPORTE LOCAL C/ DMT SUPERIOR A 30,00 Km (Y = 0,47X + 0,89) | T | 0
C3157 | TRANSPORTE LOCAL D'ÁGUA P/SERVIÇOS DE PAVIMENTAÇÃO C/ DMT SUPERIOR A 7,00 Km (Y = 0,85X) | T | 0
C3312 | TRANSPORTE LOCAL DE BRITA P/ TRATAMENTOS SUPERFICIAIS (Y = 0,71X + 3,55) | T | 0
C3224 | TRANSPORTE LOCAL DE LIGANTES BETUMINOSOS C/DMT SUPERIOR A 15,00 Km (Y = 1,49X) | T | 0
C3225 | TRANSPORTE LOCAL DE MISTURA BETUMINOSA À FRIO (Y = 0,71X + 2,13) | T | 0
C3226 | TRANSPORTE LOCAL DE MISTURA BETUMINOSA À QUENTE (Y = 0,71X + 2,66) | T | 0
COMERCIAL |  |  | 0
C3311 | TRANSPORTE COMERCIAL EM RODOVIA PAVIMENTADA (Y = 0,32X) | T | 0
C3310 | TRANSPORTE COMERCIAL EM RODOVIA NÃO PAVIMENTADA (Y = 0,40X) | T | 0
MATERIAL BETUMINOSO |  |  | 0
I0001 | TRANSPORTE COMERCIAL DE MATERIAL BETUMINOSO À FRIO (Y = 0,39X + 37,98) | T | 0
I0002 | TRANSPORTE COMERCIAL DE MATERIAL BETUMINOSO À QUENTE (Y = 0,41X + 42,23) | T | 0
SINALIZAÇÃO DO SISTEMA VIÁRIO |  |  | 215003.3
SINALIZAÇÃO HORIZONTAL |  |  | 3253.7
C0354 | BALIZADOR EM PVC RÍGIDO D=3" C/ENCHIMENTO DE CONCRETO | UN | 131.84
C3219 | FAIXA.HORIZONTAL/TINTA REFLETIVA/RESINA ACRÍLICA À BASE D'ÁGUA | M2 | 13.99
C3220 | FAIXA.HORIZONTAL/TINTA REFLETIVA/RESINA ACRÍLICA | M2 | 20.65
C3616 | SEGREGADOR DE TRÁFEGO TIPO JABOTI: FORNECIMENTO E APLICAÇÃO | UN | 109.75
C3236 | SÍMBOLOS NO PAVIMENTO/RESINA ACRÍLICA | M2 | 25.22
C3237 | SÍMBOLOS NO PAVIMENTO/RESINA ACRÍLICA À BASE D'ÁGUA | M2 | 17.93
C3116 | SONORIZADOR PRÉ-MOLDADO DE CONCRETO (30MPA) L=9,00M | UN | 2779.28
C3117 | TACHA REFLETIVA MONODIRECIONAL : FORNECIMENTO/APLICAÇÃO | UN | 17.48
C4527 | TACHA REFLETIVA BIDIRECIONAL: FORNECIMENTO/APLICAÇÃO | UN | 18.76
C3118 | TACHÃO REFLETIVO MONODIRECIONAL: FORNECIMENTO/APLICAÇÃO | UN | 40.65
C4528 | TACHÃO REFLETIVO BIDIRECIONAL: FORNECIMENTO/APLICAÇÃO | UN | 43.33
C3119 | TARTARUGAS: FORNECIMENTO/APLICAÇÃO | UN | 34.82
SINALIZAÇÃO VERTICAL |  |  | 36884.66
C3158 | DEFENSAS METÁLICAS SEMI-MALEÁVEIS SIMPLES | M | 371.07
C3321 | MARCO DE REFERÊNCIA DO SISTEMA RODOVIÁRIO ESTADUAL (S.R.E) EM CONCRETO | UN | 74.12
C3370 | MARCO QUILOMÉTRICO REFLETIVO EM AÇO GALVANIZADO | M2 | 660.29
C3286 | MARCO QUILOMÉTRICO REFLETIVO EM AÇO GALVANIZADO C/PELÍCULA ANTI-PICHANTE | M2 | 703.35
C3371 | MARCO QUILOMÉTRICO REFLETIVO EM ALUMÍNIO | M2 | 744.92
C3285 | MARCO QUILOMÉTRICO REFLETIVO EM ALUMÍNIO C/PELÍCULA ANTI-PICHANTE | M2 | 844.42
C3372 | MARCO QUILOMÉTRICO REFLETIVO EM POLIÉSTER C/ FIBRA DE VIDRO | M2 | 1108.62
C3287 | MARCO QUILOMÉTRICO REFLETIVO EM POLIÉSTER C/FIBRA DE VIDRO C/PELÍCULA ANTI-PICHANTE | M2 | 1148.62
C3362 | PAINEL REFLETIVO EM AÇO GALVANIZADO | M2 | 595.44
C3291 | PAINEL REFLETIVO EM AÇO GALVANIZADO C/PELÍCULA ANTI-PICHANTE | M2 | 638.5
C3363 | PAINEL REFLETIVO EM ALUMÍNIO | M2 | 680.07
C3290 | PAINEL REFLETIVO EM ALUMÍNIO C/PELÍCULA ANTI-PICHANTE | M2 | 779.57
C3374 | PAINEL REFLETIVO EM POLIÉSTER COM FIBRA DE VIDRO | M2 | 1045.05
C3292 | PAINEL REFLETIVO EM POLIÉSTER COM FIBRA DE VIDRO C/PELÍCULA ANTI-PICHANTE | M2 | 1083.77
C3364 | PAINEL SEMI-REFLETIVO EM AÇO GALVANIZADO | M2 | 427.66
C3294 | PAINEL SEMI-REFLETIVO EM AÇO GALVANIZADO C/PELÍCULA ANTI-PICHANTE | M2 | 467.77
C3365 | PAINEL SEMI-REFLETIVO EM ALUMÍNIO | M2 | 639.11
C3293 | PAINEL SEMI-REFLETIVO EM ALUMÍNIO C/PELÍCULA ANTI-PICHANTE | M2 | 683.03
C3366 | PAINEL SEMI-REFLETIVO EM POLIÉSTER COM FIBRA DE VIDRO | M2 | 916.95
C3295 | PAINEL SEMI-REFLETIVO EM POLIÉSTER COM FIBRA DE VIDRO C/PELÍCULA ANTI-PICHANTE | M2 | 956.99
C3353 | PLACA DE REGULAMENTAÇÃO/ADVERTÊNCIA REFLETIVA EM ACO GALVANIZADO | M2 | 660.17
C3297 | PLACA DE REGULAMENTAÇÃO/ADVERTÊNCIA REFLETIVA EM AÇO GALVANIZADO C/PELÍCULA ANTI-PICHANTE | M2 | 703.23
C3354 | PLACA DE REGULAMENTAÇÃO/ADVERTÊNCIA REFLETIVA EM ALUMÍNIO | M2 | 744.8
C3296 | PLACA DE REGULAMENTAÇÃO/ADVERTÊNCIA REFLETIVA EM ALUMÍNIO C/PELÍCULA ANTI-PICHANTE | M2 | 844.3
C3355 | PLACA DE REGULAMENTAÇÃO/ADVERTÊNCIA REFLETIVA EM POLIÉSTER COM FIBRA DE VIDRO | M2 | 1108.5
C3298 | PLACA DE REGULAMENTAÇÃO/ADVERTÊNCIA REFLETIVA EM POLIÉSTER COM FIBRA DE VIDRO C/PELÍCULA ANTI-PICHANTE | M2 | 1148.5
C3367 | PLACA DE SINALIZAÇÃO DE OBRA EM AÇO GALVANIZADO | M2 | 660.11
C3299 | PLACA DE SINALIZAÇÃO DE OBRA EM AÇO GALVANIZADO C/PELÍCULA ANTI-PICHANTE | M2 | 703.17
C3368 | PLACA DE SINALIZAÇÃO DE OBRA REFLETIVA EM ALUMÍNIO | M2 | 744.74
C3300 | PLACA DE SINALIZAÇÃO DE OBRA REFLETIVA EM ALUMÍNIO C/PELÍCULA ANTI-PICHANTE | M2 | 844.24
C3369 | PLACA DE SINALIZAÇÃO DE OBRA REFLETIVA EM POLIÉSTER C/ FIBRA DE VIDRO | M2 | 1108.44
C3301 | PLACA DE SINALIZAÇÃO DE OBRA REFLETIVA EM POLIÉSTER C/FIBRA DE VIDRO C/PELÍCULA ANTI-PICHANTE | M2 | 1148.44
C4550 | PLACA DE SINALIZAÇÃO REFLETIVA COM REAPROVEITAMENTO DE CHAPA DE AÇO | M2 | 275.44
C4551 | PLACA DE SINALIZAÇÃO SEMI-REFLETIVA COM REAPROVEITAMENTO DE CHAPA DE AÇO | M2 | 241.32
C3629 | PLACA EM CHAPA GALVANIZADA C/ESTRUTURA INTERNA EM METALON PINTADA, IMPRESSÃO EM VINIL 02 FACES, ABRAÇADEIRAS | M2 | 635.87
C3356 | PLACA INDICATIVA/EDUCATIVA/SERVIÇOS REFLETIVA EM AÇO GALVANIZADO | M2 | 748.06
C3303 | PLACA INDICATIVA/EDUCATIVA/SERVIÇOS REFLETIVA EM AÇO GALVANIZADO C/PELÍCULA ANTI-PICHANTE | M2 | 791.12
C3357 | PLACA INDICATIVA/EDUCATIVA/SERVIÇOS REFLETIVA EM ALUMÍNIO | M2 | 832.69
C3302 | PLACA INDICATIVA/EDUCATIVA/SERVIÇOS REFLETIVA EM ALUMÍNIO C/PELÍCULA ANTI-PICHANTE | M2 | 932.19
C3358 | PLACA INDICATIVA/EDUCATIVA/SERVIÇOS REFLETIVA EM POLIÉSTER COM FIBRA DE VIDRO | M2 | 1196.39
C3304 | PLACA INDICATIVA/EDUCATIVA/SERVIÇOS REFLETIVA EM POLIÉSTER COM FIBRA DE VIDRO C/PELÍCULA ANTI-PICHANTE | M2 | 1236.39
C3359 | PLACA INDICATIVA/EDUCATIVA/SERVIÇOS SEMI-REFLETIVA EM AÇO GALVANIZADO | M2 | 580.28
C3307 | PLACA INDICATIVA/EDUCATIVA/SERVIÇOS SEMI-REFLETIVA EM AÇO GALVANIZADO C/PELÍCULA ANTI-PICHANTE | M2 | 620.39
C3360 | PLACA INDICATIVA/EDUCATIVA/SERVIÇOS SEMI-REFLETIVA EM ALUMÍNIO | M2 | 791.73
C3306 | PLACA INDICATIVA/EDUCATIVA/SERVIÇOS SEMI-REFLETIVA EM ALUMÍNIO C/PELÍCULA ANTI-PICHANTE | M2 | 835.65
C3361 | PLACA INDICATIVA/EDUCATIVA/SERVIÇOS SEMI-REFLETIVA EM POLIÉSTER C/ FIBRA DE VIDRO | M2 | 1069.57
C3305 | PLACA INDICATIVA/EDUCATIVA/SERVIÇOS SEMI-REFLETIVA EM POLIÉSTER C/FIBRA DE VIDRO C/PELÍCULA ANTI-PICHANTE | M2 | 1109.61
PÓRTICOS E SEMI-PÓRTICOS METÁLICOS |  |  | 174864.94
C5002 | PÓRTICO METÁLICO C/ VÃO DE 12,50M, VENTO 35M/S ÁREA DE EXPOSIÇÃO ATÉ 18,75M2 (SEM PLACA/PAINEL) - FORNECIMENTO E MONTAGEM | UN | 41738.49
C5003 | PÓRTICO METÁLICO C/ VÃO DE 24,80M, VENTO 35M/S ÁREA DE EXPOSIÇÃO ATÉ 37,20M2 (SEM PLACA/PAINEL) - FORNECIMENTO E MONTAGEM | UN | 58681.23
C5004 | SEMI-PÓRTICO METÁLICO SIMPLES C/ VÃO DE 2,70M, VENTO 35M/S ÁREA DE EXPOSIÇÃO ATÉ 4,05M2 (SEM PLACA/PAINEL) - FORNECIMENTO E MONTAGEM | UN | 16735.01
C5005 | SEMI-PÓRTICO METÁLICO SIMPLES C/ VÃO DE 7,20M, VENTO 35M/S ÁREA DE EXPOSIÇÃO ATÉ 10,65M2 (SEM PLACA/PAINEL) - FORNECIMENTO E MONTAGEM | UN | 22184.43
C5006 | SEMI-PÓRTICO METÁLICO DUPLO C/ VÃO DE 2 X 7,20M, VENTO 35M/S ÁREA DE EXPOSIÇÃO ATÉ 2 X 10,80M2 (SEM PLACA/PAINEL) - FORNECIMENTO E MONTAGEM | UN | 35525.78
URBANIZAÇÃO/PAISAGISMO |  |  | 134711.08
URBANIZAÇÃO |  |  | 80448.38
C0004 | ABRIGO PRÉ-MOLDADO EM CONCRETO (PARADA DE ÔNIBUS) | UN | 4685
C4715 | ABRIGO PRÉ-MOLDADO P/ PARADA DE ÔNIBUS, C=4,00M, L=1,50M (5,7 T) S/ TRANSPORTE | UN | 7416.35
C0114 | AREIA FINA E PIÇARRA 1:1 | M3 | 97.08
C3641 | BALANÇO ANDORINHA C/02 CADEIRAS, CONFECÇÃO EM TUBO VAPOR E PINTURA ESMALTE SINTÉTICO | UN | 497.01
C0352 | BALANÇO ANDORINHA C/03 CADEIRAS, CONFECÇÃO EM TUBO VAPOR E PINTURA ESMALTE SINTÉTICO | UN | 644.58
C3611 | BANCO DE MADEIRA C/ASSENTO FIXADO EM CONCRETO E ENCOSTO FIXADO EM TUBO DE AÇO GALVANIZADO 3" (MÓDULO DE 2,60m) | UN | 846.31
C0360 | BANCO DE MADEIRA C/ESTRUTURA DE FERRO - L= 3.00m | UN | 840
C0361 | BANCO EM ALVENARIA, TAMPO EM CONCRETO, C/ENCOSTO H=80cm (PINTADO) | M | 142.76
C3439 | BANCO EM "U" S/ ENCOSTO E C/ TIJOLO APARENTE | M | 236.17
C3440 | BANCO EM "U" S/ ENCOSTO PADRÃO | M | 244.81
C0462 | BORBOLETA C/ CONTADOR DE ACESSO | UN | 2080.37
C0926 | CARROSSEL DE RODA | UN | 821
C3642 | CARROSSEL ESPECIAL C/ 04 CADEIRAS, CONFECÇÃO EM TUBO VAPOR E PINTURA ESMALTE SINTÉTICO | UN | 693.09
C3643 | CARROSSEL TIPO OLA, CONFECÇÃO EM TUBO VAPOR E PINTURA ESMALTE SINTÉTICO | UN | 876.83
C0864 | CONJUNTO DE MASTRO P/ TRÊS BANDEIRAS E PEDESTAL | UN | 2315.21
C0865 | CONJUNTO DE TABELAS P/ BASQUETE | CJ | 406.97
C0925 | CORRIMÃO EM TUBO GALVANIZADO DE 2" | M | 67.47
C3644 | EQUIPAMENTO GINASIUM, CONFECÇÃO EM TUBO VAPOR E PINTURA ESMALTE SINTÉTICO | UN | 860.91
C2995 | ESCADA HORIZONTAL E VERTICAL, CONFECÇÃO EM TUBO VAPOR E PINTURA ESMALTE SINTÉTICO | UN | 497.01
C2997 | ESCORREGADOR GRANDE, CONFECÇÃO EM TUBO VAPOR E PINTURA ESMALTE SINTÉTICO | UN | 691.08
C3645 | ESCORREGADOR PEQUENO, CONFECÇÃO EM TUBO VAPOR E PINTURA ESMALTE SINTÉTICO | UN | 575.58
C1347 | ESTRUTURA METÁLICA C/ TABELAS DE BASQUETE | CJ | 2144.85
C1348 | ESTRUTURA METÁLICA DE TRAVES DE FUTEBOL DE CAMPO OFICIAL | CJ | 2177.72
C1349 | ESTRUTURA METÁLICA DE TRAVES DE FUTSAL | CJ | 882.35
C1350 | ESTRUTURA METÁLICA EM RODÍZIOS, C/ TABELAS DE BASQUETE | CJ | 4481.02
C1351 | ESTRUTURA METÁLICA P/ REDE DE VOLEY | CJ | 355.39
C3646 | GAIOLA LABIRINTO, CONFECÇÃO EM TUBO VAPOR E PINTURA ESMALTE SINTÉTICO | UN | 699.9
C3647 | GANGORRA C/ 02 PRANCHAS, CONFECÇÃO EM TUBO VAPOR E PINTURA ESMALTE SINTÉTICO | UN | 785.83
C3000 | GANGORRA C/ 03 PRANCHAS, CONFECÇÃO EM TUBO VAPOR E PINTURA ESMALTE SINTÉTICO | UN | 864.33
C3526 | LIMPEZA MANUAL DE AGUAPÉS EM LAGOAS | M2 | 2.64
C3527 | LIMPEZA MECANIZADA DE AGUAPÉS EM LAGOAS | M2 | 2.37
C3451 | LIXEIRA EM FIBRA DE VIDRO CAP.=40L e DIAM.=35cm | UN | 280.82
C4570 | TOTEM RODOVIÁRIO - PADRÃO DER | UN | 42079.4
C3060 | TRAVE DE MADEIRA (3X2)m P/FUTEBOL DE CAMPO | UN | 156.18
PAISAGISMO |  |  | 54224.72
C0112 | ARBUSTOS ORNAMENTAIS EM GERAL. C/ ALTURA MÍNIMA DE 50CM | UN | 34.52
C0113 | ARBUSTOS ORNAMENTAIS EM GERAL INCLUSIVE CONSERVAÇÃO P/ 60 DIAS | M2 | 53.88
C3061 | ÁRVORE C/ TUTOR E ADUBO | UN | 81.18
C3062 | ÁRVORE C/ TUTOR, GRADE, ADUBO E CAVA | UN | 118.58
C0229 | ÁRVORES ORNAMENTAIS EM GERAL. C/ ALTURA MÉDIA DE 2.50M.EXCETO PALMÁCEAS | UN | 47.45
C0230 | ÁRVORES ORNAMENTAIS EM GERAL.INCLUSIVE CONSERVAÇÃO | M2 | 129.49
C1080 | DESPRAGUEJAMENTO DE ÁREAS GRAMADAS | M2 | 0.07
C1253 | ESCAVAÇÃO, CARGA E TRANSPORTE DE TERRA RETIRADA DE CAVA ABERTA P/ PLANTIO .ATÉ 5KM | M3 | 99.31
C3443 | GRAMA CAPIM DE BURRO / PAPUAN | M2 | 9.9
C1429 | GRAMA EM ÁREAS EXTERNAS, INCLUSIVE MATERIAL | M2 | 9.74
C1430 | GRAMA EM PLACAS E=6 CM FORNECIMENTO E PLANTIO | M2 | 13.77
C1431 | GRAMA EM PLACAS.INCLUSIVE CONSERVAÇÃO | M2 | 15.51
C3426 | GRAMA PARA TALUDE DE LAGOA, CONSERVAÇÃO ATÉ 45 DIAS | M2 | 4.46
C4849 | GRAMA SINTÉTICA ESPORTIVA PARA FUTEBOL EM POLIETILENO, COM ALTURA MINIMA DE 50MM (FORNECIMENTO E COLOCAÇÃO) | M2 | 120.67
C1452 | HERBÁCEAS ORNAMENTAIS EM GERAL | M2 | 170.33
C1453 | HERBÁCEAS ORNAMENTAIS EM GERAL.INCLUSIVE CONSERVAÇÃO P/ 60 DIAS | M2 | 216.19
C1454 | HERBICIDA ESTERILIZANTE DE SOLO | M2 | 2.32
C1455 | HERBICIDA ESTERILIZANTE DE SOLO | HA | 1290.86
C1457 | HIDROSSEMEADURA DE TERRENOS | HA | 21405.91
C1499 | IRRIGAÇÃO DIÁRIA DE ÁREA PLANTADA | M2 | 0.21
C1612 | LASTRO URBANIZADO C/ SEIXO ROLADO | M2 | 50.39
C1788 | MANUTENÇÃO C/ COBERTURA DE TERRA VEGETAL P/ ÁREAS GRAMADAS | HA | 16050.36
C1789 | MANUTENÇÃO C/ CORTE E REFILAMENTO DE ÁREAS GRAMADAS C/MICROTRATOR | HA | 1888.2
C1781 | MANUTENÇÃO CORTE.REFILAMENTO DE ÁREAS GRAMADAS C/ 25% DE OBSTÁCULOS | HA | 1616.21
C1782 | MANUTENÇÃO, CORTE E REFILAMENTO DE ÁREAS GRAMADAS C/ROÇADEIRA TRACIONADA | HA | 1656.8
C1783 | MANUTENÇÃO MENSAL DE ÁREA PLANTADA C/ LIMPEZA DIÁRIA | M2 | 0.13
C1787 | MANUTENÇÃO MENSAL DE ÁREAS VERDES - IRRIGAÇÃO | HA | 7747.6
C1786 | MANUTENÇÃO MENSAL DE ÁREAS VERDES - LIMPEZA GERAL E DIÁRIA | HA | 1281.14
C1784 | MANUTENÇÃO MENSAL DE CANTEIROS C/ ATÉ 7.000 M2 | M2 | 1.34
C1785 | MANUTENÇÃO MENSAL P/PODA E LIMPEZA DE ARBUSTOS | M2 | 0.07
C2035 | PREPARO E SUBSTITUIÇÃO DE TERRA P/PLANTAÇÃO | M3 | 102.3
C2235 | REVOLVIMENTO MECÂNICO DE TERRA PROFUNDIDADE 20-30cm | M2 | 0.39
C2238 | ROÇADO MANUAL INCLUSIVE RASTELAMENTO P/ HERBÁCEAS | M2 | 1.08
C2534 | TRANSPORTE DE TERRA FÉRTIL.P/PLANTIO DE HERBÁCEAS/ÁRVORES ORNAMENTAIS | M3 | 4.36
PROTEÇÃO AMBIENTAL |  |  | 37.98
C3259 | CARGA E TRANSPORTE ATÉ 5KM DE REVESTIMENTO BETUMINOSO DEMOLIDO | M3 | 26.02
C3277 | ESCARIFICAÇÃO DE JAZIDAS/EMPRÉSTIMOS/CAMINHOS DE SERVIÇOS | M3 | 1.73
C3279 | ESCAVAÇÃO COM ESTOCAGEM DE MATERIAL EXPURGADO (TERRA VEGETAL) | M3 | 4.53
C3283 | ESPALHAMENTO DO MATERIAL EXPURGADO (TERRA VEGETAL) | M3 | 3.41
C3308 | RECONFORMAÇÃO DA FAIXA DE DOMÍNIO, EMPRÉSTIMOS, JAZIDAS E TALUDES | M2 | 0.18
C3108 | REVESTIMENTO VEGETAL DE TALUDES | M2 | 2.11
MUROS E FECHAMENTOS |  |  | 22138.76
MUROS |  |  | 2384
C1803 | MURETA C/TIJOLO MACIÇO, REBOCADA, INCL. FUNDAÇÕES | M2 | 249.58
C1804 | MURO DIVISÓRIO C/BLOCOS DE CONCRETO 14x19x39 CM, H=1.80M, SOBRE SAPATA CORRIDA DE CONCRETO FCK = 13,5 MPa E PILARES DE CONCRETO | M | 180.66
C1805 | MURO DIVISÓRIO C/ BLOCOS DE CONCRETO 14x19x39 CM, H=1,80 M, SOBRE SAPATA CORRIDA, C/ PILARETES E CINTA DE AMARRAÇÃO DE CONCRETO C/ PINGADEIRAS | M | 259.26
C2887 | MURO EM ALVENARIA C/FUNDAÇÃO, REBOCO 2 FACES, ALTURA ÚTIL 1.80M | M | 311.13
C1806 | MURO C/MOURÕES E PLACAS PRÉ-FABRICADAS DE CONCRETO H=2.00M | M | 207.75
C1807 | MURO CONTORNO DE ALVENARIA E CONCRETO (PILAR+CINTA) REBOCADO, COM PINTURA | M2 | 222.45
C4912 | MURO CONTORNO DE ALVENARIA E CONCRETO (PILAR+CINTA), REBOCADO, SEM PINTURA | M2 | 201.56
C4600 | MURO DE ALVENARIA COM FUNDAÇÃO, REBOCO 2 FACES, ALT. ÚTIL 1,80m COM CERCA DE PROTEÇÃO EM "V" COM ARAME FARPADO | M | 318.75
C4859 | MURO DE ALVENARIA COM FUNDAÇÃO, REBOCO 2 FACES, ALT. ÚTIL 2,50 m COM CERCA DE PROTEÇÃO TIPO CONCERTINA | M | 432.86
ALAMBRADOS |  |  | 1356.04
C3736 | ALAMBRADO C/ TELA DE ALUMÍNIO FIO ESP.=1.5 MM E MALHA DE (4X4)MM | M2 | 89.73
C0036 | ALAMBRADO C/TELA DE ARAME GALVANIZADO.. ALTURA 2M | M | 104.51
C3436 | ALAMBRADO C/TELA DE NYLON FIO ESP.=3MM E MALHA DE (5 X 5)CM | M2 | 48.6
C3680 | ALAMBRADO C/ TELA DE PVC FIO 10 MALHA DE 2"X2" | M2 | 81.65
C0037 | ALAMBRADO C/TELA GALVANIZADA SOLDADA ALTURA 2M | M | 76.7
C0035 | ALAMBRADO C/ TUBO DE AÇO GALVANIZADO 2", INCLUSIVE PINTURA | M2 | 187.28
C0038 | ALAMBRADO C/TUBO DE AÇO GALVANIZADO 4", INCLUSIVE PINTURA | M2 | 335.83
C0039 | ALAMBRADO P/QUADRA ESPORTIVA ALTURA 1M | M | 148.2
C0040 | ALAMBRADO P/QUADRA ESPORTIVA ALTURA 4M | M | 283.54
CERCAS |  |  | 2595.73
C0733 | CERCA DE ARAME FARPADO 7 FIOS,MURETA C/ ALTURA DE 0,70M - FUNDAÇÃO E REBOCO NAS 2 FACES | M | 219.21
C0742 | CERCA DE ARAME FARPADO - ESTACA PONTA VIRADA, C/11 FIOS | M | 75.05
C0735 | CERCA C/ ESTACAS DE CONCRETO ARMADO (2,20 X 0,10 X 0,10M)E MOURÃO DE CONCRETO ARMADO (2,20 X 0,15 X 0,15M) - 4 FIOS DE ARAME FARPADO | M | 29.17
C0743 | CERCA C/ ESTACAS DE CONCRETO ARMADO (2,20 X 0,10 X 0,10M) E MOURÃO DE CONCRETO ARMADO (2,20 X 0,15 X 0,15M) - 6 FIOS DE ARAME FARPADO | M | 37.36
C0736 | CERCA C/ ESTACAS DE CONCRETO ARMADO (2,20 X 0,10 X 0,10M) E MOURÃO DE CONCRETO ARMADO (2,20 X 0,15 X 0,15M) - 8 FIOS DE ARAME FARPADO | M | 45.54
C0740 | CERCA DE MADEIRA C/ ARAME GALVANIZADO | M2 | 99.09
C0741 | CERCA DE MADEIRA C/ TRAVESSAS DE MADEIRA | M2 | 172.69
C4858 | CERCA DE PROTEÇÃO EM "V" COM ARAME FARPADO | M | 19.99
C4731 | CERCA COM ESTACAS DE MADEIRA ROLIÇA, D=10CM (DE 7 ATÉ 11CM), DISTANTES A 1,50M E MOURÕES ROLIÇOS, D=12CM (DE 10 ATÉ 15CM), DISTANTES A 50,00M - 4 FIOS DE ARAME FARPADO | M | 14.87
C4732 | CERCA COM ESTACAS DE MADEIRA ROLIÇA, D=10CM (DE 7 ATÉ 11CM), DISTANTES A 1,50M E MOURÕES ROLIÇOS, D=12CM (DE 10 ATÉ 15CM), DISTANTES A 50,00M - 6 FIOS DE ARAME FARPADO | M | 17.75
C4733 | CERCA COM ESTACAS DE MADEIRA ROLIÇA, D=10CM (DE 7 ATÉ 11CM), DISTANTES A 1,50M E MOURÕES ROLIÇOS, D=12CM (DE 10 ATÉ 15CM), DISTANTES A 50,00M - 8 FIOS DE ARAME FARPADO | M | 21.95
C4725 | CERCA/GRADIL NYLOFOR H=2,43M, MALHA 5 X 20CM - FIO 5,00MM, COM FIXADORES DE POLIAMIDA EM POSTE 40 x 60 MM CHUMBADOS EM BASE DE CONCRETO (EXCLUSIVE ESTA), REVESTIDOS EM POLIESTER POR PROCESSO DE PINTURA ELETROSTÁTICA (GRADIL E POSTE), NAS CORES VERDE OU BRANCA - FORNECIMENTO E INSTALAÇÃO | M | 323.65
C4726 | CERCA/GRADIL NYLOFOR H=2,03M, MALHA 5 X 20CM - FIO 5,00MM, COM FIXADORES DE POLIAMIDA EM POSTE 40 x 60 MM CHUMBADOS EM BASE DE CONCRETO (EXCLUSIVE ESTA) , REVESTIDOS EM POLIESTER POR PROCESSO DE PINTURA ELETROSTÁTICA (GRADIL E POSTE), NAS CORES VERDE OU BRANCA - FORNECIMENTO E INSTALAÇÃO | M | 268.45
C4727 | CERCA/GRADIL NYLOFOR H=1,53M, MALHA 5 X 20CM - FIO 5,00MM, COM FIXADORES DE POLIAMIDA EM POSTE 40 x 60 MM CHUMBADOS EM BASE DE CONCRETO (EXCLUSIVE ESTA) , REVESTIDOS EM POLIESTER POR PROCESSO DE PINTURA ELETROSTÁTICA (GRADIL E POSTE), NAS CORES VERDE OU BRANCA - FORNECIMENTO E INSTALAÇÃO | M | 214.55
C4852 | CERCA/GRADIL NYLOFOR H=1,03M, MALHA 5 X 20CM - FIO 5,00MM, COM FIXADORES DE POLIAMIDA EM POSTE 40 x 60 MM CHUMBADOS EM BASE DE CONCRETO (EXCLUSIVE ESTA) , REVESTIDOS EM POLIESTER POR PROCESSO DE PINTURA ELETROSTÁTICA (GRADIL E POSTE), NAS CORES VERDE OU BRANCA - FORNECIMENTO E INSTALAÇÃO | M | 153.87
C4728 | CERCA/GRADIL NYLOFOR H=2,43M, MALHA 5 X 20CM - FIO 4,30MM, COM FIXADORES DE POLIAMIDA EM POSTE 40 x 60 MM CHUMBADOS EM BASE DE CONCRETO (EXCLUSIVE ESTA) , REVESTIDOS EM POLIESTER POR PROCESSO DE PINTURA ELETROSTÁTICA (GRADIL E POSTE), NAS CORES VERDE OU BRANCA - FORNECIMENTO E INSTALAÇÃO | M | 286.45
C4729 | CERCA/GRADIL NYLOFOR H=2,03M, MALHA 5 X 20CM - FIO 4,30MM, COM FIXADORES DE POLIAMIDA EM POSTE 40 x 60 MM CHUMBADOS EM BASE DE CONCRETO (EXCLUSIVE ESTA) , REVESTIDOS EM POLIESTER POR PROCESSO DE PINTURA ELETROSTÁTICA (GRADIL E POSTE), NAS CORES VERDE OU BRANCA - FORNECIMENTO E INSTALAÇÃO | M | 230.45
C4730 | CERCA/GRADIL NYLOFOR H=1,53M, MALHA 5 X 20CM - FIO 4,30MM, COM FIXADORES DE POLIAMIDA EM POSTE 40 x 60 MM CHUMBADOS EM BASE DE CONCRETO (EXCLUSIVE ESTA) , REVESTIDOS EM POLIESTER POR PROCESSO DE PINTURA ELETROSTÁTICA (GRADIL E POSTE), NAS CORES VERDE OU BRANCA - FORNECIMENTO E INSTALAÇÃO | M | 190.15
C4851 | CERCA/GRADIL NYLOFOR H=1,03M, MALHA 5 X 20CM - FIO 4,30MM, COM FIXADORES DE POLIAMIDA EM POSTE 40 x 60 MM CHUMBADOS EM BASE DE CONCRETO (EXCLUSIVE ESTA) , REVESTIDOS EM POLIESTER POR PROCESSO DE PINTURA ELETROSTÁTICA (GRADIL E POSTE), NAS CORES VERDE OU BRANCA - FORNECIMENTO E INSTALAÇÃO | M | 136.72
C4734 | RECOMPOSIÇÃO PARCIAL DE CERCA - SUBSTITUIÇÃO ESTACA DE MADEIRA ROLIÇA D=10CM (DE 7 ATÉ 11CM) | UN | 12.91
C4735 | RECOMPOSIÇÃO PARCIAL DE CERCA - SUBSTITUIÇÃO MOURÃO DE MADEIRA ROLIÇA D=12CM (DE 10 ATÉ 15CM) | UN | 13.2
C4736 | REMOÇÃO E RECOLOCAÇÃO DE CERCA DE MADEIRA - ESTACA D=10CM ( DE 7 ATÉ 11CM), E MOURÃO D=12CM(DE 10 ATÉ 15CM) - 4 FIOS DE ARAME | M | 12.67
DISPOSITIVOS DE PROTEÇÃO E ACESSO |  |  | 15463.32
C1251 | ESCADA DE MARINHEIRO,C/TUBO GALVANIZADO 3/4",H=VAR | M | 216.94
C2775 | ESCADA DE MARINHEIRO, DEGRAUS FERRO REDONDO 3/4" | M | 109.45
C2774 | ESCADA DE MARINHEIRO, DEGRAUS FERRO REDONDO 1/2" | M | 62.58
C2773 | ESCADA DE MARINHEIRO, DEGRAUS FERRO REDONDO 1" | M | 136.04
C2768 | ESCADA DE MARINHEIRO EM FERRO CHATO C/PROTEÇÃO | M | 541.7
C2769 | ESCADA DE MARINHEIRO EM FERRO CHATO S/PROTEÇÃO | M | 226.24
C2776 | ESCADA DE MARINHEIRO EM FERRO REDONDO 1" | M | 139.33
C4748 | ESCADA DE MARINHEIRO EM FIBRA DE VIDRO PULTRUDADA, PERFIL QUADRADO, PINTURA PROTETORA CONTRA RAIOS UV, COM GUARDA CORPO | M | 1741.87
C4749 | ESCADA DE MARINHEIRO EM FIBRA DE VIDRO PULTRUDADA, PERFIL QUADRADO, PINTURA PROTETORA CONTRA RAIOS UV, SEM GUARDA CORPO | M | 1344.12
C2770 | ESCADA DE MARINHEIRO TIPO PISCINA EM FERRO CHATO | M | 282.32
C2772 | ESCADA DE MARINHEIRO TIPO PISCINA, FERRO REDONDO 1" | M | 142.43
C2771 | ESCADA DE MARINHEIRO TIPO PISCINA, TUBO GALVANIZADO 1" | M | 154.09
C1252 | ESCADA HELICOIDAL,PRÉ-MOLDADA CONCRETO,D=1,0M | M | 717.96
C4383 | ESCADA PRÉ-MOLDADA EM CONCRETO Ø = 1,80m - h = 3,50m - FORNECIMENTO / MONTAGEM | UN | 2863.42
C2814 | ESTRADO DE MADEIRA COM BARROTE 3x3" | M2 | 76.97
C4386 | ESTRUTURA PRÉ-FABRICADA EM AÇO GALVANIZADO PARA ESCADA - FORNECIMENTO E MONTAGEM | KG | 28.43
C3505 | GUARDA CORPO C/ CORRIMÃO EM TUBO DE AÇO GALVANIZADO 3/4" | M | 81.07
C3506 | GUARDA CORPO C/ CORRIMÃO EM TUBO DE AÇO GALVANIZADO 2" | M | 200.95
C4755 | GUARDA CORPO C/ CORRIMÃO EM TUBO SUPERIOR DE AÇO GALVANIZADO 3" 80MM | M | 302.18
C4747 | GUARDA CORPO EM FIBRA DE VIDRO C/ PERFIS PULTRUDADOS PINTADOS EM ESMALTE PU ACRÍLICO E SISTEMA DE ANCORAGEM EM AÇO INOXIDÁVEL AISI304 - H=1,10M | M | 514.18
C4829 | GUARDA CORPO TIPO GRADIL EM TUBO DE AÇO GALVANIZADO, H = 1,10m, COM BARRAS VERTICAIS A CADA 0,11m DE 1" (25,4mm) E BARRA VERTICAL A CADA M DE 11/2" (38mm), UM TUBO HORIZONTAL SUPERIOR DE 3" (80mm) E UM TUBO HORIZONTAL INFERIOR DE 11/2" (38mm) | M | 434.14
C2972 | TAMPA CHAPA 1/4" ANTI-DERRAPANTE 50x70cm,C/ CANTONEIRA ARTICULADA | UN | 317.25
C2970 | TAMPA CHAPA 1/4" ANTI-DERRAPANTE 70x70CM,C/ CANTONEIRA ARTICULADA | UN | 385.46
C2969 | TAMPA CHAPA 1/4" ANTI-DERRAPANTE 70x130CM, C/CANTONEIRA ARTICULADA | UN | 610.65
C2971 | TAMPA CHAPA 1/4"ANTI DERRAPANTE 80x150CM,C/ CANTONEIRA ARTICULADA | UN | 740.46
C2974 | TAMPA DE INSPEÇÃO CORREDIÇA EM CHAPA DE AÇO GALVANIZADA E=1/16", 125 X 70CM - PADRÃO CAGECE | UN | 332.92
C2973 | TAMPA DE INSPEÇÃO EM CHAPA DE AÇO GALVANIZADO E=3/16" P/ RESERVATÓRIO, PADRÃO CAGECE | UN | 509.17
C2975 | TAMPA DE INSPEÇÃO REMOVÍVEL EM CHAPA DE AÇO GALVANIZADO E=1/16", 70 X 70CM - PADRÃO CAGECE | UN | 135.92
C2976 | TAMPA DE INSPEÇÃO REMOVÍVEL EM CHAPA DE AÇO GALVANIZADO E=1/16", 90 X 70CM PADRÃO CAGECE | UN | 183.15
C4751 | TAMPA EM FIBRA DE VIDRO, PERFIS PULTRUDADOS ("I" DE 18MM X 25MM) E COBERTURA SUPERFICIAL DE CHAPA PLANA ESP. 3MM, C/ ANTI-DERRAPANTE | M2 | 938.56
C4750 | TAMPA EM FIBRA DE VIDRO, PERFIS PULTRUDADOS ("I" DE 18MM X 25MM) E COBERTURA SUPERFICIAL DE CHAPA PLANA ESP. 4MM, C/ ANTI-DERRAPANTE | M2 | 993.38
OUTROS ELEMENTOS |  |  | 339.67
C1275 | ESFERA PRÉ-MOLDADA DE CONCRETO, DIAMETRO 25 CM | UN | 31.66
C1276 | ESFERA PRÉ-MOLDADA DE CONCRETO, DIAMETRO 40 CM | UN | 46.09
C4860 | FORNECIMENTO E COLOCAÇÃO DE CONCERTINAS EM ESPIRAL D=450mm | M | 23.23
C1423 | GARRA METÁLICA (PEGA LADRÃO) P/ MUROS | M | 30.92
C1830 | OURIÇO P/ ALAMBRADO DE PRESÍDIO | M | 69.97
C1829 | OURIÇO P/ MURALHA DE PRESÍDIO | M | 62.27
C1945 | PONTA DE LANÇA METÁLICA EM EXTREMIDADES | M | 75.53
SISTEMA DE AR CONDICIONADO |  |  | 50860.51
EM EDIFICAÇÕES |  |  | 50021.19
C3866 | APARELHO DE JANELA CAP. 7.500 BTU (FORNECIMENTO E MONTAGEM) | UN | 1148
C3867 | APARELHO DE JANELA CAP. 10.000 BTU (FORNECIMENTO E MONTAGEM) | UN | 1248
C3868 | APARELHO DE JANELA CAP. 12.000 BTU (FORNECIMENTO E MONTAGEM) | UN | 1348
C3870 | APARELHO DE JANELA CAP. 18.000 BTU (FORNECIMENTO E MONTAGEM) | UN | 1870
C3871 | APARELHO DE JANELA CAP. 21.000 BTU (FORNECIMENTO E MONTAGEM) | UN | 2201
C3872 | APARELHO DE JANELA CAP. 30.000 BTU (FORNECIMENTO E MONTAGEM) | UN | 3138.85
C4121 | DIFUSOR LINEAR DE INSUFLAMENTO, EM ALUMÍNIO, COM REGISTROS ETC. | M | 200.21
C3873 | GRELHA DE INSUFLAMENTO/RETORNO, EM ALUMÍNIO ATÉ 0,25 M2 (FORNECIMENTO E MONTAGEM) | UN | 124.67
C3874 | GRELHA DE INSUFLAMENTO/RETORNO, EM ALUMÍNIO DE 0,26 M2 À 0,49 M2 (FORNECIMENTO E MONTAGEM) | UN | 185.17
C3875 | GRELHA DE INSUFLAMENTO/RETORNO, EM ALUMÍNIO DE 0,50 M2 À 0,64 M2 (FORNECIMENTO E MONTAGEM) | UN | 220
C3876 | GRELHA DE INSUFLAMENTO/RETORNO, EM ALUMÍNIO DE 0,65 M2 À 0,81M2 (FORNECIMENTO E MONTAGEM) | UN | 274.43
C3877 | GRELHA DE INSUFLAMENTO/RETORNO, EM ALUMÍNIO DE 0,82 M2 À 1,00 M2 (FORNECIMENTO E MONTAGEM) | UN | 332.77
C4123 | REDE DE INSUFLAMENTO/RETORNO C/ DUTOS EM CHAPA GALVANIZADA, DEFLETORES, CHAVEAMENTOS, FIXAÇÕES, ISOLAMENTO TÉRMICO EM CHAPAS DE ISOPOR AUTO-EXTINGUÍVEL, DUTOS FLEXÍVEIS DE LIGAÇÃO ETC. | KG | 10.91
C4119 | REDE DE INSUFLAMENTO/RETORNO, C/ DUTOS EM CHAPA GALVANIZADA, DEFLETORES, CHAVEAMENTOS, FIXAÇÕES, ISOLAMENTO TÉRMICO EM MANTAS DE LÃ DE ROCHA OU VIDRO, DUTOS FLEXÍVEIS DE LIGAÇÃO ETC. | KG | 14.09
C3734 | REMANEJAMENTO DE CONDENSADORES DE MINICENTRAIS DE AR CONDICIONADO, INCLUSIVE PONTO DE FORÇA E RECARGA DE GAS | UN | 1081.52
C3878 | REMANEJAMENTO DE GRELHA DE INSUFLAMENTO/RETORNO, ATÉ 0,25 M2 | UN | 28.21
C3879 | REMANEJAMENTO DE GRELHA DE INSUFLAMENTO/RETORNO, DE 0,26 M2 À 0,49 M2 | UN | 57.24
C3880 | REMANEJAMENTO DE GRELHA DE INSUFLAMENTO/RETORNO, DE 0,50 M2 À 0,64 M2 | UN | 70.55
C3881 | REMANEJAMENTO DE GRELHA DE INSUFLAMENTO/RETORNO, DE 0,65 M2 À 0,81 M2 | UN | 89.33
C3882 | REMANEJAMENTO DE GRELHA DE INSUFLAMENTO/RETORNO, DE 0,82 M2 À 1,00 M2 | UN | 109.72
C2269 | SERVIÇO DE HIGIENIZAÇÃO E TRATAMENTO DE SISTEMA DE AR-CONDICIONADO | M | 143
C4122 | SISTEMA DE AR CONDICIONADO EXPOSIÇÃO DIRETA, C/ "FAN COILS" ("SELF CONTAINED" OU C/ UNIDADE REMOTA), TUBULAÇÃO | TR | 3738.99
C4118 | SISTEMA DE AR-CONDICIONADO EXPOSIÇÃO INDIRETA, C/ "CHILLERS", TORRES, REDES HIDRÁULICAS (TUBULAÇÕES | TR | 5590.88
C3860 | SPLIT SYSTEM COMPLETO C/ CONTROLE REMOTO - CAP. 1,00 TR (FORNECIMENTO E MONTAGEM) | UN | 2488.66
C3861 | SPLIT SYSTEM COMPLETO C/ CONTROLE REMOTO - CAP. 1,50 TR (FORNECIMENTO E MONTAGEM) | UN | 3272.25
C3862 | SPLIT SYSTEM COMPLETO C/ CONTROLE REMOTO - CAP. 2,00 TR (FORNECIMENTO E MONTAGEM) | UN | 3637.7
C3863 | SPLIT SYSTEM COMPLETO C/ CONTROLE REMOTO - CAP. 2,50 TR (FORNECIMENTO E MONTAGEM) | UN | 5197.04
C3864 | SPLIT SYSTEM COMPLETO C/ CONTROLE REMOTO - CAP. 3,00 TR (FORNECIMENTO E MONTAGEM) | UN | 5550
C3865 | SPLIT SYSTEM COMPLETO C/ CONTROLE REMOTO - CAP. 4,00 TR (FORNECIMENTO E MONTAGEM) | UN | 6650
REDE FRIGORÍGENA |  |  | 839.32
C4776 | REDE FRIGORÍGENA C/ TUBO DE COBRE 1/4" FLEXÍVEL, ISOLADO COM BORRACHA ELASTOMÉRICA, SUSTENTAÇÃO, SOLDA E LIMPEZA | M | 29.26
C4777 | REDE FRIGORÍGENA C/ TUBO DE COBRE 3/8" FLEXÍVEL, ISOLADO COM BORRACHA ELASTOMÉRICA, SUSTENTAÇÃO, SOLDA E LIMPEZA | M | 30.31
C4778 | REDE FRIGORÍGENA C/ TUBO DE COBRE 1/2" FLEXÍVEL, ISOLADO COM BORRACHA ELASTOMÉRICA, SUSTENTAÇÃO, SOLDA E LIMPEZA | M | 37.57
C4779 | REDE FRIGORÍGENA C/ TUBO DE COBRE 5/8" FLEXÍVEL, ISOLADO COM BORRACHA ELASTOMÉRICA, SUSTENTAÇÃO, SOLDA E LIMPEZA | M | 43.47
C4780 | REDE FRIGORÍGENA C/ TUBO DE COBRE 3/4" FLEXÍVEL, ISOLADO COM BORRACHA ELASTOMÉRICA, SUSTENTAÇÃO, SOLDA E LIMPEZA | M | 50.04
C4781 | REDE FRIGORÍGENA C/ TUBO DE COBRE 7/8" FLEXÍVEL, ISOLADO COM BORRACHA ELASTOMÉRICA, SUSTENTAÇÃO, SOLDA E LIMPEZA | M | 59.99
C4784 | REDE FRIGORÍGENA C/ TUBO DE COBRE 1", ISOLADO COM BORRACHA ELASTOMÉRICA, SUSTENTAÇÃO, SOLDA E LIMPEZA | M | 72.67
C4785 | REDE FRIGORÍGENA C/ TUBO DE COBRE 1 1/8", ISOLADO COM BORRACHA ELASTOMÉRICA, SUSTENTAÇÃO, SOLDA E LIMPEZA | M | 74.33
C4786 | REDE FRIGORÍGENA C/ TUBO DE COBRE 1 1/4", ISOLADO COM BORRACHA ELASTOMÉRICA, SUSTENTAÇÃO, SOLDA E LIMPEZA | M | 100.73
C4787 | REDE FRIGORÍGENA C/ TUBO DE COBRE 1 3/8", ISOLADO COM BORRACHA ELASTOMÉRICA, SUSTENTAÇÃO, SOLDA E LIMPEZA | M | 102.08
C4788 | REDE FRIGORÍGENA C/ TUBO DE COBRE 1 1/2", ISOLADO COM BORRACHA ELASTOMÉRICA, SUSTENTAÇÃO, SOLDA E LIMPEZA | M | 118.29
C4789 | REDE FRIGORÍGENA C/ TUBO DE COBRE 1 5/8", ISOLADO COM BORRACHA ELASTOMÉRICA, SUSTENTAÇÃO, SOLDA E LIMPEZA | M | 120.59
ALUGUEL DE EQUIPAMENTOS |  |  | 1833.12
HORA TRABALHADA |  |  | 1822.33
C3256 | CAMINHÃO DISTRIBUIDOR DE LIGANTE (ALUGUEL) | H | 152.74
C3257 | CAMINHÃO TANQUE 6.000 l (ALUGUEL) | H | 83.19
C3258 | CAMINHÃO TANQUE 8.000 l (ALUGUEL) | H | 96.11
C3260 | CARREGADEIRA DE PNEUS 1,70 M3 (ALUGUEL) | H | 116.71
C3261 | CARREGADEIRA DE PNEUS 3,00 M3 (ALUGUEL) | H | 191.97
C3264 | COMPACTADOR DE PNEUS AUTOPROPELIDO (ALUGUEL) | H | 118.61
C3265 | COMPACTADOR LISO TANDEM AUTOPROPELIDO (ALUGUEL) | H | 60.04
C3266 | COMPACTADOR LISO VIBRATÓRIO AUTOPROPELIDO (ALUGUEL) | H | 115.71
C3267 | COMPACTADOR PÉ DE CARNEIRO VIBRATÓRIO AUTOPROPELIDO (ALUGUEL) | H | 118.01
C3278 | ESCAVADEIRA HIDRÁULICA (ALUGUEL) | H | 154.72
C3288 | MOTONIVELADORA (ALUGUEL) | H | 149.77
C3309 | RETROESCAVADEIRA DE PNEUS (ALUGUEL) | H | 73.4
C3313 | TRATOR DE ESTEIRAS COM LÂMINA E ESCARIFICADOR (ALUGUEL) | H | 172.78
C3314 | TRATOR DE PNEUS (ALUGUEL) | H | 67.52
C3317 | VIBRO ACABADORA DE MISTURAS BETUMINOSAS (ALUGUEL) | H | 151.05
KM RODADO |  |  | 10.79
C3255 | CAMINHÃO BASCULANTE 6 M3 | KM | 1.49
C3254 | CAMINHÃO BASCULANTE 12 M3 | KM | 1.79
C3262 | CAVALO MECÂNICO COM PRANCHA DE 2 EIXOS | KM | 3.38
C3263 | CAVALO MECÂNICO COM PRANCHA DE 3 EIXOS | KM | 4.14
ACESSIBILIDADE À EDIFICAÇÕES E ESPAÇOS |  |  | 7429.33
SERVIÇOS PRELIMINARES |  |  | 84.45
C4618 | DEMOLIÇÃO DE INSTALAÇÃO HIDRÁULICA - TUBOS E CONEXÕES | PT | 27.68
C4619 | DEMOLIÇÃO DE INSTALAÇÃO SANITÁRIA - TUBOS E CONEXÕES | PT | 26.81
C4639 | RETIRADA DE GUARDA-CORPO EM TUBOS C/ PEÇAS E CONEXÕES FERRO GALVANIZADO (SEM REAPROVEITAMENTO) DN ATÉ 60mm | M | 22.46
C4640 | RETIRADA DE GUIAS PRE-FABRICADAS DE CONCRETO | M | 7.5
ESQUADRIAS E FERRAGENS |  |  | 1642.32
C4621 | BATEDOR PARA PORTA EM CHAPA DE ALUMÍNIO TIPO XADREZ LAVRADA ESP. 3mm C/ FIXAÇÃO SOBRE MADEIRA LISA OU REVESTIMENTO MELAMÍNICO COM FITA DUPLA FACE | M2 | 154.89
C4643 | INSTALAÇÃO DE BARRA ANTI-PÂNICO C/ TRAVA EM AÇO INOX DIÂM. 1 1/2 | CJ | 1139.1
C4638 | PUXADOR HORIZONTAL/VERTICAL PARA PORTA | M | 224.97
C4647 | RETIRADA DE DISPOSITIVO DE PRESSÃO DAS PORTAS | UN | 24.26
C4637 | RETIRADA COM SUBSTITUIÇÃO DE MAÇANETA EXISTENTE POR TIPO ALAVANCA | UN | 99.1
INSTALAÇÕES, LOUÇAS E ACESSÓRIOS |  |  | 3490.51
C4642 | ASSENTO / BANCO - ARTICULÁVEL PARA BANHO DE DEFICIENTE | UN | 552.59
C4635 | BACIA SANITÁRIA PARA CADEIRANTES C/ ASSENTO (ABERTURA FRONTAL) | UN | 915.98
C4634 | BASE EM GRANITO COM MAPA TÁTIL | UN | 1175.36
C4636 | LAVATÓRIO DE LOUÇA BRANCA C/ COLUNA SUSPENSA E ACESSÓRIOS | UN | 421.48
C4630 | REINSTALAÇÃO DE PONTO HIDRÁULICO, MATERIAL E EXECUÇÃO | PT | 88.17
C4631 | REINSTALAÇÃO DE PONTO SANITÁRIO, MATERIAL E EXECUÇÃO | PT | 94.97
C4632 | REMANEJAMENTO DE BACIA SANITÁRIA | UN | 124.98
C4633 | REMANEJAMENTO DE BANCADA DE GRANITO | M2 | 116.98
PISOS |  |  | 370.04
C4625 | BASE EM PREMOLDADO DE CONCRETO COM ADITIVO IMPERMEABILIZANTE P/ INSTALAÇÃO DE BACIA SANITÁRIA | UN | 61.62
C4622 | FITA ADESIVA ANTIDERRAPANTE E FOSFORESCENTE | UN | 38.26
C4623 | PISO PODOTÁTIL INTERNO EM BORRACHA 30x30cm ASSENTAMENTO COM COLA VINIL (FORNECIMENTO E ASSENTAMENTO) | M2 | 170.53
C4624 | PISO PODOTÁTIL EXTERNO EM PMC ESP. 3CM, ASSENTADO COM ARGAMASSA (FORNECIMENTO E ASSENTAMENTO) | M2 | 99.63
SINALIZAÇÃO |  |  | 586.39
C4850 | PLACA EM ACRÍLICO ADESIVADA PARA SINALIZAÇÃO COM INDICAÇÃO DE ROTA DE FUGA 26X13CM | M | 8.99
C4626 | PLACA EM ALUMÍNIO 15x30cm C/ VINIL APLICADO EM 1 FACE E FIXAÇÃO COM FITA DUPLA FACE (FORNECIMENTO E MONTAGEM) | UN | 14.88
C4627 | PLACA EM ALUMÍNIO 20x20cm C/ VINIL APLICADO EM 1 FACE E FIXAÇÃO COM FITA DUPLA FACE (FORNECIMENTO E MONTAGEM) | UN | 13.07
C4628 | PLACA EM ALUMÍNIO 20x25cm C/ VINIL APLICADO EM 1 FACE E FIXAÇÃO COM FITA DUPLA FACE (FORNECIMENTO E MONTAGEM) | UN | 16.17
C4629 | PLACA EM AÇO GALVANIZADO C/ APLICAÇÃO EM 1 FACE EM VINIL E FUNDO C/ PINTURA EM ESMALTE SINTÉTICO PRETO FOSCO (FORNECIMENTO E MONTAGEM) | M2 | 417.02
C4648 | PLACAS COM BRAILLE PARA SINALIZAÇÃO TÁTIL | UN | 61.52
C4641 | SÍMBOLO INTERNACIONAL DE ACESSO - SIA - 15x15cm | UN | 16.01
C4649 | SINALIZAÇÃO PARA EXTINTOR | UN | 38.73
DIVERSOS |  |  | 1255.62
C4646 | CORRIMÃO DUPLA ALTURA EM AÇO INOX DIAM 1 1/2 | M | 172.7
C4644 | FORNECIMENTO E MONTAGEM DE BOTÕES EM BRAILLE COM SINALIZAÇÃO SONORA | CJ | 958.56
C4620 | GUIA DE BALIZAMENTO EM ALVENARIA ESP.=10cm ALTURA ATÉ 15cm COMPLETAMENTE EXECUTADA E ACABAMENTO EM TEXTURA ACRÍLICA E TOPO EM CHAPIM EM PMC | M | 124.36
SERVIÇOS DIVERSOS |  |  | 153.91
INDENIZAÇÕES |  |  | 1.12
C2840 | INDENIZAÇÃO DE JAZIDA | M3 | 1.12
LIMPEZA FINAL |  |  | 152.79
C1078 | DESCUPINIZAÇÃO C/ MATERIAL INSETICIDA | M2 | 9.01
C3605 | LIMPEZA DA UNIDADE CASA TIPO "T 01" - PADRÃO POPULAR | UN | 105.68
C3447 | LIMPEZA DE PISO EM ÁREA URBANIZADA | M2 | 0.99
C1625 | LIMPEZA DE PISOS E REVESTIMENTOS | M2 | 6.43
C1626 | LIMPEZA DE REVESTIMENTOS CERÂMICOS | M2 | 5.83
C1627 | LIMPEZA DE VIDROS | M2 | 7.93
C1628 | LIMPEZA GERAL | M2 | 9.25
C1629 | LIMPEZA, RETIRADA DO PAPEL E LAVAGEM DE MOSAICO VIDROSO | M2 | 7.67

## INSUMOS_EMBASA (hidden)
PREÇOS DE INSUMOS EMBASA
Mês de referência: | 11/2017
CÓDIGO | DESCRIÇÃO | UNIDADE | PREÇO UNITÁRIO
M010000000 | TUBOS PECAS E CONEXOES DE FERRO FUNDIDO DUCTIL
M010100000 | TUBO DE FOFO DUCTIL K7 PONTA E BOLSA C/ JUNTA ELASTICA (JGS),INCLUINDO ANEIS DE BORRACHA
M010101000 | TK7 JGS PB FOFO
M010101001 | TK7 JGS PB FOFO DN 100 15,200 KG | M | 143.02
M010101005 | TK7 JGS PB FOFO DN 150 23,200 KG | M | 180.2
M010101009 | TK7 JGS PB FOFO DN 200 31,300 KG | M | 226.68
M010101013 | TK7 JGS PB FOFO DN 250 40,200 KG | M | 273.64
M010101017 | TK7 JGS PB FOFO DN 300 49,600 KG | M | 328.22
M010101021 | TK7 JGS PB FOFO DN 350 65,100 KG | M | 412.64
M010101025 | TK7 JGS PB FOFO DN 400 78,100 KG | M | 453.39
M010101029 | TK7 JGS PB FOFO DN 450 92,000 KG | M | 559.92
M010101033 | TK7 JGS PB FOFO DN 500 106,100 KG | M | 604.16
M010101037 | TK7 JGS PB FOFO DN 600 137,800 KG | M | 814.16
M010101041 | TK7 JGS PB FOFO DN 700 176,300 KG | M | 1162.86
M010101045 | TK7 JGS PB FOFO DN 800 215,900 KG | M | 1485.86
M010101049 | TK7 JGS PB FOFO DN 900 259,100 KG | M | 1667.45
M010101053 | TK7 JGS PB FOFO DN 1000 306,000 KG | M | 1975.45
M010101057 | TK7 JGS PB FOFO DN 1200 411,500 KG | M | 2855.42
M010110000 | TUBOS ESGOTO - FOFO INTEGRAL JGS
M010110001 | TUBO INTEGRAL JGS PB FOFO DN 100 18,44 KG | M | 172.64
M010110002 | TUBO INTEGRAL JGS PB FOFO DN 150 23,9 KG | M | 195.41
M010110003 | TUBO INTEGRAL JGS PB FOFO DN 200 32,73 KG | M | 240.01
M010110004 | TUBO INTEGRAL JGS PB FOFO DN 250 41,38 KG | M | 299.92
M010110005 | TUBO INTEGRAL JGS PB FOFO DN 300 51,13 KG | M | 355.32
M010110006 | TUBO INTEGRAL JGS PB FOFO DN 350 65,27 KG | M | 453.65
M010110007 | TUBO INTEGRAL JGS PB FOFO DN 400 78,32 KG | M | 499.05
M010110008 | TUBO INTEGRAL JGS PB FOFO DN 450 92,21 KG | M | 611.87
M010110009 | TUBO INTEGRAL JGS PB FOFO DN 500 106,64 KG | M | 662.56
M010110010 | TUBO INTEGRAL JGS PB FOFO DN 600 138,6 KG | M | 927.75
M010110011 | TUBO INTEGRAL JGS PB FOFO DN 700 177,37 KG | M | 1315.73
M010110012 | TUBO INTEGRAL JGS PB FOFO DN 800 217,3 KG | M | 1593.84
M010110013 | TUBO INTEGRAL JGS PB FOFO DN 900 260,65 KG | M | 1804.02
M010110014 | TUBO INTEGRAL JGS PB FOFO DN 1000 307,61 KG | M | 2204.27
M010110015 | TUBO INTEGRAL JGS PB FOFO DN 1200 414,03 KG | M | 2941.24
M010200000 | TUBO DE FOFO DUCTIL K9 PONTA E BOLSA C/ JUNTA ELASTICA (JGS),INCLUINDO ANEIS DE BORRACHA
M010201000 | TK9 JGS PB FOFO
M010201001 | TK9 JGS PB FOFO DN 80 14,500 KG | M | 152.01
M010201005 | TK9 JGS PB FOFO DN 100 17,900 KG | M | 155.4
M010201009 | TK9 JGS PB FOFO DN 150 27,200 KG | M | 192.79
M010201013 | TK9 JGS PB FOFO DN 200 36,500 KG | M | 254.04
M010201017 | TK9 JGS PB FOFO DN 250 47,800 KG | M | 308.88
M010201021 | TK9 JGS PB FOFO DN 300 60,200 KG | M | 384.8
M010201025 | TK9 JGS PB FOFO DN 350 79,500 KG | M | 467.15
M010201029 | TK9 JGS PB FOFO DN 400 94,400 KG | M | 515.87
M010201033 | TK9 JGS PB FOFO DN 450 111,500 KG | M | 653.15
M010201037 | TK9 JGS PB FOFO DN 500 128,900 KG | M | 734.47
M010201041 | TK9 JGS PB FOFO DN 600 168,100 KG | M | 1000.49
M010201045 | TK9 JGS PB FOFO DN 700 214,500 KG | M | 1384.95
M010201049 | TK9 JGS PB FOFO DN 800 263,300 KG | M | 1805.56
M010201053 | TK9 JGS PB FOFO DN 900 316,400 KG | M | 2053.83
M010201057 | TK9 JGS PB FOFO DN 1000 374,000 KG | M | 2396.7
M010201061 | TK9 JGS PB FOFO DN 1200 504,100 KG | M | 3163.27
M010300000 | TUBO DE FOFO DUCTIL PONTA E BOLSA C/ JUNTA TRAVADA EXTERNA (JTE), INCLUINDO ANEIS DE BORRACHA
M010301000 | TK9 JGSTE PB FOFO
M010301001 | TK9 JGSTE PB FOFO DN 300 60,200 KG | M | 565.9
M010301005 | TK9 JGSTE PB FOFO DN 350 79,500 KG | M | 716.64
M010301009 | TK9 JGSTE PB FOFO DN 400 94,400 KG | M | 780.6
M010301013 | TK9 JGSTE PB FOFO DN 450 111,500 KG | M | 999.72
M010301017 | TK9 JGSTE PB FOFO DN 500 128,900 KG | M | 1047.45
M010301021 | TK9 JGSTE PB FOFO DN 600 168,100 KG | M | 1390.8
M010301025 | TK9 JGSTE PB FOFO DN 700 214,500 KG | M | 2180.97
M010301029 | TK9 JGSTE PB FOFO DN 800 263,300 KG | M | 2638.83
M010301033 | TK9 JGSTE PB FOFO DN 900 316,400 KG | M | 3090.23
M010301037 | TK9 JGSTE PB FOFO DN 1000 374,00 KG | M | 3712.84
M010301041 | TK9 JGSTE PB FOFO DN 1200 504,10 KG | M | 4705.79
M010400000 | TUBOS DE FOFO DUCTIL PONTA E BOLSA C/ JUNTA TRAVADA INTERNA (JTI), INCLUINDO ANEIS DE BORRACHA
M010401000 | TK7 JGSTI PB FOFO
M010401001 | TK7 JGSTI PB FOFO DN 100 15,20 KG | M | 197.22
M010401005 | TK7 JGSTI PB FOFO DN 150 23,20 KG | M | 249.73
M010401009 | TK7 JGSTI PB FOFO DN 200 31,300 KG | M | 307.44
M010401013 | TK7 JGSTI PB FOFO DN 250 40,200 KG | M | 381.33
M010401017 | TK7 JGSTI PB FOFO DN 300 49,600 KG | M | 462.23
M010402000 | TK9 JGSTI PB FOFO
M010402001 | TK9 JGSTI PB FOFO DN 80 14,500 KG | M | 206.49
M010402005 | TK9 JGSTI PB FOFO DN 100 17,900 KG | M | 212.48
M010402009 | TK9 JGSTI PB FOFO DN 150 27,200 KG | M | 281.9
M010402013 | TK9 JGSTI PB FOFO DN 200 36,500 KG | M | 355.52
M010402017 | TK9 JGSTI PB FOFO DN 250 47,800 KG | M | 445.22
M010402021 | TK9 JGSTI PB FOFO DN 300 60,200 KG | M | 556.6
M010402025 | TK9 JGSTI PB FOFO DN 350 79,500 KG | M | 692.37
M010402029 | TK9 JGSTI PB FOFO DN 400 94,400 KG | M | 782.64
M010500000 | TUBOS DE FOFO DUCTIL C/ 02 FLANGES (TFL)
M010501000 | TFL PN10 FOFO
M010501001 | TFL10 FOFO DN 80 X 0,50 14,950 KG | PC | 627.05
M010501005 | TFL10 FOFO DN 80 X 1,00 21,900 KG | PC | 696.72
M010501009 | TFL10 FOFO DN 80 X 1,50 28,850 KG | PC | 773.98
M010501013 | TFL10 FOFO DN 80 X 2,00 35,800 KG | PC | 920.47
M010501017 | TFL10 FOFO DN 80 X 2,50 42,750 KG | PC | 1019.14
M010501021 | TFL10 FOFO DN 80 X 3,00 49,700 KG | PC | 1117.8
M010501025 | TFL10 FOFO DN 80 X 3,50 56,650 KG | PC | 1216.46
M010501029 | TFL10 FOFO DN 80 X 4,00 63,600 KG | PC | 1315.14
M010501033 | TFL10 FOFO DN 80 X 4,50 70,550 KG | PC | 1413.8
M010501037 | TFL10 FOFO DN 80 X 5,00 77,500 KG | PC | 1512.47
M010501041 | TFL10 FOFO DN 80 X 5,50 84,450 KG | PC | 1611.13
M010501045 | TFL10 FOFO DN 80 X 5,80 88,620 KG | PC | 1709.8
M010501049 | TFL10 FOFO DN 100 X 0,50 17,600 KG | PC | 763.33
M010501053 | TFL10 FOFO DN 100 X 1,00 26,200 KG | PC | 792.02
M010501057 | TFL10 FOFO DN 100 X 1,50 34,800 KG | PC | 916.4
M010501061 | TFL10 FOFO DN 100 X 2,00 43,400 KG | PC | 1028.51
M010501065 | TFL10 FOFO DN 100 X 2,50 52,000 KG | PC | 1133.83
M010501069 | TFL10 FOFO DN 100 X 3,00 60,600 KG | PC | 1239.17
M010501073 | TFL10 FOFO DN 100 X 3,50 69,200 KG | PC | 1344.49
M010501077 | TFL10 FOFO DN 100 X 4,00 77,800 KG | PC | 1449.82
M010501081 | TFL10 FOFO DN 100 X 4,50 86,400 KG | PC | 1555.14
M010501085 | TFL10 FOFO DN 100 X 5,00 95,000 KG | PC | 1660.48
M010501089 | TFL10 FOFO DN 100 X 5,50 103,600 KG | PC | 1765.8
M010501093 | TFL10 FOFO DN 100 X 5,80 108,760 KG | PC | 1825.03
M010501097 | TFL10 FOFO DN 150 X 0,50 29,000 KG | PC | 906.02
M010501101 | TFL10 FOFO DN 150 X 1,00 42,000 KG | PC | 948.33
M010501105 | TFL10 FOFO DN 150 X 1,50 55,000 KG | PC | 1055.08
M010501109 | TFL10 FOFO DN 150 X 2,00 68,000 KG | PC | 1287.11
M010501113 | TFL10 FOFO DN 150 X 2,50 81,000 KG | PC | 1424.59
M010501117 | TFL10 FOFO DN 150 X 3,00 94,000 KG | PC | 1562.06
M010501121 | TFL10 FOFO DN 150 X 3,50 107,000 KG | PC | 1699.55
M010501125 | TFL10 FOFO DN 150 X 4,00 120,000 KG | PC | 1837.02
M010501129 | TFL10 FOFO DN 150 X 4,50 133,000 KG | PC | 1974.5
M010501133 | TFL10 FOFO DN 150 X 5,00 146,000 KG | PC | 2111.98
M010501137 | TFL10 FOFO DN 150 X 5,50 159,000 KG | PC | 2249.46
M010501141 | TFL10 FOFO DN 150 X 5,80 166,800 KG | PC | 2357.81
M010501145 | TFL10 FOFO DN 200 X 0.50 37,400 KG | PC | 1155.53
M010501149 | TFL10 FOFO DN 200 X 1,00 54,800 KG | PC | 1198.56
M010501153 | TFL10 FOFO DN 200 X 1,50 72,200 KG | PC | 1352.16
M010501157 | TFL10 FOFO DN 200 X 2,00 89,600 KG | PC | 1584.91
M010501161 | TFL10 FOFO DN 200 X 2,50 107,000 KG | PC | 1759.61
M010501165 | TFL10 FOFO DN 200 X 3,00 124,400 KG | PC | 1934.32
M010501169 | TFL10 FOFO DN 200 X 3,50 141,800 KG | PC | 2109.01
M010501173 | TFL10 FOFO DN 200 X 4,00 159,200 KG | PC | 2283.71
M010501177 | TFL10 FOFO DN 200 X 4,50 176,600 KG | PC | 2458.4
M010501181 | TFL10 FOFO DN 200 X 5,00 194,000 KG | PC | 2633.11
M010501185 | TFL10 FOFO DN 200 X 5,50 211,400 KG | PC | 2807.81
M010501189 | TFL10 FOFO DN 200 X 5,80 221,840 KG | PC | 2907.98
M010501193 | TFL10 FOFO DN 250 X 0,50 51,700 KG | PC | 1215.2
M010501197 | TFL10 FOFO DN 250 X 1,00 74,400 KG | PC | 1325.7
M010501201 | TFL10 FOFO DN 250 X 1,50 97,100 KG | PC | 1540.89
M010501205 | TFL10 FOFO DN 250 X 2,00 119,800 KG | PC | 1929.5
M010501209 | TFL10 FOFO DN 250 X 2,50 142,500 KG | PC | 2152.34
M010501213 | TFL10 FOFO DN 250 X 3,00 165,200 KG | PC | 2375.17
M010501217 | TFL10 FOFO DN 250 X 3,50 187,900 KG | PC | 2598.01
M010501221 | TFL10 FOFO DN 250 X 4,00 210,600 KG | PC | 2820.85
M010501225 | TFL10 FOFO DN 250 X 4,50 233,300 KG | PC | 3043.68
M010501229 | TFL10 FOFO DN 250 X 5,00 256,000 KG | PC | 3266.52
M010501233 | TFL10 FOFO DN 250 X 5,50 278,700 KG | PC | 3489.35
M010501237 | TFL10 FOFO DN 250 X 5,80 292,320 KG | PC | 3712.19
M010501241 | TFL10 FOFO DN 300 X 0,50 64,550 KG | PC | 1548.42
M010501245 | TFL10 FOFO DN 300 X 1,00 93,100 KG | PC | 1633.28
M010501249 | TFL10 FOFO DN 300 X 1.50 121,650 KG | PC | 1864.11
M010501253 | TFL10 FOFO DN 300 X 2,00 150,200 KG | PC | 2376.02
M010501257 | TFL10 FOFO DN 300 X 2,50 178,750 KG | PC | 2647.22
M010501261 | TFL10 FOFO DN 300 X 3,00 207,300 KG | PC | 2918.42
M010501265 | TFL10 FOFO DN 300 X 3,50 235,850 KG | PC | 3189.62
M010501269 | TFL10 FOFO DN 300 X 4,00 264,400 KG | PC | 3460.84
M010501273 | TFL10 FOFO DN 300 X 4,50 292,950 KG | PC | 3732.04
M010501277 | TFL10 FOFO DN 300 X 5,00 321,500 KG | PC | 4003.24
M010501281 | TFL10 FOFO DN 300 X 5,50 350,050 KG | PC | 4274.44
M010501285 | TFL10 FOFO DN 300 X 5,80 367,180 KG | PC | 4343.5
M010501289 | TFL10 FOFO DN 350 X 0,50 83,750 KG | PC | 1990.18
M010501293 | TFL10 FOFO DN 350 X 1,00 121,500 KG | PC | 2051.86
M010501297 | TFL10 FOFO DN 350 X 1,50 159,250 KG | PC | 2404.48
M010501301 | TFL10 FOFO DN 350 X 2,00 197,000 KG | PC | 2718.48
M010501305 | TFL10 FOFO DN 350 X 2,50 234,750 KG | PC | 3066.16
M010501309 | TFL10 FOFO DN 350 X 3,00 272,500 KG | PC | 3413.83
M010501313 | TFL10 FOFO DN 350 X 3,50 310,250 KG | PC | 3761.52
M010501317 | TFL10 FOFO DN 350 X 4,00 348,000 KG | PC | 4109.19
M010501321 | TFL10 FOFO DN 350 X 4,50 385,750 KG | PC | 4456.87
M010501325 | TFL10 FOFO DN 350 X 5,00 423,500 KG | PC | 4804.54
M010501329 | TFL10 FOFO DN 350 X 5,50 461,250 KG | PC | 5152.22
M010501333 | TFL10 FOFO DN 350 X 5,80 483,900 KG | PC | 5386.24
M010501337 | TFL10 FOFO DN 400 X 0,50 100,750 KG | PC | 2594.47
M010501341 | TFL10 FOFO DN 400 X 1,00 145,500 KG | PC | 2256.08
M010501345 | TFL10 FOFO DN 400 X 1,50 190,250 KG | PC | 2640.92
M010501349 | TFL10 FOFO DN 400 X 2,00 235,000 KG | PC | 2916.34
M010501353 | TFL10 FOFO DN 400 X 2,50 279,750 KG | PC | 3287.26
M010501357 | TFL10 FOFO DN 400 X 3,00 324,500 KG | PC | 3658.17
M010501361 | TFL10 FOFO DN 400 X 3,50 369,250 KG | PC | 4029.09
M010501365 | TFL10 FOFO DN 400 X 4,00 414,000 KG | PC | 4400
M010501369 | TFL10 FOFO DN 400 X 4,50 458,750 KG | PC | 4770.92
M010501373 | TFL10 FOFO DN 400 X 5,00 503,500 KG | PC | 5141.83
M010501377 | TFL10 FOFO DN 400 X 5,50 548,250 KG | PC | 5512.75
M010501381 | TFL10 FOFO DN 400 X 5,80 575,100 KG | PC | 5780.4
M010501385 | TFL10 FOFO DN 450 X 0,50 121,550 KG | PC | 2720.6
M010501389 | TFL10 FOFO DN 450 X 1,00 174,100 KG | PC | 2802.66
M010501393 | TFL10 FOFO DN 450 X 1,50 226,650 KG | PC | 3256.67
M010501397 | TFL10 FOFO DN 450 X 2,00 279,200 KG | PC | 3710.68
M010501401 | TFL10 FOFO DN 450 X 2,50 331,750 KG | PC | 4164.68
M010501405 | TFL10 FOFO DN 450 X 3,00 384,300 KG | PC | 4618.69
M010501409 | TFL10 FOFO DN 450 X 3,50 436,850 KG | PC | 5072.7
M010501413 | TFL10 FOFO DN 450 X 4,00 489,400 KG | PC | 5526.71
M010501417 | TFL10 FOFO DN 450 X 4,50 541,950 KG | PC | 5980.72
M010501421 | TFL10 FOFO DN 450 X 5,00 594,500 KG | PC | 6434.72
M010501425 | TFL10 FOFO DN 450 X 5,50 647,050 KG | PC | 6888.73
M010501429 | TFL10 FOFO DN 450 X 5,80 678,580 KG | PC | 7212.37
M010501433 | TFL10 FOFO DN 500 X 0,50 136,900 KG | PC | 2730.79
M010501437 | TFL10 FOFO DN 500 X 1,00 197,800 KG | PC | 2986.56
M010501441 | TFL10 FOFO DN 500 X 1,50 258,700 KG | PC | 3489.01
M010501445 | TFL10 FOFO DN 500 X 2,00 319,600 KG | PC | 3991.46
M010501449 | TFL10 FOFO DN 500 X 2,50 380,500 KG | PC | 4493.92
M010501453 | TFL10 FOFO DN 500 X 3,00 441,400 KG | PC | 4996.37
M010501457 | TFL10 FOFO DN 500 X 3,50 502,300 KG | PC | 5498.82
M010501461 | TFL10 FOFO DN 500 X 4,00 563,200 KG | PC | 6001.27
M010501465 | TFL10 FOFO DN 500 X 4,50 624,100 KG | PC | 6503.72
M010501469 | TFL10 FOFO DN 500 X 5,00 685,000 KG | PC | 7006.18
M010501473 | TFL10 FOFO DN 500 X 5,50 745,900 KG | PC | 7508.63
M010501477 | TFL10 FOFO DN 500 X 5,80 782,440 KG | PC | 7872.54
M010501481 | TFL10 FOFO DN 600 X 0,50 191,100 KG | PC | 3338.74
M010501485 | TFL10 FOFO DN 600 X 1,00 270,200 KG | PC | 3718.46
M010501489 | TFL10 FOFO DN 600 X 1,50 349,300 KG | PC | 4365.47
M010501493 | TFL10 FOFO DN 600 X 2,00 428,400 KG | PC | 4949.97
M010501497 | TFL10 FOFO DN 600 X 2,50 507,500 KG | PC | 5588.91
M010501501 | TFL10 FOFO DN 600 X 3,00 586,600 KG | PC | 6227.84
M010501505 | TFL10 FOFO DN 600 X 3,50 665,700 KG | PC | 6866.78
M010501509 | TFL10 FOFO DN 600 X 4,00 744,800 KG | PC | 7505.72
M010501513 | TFL10 FOFO DN 600 X 4,50 823,900 KG | PC | 8144.65
M010501517 | TFL10 FOFO DN 600 X 5,00 903,000 KG | PC | 8783.59
M010501521 | TFL10 FOFO DN 600 X 5,50 982,100 KG | PC | 9422.52
M010501525 | TFL10 FOFO DN 600 X 5.80 1029,560 KG | PC | 9764.85
M010501529 | TFL10 FOFO DN 700 X 0,50 282,050 KG | PC | 10816.93
M010501533 | TFL10 FOFO DN 700 X 1,00 412,100 KG | PC | 11465.95
M010501537 | TFL10 FOFO DN 700 X 1,50 542,150 KG | PC | 12142.97
M010501541 | TFL10 FOFO DN 700 X 2,00 672,200 KG | PC | 13162.87
M010501545 | TFL10 FOFO DN 700 X 2,50 802,250 KG | PC | 14179.88
M010501549 | TFL10 FOFO DN 700 X 3,00 932,300 KG | PC | 15196.87
M010501553 | TFL10 FOFO DN 700 X 3,50 1062,350 KG | PC | 16213.88
M010501557 | TFL10 FOFO DN 700 X 4,00 1192,400 KG | PC | 17236.68
M010501561 | TFL10 FOFO DN 700 X 4,50 1322,450 KG | PC | 18253.69
M010501565 | TFL10 FOFO DN 700 X 5,00 1452,500 KG | PC | 19273.58
M010501569 | TFL10 FOFO DN 700 X 5,50 1582,550 KG | PC | 20290.58
M010501573 | TFL10 FOFO DN 700 X 6,00 1712,600 KG | PC | 21307.6
M010501577 | TFL10 FOFO DN 700 X 6,50 1842,650 KG | PC | 22330.4
M010501581 | TFL10 FOFO DN 700 X 6,80 1920,680 KG | PC | 23117.84
M010501585 | TFL10 FOFO DN 800 X 0,50 355,450 KG | PC | 13220.53
M010501589 | TFL10 FOFO DN 800 X 1,00 514,900 KG | PC | 14145.97
M010501593 | TFL10 FOFO DN 800 X 1,50 674,350 KG | PC | 15177.5
M010501597 | TFL10 FOFO DN 800 X 2,00 833,800 KG | PC | 16204.19
M010501601 | TFL10 FOFO DN 800 X 2,50 993,250 KG | PC | 17233.3
M010501605 | TFL10 FOFO DN 800 X 3,00 1152,800 KG | PC | 18264.83
M010501609 | TFL10 FOFO DN 800 X 3,50 1312,150 KG | PC | 19291.51
M010501613 | TFL10 FOFO DN 800 X 4,00 1471,600 KG | PC | 20320.62
M010501617 | TFL10 FOFO DN 800 X 4,50 1631,050 KG | PC | 21349.71
M010501621 | TFL10 FOFO DN 800 X 5,00 1790,500 KG | PC | 21538.58
M010501625 | TFL10 FOFO DN 800 X 5,50 1949,950 KG | PC | 23407.94
M010501629 | TFL10 FOFO DN 800 X 6,00 2109,400 KG | PC | 24165.85
M010501641 | TFL10 FOFO DN 900 X 0,50 441,500 KG | PC | 17795.2
M010501645 | TFL10 FOFO DN 900 X 1,00 633,000 KG | PC | 18862.92
M010501649 | TFL10 FOFO DN 900 X 1,50 824,500 KG | PC | 20088.16
M010501653 | TFL10 FOFO DN 900 X 2,00 1016,000 KG | PC | 21308.56
M010501657 | TFL10 FOFO DN 900 X 2,50 1207,500 KG | PC | 22531.38
M010501661 | TFL10 FOFO DN 900 X 3,00 1399,000 KG | PC | 23751.78
M010501665 | TFL10 FOFO DN 900 X 3,50 1590,500 KG | PC | 24974.59
M010501669 | TFL10 FOFO DN 900 X 4,00 1782,000 KG | PC | 26195.01
M010501673 | TFL10 FOFO DN 900 X 4,50 1973,500 KG | PC | 27417.81
M010501677 | TFL10 FOFO DN 900 X 5,00 2165,000 KG | PC | 28638.21
M010501681 | TFL10 FOFO DN 900 X 5,50 2356,500 KG | PC | 29861.03
M010501685 | TFL10 FOFO DN 900 X 6,00 2548,000 KG | PC | 31081.42
M010501697 | TFL10 FOFO DN 1000 X 0,50 526,150 KG | PC | 17795.2
M010501701 | TFL10 FOFO DN 1000 X 1,00 752,300 KG | PC | 18862.92
M010501705 | TFL10 FOFO DN 1000 X 1,50 978,450 KG | PC | 20085.74
M010501709 | TFL10 FOFO DN 1000 X 2,00 1204,600 KG | PC | 21308.56
M010501713 | TFL10 FOFO DN 1000 X 2,50 1430,750 KG | PC | 22528.96
M010501717 | TFL10 FOFO DN 1000 X 3,00 1656,900 KG | PC | 23751.78
M010501721 | TFL10 FOFO DN 1000 X 3,50 1883,050 KG | PC | 24972.17
M010501725 | TFL10 FOFO DN 1000 X 4,00 2109,200 KG | PC | 26195.01
M010501729 | TFL10 FOFO DN 1000 X 4,50 2335,350 KG | PC | 27417.81
M010501733 | TFL10 FOFO DN 1000 X 5,00 2561,500 KG | PC | 28638.21
M010501737 | TFL10 FOFO DN 1000 X 5,50 2787,650 KG | PC | 29861.03
M010501741 | TFL10 FOFO DN 1000 X 6,00 3013,800 KG | PC | 31081.42
M010502000 | TFL PN16 FOFO
M010502001 | TFL16 FOFO DN 80 X 0,50 14,950 KG | PC | 627.05
M010502005 | TFL16 FOFO DN 80 X 1,00 21,900 KG | PC | 696.72
M010502009 | TFL16 FOFO DN 80 X 1,50 28,850 KG | PC | 773.98
M010502013 | TFL16 FOFO DN 80 X 2,00 35,800 KG | PC | 920.47
M010502017 | TFL16 FOFO DN 80 X 2,50 42,750 KG | PC | 1019.14
M010502021 | TFL16 FOFO DN 80 X 3,00 49,700 KG | PC | 1117.8
M010502025 | TFL16 FOFO DN 80 X 3,50 56,650 KG | PC | 1216.46
M010502029 | TFL16 FOFO DN 80 X 4,00 63,600 KG | PC | 1315.14
M010502033 | TFL16 FOFO DN 80 X 4,50 70,550 KG | PC | 1413.8
M010502037 | TFL16 FOFO DN 80 X 5,00 77,500 KG | PC | 1512.47
M010502041 | TFL16 FOFO DN 80 X 5,50 84,450 KG | PC | 1611.13
M010502045 | TFL16 FOFO DN 80 X 5,80 88,620 KG | PC | 1709.8
M010502049 | TFL16 FOFO DN 100 X 0,50 17,600 KG | PC | 763.33
M010502053 | TFL16 FOFO DN 100 X 1,00 26,200 KG | PC | 792.02
M010502057 | TFL16 FOFO DN 100 X 1,50 34,800 KG | PC | 916.4
M010502061 | TFL16 FOFO DN 100 X 2,00 43,400 KG | PC | 1028.51
M010502065 | TFL16 FOFO DN 100 X 2,50 52,000 KG | PC | 1133.83
M010502069 | TFL16 FOFO DN 100 X 3,00 60,600 KG | PC | 1239.17
M010502073 | TFL16 FOFO DN 100 X 3,50 69,200 KG | PC | 1344.49
M010502077 | TFL16 FOFO DN 100 X 4,00 77,800 KG | PC | 1449.82
M010502081 | TFL16 FOFO DN 100 X 4,50 86,400 KG | PC | 1555.14
M010502085 | TFL16 FOFO DN 100 X 5,00 95,000 KG | PC | 1660.48
M010502089 | TFL16 FOFO DN 100 X 5,50 103,600 KG | PC | 1765.8
M010502093 | TFL16 FOFO DN 100 X 5,80 108,760 KG | PC | 1825.03
M010502097 | TFL16 FOFO DN 150 X 0,50 29,000 KG | PC | 906.02
M010502101 | TFL16 FOFO DN 150 X 1,00 42,000 KG | PC | 948.33
M010502105 | TFL16 FOFO DN 150 X 1,50 55,000 KG | PC | 1055.08
M010502109 | TFL16 FOFO DN 150 X 2,00 68,000 KG | PC | 1287.11
M010502113 | TFL16 FOFO DN 150 X 2,50 81,000 KG | PC | 1424.59
M010502117 | TFL16 FOFO DN 150 X 3,00 94,000 KG | PC | 1562.06
M010502121 | TFL16 FOFO DN 150 X 3,50 107,000 KG | PC | 1699.55
M010502125 | TFL16 FOFO DN 150 X 4,00 120,000 KG | PC | 1837.02
M010502129 | TFL16 FOFO DN 150 X 4,50 133,000 KG | PC | 1974.5
M010502133 | TFL16 FOFO DN 150 X 5,00 146,000 KG | PC | 2111.98
M010502137 | TFL16 FOFO DN 150 X 5,50 159,000 KG | PC | 2249.46
M010502141 | TFL16 FOFO DN 150 X 5,80 166,800 KG | PC | 2357.81
M010502145 | TFL16 FOFO DN 200 X 0.50 37,400 KG | PC | 1155.53
M010502149 | TFL16 FOFO DN 200 X 1,00 54,800 KG | PC | 1198.56
M010502153 | TFL16 FOFO DN 200 X 1,50 72,200 KG | PC | 1352.16
M010502157 | TFL16 FOFO DN 200 X 2,00 89,600 KG | PC | 1584.91
M010502161 | TFL16 FOFO DN 200 X 2,50 107,000 KG | PC | 1759.61
M010502165 | TFL16 FOFO DN 200 X 3,00 124,400 KG | PC | 1934.32
M010502169 | TFL16 FOFO DN 200 X 3,50 141,800 KG | PC | 2109.01
M010502173 | TFL16 FOFO DN 200 X 4,00 159,200 KG | PC | 2283.71
M010502177 | TFL16 FOFO DN 200 X 4,50 176,600 KG | PC | 2458.4
M010502181 | TFL16 FOFO DN 200 X 5,00 194,000 KG | PC | 2633.11
M010502185 | TFL16 FOFO DN 200 X 5,50 211,400 KG | PC | 2807.81
M010502189 | TFL16 FOFO DN 200 X 5,80 221,840 KG | PC | 2907.98
M010502193 | TFL16 FOFO DN 250 X 0,50 51,700 KG | PC | 1215.2
M010502197 | TFL16 FOFO DN 250 X 1,00 74,400 KG | PC | 1325.7
M010502201 | TFL16 FOFO DN 250 X 1,50 97,100 KG | PC | 1540.89
M010502205 | TFL16 FOFO DN 250 X 2,00 119,800 KG | PC | 1929.5
M010502209 | TFL16 FOFO DN 250 X 2,50 142,500 KG | PC | 2152.34
M010502213 | TFL16 FOFO DN 250 X 3,00 165,200 KG | PC | 2375.17
M010502217 | TFL16 FOFO DN 250 X 3,50 187,900 KG | PC | 2598.01
M010502221 | TFL16 FOFO DN 250 X 4,00 210,600 KG | PC | 2820.85
M010502225 | TFL16 FOFO DN 250 X 4,50 233,300 KG | PC | 3043.68
M010502229 | TFL16 FOFO DN 250 X 5,00 256,000 KG | PC | 3266.52
M010502233 | TFL16 FOFO DN 250 X 5,50 278,700 KG | PC | 3489.35
M010502237 | TFL16 FOFO DN 250 X 5,80 292,320 KG | PC | 3712.19
M010502241 | TFL16 FOFO DN 300 X 0,50 64,550 KG | PC | 1548.42
M010502245 | TFL16 FOFO DN 300 X 1,00 93,100 KG | PC | 1633.28
M010502249 | TFL16 FOFO DN 300 X 1.50 121,650 KG | PC | 1864.11
M010502253 | TFL16 FOFO DN 300 X 2,00 150,200 KG | PC | 2376.02
M010502257 | TFL16 FOFO DN 300 X 2,50 178,750 KG | PC | 2647.22
M010502261 | TFL16 FOFO DN 300 X 3,00 207,300 KG | PC | 2918.42
M010502265 | TFL16 FOFO DN 300 X 3,50 235,850 KG | PC | 3189.62
M010502269 | TFL16 FOFO DN 300 X 4,00 264,400 KG | PC | 3460.84
M010502273 | TFL16 FOFO DN 300 X 4,50 292,950 KG | PC | 3732.04
M010502277 | TFL16 FOFO DN 300 X 5,00 321,500 KG | PC | 4003.24
M010502281 | TFL16 FOFO DN 300 X 5,50 350,050 KG | PC | 4274.44
M010502285 | TFL16 FOFO DN 300 X 5,80 367,180 KG | PC | 4343.5
M010502289 | TFL16 FOFO DN 350 X 0,50 89,750 KG | PC | 1990.18
M010502293 | TFL16 FOFO DN 350 X 1,00 127,500 KG | PC | 2051.86
M010502297 | TFL16 FOFO DN 350 X 1,50 165,250 KG | PC | 2404.48
M010502301 | TFL16 FOFO DN 350 X 2,00 203,000 KG | PC | 2718.48
M010502305 | TFL16 FOFO DN 350 X 2,50 240,750 KG | PC | 3066.16
M010502309 | TFL16 FOFO DN 350 X 3,00 278,500 KG | PC | 3413.83
M010502313 | TFL16 FOFO DN 350 X 3,50 316,250 KG | PC | 3761.52
M010502317 | TFL16 FOFO DN 350 X 4,00 354,000 KG | PC | 4109.19
M010502321 | TFL16 FOFO DN 350 X 4,50 391,750 KG | PC | 4456.87
M010502325 | TFL16 FOFO DN 350 X 5,00 429,500 KG | PC | 4804.54
M010502329 | TFL16 FOFO DN 350 X 5,50 467,250 KG | PC | 5152.22
M010502333 | TFL16 FOFO DN 350 X 5,80 489,900 KG | PC | 5386.24
M010502337 | TFL16 FOFO DN 400 X 0,50 112,750 KG | PC | 2594.47
M010502341 | TFL16 FOFO DN 400 X 1,00 157,500 KG | PC | 2256.08
M010502345 | TFL16 FOFO DN 400 X 1,50 202,250 KG | PC | 2640.92
M010502349 | TFL16 FOFO DN 400 X 2,00 247,000 KG | PC | 2916.34
M010502353 | TFL16 FOFO DN 400 X 2,50 291,750 KG | PC | 3287.26
M010502357 | TFL16 FOFO DN 400 X 3,00 336,500 KG | PC | 3658.17
M010502361 | TFL16 FOFO DN 400 X 3,50 381,250 KG | PC | 4029.09
M010502365 | TFL16 FOFO DN 400 X 4,00 426,000 KG | PC | 4400
M010502369 | TFL16 FOFO DN 400 X 4,50 470,750 KG | PC | 4770.92
M010502373 | TFL16 FOFO DN 400 X 5,00 515,500 KG | PC | 5141.83
M010502377 | TFL16 FOFO DN 400 X 5,50 560,250 KG | PC | 5512.75
M010502381 | TFL16 FOFO DN 400 X 5,80 587,100 KG | PC | 5780.4
M010502385 | TFL16 FOFO DN 450 X 0,50 136,550 KG | PC | 2720.6
M010502389 | TFL16 FOFO DN 450 X 1,00 189,100 KG | PC | 2802.66
M010502393 | TFL16 FOFO DN 450 X 1,50 241,650 KG | PC | 3256.67
M010502397 | TFL16 FOFO DN 450 X 2,00 294,200 KG | PC | 3710.68
M010502401 | TFL16 FOFO DN 450 X 2,50 346,750 KG | PC | 4164.68
M010502405 | TFL16 FOFO DN 450 X 3,00 399,300 KG | PC | 4618.69
M010502409 | TFL16 FOFO DN 450 X 3,50 451,850 KG | PC | 5072.7
M010502413 | TFL16 FOFO DN 450 X 4,00 504,400 KG | PC | 5526.71
M010502417 | TFL16 FOFO DN 450 X 4,50 556,950 KG | PC | 5980.72
M010502421 | TFL16 FOFO DN 450 X 5,00 609,500 KG | PC | 6434.72
M010502425 | TFL16 FOFO DN 450 X 5,50 662,050 KG | PC | 6888.73
M010502429 | TFL16 FOFO DN 450 X 5,80 693,580 KG | PC | 7212.37
M010502433 | TFL16 FOFO DN 500 X 0,50 166,900 KG | PC | 2730.79
M010502437 | TFL16 FOFO DN 500 X 1,00 227,800 KG | PC | 2986.56
M010502441 | TFL16 FOFO DN 500 X 1,50 288,700 KG | PC | 3489.01
M010502445 | TFL16 FOFO DN 500 X 2,00 349,600 KG | PC | 3991.46
M010502449 | TFL16 FOFO DN 500 X 2,50 410,500 KG | PC | 4493.92
M010502453 | TFL16 FOFO DN 500 X 3,00 471,400 KG | PC | 4996.37
M010502457 | TFL16 FOFO DN 500 X 3,50 532,300 KG | PC | 5498.82
M010502461 | TFL16 FOFO DN 500 X 4,00 593,200 KG | PC | 6001.27
M010502465 | TFL16 FOFO DN 500 X 4,50 654,100 KG | PC | 6503.72
M010502469 | TFL16 FOFO DN 500 X 5,00 715,000 KG | PC | 7006.18
M010502473 | TFL16 FOFO DN 500 X 5,50 775,900 KG | PC | 7508.63
M010502477 | TFL16 FOFO DN 500 X 5,80 812,440 KG | PC | 7872.54
M010502481 | TFL16 FOFO DN 600 X 0,50 243,100 KG | PC | 3338.74
M010502485 | TFL16 FOFO DN 600 X 1,00 322,200 KG | PC | 3718.46
M010502489 | TFL16 FOFO DN 600 X 1,50 401,300 KG | PC | 4365.47
M010502493 | TFL16 FOFO DN 600 X 2,00 480,400 KG | PC | 4949.97
M010502497 | TFL16 FOFO DN 600 X 2,50 559,500 KG | PC | 5588.91
M010502501 | TFL16 FOFO DN 600 X 3,00 638,600 KG | PC | 6227.84
M010502505 | TFL16 FOFO DN 600 X 3,50 717,700 KG | PC | 6866.78
M010502509 | TFL16 FOFO DN 600 X 4,00 796,800 KG | PC | 7505.72
M010502513 | TFL16 FOFO DN 600 X 4,50 875,900 KG | PC | 8144.65
M010502517 | TFL16 FOFO DN 600 X 5,00 995,000 KG | PC | 8783.59
M010502521 | TFL16 FOFO DN 600 X 5,50 1034,100 KG | PC | 9422.52
M010502525 | TFL16 FOFO DN 600 X 5.80 1081,560 KG | PC | 9764.85
M010502529 | TFL16 FOFO DN 700 X 0,50 312,050 KG | PC | 10816.93
M010502533 | TFL16 FOFO DN 700 X 1,00 442,100 KG | PC | 11465.95
M010502537 | TFL16 FOFO DN 700 X 1,50 572,150 KG | PC | 12142.97
M010502541 | TFL16 FOFO DN 700 X 2,00 702,200 KG | PC | 13162.87
M010502545 | TFL16 FOFO DN 700 X 2,50 832,250 KG | PC | 14179.88
M010502549 | TFL16 FOFO DN 700 X 3,00 962,300 KG | PC | 15196.87
M010502553 | TFL16 FOFO DN 700 X 3,50 1092,350 KG | PC | 16213.88
M010502557 | TFL16 FOFO DN 700 X 4,00 1222,400 KG | PC | 17236.68
M010502561 | TFL16 FOFO DN 700 X 4,50 1352,450 KG | PC | 18253.69
M010502565 | TFL16 FOFO DN 700 X 5,00 1482,500 KG | PC | 19273.58
M010502569 | TFL16 FOFO DN 700 X 5,50 1612,550 KG | PC | 20290.58
M010502573 | TFL16 FOFO DN 700 X 6,00 1742,600 KG | PC | 21307.6
M010502577 | TFL16 FOFO DN 700 X 6,50 1872,650 KG | PC | 22330.4
M010502581 | TFL16 FOFO DN 700 X 6,80 1950,680 KG | PC | 23117.84
M010502585 | TFL16 FOFO DN 800 X 0,50 400,000 KG | PC | 13220.53
M010502589 | TFL16 FOFO DN 800 X 1,00 566,000 KG | PC | 14145.97
M010502593 | TFL16 FOFO DN 800 X 1,50 732,000 KG | PC | 15177.5
M010502597 | TFL16 FOFO DN 800 X 2,00 898,000 KG | PC | 16204.19
M010502601 | TFL16 FOFO DN 900 X 0,50 499,000 KG | PC | 17795.2
M010502605 | TFL16 FOFO DN 900 X 1,00 700,000 KG | PC | 18862.92
M010502609 | TFL16 FOFO DN 900 X 1,50 901,000 KG | PC | 20088.16
M010502613 | TFL16 FOFO DN 900 X 2,00 1102,000 KG | PC | 21308.56
M010502617 | TFL16 FOFO DN 1000 X 0,50 623,000 KG | PC | 20700.68
M010502621 | TFL16 FOFO DN 1000 X 1,00 862,000 KG | PC | 21942.73
M010502625 | TFL16 FOFO DN 1000 X 1,50 1101,000 KG | PC | 23365.21
M010502629 | TFL16 FOFO DN 1000 X 2,00 1340,000 KG | PC | 24787.68
M010502633 | TFL16 FOFO DN 1200 X 0,50 892,000 KG | PC | 29893.2
M010502637 | TFL16 FOFO DN 1200 X 1,00 1216,000 KG | PC | 31686.79
M010502641 | TFL16 FOFO DN 1200 X 1,50 1540,000 KG | PC | 33597.3
M010502645 | TFL16 FOFO DN 1200 X 2,00 1864,000 KG | PC | 35502.96
M010503000 | TFL PN25 FOFO
M010503001 | TFL25 FOFO DN 80 X 0,50 14,950 KG | PC | 639.59
M010503005 | TFL25 FOFO DN 80 X 1,00 21,900 KG | PC | 710.65
M010503009 | TFL25 FOFO DN 80 X 1,50 28,850 KG | PC | 789.46
M010503013 | TFL25 FOFO DN 80 X 2,00 35,800 KG | PC | 938.88
M010503017 | TFL25 FOFO DN 80 X 2,50 42,750 KG | PC | 1039.52
M010503021 | TFL25 FOFO DN 80 X 3,00 49,700 KG | PC | 1140.16
M010503025 | TFL25 FOFO DN 80 X 3,50 56,650 KG | PC | 1240.79
M010503029 | TFL25 FOFO DN 80 X 4,00 63,600 KG | PC | 1341.44
M010503033 | TFL25 FOFO DN 80 X 4,50 70,550 KG | PC | 1442.08
M010503037 | TFL25 FOFO DN 80 X 5,00 77,500 KG | PC | 1542.72
M010503041 | TFL25 FOFO DN 80 X 5,50 84,450 KG | PC | 1643.35
M010503045 | TFL25 FOFO DN 80 X 5,80 88,620 KG | PC | 1743.99
M010503049 | TFL25 FOFO DN 100 X 0,50 18,600 KG | PC | 778.6
M010503053 | TFL25 FOFO DN 100 X 1,00 27,200 KG | PC | 807.86
M010503057 | TFL25 FOFO DN 100 X 1,50 35,800 KG | PC | 934.73
M010503061 | TFL25 FOFO DN 100 X 2,00 44,400 KG | PC | 1049.08
M010503065 | TFL25 FOFO DN 100 X 2,50 53,000 KG | PC | 1156.51
M010503069 | TFL25 FOFO DN 100 X 3,00 61,600 KG | PC | 1263.95
M010503073 | TFL25 FOFO DN 100 X 3,50 70,200 KG | PC | 1371.38
M010503077 | TFL25 FOFO DN 100 X 4,00 78,800 KG | PC | 1478.81
M010503081 | TFL25 FOFO DN 100 X 4,50 87,400 KG | PC | 1586.24
M010503085 | TFL25 FOFO DN 100 X 5,00 96,000 KG | PC | 1693.69
M010503089 | TFL25 FOFO DN 100 X 5,50 104,600 KG | PC | 1801.12
M010503093 | TFL25 FOFO DN 100 X 5,80 109,760 KG | PC | 1861.53
M010503097 | TFL25 FOFO DN 150 X 0,50 31,000 KG | PC | 924.14
M010503101 | TFL25 FOFO DN 150 X 1,00 44,000 KG | PC | 967.3
M010503105 | TFL25 FOFO DN 150 X 1,50 57,000 KG | PC | 1076.18
M010503109 | TFL25 FOFO DN 150 X 2,00 70,000 KG | PC | 1312.85
M010503113 | TFL25 FOFO DN 150 X 2,50 83,000 KG | PC | 1453.08
M010503117 | TFL25 FOFO DN 150 X 3,00 96,000 KG | PC | 1593.31
M010503121 | TFL25 FOFO DN 150 X 3,50 109,000 KG | PC | 1733.54
M010503125 | TFL25 FOFO DN 150 X 4,00 122,000 KG | PC | 1873.76
M010503129 | TFL25 FOFO DN 150 X 4,50 135,000 KG | PC | 2013.99
M010503133 | TFL25 FOFO DN 150 X 5,00 148,000 KG | PC | 2154.22
M010503137 | TFL25 FOFO DN 150 X 5,50 161,000 KG | PC | 2294.45
M010503141 | TFL25 FOFO DN 150 X 5,80 168,800 KG | PC | 2404.97
M010503145 | TFL25 FOFO DN 200 X 0.50 41,400 KG | PC | 1178.64
M010503149 | TFL25 FOFO DN 200 X 1,00 58,800 KG | PC | 1222.53
M010503153 | TFL25 FOFO DN 200 X 1,50 76,200 KG | PC | 1379.2
M010503157 | TFL25 FOFO DN 200 X 2,00 93,600 KG | PC | 1616.61
M010503161 | TFL25 FOFO DN 200 X 2,50 111,000 KG | PC | 1794.8
M010503165 | TFL25 FOFO DN 200 X 3,00 128,400 KG | PC | 1973
M010503169 | TFL25 FOFO DN 200 X 3,50 145,800 KG | PC | 2151.19
M010503173 | TFL25 FOFO DN 200 X 4,00 163,200 KG | PC | 2329.38
M010503177 | TFL25 FOFO DN 200 X 4,50 180,600 KG | PC | 2507.57
M010503181 | TFL25 FOFO DN 200 X 5,00 198,000 KG | PC | 2685.77
M010503185 | TFL25 FOFO DN 200 X 5,50 215,400 KG | PC | 2863.96
M010503189 | TFL25 FOFO DN 200 X 5,80 225,840 KG | PC | 2966.14
M010503193 | TFL25 FOFO DN 250 X 0,50 57,700 KG | PC | 1239.5
M010503197 | TFL25 FOFO DN 250 X 1,00 80,400 KG | PC | 1352.21
M010503201 | TFL25 FOFO DN 250 X 1,50 103,100 KG | PC | 1571.71
M010503205 | TFL25 FOFO DN 250 X 2,00 125,800 KG | PC | 1968.09
M010503209 | TFL25 FOFO DN 250 X 2,50 148,500 KG | PC | 2195.39
M010503213 | TFL25 FOFO DN 250 X 3,00 171,200 KG | PC | 2422.68
M010503217 | TFL25 FOFO DN 250 X 3,50 193,900 KG | PC | 2649.97
M010503221 | TFL25 FOFO DN 250 X 4,00 216,600 KG | PC | 2877.27
M010503225 | TFL25 FOFO DN 250 X 4,50 239,300 KG | PC | 3104.55
M010503229 | TFL25 FOFO DN 250 X 5,00 262,000 KG | PC | 3331.85
M010503233 | TFL25 FOFO DN 250 X 5,50 284,700 KG | PC | 3559.14
M010503237 | TFL25 FOFO DN 250 X 5,80 298,320 KG | PC | 3786.43
M010503241 | TFL25 FOFO DN 300 X 0,50 74,550 KG | PC | 1579.39
M010503245 | TFL25 FOFO DN 300 X 1,00 103,100 KG | PC | 1665.95
M010503249 | TFL25 FOFO DN 300 X 1.50 131,650 KG | PC | 1901.39
M010503253 | TFL25 FOFO DN 300 X 2,00 160,200 KG | PC | 2423.54
M010503257 | TFL25 FOFO DN 300 X 2,50 188,750 KG | PC | 2700.17
M010503261 | TFL25 FOFO DN 300 X 3,00 217,300 KG | PC | 2976.79
M010503265 | TFL25 FOFO DN 300 X 3,50 245,850 KG | PC | 3253.42
M010503269 | TFL25 FOFO DN 300 X 4,00 274,400 KG | PC | 3530.05
M010503273 | TFL25 FOFO DN 300 X 4,50 302,950 KG | PC | 3806.68
M010503277 | TFL25 FOFO DN 300 X 5,00 331,500 KG | PC | 4083.3
M010503281 | TFL25 FOFO DN 300 X 5,50 360,050 KG | PC | 4359.92
M010503285 | TFL25 FOFO DN 300 X 5,80 377,180 KG | PC | 4430.37
M010503289 | TFL25 FOFO DN 350 X 0,50 105,750 KG | PC | 2029.98
M010503293 | TFL25 FOFO DN 350 X 1,00 143,500 KG | PC | 2092.89
M010503297 | TFL25 FOFO DN 350 X 1,50 181,250 KG | PC | 2452.57
M010503301 | TFL25 FOFO DN 350 X 2,00 219,000 KG | PC | 2772.85
M010503305 | TFL25 FOFO DN 350 X 2,50 256,750 KG | PC | 3127.49
M010503309 | TFL25 FOFO DN 350 X 3,00 294,500 KG | PC | 3482.11
M010503313 | TFL25 FOFO DN 350 X 3,50 332,250 KG | PC | 3836.75
M010503317 | TFL25 FOFO DN 350 X 4,00 370,000 KG | PC | 4191.37
M010503321 | TFL25 FOFO DN 350 X 4,50 407,750 KG | PC | 4546.01
M010503325 | TFL25 FOFO DN 350 X 5,00 445,500 KG | PC | 4900.63
M010503329 | TFL25 FOFO DN 350 X 5,50 483,250 KG | PC | 5255.27
M010503333 | TFL25 FOFO DN 350 X 5,80 505,900 KG | PC | 5493.96
M010503337 | TFL25 FOFO DN 400 X 0,50 134,750 KG | PC | 2646.36
M010503341 | TFL25 FOFO DN 400 X 1,00 179,500 KG | PC | 2301.2
M010503345 | TFL25 FOFO DN 400 X 1,50 224,250 KG | PC | 2693.73
M010503349 | TFL25 FOFO DN 400 X 2,00 269,000 KG | PC | 2974.67
M010503353 | TFL25 FOFO DN 400 X 2,50 313,750 KG | PC | 3353.01
M010503357 | TFL25 FOFO DN 400 X 3,00 358,500 KG | PC | 3731.33
M010503361 | TFL25 FOFO DN 400 X 3,50 403,250 KG | PC | 4109.67
M010503365 | TFL25 FOFO DN 400 X 4,00 448,000 KG | PC | 4488
M010503369 | TFL25 FOFO DN 400 X 4,50 492,750 KG | PC | 4866.34
M010503373 | TFL25 FOFO DN 400 X 5,00 537,500 KG | PC | 5244.67
M010503377 | TFL25 FOFO DN 400 X 5,50 582,250 KG | PC | 5623.01
M010503381 | TFL25 FOFO DN 400 X 5,80 609,100 KG | PC | 5896.01
M010503385 | TFL25 FOFO DN 450 X 0,50 159,550 KG | PC | 2775.02
M010503389 | TFL25 FOFO DN 450 X 1,00 212,100 KG | PC | 2858.71
M010503393 | TFL25 FOFO DN 450 X 1,50 264,650 KG | PC | 3321.8
M010503397 | TFL25 FOFO DN 450 X 2,00 317,200 KG | PC | 3784.89
M010503401 | TFL25 FOFO DN 450 X 2,50 369,750 KG | PC | 4247.98
M010503405 | TFL25 FOFO DN 450 X 3,00 422,300 KG | PC | 4711.07
M010503409 | TFL25 FOFO DN 450 X 3,50 474,850 KG | PC | 5174.15
M010503413 | TFL25 FOFO DN 450 X 4,00 527,400 KG | PC | 5637.24
M010503417 | TFL25 FOFO DN 450 X 4,50 579,950 KG | PC | 6100.33
M010503421 | TFL25 FOFO DN 450 X 5,00 632,500 KG | PC | 6563.42
M010503425 | TFL25 FOFO DN 450 X 5,50 685,050 KG | PC | 7026.51
M010503429 | TFL25 FOFO DN 450 X 5,80 716,580 KG | PC | 7356.62
M010503433 | TFL25 FOFO DN 500 X 0,50 190,900 KG | PC | 2785.41
M010503437 | TFL25 FOFO DN 500 X 1,00 251,800 KG | PC | 3046.29
M010503441 | TFL25 FOFO DN 500 X 1,50 312,700 KG | PC | 3558.79
M010503445 | TFL25 FOFO DN 500 X 2,00 373,600 KG | PC | 4071.29
M010503449 | TFL25 FOFO DN 500 X 2,50 434,500 KG | PC | 4583.79
M010503453 | TFL25 FOFO DN 500 X 3,00 495,400 KG | PC | 5096.3
M010503457 | TFL25 FOFO DN 500 X 3,50 556,300 KG | PC | 5608.8
M010503461 | TFL25 FOFO DN 500 X 4,00 617,200 KG | PC | 6121.3
M010503465 | TFL25 FOFO DN 500 X 4,50 678,100 KG | PC | 6633.8
M010503469 | TFL25 FOFO DN 500 X 5,00 739,000 KG | PC | 7146.3
M010503473 | TFL25 FOFO DN 500 X 5,50 799,900 KG | PC | 7658.8
M010503477 | TFL25 FOFO DN 500 X 5,80 836,440 KG | PC | 8029.99
M010503481 | TFL25 FOFO DN 600 X 0,50 271,100 KG | PC | 3405.51
M010503485 | TFL25 FOFO DN 600 X 1,00 350,200 KG | PC | 3792.83
M010503489 | TFL25 FOFO DN 600 X 1,50 429,300 KG | PC | 4452.78
M010503493 | TFL25 FOFO DN 600 X 2,00 508,400 KG | PC | 5048.97
M010503497 | TFL25 FOFO DN 600 X 2,50 587,500 KG | PC | 5700.68
M010503501 | TFL25 FOFO DN 600 X 3,00 666,600 KG | PC | 6352.4
M010503505 | TFL25 FOFO DN 600 X 3,50 745,700 KG | PC | 7004.11
M010503509 | TFL25 FOFO DN 600 X 4,00 824,800 KG | PC | 7655.83
M010503513 | TFL25 FOFO DN 600 X 4,50 903,900 KG | PC | 8307.54
M010503517 | TFL25 FOFO DN 600 X 5,00 983,000 KG | PC | 8959.26
M010503521 | TFL25 FOFO DN 600 X 5,50 1062,100 KG | PC | 9610.97
M010503525 | TFL25 FOFO DN 600 X 5.80 1109,560 KG | PC | 9960.14
M010503529 | TFL25 FOFO DN 600 X 5.80 1109,560 KG | PC | 11033.27
M010503533 | TFL25 FOFO DN 700 X 1,00 512,100 KG | PC | 11695.27
M010503537 | TFL25 FOFO DN 700 X 1,50 642,150 KG | PC | 12385.83
M010503541 | TFL25 FOFO DN 700 X 2,00 772,200 KG | PC | 13426.13
M010503545 | TFL25 FOFO DN 700 X 2,50 902,250 KG | PC | 14463.48
M010503549 | TFL25 FOFO DN 700 X 3,00 1032,300 KG | PC | 15500.81
M010503553 | TFL25 FOFO DN 700 X 3,50 1162,350 KG | PC | 16538.16
M010503557 | TFL25 FOFO DN 700 X 4,00 1292,400 KG | PC | 17581.41
M010503561 | TFL25 FOFO DN 700 X 4,50 1422,450 KG | PC | 18618.77
M010503565 | TFL25 FOFO DN 700 X 5,00 1552,500 KG | PC | 19659.06
M010503569 | TFL25 FOFO DN 700 X 5,50 1682,550 KG | PC | 20696.4
M010503573 | TFL25 FOFO DN 700 X 6,00 1812,600 KG | PC | 21733.75
M010503577 | TFL25 FOFO DN 700 X 6,50 1942,650 KG | PC | 22777.01
M010503581 | TFL25 FOFO DN 700 X 6,80 2020,680 KG | PC | 23580.2
M010503585 | TFL25 FOFO DN 800 X 0,50 498,000 KG | PC | 13484.94
M010503589 | TFL25 FOFO DN 800 X 1,00 664,000 KG | PC | 14428.89
M010503593 | TFL25 FOFO DN 800 X 1,50 830,000 KG | PC | 15481.05
M010503597 | TFL25 FOFO DN 800 X 2,00 996,000 KG | PC | 16528.27
M010503601 | TFL25 FOFO DN 900 X 0,50 619,000 KG | PC | 18151.1
M010503605 | TFL25 FOFO DN 900 X 1,00 820,000 KG | PC | 19240.18
M010503609 | TFL25 FOFO DN 900 X 1,50 1021,000 KG | PC | 20489.92
M010503613 | TFL25 FOFO DN 900 X 2,00 1222,000 KG | PC | 21734.73
M010503617 | TFL25 FOFO DN 1000 X 0,50 779,000 KG | PC | 21114.7
M010503621 | TFL25 FOFO DN 1000 X 1,00 1018,000 KG | PC | 22381.59
M010503625 | TFL25 FOFO DN 1000 X 1,50 1257,000 KG | PC | 23832.51
M010503629 | TFL25 FOFO DN 1000 X 2,00 1496,000 KG | PC | 25283.44
M010503633 | TFL25 FOFO DN 1200 X 0,50 1092,000 KG | PC | 30491.06
M010503637 | TFL25 FOFO DN 1200 X 1,00 1416,000 KG | PC | 32320.53
M010503641 | TFL25 FOFO DN 1200 X 1,50 1740,000 KG | PC | 34269.25
M010503645 | TFL25 FOFO DN 1200 X 2,00 2064,000 KG | PC | 36213.02
M010600000 | TUBOS DE FOFO DUCTIL C/ 01 FLANGE E 01 BOLSA (TFB)
M010601000 | TFB PN10 FOFO
M010601001 | TFB10 FOFO DN 80 X 0,50 14,350 KG | PC | 318.9
M010601005 | TFB10 FOFO DN 80 X 1,00 21,300 KG | PC | 533.95
M010601009 | TFB10 FOFO DN 80 X 1,50 28,250 KG | PC | 699.18
M010601013 | TFB10 FOFO DN 80 X 2,00 35,200 KG | PC | 831.54
M010601017 | TFB10 FOFO DN 80 X 2,50 42,150 KG | PC | 963.91
M010601021 | TFB10 FOFO DN 80 X 3,00 49,100 KG | PC | 1092.88
M010601025 | TFB10 FOFO DN 80 X 3,50 56,050 KG | PC | 1225.25
M010601029 | TFB10 FOFO DN 80 X 4,00 63,000 KG | PC | 1357.62
M010601033 | TFB10 FOFO DN 80 X 4,50 69,950 KG | PC | 1486.58
M010601037 | TFB10 FOFO DN 80 X 5,00 76,900 KG | PC | 1618.94
M010601041 | TFB10 FOFO DN 80 X 5,50 83,850 KG | PC | 1751.32
M010601045 | TFB10 FOFO DN 80 X 5,80 88,020 KG | PC | 1829.38
M010601049 | TFB10 FOFO DN 100 X 0,50 17,400 KG | PC | 504.89
M010601053 | TFB10 FOFO DN 100 X 1,00 26,000 KG | PC | 600.32
M010601057 | TFB10 FOFO DN 100 X 1,50 34,600 KG | PC | 716.16
M010601061 | TFB10 FOFO DN 100 X 2,00 43,200 KG | PC | 841.72
M010601065 | TFB10 FOFO DN 100 X 2,50 51,800 KG | PC | 967.32
M010601069 | TFB10 FOFO DN 100 X 3,00 60,400 KG | PC | 1092.88
M010601073 | TFB10 FOFO DN 100 X 3,50 69,000 KG | PC | 1221.84
M010601077 | TFB10 FOFO DN 100 X 4,00 77,600 KG | PC | 1347.44
M010601081 | TFB10 FOFO DN 100 X 4,50 86,200 KG | PC | 1473
M010601085 | TFB10 FOFO DN 100 X 5,00 94,800 KG | PC | 1598.6
M010601089 | TFB10 FOFO DN 100 X 5,50 103,400 KG | PC | 1724.16
M010601093 | TFB10 FOFO DN 100 X 5,80 108,560 KG | PC | 1805.63
M010601097 | TFB10 FOFO DN 150 X 0,50 28,100 KG | PC | 724.68
M010601101 | TFB10 FOFO DN 150 X 1,00 41,100 KG | PC | 739.46
M010601105 | TFB10 FOFO DN 150 X 1,50 54,100 KG | PC | 888.31
M010601109 | TFB10 FOFO DN 150 X 2,00 67,100 KG | PC | 1042.06
M010601113 | TFB10 FOFO DN 150 X 2,50 80,100 KG | PC | 1195.81
M010601117 | TFB10 FOFO DN 150 X 3,00 93,100 KG | PC | 1352.98
M010601121 | TFB10 FOFO DN 150 X 3,50 106,100 KG | PC | 1506.71
M010601125 | TFB10 FOFO DN 150 X 4,00 119,100 KG | PC | 1694.63
M010601129 | TFB10 FOFO DN 150 X 4,50 132,100 KG | PC | 1817.63
M010601133 | TFB10 FOFO DN 150 X 5,00 145,100 KG | PC | 1971.38
M010601137 | TFB10 FOFO DN 150 X 5,50 158,100 KG | PC | 2128.52
M010601141 | TFB10 FOFO DN 150 X 5,80 165,900 KG | PC | 2227.62
M010601145 | TFB10 FOFO DN 200 X 0.50 37,700 KG | PC | 889.44
M010601149 | TFB10 FOFO DN 200 X 1,00 55,100 KG | PC | 907.6
M010601153 | TFB10 FOFO DN 200 X 1,50 72,500 KG | PC | 1104.02
M010601157 | TFB10 FOFO DN 200 X 2,00 89,900 KG | PC | 1303.82
M010601161 | TFB10 FOFO DN 200 X 2,50 107,300 KG | PC | 1500.25
M010601165 | TFB10 FOFO DN 200 X 3,00 124,700 KG | PC | 1700.06
M010601169 | TFB10 FOFO DN 200 X 3,50 142,100 KG | PC | 1896.48
M010601173 | TFB10 FOFO DN 200 X 4,00 159,500 KG | PC | 2096.26
M010601177 | TFB10 FOFO DN 200 X 4,50 176,900 KG | PC | 2292.71
M010601181 | TFB10 FOFO DN 200 X 5,00 194,300 KG | PC | 2492.51
M010601185 | TFB10 FOFO DN 200 X 5,50 211,700 KG | PC | 2688.92
M010601189 | TFB10 FOFO DN 200 X 5,80 222,140 KG | PC | 2817.65
M010601193 | TFB10 FOFO DN 250 X 0,50 51,400 KG | PC | 997.06
M010601197 | TFB10 FOFO DN 250 X 1,00 74,100 KG | PC | 1100.72
M010601201 | TFB10 FOFO DN 250 X 1,50 96,800 KG | PC | 1353.72
M010601205 | TFB10 FOFO DN 250 X 2,00 119,500 KG | PC | 1603.43
M010601209 | TFB10 FOFO DN 250 X 2,50 142,200 KG | PC | 1853.14
M010601213 | TFB10 FOFO DN 250 X 3,00 164,900 KG | PC | 2106.16
M010601217 | TFB10 FOFO DN 250 X 3,50 187,600 KG | PC | 2355.85
M010601221 | TFB10 FOFO DN 250 X 4,00 210,300 KG | PC | 2605.58
M010601225 | TFB10 FOFO DN 250 X 4,50 233,000 KG | PC | 2855.28
M010601229 | TFB10 FOFO DN 250 X 5,00 255,700 KG | PC | 3108.26
M010601233 | TFB10 FOFO DN 250 X 5,50 278,400 KG | PC | 3358
M010601237 | TFB10 FOFO DN 250 X 5,80 292,020 KG | PC | 3505.84
M010601241 | TFB10 FOFO DN 300 X 0,50 65,150 KG | PC | 1206.25
M010601245 | TFB10 FOFO DN 300 X 1,00 93,700 KG | PC | 1352.52
M010601249 | TFB10 FOFO DN 300 X 1,50 122,250 KG | PC | 1645.73
M010601253 | TFB10 FOFO DN 300 X 2,00 150,800 KG | PC | 1938.92
M010601257 | TFB10 FOFO DN 300 X 2,50 179,350 KG | PC | 2228.98
M010601261 | TFB10 FOFO DN 300 X 3,00 207,900 KG | PC | 2522.18
M010601265 | TFB10 FOFO DN 300 X 3,50 236,450 KG | PC | 2812.24
M010601269 | TFB10 FOFO DN 300 X 4,00 265,000 KG | PC | 3105.44
M010601273 | TFB10 FOFO DN 300 X 4,50 293,550 KG | PC | 3395.48
M010601277 | TFB10 FOFO DN 300 X 5,00 322,100 KG | PC | 3704.44
M010601281 | TFB10 FOFO DN 300 X 5,50 350,650 KG | PC | 3978.77
M010601285 | TFB10 FOFO DN 300 X 5,80 367,780 KG | PC | 4167.92
M010601289 | TFB10 FOFO DN 350 X 0,50 84,450 KG | PC | 1397.84
M010601293 | TFB10 FOFO DN 350 X 1,00 122,200 KG | PC | 1559.36
M010601297 | TFB10 FOFO DN 350 X 1,50 159,950 KG | PC | 1868.38
M010601301 | TFB10 FOFO DN 350 X 2,00 197,700 KG | PC | 2177.36
M010601305 | TFB10 FOFO DN 350 X 2,50 235,450 KG | PC | 2486.38
M010601309 | TFB10 FOFO DN 350 X 3,00 273,200 KG | PC | 2795.38
M010601313 | TFB10 FOFO DN 350 X 3,50 310,950 KG | PC | 3104.39
M010601317 | TFB10 FOFO DN 350 X 4,00 348,700 KG | PC | 3413.39
M010601321 | TFB10 FOFO DN 350 X 4,50 386,450 KG | PC | 3719.56
M010601325 | TFB10 FOFO DN 350 X 5,00 424,200 KG | PC | 4028.56
M010601329 | TFB10 FOFO DN 350 X 5,50 461,950 KG | PC | 4337.56
M010601333 | TFB10 FOFO DN 350 X 5,80 484,600 KG | PC | 4540.72
M010601337 | TFB10 FOFO DN 400 X 0,50 102,050 KG | PC | 1674.73
M010601341 | TFB10 FOFO DN 400 X 1,00 146,800 KG | PC | 1708.91
M010601345 | TFB10 FOFO DN 400 X 1,50 191,550 KG | PC | 2021.96
M010601349 | TFB10 FOFO DN 400 X 2,00 236,300 KG | PC | 2383.86
M010601353 | TFB10 FOFO DN 400 X 2,50 281,050 KG | PC | 2745.74
M010601357 | TFB10 FOFO DN 400 X 3,00 325,800 KG | PC | 3107.62
M010601361 | TFB10 FOFO DN 400 X 3,50 370,550 KG | PC | 3469.5
M010601365 | TFB10 FOFO DN 400 X 4,00 415,300 KG | PC | 3828.51
M010601369 | TFB10 FOFO DN 400 X 4,50 460,050 KG | PC | 4190.4
M010601373 | TFB10 FOFO DN 400 X 5,00 504,800 KG | PC | 4552.29
M010601377 | TFB10 FOFO DN 400 X 5,50 549,550 KG | PC | 4914.17
M010601381 | TFB10 FOFO DN 400 X 5,80 576,400 KG | PC | 5428.29
M010601385 | TFB10 FOFO DN 450 X 0,50 122,650 KG | PC | 1935.6
M010601389 | TFB10 FOFO DN 450 X 1,00 175,200 KG | PC | 2115.24
M010601393 | TFB10 FOFO DN 450 X 1,50 227,750 KG | PC | 2383.42
M010601397 | TFB10 FOFO DN 450 X 2,00 280,300 KG | PC | 2777.45
M010601401 | TFB10 FOFO DN 450 X 2,50 332,850 KG | PC | 3174.23
M010601405 | TFB10 FOFO DN 450 X 3,00 385,400 KG | PC | 3565.55
M010601409 | TFB10 FOFO DN 450 X 3,50 437,950 KG | PC | 3959.58
M010601413 | TFB10 FOFO DN 450 X 4,00 490,500 KG | PC | 4353.64
M010601417 | TFB10 FOFO DN 450 X 4,50 543,050 KG | PC | 4747.68
M010601421 | TFB10 FOFO DN 450 X 5,00 595,600 KG | PC | 5141.72
M010601425 | TFB10 FOFO DN 450 X 5,50 645,150 KG | PC | 5535.76
M010601429 | TFB10 FOFO DN 450 X 5,80 679,680 KG | PC | 5792.98
M010601433 | TFB10 FOFO DN 500 X 0,50 141,700 KG | PC | 2237.95
M010601437 | TFB10 FOFO DN 500 X 1,00 202,600 KG | PC | 2283.62
M010601441 | TFB10 FOFO DN 500 X 1,50 263,500 KG | PC | 2783.17
M010601445 | TFB10 FOFO DN 500 X 2,00 324,400 KG | PC | 3279.73
M010601449 | TFB10 FOFO DN 500 X 2,50 385,300 KG | PC | 3779.26
M010601453 | TFB10 FOFO DN 500 X 3,00 446,200 KG | PC | 4275.83
M010601457 | TFB10 FOFO DN 500 X 3,50 507,100 KG | PC | 4775.38
M010601461 | TFB10 FOFO DN 500 X 4,00 568,000 KG | PC | 5271.96
M010601465 | TFB10 FOFO DN 500 X 4,50 628,900 KG | PC | 5768.51
M010601469 | TFB10 FOFO DN 500 X 5,00 689,800 KG | PC | 6268.07
M010601473 | TFB10 FOFO DN 500 X 5,50 750,700 KG | PC | 6767.59
M010601477 | TFB10 FOFO DN 500 X 5,80 787,240 KG | PC | 7091.71
M010601481 | TFB10 FOFO DN 600 X 0,50 194,400 KG | PC | 2570.69
M010601485 | TFB10 FOFO DN 600 X 1,00 273,500 KG | PC | 2881.68
M010601489 | TFB10 FOFO DN 600 X 1,50 352,600 KG | PC | 3529.01
M010601493 | TFB10 FOFO DN 600 X 2,00 431,700 KG | PC | 4176.34
M010601497 | TFB10 FOFO DN 600 X 2,50 510,800 KG | PC | 4826.65
M010601501 | TFB10 FOFO DN 600 X 3,00 589,900 KG | PC | 5470.98
M010601505 | TFB10 FOFO DN 600 X 3,50 669,000 KG | PC | 6118.31
M010601509 | TFB10 FOFO DN 600 X 4,00 748,100 KG | PC | 6828.3
M010601513 | TFB10 FOFO DN 600 X 4,50 827,200 KG | PC | 7412.99
M010601517 | TFB10 FOFO DN 600 X 5,00 906,300 KG | PC | 8060.33
M010601521 | TFB10 FOFO DN 600 X 5,50 985,400 KG | PC | 8707.66
M010601525 | TFB10 FOFO DN 600 X 5.80 1032,860 KG | PC | 9131.24
M010601529 | TFB10 FOFO DN 700 X 0,50 285,150 KG | PC | 5954.27
M010601533 | TFB10 FOFO DN 700 X 1,00 415,200 KG | PC | 8865.76
M010601537 | TFB10 FOFO DN 700 X 1,50 545,250 KG | PC | 9924.73
M010601541 | TFB10 FOFO DN 700 X 2,00 675,300 KG | PC | 10983.74
M010601545 | TFB10 FOFO DN 700 X 2,50 805,350 KG | PC | 12042.73
M010601549 | TFB10 FOFO DN 700 X 3,00 935,400 KG | PC | 12693.05
M010601553 | TFB10 FOFO DN 700 X 3,50 1065,450 KG | PC | 14163.71
M010601557 | TFB10 FOFO DN 700 X 4,00 1195,500 KG | PC | 15222.72
M010601561 | TFB10 FOFO DN 700 X 4,50 1325,550 KG | PC | 16284.71
M010601565 | TFB10 FOFO DN 700 X 5,00 1455,600 KG | PC | 17340.72
M010601569 | TFB10 FOFO DN 700 X 5,50 1585,650 KG | PC | 18402.7
M010601573 | TFB10 FOFO DN 700 X 6,00 1715,700 KG | PC | 19461.68
M010601577 | TFB10 FOFO DN 700 X 6,50 1845,750 KG | PC | 20520.7
M010601581 | TFB10 FOFO DN 700 X 6,80 1923,780 KG | PC | 21221.71
M010601585 | TFB10 FOFO DN 800 X 0,50 360,050 KG | PC | 7517.38
M010601589 | TFB10 FOFO DN 800 X 1,00 519,500 KG | PC | 11198.52
M010601593 | TFB10 FOFO DN 800 X 1,50 678,950 KG | PC | 12484.24
M010601597 | TFB10 FOFO DN 800 X 2,00 838,400 KG | PC | 13769.95
M010601601 | TFB10 FOFO DN 800 X 2,50 997,850 KG | PC | 15055.66
M010601605 | TFB10 FOFO DN 800 X 3,00 1157,300 KG | PC | 16338.38
M010601609 | TFB10 FOFO DN 800 X 3,50 1316,750 KG | PC | 17621.11
M010601613 | TFB10 FOFO DN 800 X 4,00 1476,200 KG | PC | 27856.1
M010601617 | TFB10 FOFO DN 800 X 4,50 1635,650 KG | PC | 20192.56
M010601621 | TFB10 FOFO DN 800 X 5,00 1795,100 KG | PC | 21478.27
M010601625 | TFB10 FOFO DN 800 X 5,50 1954,550 KG | PC | 22761
M010601629 | TFB10 FOFO DN 800 X 6,00 2114,000 KG | PC | 24046.69
M010601633 | TFB10 FOFO DN 800 X 6,50 2273,450 KG | PC | 25329.42
M010601637 | TFB10 FOFO DN 800 X 6,80 2369,120 KG | PC | 26182.6
M010601641 | TFB10 FOFO DN 900 X 0,50 446,400 KG | PC | 9322.18
M010601645 | TFB10 FOFO DN 900 X 1,00 637,900 KG | PC | 16427.88
M010601649 | TFB10 FOFO DN 900 X 1,50 829,400 KG | PC | 17952.25
M010601653 | TFB10 FOFO DN 900 X 2,00 1020,900 KG | PC | 19479.59
M010601657 | TFB10 FOFO DN 900 X 2,50 1212,400 KG | PC | 21006.94
M010601661 | TFB10 FOFO DN 900 X 3,00 1403,900 KG | PC | 22531.3
M010601665 | TFB10 FOFO DN 900 X 3,50 1595,400 KG | PC | 24055.66
M010601669 | TFB10 FOFO DN 900 X 4,00 1786,900 KG | PC | 25582.99
M010601673 | TFB10 FOFO DN 900 X 4,50 1978,400 KG | PC | 27107.36
M010601677 | TFB10 FOFO DN 900 X 5,00 2169,900 KG | PC | 28634.7
M010601681 | TFB10 FOFO DN 900 X 5,50 2361,400 KG | PC | 30159.06
M010601685 | TFB10 FOFO DN 900 X 6,00 2552,900 KG | PC | 31683.41
M010601689 | TFB10 FOFO DN 900 X 6,50 2744,400 KG | PC | 33210.74
M010601693 | TFB10 FOFO DN 900 X 6,80 2859,300 KG | PC | 34222.02
M010601697 | TFB10 FOFO DN 1000 X 0,50 537,450 KG | PC | 11222.39
M010601701 | TFB10 FOFO DN 1000 X 1,00 763,600 KG | PC | 18444.44
M010601705 | TFB10 FOFO DN 1000 X 1,50 989,750 KG | PC | 20237.28
M010601709 | TFB10 FOFO DN 1000 X 2,00 1215,900 KG | PC | 22030.13
M010601713 | TFB10 FOFO DN 1000 X 2,50 1442,050 KG | PC | 23822.98
M010601717 | TFB10 FOFO DN 1000 X 3,00 1668,200 KG | PC | 25618.79
M010601721 | TFB10 FOFO DN 1000 X 3,50 1894,350 KG | PC | 27411.62
M010601725 | TFB10 FOFO DN 1000 X 4,00 2120,500 KG | PC | 29207.44
M010601729 | TFB10 FOFO DN 1000 X 4,50 2346,650 KG | PC | 31000.28
M010601733 | TFB10 FOFO DN 1000 X 5,00 2572,800 KG | PC | 32793.12
M010601737 | TFB10 FOFO DN 1000 X 5,50 2798,950 KG | PC | 34588.96
M010601741 | TFB10 FOFO DN 1000 X 6,00 3025,100 KG | PC | 36381.77
M010601745 | TFB10 FOFO DN 1000 X 6,50 3251,250 KG | PC | 38174.6
M010601749 | TFB10 FOFO DN 1000 X 6,80 3386,940 KG | PC | 39364.87
M010601753 | TFB10 FOFO DN 1200 X 0,50 761,600 KG | PC | 15902.87
M010601757 | TFB10 FOFO DN 1200 X 1,00 1065,500 KG | PC | 22232.99
M010601761 | TFB10 FOFO DN 1200 X 1,50 1369,400 KG | PC | 24613.5
M010601765 | TFB10 FOFO DN 1200 X 2,00 1673,300 KG | PC | 26996.99
M010601769 | TFB10 FOFO DN 1200 X 2,50 1977,200 KG | PC | 29377.5
M010601773 | TFB10 FOFO DN 1200 X 3,00 2281,100 KG | PC | 31760.98
M010601777 | TFB10 FOFO DN 1200 X 3,50 2585,000 KG | PC | 34141.48
M010601781 | TFB10 FOFO DN 1200 X 4,00 2888,900 KG | PC | 36223.68
M010601785 | TFB10 FOFO DN 1200 X 4,50 3192,800 KG | PC | 38905.49
M010601789 | TFB10 FOFO DN 1200 X 5,00 3496,700 KG | PC | 41286
M010601790 | TFB10 FOFO DN 1200 X 5,50 3800,600 KG | PC | 43669.48
M010601791 | TFB10 FOFO DN 1200 X 6,00 4104,500 KG | PC | 46050
M010601792 | TFB10 FOFO DN 1200 X 6,50 4408,400 KG | PC | 48433.48
M010601793 | TFB10 FOFO DN 1200 X 6,80 4590,740 KG | PC | 50014.51
M010602000 | TFB PN16 FOFO
M010602001 | TFB16 FOFO DN 80 X 0,50 14,350 KG | PC | 318.9
M010602005 | TFB16 FOFO DN 80 X 1,00 21,300 KG | PC | 533.95
M010602009 | TFB16 FOFO DN 80 X 1,50 28,250 KG | PC | 712.76
M010602013 | TFB16 FOFO DN 80 X 2,00 35,200 KG | PC | 847.69
M010602017 | TFB16 FOFO DN 80 X 2,50 42,150 KG | PC | 982.63
M010602021 | TFB16 FOFO DN 80 X 3,00 49,100 KG | PC | 1114.1
M010602025 | TFB16 FOFO DN 80 X 3,50 56,050 KG | PC | 1249.04
M010602029 | TFB16 FOFO DN 80 X 4,00 63,000 KG | PC | 1384
M010602033 | TFB16 FOFO DN 80 X 4,50 69,950 KG | PC | 1515.47
M010602037 | TFB16 FOFO DN 80 X 5,00 76,900 KG | PC | 1650.38
M010602041 | TFB16 FOFO DN 80 X 5,50 83,850 KG | PC | 1785.34
M010602045 | TFB16 FOFO DN 80 X 5,80 88,020 KG | PC | 1864.9
M010602049 | TFB16 FOFO DN 100 X 0,50 17,400 KG | PC | 504.88
M010602053 | TFB16 FOFO DN 100 X 1,00 26,000 KG | PC | 600.32
M010602057 | TFB16 FOFO DN 100 X 1,50 34,600 KG | PC | 723.96
M010602061 | TFB16 FOFO DN 100 X 2,00 43,200 KG | PC | 850.87
M010602065 | TFB16 FOFO DN 100 X 2,50 51,800 KG | PC | 977.86
M010602069 | TFB16 FOFO DN 100 X 3,00 60,400 KG | PC | 1104.77
M010602073 | TFB16 FOFO DN 100 X 3,50 69,000 KG | PC | 1235.14
M010602077 | TFB16 FOFO DN 100 X 4,00 77,600 KG | PC | 1362.12
M010602081 | TFB16 FOFO DN 100 X 4,50 86,200 KG | PC | 1489.02
M010602085 | TFB16 FOFO DN 100 X 5,00 94,800 KG | PC | 1616
M010602089 | TFB16 FOFO DN 100 X 5,50 103,400 KG | PC | 1742.92
M010602093 | TFB16 FOFO DN 100 X 5,80 108,560 KG | PC | 1825.28
M010602097 | TFB16 FOFO DN 150 X 0,50 28,100 KG | PC | 672.47
M010602101 | TFB16 FOFO DN 150 X 1,00 41,100 KG | PC | 739.46
M010602105 | TFB16 FOFO DN 150 X 1,50 54,100 KG | PC | 868.4
M010602109 | TFB16 FOFO DN 150 X 2,00 67,100 KG | PC | 1018.72
M010602113 | TFB16 FOFO DN 150 X 2,50 80,100 KG | PC | 1172.36
M010602117 | TFB16 FOFO DN 150 X 3,00 93,100 KG | PC | 1322.66
M010602121 | TFB16 FOFO DN 150 X 3,50 106,100 KG | PC | 1472.96
M010602125 | TFB16 FOFO DN 150 X 4,00 119,100 KG | PC | 1656.66
M010602129 | TFB16 FOFO DN 150 X 4,50 132,100 KG | PC | 1776.91
M010602133 | TFB16 FOFO DN 150 X 5,00 145,100 KG | PC | 1927.22
M010602137 | TFB16 FOFO DN 150 X 5,50 158,100 KG | PC | 2080.82
M010602141 | TFB16 FOFO DN 150 X 5,80 165,900 KG | PC | 2177.72
M010602145 | TFB16 FOFO DN 200 X 0.50 37,700 KG | PC | 851.7
M010602149 | TFB16 FOFO DN 200 X 1,00 55,100 KG | PC | 907.6
M010602153 | TFB16 FOFO DN 200 X 1,50 72,500 KG | PC | 1099.7
M010602157 | TFB16 FOFO DN 200 X 2,00 89,900 KG | PC | 1295.16
M010602161 | TFB16 FOFO DN 200 X 2,50 107,300 KG | PC | 1487.28
M010602165 | TFB16 FOFO DN 200 X 3,00 124,700 KG | PC | 1682.71
M010602169 | TFB16 FOFO DN 200 X 3,50 142,100 KG | PC | 1874.84
M010602173 | TFB16 FOFO DN 200 X 4,00 159,500 KG | PC | 2070.26
M010602177 | TFB16 FOFO DN 200 X 4,50 176,900 KG | PC | 2262.4
M010602181 | TFB16 FOFO DN 200 X 5,00 194,300 KG | PC | 2457.82
M010602185 | TFB16 FOFO DN 200 X 5,50 211,700 KG | PC | 2649.95
M010602189 | TFB16 FOFO DN 200 X 5,80 222,140 KG | PC | 2775.82
M010602193 | TFB16 FOFO DN 250 X 0,50 51,400 KG | PC | 1010.77
M010602197 | TFB16 FOFO DN 250 X 1,00 74,100 KG | PC | 1129.2
M010602201 | TFB16 FOFO DN 250 X 1,50 96,800 KG | PC | 1382.69
M010602205 | TFB16 FOFO DN 250 X 2,00 119,500 KG | PC | 1632.89
M010602209 | TFB16 FOFO DN 250 X 2,50 142,200 KG | PC | 1883.11
M010602213 | TFB16 FOFO DN 250 X 3,00 164,900 KG | PC | 2136.6
M010602217 | TFB16 FOFO DN 250 X 3,50 187,600 KG | PC | 2386.8
M010602221 | TFB16 FOFO DN 250 X 4,00 210,300 KG | PC | 2637.02
M010602225 | TFB16 FOFO DN 250 X 4,50 233,000 KG | PC | 2887.2
M010602229 | TFB16 FOFO DN 250 X 5,00 255,700 KG | PC | 3137.4
M010602233 | TFB16 FOFO DN 250 X 5,50 278,400 KG | PC | 3390.91
M010602237 | TFB16 FOFO DN 250 X 5,80 292,020 KG | PC | 3552.22
M010602241 | TFB16 FOFO DN 300 X 0,50 65,150 KG | PC | 1328.44
M010602245 | TFB16 FOFO DN 300 X 1,00 93,700 KG | PC | 1372.94
M010602249 | TFB16 FOFO DN 300 X 1,50 122,250 KG | PC | 1673.39
M010602253 | TFB16 FOFO DN 300 X 2,00 150,800 KG | PC | 1973.83
M010602257 | TFB16 FOFO DN 300 X 2,50 179,350 KG | PC | 2271.04
M010602261 | TFB16 FOFO DN 300 X 3,00 207,900 KG | PC | 2571.48
M010602265 | TFB16 FOFO DN 300 X 3,50 236,450 KG | PC | 2868.67
M010602269 | TFB16 FOFO DN 300 X 4,00 265,000 KG | PC | 3165.86
M010602273 | TFB16 FOFO DN 300 X 4,50 293,550 KG | PC | 3466.31
M010602277 | TFB16 FOFO DN 300 X 5,00 322,100 KG | PC | 3766.73
M010602281 | TFB16 FOFO DN 300 X 5,50 350,650 KG | PC | 4063.94
M010602285 | TFB16 FOFO DN 300 X 5,80 367,780 KG | PC | 4257.78
M010602289 | TFB16 FOFO DN 350 X 0,50 87,450 KG | PC | 1460.53
M010602293 | TFB16 FOFO DN 350 X 1,00 125,200 KG | PC | 1582.58
M010602297 | TFB16 FOFO DN 350 X 1,50 162,950 KG | PC | 1893.34
M010602301 | TFB16 FOFO DN 350 X 2,00 200,700 KG | PC | 2204.12
M010602305 | TFB16 FOFO DN 350 X 2,50 238,450 KG | PC | 2514.87
M010602309 | TFB16 FOFO DN 350 X 3,00 276,200 KG | PC | 2825.64
M010602313 | TFB16 FOFO DN 350 X 3,50 313,950 KG | PC | 3136.4
M010602317 | TFB16 FOFO DN 350 X 4,00 351,700 KG | PC | 3447.17
M010602321 | TFB16 FOFO DN 350 X 4,50 389,450 KG | PC | 3757.9
M010602325 | TFB16 FOFO DN 350 X 5,00 427,200 KG | PC | 4068.7
M010602329 | TFB16 FOFO DN 350 X 5,50 464,950 KG | PC | 4379.46
M010602333 | TFB16 FOFO DN 350 X 5,80 487,600 KG | PC | 4580.88
M010602337 | TFB16 FOFO DN 400 X 0,50 108,050 KG | PC | 1548.41
M010602341 | TFB16 FOFO DN 400 X 1,00 152,800 KG | PC | 1820.44
M010602345 | TFB16 FOFO DN 400 X 1,50 197,550 KG | PC | 2136.82
M010602349 | TFB16 FOFO DN 400 X 2,00 242,300 KG | PC | 2453.2
M010602353 | TFB16 FOFO DN 400 X 2,50 287,050 KG | PC | 2769.56
M010602357 | TFB16 FOFO DN 400 X 3,00 331,800 KG | PC | 3083.42
M010602361 | TFB16 FOFO DN 400 X 3,50 376,550 KG | PC | 3399.82
M010602365 | TFB16 FOFO DN 400 X 4,00 421,300 KG | PC | 3716.2
M010602369 | TFB16 FOFO DN 400 X 4,50 466,050 KG | PC | 4032.56
M010602373 | TFB16 FOFO DN 400 X 5,00 510,800 KG | PC | 4348.94
M010602377 | TFB16 FOFO DN 400 X 5,50 555,550 KG | PC | 4665.32
M010602381 | TFB16 FOFO DN 400 X 5,80 582,400 KG | PC | 4871.22
M010602385 | TFB16 FOFO DN 450 X 0,50 130,150 KG | PC | 2117.26
M010602389 | TFB16 FOFO DN 450 X 1,00 182,700 KG | PC | 2222.82
M010602393 | TFB16 FOFO DN 450 X 1,50 235,250 KG | PC | 2634.76
M010602397 | TFB16 FOFO DN 450 X 2,00 287,800 KG | PC | 3046.7
M010602401 | TFB16 FOFO DN 450 X 2,50 340,350 KG | PC | 3458.66
M010602405 | TFB16 FOFO DN 450 X 3,00 392, 900 KG | PC | 3870.6
M010602409 | TFB16 FOFO DN 450 X 3,50 445,450 KG | PC | 4282.55
M010602413 | TFB16 FOFO DN 450 X 4,00 498,000 KG | PC | 4694.51
M010602417 | TFB16 FOFO DN 450 X 4,50 550,550 KG | PC | 5106.47
M010602421 | TFB16 FOFO DN 450 X 5,00 603,100 KG | PC | 5518.42
M010602425 | TFB16 FOFO DN 450 X 5,50 655,650 KG | PC | 5930.36
M010602429 | TFB16 FOFO DN 450 X 5,80 687,180 KG | PC | 6199.27
M010602433 | TFB16 FOFO DN 500 X 0,50 156,700 KG | PC | 2356.88
M010602437 | TFB16 FOFO DN 500 X 1,00 217,600 KG | PC | 2518.99
M010602441 | TFB16 FOFO DN 500 X 1,50 278,500 KG | PC | 3007.08
M010602445 | TFB16 FOFO DN 500 X 2,00 339,400 KG | PC | 3492.28
M010602449 | TFB16 FOFO DN 500 X 2,50 400,300 KG | PC | 3977.48
M010602453 | TFB16 FOFO DN 500 X 3,00 461,200 KG | PC | 4465.6
M010602457 | TFB16 FOFO DN 500 X 3,50 522,100 KG | PC | 4950.8
M010602461 | TFB16 FOFO DN 500 X 4,00 583,000 KG | PC | 5438.88
M010602465 | TFB16 FOFO DN 500 X 4,50 643,900 KG | PC | 5924.09
M010602469 | TFB16 FOFO DN 500 X 5,00 704,800 KG | PC | 6412.2
M010602473 | TFB16 FOFO DN 500 X 5,50 765,700 KG | PC | 6897.4
M010602477 | TFB16 FOFO DN 500 X 5,80 802,240 KG | PC | 7216.99
M010602481 | TFB16 FOFO DN 600 X 0,50 220,400 KG | PC | 2964.42
M010602485 | TFB16 FOFO DN 600 X 1,00 299,500 KG | PC | 3475.13
M010602489 | TFB16 FOFO DN 600 X 1,50 378,600 KG | PC | 4093.06
M010602493 | TFB16 FOFO DN 600 X 2,00 457,700 KG | PC | 4708.16
M010602497 | TFB16 FOFO DN 600 X 2,50 536,800 KG | PC | 5320.39
M010602501 | TFB16 FOFO DN 600 X 3,00 615,900 KG | PC | 5935.47
M010602505 | TFB16 FOFO DN 600 X 3,50 695,000 KG | PC | 6553.41
M010602509 | TFB16 FOFO DN 600 X 4,00 774,100 KG | PC | 7165.68
M010602513 | TFB16 FOFO DN 600 X 4,50 853,200 KG | PC | 7780.75
M010602517 | TFB16 FOFO DN 600 X 5,00 932,300 KG | PC | 7630.52
M010602521 | TFB16 FOFO DN 600 X 5,50 1011,400 KG | PC | 9013.77
M010602525 | TFB16 FOFO DN 600 X 5,80 1058,860 KG | PC | 9413.45
M010602529 | TFB16 FOFO DN 700 X 0,50 300,150 KG | PC | 4766.94
M010602533 | TFB16 FOFO DN 700 X 1,00 430,200 KG | PC | 4864.22
M010602537 | TFB16 FOFO DN 700 X 1,50 560,250 KG | PC | 5455.19
M010602541 | TFB16 FOFO DN 700 X 2,00 690,300 KG | PC | 6047.82
M010602545 | TFB16 FOFO DN 700 X 2,50 820,350 KG | PC | 6637.12
M010602549 | TFB16 FOFO DN 700 X 3,00 950,400 KG | PC | 7228.08
M010602553 | TFB16 FOFO DN 700 X 3,50 1080,450 KG | PC | 7820.71
M010602557 | TFB16 FOFO DN 700 X 4,00 1210,500 KG | PC | 8411.66
M010602561 | TFB16 FOFO DN 700 X 4,50 1340,550 KG | PC | 9002.64
M010602565 | TFB16 FOFO DN 700 X 5,00 1470,600 KG | PC | 9593.6
M010602569 | TFB16 FOFO DN 700 X 5,50 1600,650 KG | PC | 10184.57
M010602573 | TFB16 FOFO DN 700 X 6,00 1730,700 KG | PC | 10775.53
M010602577 | TFB16 FOFO DN 700 X 6,50 1860,750 KG | PC | 11366.48
M010602581 | TFB16 FOFO DN 700 X 6,80 1938,780 KG | PC | 11747.7
M010602585 | TFB16 FOFO DN 800 X 0,50 385,600 KG | PC | 6626.04
M010602589 | TFB16 FOFO DN 800 X 1,00 551,600 KG | PC | 6761.27
M010602593 | TFB16 FOFO DN 800 X 1,50 717,600 KG | PC | 7572.62
M010602597 | TFB16 FOFO DN 800 X 2,00 838,600 KG | PC | 8481.34
M010602601 | TFB16 FOFO DN 900 X 0,50 479,900 KG | PC | 9499.09
M010602605 | TFB16 FOFO DN 900 X 1,00 680,900 KG | PC | 10638.98
M010602609 | TFB16 FOFO DN 900 X 1,50 881,900 KG | PC | 11915.66
M010602613 | TFB16 FOFO DN 900 X 2,00 1082,900 KG | PC | 13345.55
M010602617 | TFB16 FOFO DN 1000 X 0,50 592,300 KG | PC | 14947.01
M010602621 | TFB16 FOFO DN 1000 X 1,00 831,300 KG | PC | 9398.16
M010602625 | TFB16 FOFO DN 1000 X 1,50 1070,300 KG | PC | 10525.94
M010602629 | TFB16 FOFO DN 1000 X 2,00 1309,300 KG | PC | 11789.05
M010602633 | TFB16 FOFO DN 1200 X 0,50 845,700 KG | PC | 12802.18
M010602637 | TFB16 FOFO DN 1200 X 1,00 1169,700 KG | PC | 13063.45
M010602641 | TFB16 FOFO DN 1200 X 1,50 1493,700 KG | PC | 14650.55
M010602645 | TFB16 FOFO DN 1200 X 2,00 1817,700 KG | PC | 16242.13
M010603000 | TFB PN25 FOFO
M010603001 | TFB25 FOFO DN 80 X 0,50 14,350 KG | PC | 523.27
M010603005 | TFB25 FOFO DN 80 X 1,00 21,300 KG | PC | 544.63
M010603009 | TFB25 FOFO DN 80 X 1,50 28,250 KG | PC | 727.02
M010603013 | TFB25 FOFO DN 80 X 2,00 35,200 KG | PC | 864.65
M010603017 | TFB25 FOFO DN 80 X 2,50 42,150 KG | PC | 1002.28
M010603021 | TFB25 FOFO DN 80 X 3,00 49,100 KG | PC | 1136.39
M010603025 | TFB25 FOFO DN 80 X 3,50 56,050 KG | PC | 1274.02
M010603029 | TFB25 FOFO DN 80 X 4,00 63,000 KG | PC | 1411.68
M010603033 | TFB25 FOFO DN 80 X 4,50 69,950 KG | PC | 1545.78
M010603037 | TFB25 FOFO DN 80 X 5,00 76,900 KG | PC | 1683.39
M010603041 | TFB25 FOFO DN 80 X 5,50 83,850 KG | PC | 1821.04
M010603045 | TFB25 FOFO DN 80 X 5,80 88,020 KG | PC | 1902.19
M010603049 | TFB25 FOFO DN 100 X 0,50 17,900 KG | PC | 514.98
M010603053 | TFB25 FOFO DN 100 X 1,00 26,500 KG | PC | 612.33
M010603057 | TFB25 FOFO DN 100 X 1,50 35,100 KG | PC | 738.44
M010603061 | TFB25 FOFO DN 100 X 2,00 43,700 KG | PC | 867.89
M010603065 | TFB25 FOFO DN 100 X 2,50 52,300 KG | PC | 997.41
M010603069 | TFB25 FOFO DN 100 X 3,00 60,900 KG | PC | 1126.86
M010603073 | TFB25 FOFO DN 100 X 3,50 69,500 KG | PC | 1259.84
M010603077 | TFB25 FOFO DN 100 X 4,00 78,100 KG | PC | 1389.36
M010603081 | TFB25 FOFO DN 100 X 4,50 86,700 KG | PC | 1518.8
M010603085 | TFB25 FOFO DN 100 X 5,00 95,300 KG | PC | 1648.32
M010603089 | TFB25 FOFO DN 100 X 5,50 103,900 KG | PC | 1664.75
M010603093 | TFB25 FOFO DN 100 X 5,80 109,060 KG | PC | 1697.77
M010603097 | TFB25 FOFO DN 150 X 0,50 29,100 KG | PC | 685.92
M010603101 | TFB25 FOFO DN 150 X 1,00 42,100 KG | PC | 754.25
M010603105 | TFB25 FOFO DN 150 X 1,50 55,100 KG | PC | 885.77
M010603109 | TFB25 FOFO DN 150 X 2,00 68,100 KG | PC | 1039.09
M010603113 | TFB25 FOFO DN 150 X 2,50 81,100 KG | PC | 1195.81
M010603117 | TFB25 FOFO DN 150 X 3,00 94,100 KG | PC | 1349.12
M010603121 | TFB25 FOFO DN 150 X 3,50 107,100 KG | PC | 1502.42
M010603125 | TFB25 FOFO DN 150 X 4,00 120,100 KG | PC | 1689.79
M010603129 | TFB25 FOFO DN 150 X 4,50 133,100 KG | PC | 1812.45
M010603133 | TFB25 FOFO DN 150 X 5,00 146,100 KG | PC | 1965.77
M010603137 | TFB25 FOFO DN 150 X 5,50 159,100 KG | PC | 2122.44
M010603141 | TFB25 FOFO DN 150 X 5,80 166,900 KG | PC | 2183.51
M010603145 | TFB25 FOFO DN 200 X 0.50 39,700 KG | PC | 889.44
M010603149 | TFB25 FOFO DN 200 X 1,00 57,100 KG | PC | 925.75
M010603153 | TFB25 FOFO DN 200 X 1,50 74,500 KG | PC | 1121.7
M010603157 | TFB25 FOFO DN 200 X 2,00 91,900 KG | PC | 1321.06
M010603161 | TFB25 FOFO DN 200 X 2,50 109,300 KG | PC | 1517.03
M010603165 | TFB25 FOFO DN 200 X 3,00 126,700 KG | PC | 1716.37
M010603169 | TFB25 FOFO DN 200 X 3,50 144,100 KG | PC | 1912.34
M010603173 | TFB25 FOFO DN 200 X 4,00 161,500 KG | PC | 2111.67
M010603177 | TFB25 FOFO DN 200 X 4,50 178,900 KG | PC | 2307.64
M010603181 | TFB25 FOFO DN 200 X 5,00 196,300 KG | PC | 2506.97
M010603185 | TFB25 FOFO DN 200 X 5,50 213,700 KG | PC | 2516.83
M010603189 | TFB25 FOFO DN 200 X 5,80 224,140 KG | PC | 2743.5
M010603193 | TFB25 FOFO DN 250 X 0,50 54,400 KG | PC | 1293.41
M010603197 | TFB25 FOFO DN 250 X 1,00 77,100 KG | PC | 1293.41
M010603201 | TFB25 FOFO DN 250 X 1,50 99,800 KG | PC | 1410.34
M010603205 | TFB25 FOFO DN 250 X 2,00 122,500 KG | PC | 1665.55
M010603209 | TFB25 FOFO DN 250 X 2,50 145,200 KG | PC | 1920.77
M010603213 | TFB25 FOFO DN 250 X 3,00 167,900 KG | PC | 2179.33
M010603217 | TFB25 FOFO DN 250 X 3,50 190,600 KG | PC | 2434.54
M010603221 | TFB25 FOFO DN 250 X 4,00 213,300 KG | PC | 2676.2
M010603225 | TFB25 FOFO DN 250 X 4,50 236,000 KG | PC | 2904.33
M010603229 | TFB25 FOFO DN 250 X 5,00 258,700 KG | PC | 3280.49
M010603233 | TFB25 FOFO DN 250 X 5,50 281,400 KG | PC | 3368.88
M010603237 | TFB25 FOFO DN 250 X 5,80 295,020 KG | PC | 3418.41
M010603241 | TFB25 FOFO DN 300 X 0,50 70,150 KG | PC | 1345.49
M010603245 | TFB25 FOFO DN 300 X 1,00 98,700 KG | PC | 1372.94
M010603249 | TFB25 FOFO DN 300 X 1,50 127,250 KG | PC | 1706.86
M010603253 | TFB25 FOFO DN 300 X 2,00 155,800 KG | PC | 2013.31
M010603257 | TFB25 FOFO DN 300 X 2,50 184,350 KG | PC | 2316.46
M010603261 | TFB25 FOFO DN 300 X 3,00 212,900 KG | PC | 2622.91
M010603265 | TFB25 FOFO DN 300 X 3,50 241,450 KG | PC | 2926.05
M010603269 | TFB25 FOFO DN 300 X 4,00 270,000 KG | PC | 3229.18
M010603273 | TFB25 FOFO DN 300 X 4,50 298,550 KG | PC | 3535.63
M010603277 | TFB25 FOFO DN 300 X 5,00 327,100 KG | PC | 3842.06
M010603281 | TFB25 FOFO DN 300 X 5,50 355,650 KG | PC | 4145.22
M010603285 | TFB25 FOFO DN 300 X 5,80 372,780 KG | PC | 4157.88
M010603289 | TFB25 FOFO DN 350 X 0,50 95,450 KG | PC | 1489.75
M010603293 | TFB25 FOFO DN 350 X 1,00 133,200 KG | PC | 1614.23
M010603297 | TFB25 FOFO DN 350 X 1,50 170,950 KG | PC | 1931.2
M010603301 | TFB25 FOFO DN 350 X 2,00 208,700 KG | PC | 2248.2
M010603305 | TFB25 FOFO DN 350 X 2,50 246,450 KG | PC | 2565.17
M010603309 | TFB25 FOFO DN 350 X 3,00 284,200 KG | PC | 2882.15
M010603313 | TFB25 FOFO DN 350 X 3,50 321,950 KG | PC | 3199.12
M010603317 | TFB25 FOFO DN 350 X 4,00 359,700 KG | PC | 3516.11
M010603321 | TFB25 FOFO DN 350 X 4,50 397,450 KG | PC | 3833.06
M010603325 | TFB25 FOFO DN 350 X 5,00 435,200 KG | PC | 4150.08
M010603329 | TFB25 FOFO DN 350 X 5,50 472,950 KG | PC | 4467.05
M010603333 | TFB25 FOFO DN 350 X 5,80 495,600 KG | PC | 4672.5
M010603337 | TFB25 FOFO DN 400 X 0,50 119,050 KG | PC | 1784.03
M010603341 | TFB25 FOFO DN 400 X 1,00 163,800 KG | PC | 1856.84
M010603345 | TFB25 FOFO DN 400 X 1,50 208,550 KG | PC | 2179.55
M010603349 | TFB25 FOFO DN 400 X 2,00 253,300 KG | PC | 2502.26
M010603353 | TFB25 FOFO DN 400 X 2,50 298,050 KG | PC | 2824.96
M010603357 | TFB25 FOFO DN 400 X 3,00 342,800 KG | PC | 3145.09
M010603361 | TFB25 FOFO DN 400 X 3,50 387,550 KG | PC | 3467.81
M010603365 | TFB25 FOFO DN 400 X 4,00 432,300 KG | PC | 3790.52
M010603369 | TFB25 FOFO DN 400 X 4,50 477,050 KG | PC | 4113.22
M010603373 | TFB25 FOFO DN 400 X 5,00 521,800 KG | PC | 4435.92
M010603377 | TFB25 FOFO DN 400 X 5,50 566,550 KG | PC | 4758.63
M010603381 | TFB25 FOFO DN 400 X 5,80 593,400 KG | PC | 4968.64
M010603385 | TFB25 FOFO DN 450 X 0,50 141,650 KG | PC | 2159.6
M010603389 | TFB25 FOFO DN 450 X 1,00 194,200 KG | PC | 2267.28
M010603393 | TFB25 FOFO DN 450 X 1,50 246,750 KG | PC | 2687.45
M010603397 | TFB25 FOFO DN 450 X 2,00 299,300 KG | PC | 3107.64
M010603401 | TFB25 FOFO DN 450 X 2,50 351,850 KG | PC | 3527.84
M010603405 | TFB25 FOFO DN 450 X 3,00 404,400 KG | PC | 3948.01
M010603409 | TFB25 FOFO DN 450 X 3,50 456,950 KG | PC | 4368.2
M010603413 | TFB25 FOFO DN 450 X 4,00 509,500 KG | PC | 4788.4
M010603417 | TFB25 FOFO DN 450 X 4,50 562,050 KG | PC | 5208.6
M010603421 | TFB25 FOFO DN 450 X 5,00 614,600 KG | PC | 5628.78
M010603425 | TFB25 FOFO DN 450 X 5,50 667,150 KG | PC | 6048.97
M010603429 | TFB25 FOFO DN 450 X 5,80 698,680 KG | PC | 6323.26
M010603433 | TFB25 FOFO DN 500 X 0,50 168,700 KG | PC | 2404.02
M010603437 | TFB25 FOFO DN 500 X 1,00 229,600 KG | PC | 2569.37
M010603441 | TFB25 FOFO DN 500 X 1,50 290,500 KG | PC | 3067.22
M010603445 | TFB25 FOFO DN 500 X 2,00 351,400 KG | PC | 3562.12
M010603449 | TFB25 FOFO DN 500 X 2,50 412,300 KG | PC | 4057.03
M010603453 | TFB25 FOFO DN 500 X 3,00 473,200 KG | PC | 4554.91
M010603457 | TFB25 FOFO DN 500 X 3,50 534,100 KG | PC | 5049.82
M010603461 | TFB25 FOFO DN 500 X 4,00 595,000 KG | PC | 5547.66
M010603465 | TFB25 FOFO DN 500 X 4,50 655,900 KG | PC | 6042.57
M010603469 | TFB25 FOFO DN 500 X 5,00 716,800 KG | PC | 6540.44
M010603473 | TFB25 FOFO DN 500 X 5,50 777,700 KG | PC | 7035.34
M010603477 | TFB25 FOFO DN 500 X 5,80 814,240 KG | PC | 7361.33
M010603481 | TFB25 FOFO DN 600 X 0,50 234,400 KG | PC | 3023.71
M010603485 | TFB25 FOFO DN 600 X 1,00 313,500 KG | PC | 3544.63
M010603489 | TFB25 FOFO DN 600 X 1,50 392,600 KG | PC | 4174.92
M010603493 | TFB25 FOFO DN 600 X 2,00 471,700 KG | PC | 4802.32
M010603497 | TFB25 FOFO DN 600 X 2,50 550,800 KG | PC | 5426.79
M010603501 | TFB25 FOFO DN 600 X 3,00 629,900 KG | PC | 6054.18
M010603505 | TFB25 FOFO DN 600 X 3,50 709,000 KG | PC | 6684.48
M010603509 | TFB25 FOFO DN 600 X 4,00 788,100 KG | PC | 7308.99
M010603513 | TFB25 FOFO DN 600 X 4,50 867,200 KG | PC | 7936.37
M010603517 | TFB25 FOFO DN 600 X 5,00 946,300 KG | PC | 7783.13
M010603521 | TFB25 FOFO DN 600 X 5,50 1025,400 KG | PC | 9194.04
M010603525 | TFB25 FOFO DN 600 X 5,80 1072,860 KG | PC | 9601.72
M010603529 | TFB25 FOFO DN 700 X 0,50 335,150 KG | PC | 4862.28
M010603533 | TFB25 FOFO DN 700 X 1,00 465,200 KG | PC | 4961.51
M010603537 | TFB25 FOFO DN 700 X 1,50 595,250 KG | PC | 5564.29
M010603541 | TFB25 FOFO DN 700 X 2,00 725,300 KG | PC | 6168.78
M010603545 | TFB25 FOFO DN 700 X 2,50 855,350 KG | PC | 6769.86
M010603549 | TFB25 FOFO DN 700 X 3,00 985,400 KG | PC | 7372.64
M010603553 | TFB25 FOFO DN 700 X 3,50 1115,450 KG | PC | 7977.13
M010603557 | TFB25 FOFO DN 700 X 4,00 1245,500 KG | PC | 8579.9
M010603561 | TFB25 FOFO DN 700 X 4,50 1375,550 KG | PC | 9182.69
M010603565 | TFB25 FOFO DN 700 X 5,00 1505,600 KG | PC | 9785.48
M010603569 | TFB25 FOFO DN 700 X 5,50 1636,650 KG | PC | 10388.26
M010603573 | TFB25 FOFO DN 700 X 6,00 1765,700 KG | PC | 10991.04
M010603577 | TFB25 FOFO DN 700 X 6,50 1895,750 KG | PC | 11593.81
M010603581 | TFB25 FOFO DN 700 X 6,80 1973,780 KG | PC | 11982.65
M010603585 | TFB25 FOFO DN 800 X 0,50 434,600 KG | PC | 6758.56
M010603589 | TFB25 FOFO DN 800 X 1,00 600,600 KG | PC | 6896.49
M010603593 | TFB25 FOFO DN 800 X 1,50 766,600 KG | PC | 7724.08
M010603597 | TFB25 FOFO DN 800 X 2,00 932,600 KG | PC | 8650.96
M010603601 | TFB25 FOFO DN 900 X 0,50 539,900 KG | PC | 9689.07
M010603605 | TFB25 FOFO DN 900 X 1,00 740,900 KG | PC | 10851.76
M010603609 | TFB25 FOFO DN 900 X 1,50 941,900 KG | PC | 12153.98
M010603613 | TFB25 FOFO DN 900 X 2,00 1142,900 KG | PC | 13612.46
M010603617 | TFB25 FOFO DN 1000 X 0,50 670,300 KG | PC | 15245.95
M010603621 | TFB25 FOFO DN 1000 X 1,00 909,300 KG | PC | 9586.12
M010603625 | TFB25 FOFO DN 1000 X 1,50 1148,300 KG | PC | 10736.46
M010603629 | TFB25 FOFO DN 1000 X 2,00 1387,300 KG | PC | 12024.83
M010603633 | TFB25 FOFO DN 1200 X 0,50 945,700 KG | PC | 13058.22
M010603637 | TFB25 FOFO DN 1200 X 1,00 1269,700 KG | PC | 13324.72
M010603641 | TFB25 FOFO DN 1200 X 1,50 1593,700 KG | PC | 14943.56
M010603645 | TFB25 FOFO DN 1200 X 2,00 1917,700 KG | PC | 16566.97
M010700000 | TUBOS DE FOFO DUCTIL C/ 01 FLANGE E 01 PONTA LISA (TFP)
M010701000 | TFP PN10 FOFO
M010701001 | TFP10 FOFO DN 80 X 0,50 10,950 KG | PC | 351.85
M010701005 | TFP10 FOFO DN 80 X 1,00 17,900 KG | PC | 514.57
M010701009 | TFP10 FOFO DN 80 X 1,50 24,850 KG | PC | 701.03
M010701013 | TFP10 FOFO DN 80 X 2,00 31,800 KG | PC | 842.68
M010701017 | TFP10 FOFO DN 80 X 2,50 38,750 KG | PC | 980.7
M010701021 | TFP10 FOFO DN 80 X 3,00 45,700 KG | PC | 1118.74
M010701025 | TFP10 FOFO DN 80 X 3,50 52,650 KG | PC | 1260.41
M010701029 | TFP10 FOFO DN 80 X 4,00 59,600 KG | PC | 1398.41
M010701033 | TFP10 FOFO DN 80 X 4,50 66,550 KG | PC | 1540.08
M010701037 | TFP10 FOFO DN 80 X 5,00 73,500 KG | PC | 1678.12
M010701041 | TFP10 FOFO DN 80 X 5,50 80,450 KG | PC | 1816.13
M010701045 | TFP10 FOFO DN 80 X 5,80 84,620 KG | PC | 1910.56
M010701049 | TFP10 FOFO DN 100 X 0,50 13,100 KG | PC | 391.02
M010701053 | TFP10 FOFO DN 100 X 1,00 21,700 KG | PC | 570.66
M010701057 | TFP10 FOFO DN 100 X 1,50 30,300 KG | PC | 697.13
M010701061 | TFP10 FOFO DN 100 X 2,00 38,900 KG | PC | 829.42
M010701065 | TFP10 FOFO DN 100 X 2,50 47,500 KG | PC | 961.68
M010701069 | TFP10 FOFO DN 100 X 3,00 56,100 KG | PC | 1093.97
M010701073 | TFP10 FOFO DN 100 X 3,50 64,700 KG | PC | 1222.67
M010701077 | TFP10 FOFO DN 100 X 4,00 73,300 KG | PC | 1358.52
M010701081 | TFP10 FOFO DN 100 X 4,50 81,900 KG | PC | 1490.8
M010701085 | TFP10 FOFO DN 100 X 5,00 90,500 KG | PC | 1619.48
M010701089 | TFP10 FOFO DN 100 X 5,50 99,100 KG | PC | 1751.76
M010701093 | TFP10 FOFO DN 100 X 5,80 104,260 KG | PC | 1844.71
M010701097 | TFP10 FOFO DN 150 X 0,50 21,000 KG | PC | 605
M010701101 | TFP10 FOFO DN 150 X 1,00 34,000 KG | PC | 703.49
M010701105 | TFP10 FOFO DN 150 X 1,50 47,000 KG | PC | 850.54
M010701109 | TFP10 FOFO DN 150 X 2,00 60,000 KG | PC | 1010.7
M010701113 | TFP10 FOFO DN 150 X 2,50 73,000 KG | PC | 1170.82
M010701117 | TFP10 FOFO DN 150 X 3,00 86,000 KG | PC | 1330.97
M010701121 | TFP10 FOFO DN 150 X 3,50 99,000 KG | PC | 1491.13
M010701125 | TFP10 FOFO DN 150 X 4,00 112,000 KG | PC | 1651.26
M010701129 | TFP10 FOFO DN 150 X 4,50 125,000 KG | PC | 1811.41
M010701133 | TFP10 FOFO DN 150 X 5,00 138,000 KG | PC | 1971.54
M010701137 | TFP10 FOFO DN 150 X 5,50 151,000 KG | PC | 2131.69
M010701141 | TFP10 FOFO DN 150 X 5,80 158,800 KG | PC | 2245.57
M010701145 | TFP10 FOFO DN 200 X 0.50 27,400 KG | PC | 737.37
M010701149 | TFP10 FOFO DN 200 X 1,00 44,800 KG | PC | 859.55
M010701153 | TFP10 FOFO DN 200 X 1,50 62,200 KG | PC | 1060.33
M010701157 | TFP10 FOFO DN 200 X 2,00 79,600 KG | PC | 1264.64
M010701161 | TFP10 FOFO DN 200 X 2,50 97,000 KG | PC | 1468.97
M010701165 | TFP10 FOFO DN 200 X 3,00 114,400 KG | PC | 1673.3
M010701169 | TFP10 FOFO DN 200 X 3,50 131,800 KG | PC | 1877.62
M010701173 | TFP10 FOFO DN 200 X 4,00 149,200 KG | PC | 2081.94
M010701177 | TFP10 FOFO DN 200 X 4,50 166,600 KG | PC | 2286.26
M010701181 | TFP10 FOFO DN 200 X 5,00 184,000 KG | PC | 2487.05
M010701185 | TFP10 FOFO DN 200 X 5,50 201,400 KG | PC | 2694.9
M010701189 | TFP10 FOFO DN 200 X 5,80 211,840 KG | PC | 2839.31
M010701193 | TFP10 FOFO DN 250 X 0,50 37,200 KG | PC | 822.06
M010701197 | TFP10 FOFO DN 250 X 1,00 59,900 KG | PC | 1033.33
M010701201 | TFP10 FOFO DN 250 X 1,50 82,600 KG | PC | 1289.98
M010701205 | TFP10 FOFO DN 250 X 2,00 105,300 KG | PC | 1543.24
M010701209 | TFP10 FOFO DN 250 X 2,50 128,000 KG | PC | 1799.88
M010701213 | TFP10 FOFO DN 250 X 3,00 150,700 KG | PC | 2053.14
M010701217 | TFP10 FOFO DN 250 X 3,50 173,400 KG | PC | 2306.4
M010701221 | TFP10 FOFO DN 250 X 4,00 196,100 KG | PC | 2563.03
M010701225 | TFP10 FOFO DN 250 X 4,50 218,800 KG | PC | 2816.32
M010701229 | TFP10 FOFO DN 250 X 5,00 241,500 KG | PC | 3072.94
M010701233 | TFP10 FOFO DN 250 X 5,50 264,200 KG | PC | 3326.22
M010701237 | TFP10 FOFO DN 250 X 5,80 277,820 KG | PC | 3508.57
M010701241 | TFP10 FOFO DN 300 X 0,50 46,550 KG | PC | 958.06
M010701245 | TFP10 FOFO DN 300 X 1,00 75,100 KG | PC | 1257.38
M010701249 | TFP10 FOFO DN 300 X 1,50 103,650 KG | PC | 1549.28
M010701253 | TFP10 FOFO DN 300 X 2,00 132,200 KG | PC | 1844.38
M010701257 | TFP10 FOFO DN 300 X 2,50 160,750 KG | PC | 2136.25
M010701261 | TFP10 FOFO DN 300 X 3,00 189,300 KG | PC | 2431.38
M010701265 | TFP10 FOFO DN 300 X 3,50 217,850 KG | PC | 2723.26
M010701269 | TFP10 FOFO DN 300 X 4,00 246,400 KG | PC | 3018.34
M010701273 | TFP10 FOFO DN 300 X 4,50 274,950 KG | PC | 3310.22
M010701277 | TFP10 FOFO DN 300 X 5,00 303,500 KG | PC | 3605.34
M010701281 | TFP10 FOFO DN 300 X 5,50 332,050 KG | PC | 3900.44
M010701285 | TFP10 FOFO DN 300 X 5,80 349,180 KG | PC | 4112.14
M010701289 | TFP10 FOFO DN 350 X 0,50 60,750 KG | PC | 1050.06
M010701293 | TFP10 FOFO DN 350 X 1,00 98,500 KG | PC | 1446.46
M010701297 | TFP10 FOFO DN 350 X 1,50 136,250 KG | PC | 1756.84
M010701301 | TFP10 FOFO DN 350 X 2,00 174,000 KG | PC | 2070.14
M010701305 | TFP10 FOFO DN 350 X 2,50 211,750 KG | PC | 2383.43
M010701309 | TFP10 FOFO DN 350 X 3,00 249,500 KG | PC | 2693.81
M010701313 | TFP10 FOFO DN 350 X 3,50 287,250 KG | PC | 3007.12
M010701317 | TFP10 FOFO DN 350 X 4,00 325,000 KG | PC | 3317.5
M010701321 | TFP10 FOFO DN 350 X 4,50 362,750 KG | PC | 3630.77
M010701325 | TFP10 FOFO DN 350 X 5,00 400,500 KG | PC | 3944.09
M010701329 | TFP10 FOFO DN 350 X 5,50 438,250 KG | PC | 4254.46
M010701333 | TFP10 FOFO DN 350 X 5,80 460,900 KG | PC | 4485.77
M010701337 | TFP10 FOFO DN 400 X 0,50 72,750 KG | PC | 1243.63
M010701341 | TFP10 FOFO DN 400 X 1,00 117,500 KG | PC | 1591.62
M010701345 | TFP10 FOFO DN 400 X 1,50 162,250 KG | PC | 1969.86
M010701349 | TFP10 FOFO DN 400 X 2,00 207,000 KG | PC | 2345.08
M010701353 | TFP10 FOFO DN 400 X 2,50 251,750 KG | PC | 2720.29
M010701357 | TFP10 FOFO DN 400 X 3,00 296,500 KG | PC | 3095.48
M010701361 | TFP10 FOFO DN 400 X 3,50 341,250 KG | PC | 3470.7
M010701365 | TFP10 FOFO DN 400 X 4,00 386,000 KG | PC | 3848.95
M010701369 | TFP10 FOFO DN 400 X 4,50 430,750 KG | PC | 4224.16
M010701373 | TFP10 FOFO DN 400 X 5,00 475,500 KG | PC | 4602.4
M010701377 | TFP10 FOFO DN 400 X 5,50 520,250 KG | PC | 4977.59
M010701381 | TFP10 FOFO DN 400 X 5,80 547,100 KG | PC | 5259
M010701385 | TFP10 FOFO DN 450 X 0,50 87,050 KG | PC | 1452.53
M010701389 | TFP10 FOFO DN 450 X 1,00 139,600 KG | PC | 1950.07
M010701393 | TFP10 FOFO DN 450 X 1,50 192,150 KG | PC | 2370.92
M010701397 | TFP10 FOFO DN 450 X 2,00 244,700 KG | PC | 2791.76
M010701401 | TFP10 FOFO DN 450 X 2,50 297,250 KG | PC | 3212.6
M010701405 | TFP10 FOFO DN 450 X 3,00 349,800 KG | PC | 3633.43
M010701409 | TFP10 FOFO DN 450 X 3,50 402,350 KG | PC | 4054.25
M010701413 | TFP10 FOFO DN 450 X 4,00 454,900 KG | PC | 4475.11
M010701417 | TFP10 FOFO DN 450 X 4,50 507,450 KG | PC | 4895.94
M010701421 | TFP10 FOFO DN 450 X 5,00 560,000 KG | PC | 5319.76
M010701425 | TFP10 FOFO DN 450 X 5,50 612,550 KG | PC | 5740.58
M010701429 | TFP10 FOFO DN 450 X 5,80 644,080 KG | PC | 6057.68
M010701433 | TFP10 FOFO DN 500 X 0,50 98,900 KG | PC | 1537.2
M010701437 | TFP10 FOFO DN 500 X 1,00 159,800 KG | PC | 2098.42
M010701441 | TFP10 FOFO DN 500 X 1,50 220,700 KG | PC | 2595.88
M010701445 | TFP10 FOFO DN 500 X 2,00 281,600 KG | PC | 3096.34
M010701449 | TFP10 FOFO DN 500 X 2,50 342,500 KG | PC | 3593.82
M010701453 | TFP10 FOFO DN 500 X 3,00 403,400 KG | PC | 4091.28
M010701457 | TFP10 FOFO DN 500 X 3,50 464,300 KG | PC | 4588.76
M010701461 | TFP10 FOFO DN 500 X 4,00 525,200 KG | PC | 5089.21
M010701465 | TFP10 FOFO DN 500 X 4,50 586,100 KG | PC | 5586.67
M010701469 | TFP10 FOFO DN 500 X 5,00 647,000 KG | PC | 6084.17
M010701473 | TFP10 FOFO DN 500 X 5,50 707,900 KG | PC | 6584.63
M010701477 | TFP10 FOFO DN 500 X 5,80 744,440 KG | PC | 6925.31
M010701481 | TFP10 FOFO DN 600 X 0,50 135,100 KG | PC | 1956.26
M010701485 | TFP10 FOFO DN 600 X 1,00 214,200 KG | PC | 2626.43
M010701489 | TFP10 FOFO DN 600 X 1,50 293,300 KG | PC | 3274.74
M010701493 | TFP10 FOFO DN 600 X 2,00 372,400 KG | PC | 3920.06
M010701497 | TFP10 FOFO DN 600 X 2,50 451,500 KG | PC | 4565.36
M010701501 | TFP10 FOFO DN 600 X 3,00 530,600 KG | PC | 5210.66
M010701505 | TFP10 FOFO DN 600 X 3,50 609,700 KG | PC | 5855.95
M010701509 | TFP10 FOFO DN 600 X 4,00 688,800 KG | PC | 6501.24
M010701513 | TFP10 FOFO DN 600 X 4,50 767,900 KG | PC | 7146.54
M010701517 | TFP10 FOFO DN 600 X 5,00 847,000 KG | PC | 7794.88
M010701521 | TFP10 FOFO DN 600 X 5,50 926,100 KG | PC | 8440.18
M010701525 | TFP10 FOFO DN 600 X 5.80 973,560 KG | PC | 8925.66
M010701529 | TFP10 FOFO DN 700 X 0,50 206,050 KG | PC | 2445.32
M010701533 | TFP10 FOFO DN 700 X 1,00 336,100 KG | PC | 3283.03
M010701537 | TFP10 FOFO DN 700 X 1,50 466,150 KG | PC | 3691.66
M010701541 | TFP10 FOFO DN 700 X 2,00 596,200 KG | PC | 4101.44
M010701545 | TFP10 FOFO DN 700 X 2,50 726,250 KG | PC | 4510.09
M010701549 | TFP10 FOFO DN 700 X 3,00 856,300 KG | PC | 4919.88
M010701553 | TFP10 FOFO DN 700 X 3,50 986,350 KG | PC | 5328.52
M010701557 | TFP10 FOFO DN 700 X 4,00 1116,400 KG | PC | 5738.3
M010701561 | TFP10 FOFO DN 700 X 4,50 1246,450 KG | PC | 6146.94
M010701565 | TFP10 FOFO DN 700 X 5,00 1376,500 KG | PC | 6556.73
M010701569 | TFP10 FOFO DN 700 X 5,50 1506,550 KG | PC | 6965.35
M010701573 | TFP10 FOFO DN 700 X 6,00 1636,600 KG | PC | 7375.15
M010701577 | TFP10 FOFO DN 700 X 6,50 1766,650 KG | PC | 7783.79
M010701581 | TFP10 FOFO DN 700 X 6,80 1844,680 KG | PC | 8101.34
M010701585 | TFP10 FOFO DN 800 X 0,50 264,000 KG | PC | 2573.18
M010701589 | TFP10 FOFO DN 800 X 1,00 430,000 KG | PC | 4103.8
M010701593 | TFP10 FOFO DN 800 X 1,50 596,000 KG | PC | 4593.43
M010701597 | TFP10 FOFO DN 800 X 2,00 762,000 KG | PC | 5083.08
M010701601 | TFP10 FOFO DN 800 X 2,50 928,000 KG | PC | 5572.72
M010701605 | TFP10 FOFO DN 800 X 3,00 1094,000 KG | PC | 6062.36
M010701609 | TFP10 FOFO DN 800 X 3,50 1260,000 KG | PC | 6552.01
M010701613 | TFP10 FOFO DN 800 X 4,00 1426,000 KG | PC | 7041.66
M010701617 | TFP10 FOFO DN 800 X 4,50 1592,000 KG | PC | 7531.3
M010701621 | TFP10 FOFO DN 800 X 5,00 1758,000 KG | PC | 8020.93
M010701625 | TFP10 FOFO DN 800 X 5,50 1924,000 KG | PC | 8510.59
M010701629 | TFP10 FOFO DN 800 X 6,00 2090,000 KG | PC | 9000.23
M010701633 | TFP10 FOFO DN 800 X 6,50 2256,000 KG | PC | 9489.88
M010701637 | TFP10 FOFO DN 800 X 6,80 2355,600 KG | PC | 9871.22
M010701641 | TFP10 FOFO DN 900 X 0,50 326,000 KG | PC | 3973.61
M010701645 | TFP10 FOFO DN 900 X 1,00 527,000 KG | PC | 5129.75
M010701649 | TFP10 FOFO DN 900 X 1,50 728,000 KG | PC | 5621.95
M010701653 | TFP10 FOFO DN 900 X 2,00 929,000 KG | PC | 6114.17
M010701657 | TFP10 FOFO DN 900 X 2,50 1130,000 KG | PC | 6606.38
M010701661 | TFP10 FOFO DN 900 X 3,00 1331,000 KG | PC | 7097.63
M010701665 | TFP10 FOFO DN 900 X 3,50 1532,000 KG | PC | 7589.84
M010701669 | TFP10 FOFO DN 900 X 4,00 1733,000 KG | PC | 8081.08
M010701673 | TFP10 FOFO DN 900 X 4,50 1934,000 KG | PC | 8573.29
M010701677 | TFP10 FOFO DN 900 X 5,00 2135,000 KG | PC | 9064.52
M010701681 | TFP10 FOFO DN 900 X 5,50 2336,000 KG | PC | 9556.75
M010701685 | TFP10 FOFO DN 900 X 6,00 2537,000 KG | PC | 10048.96
M010701689 | TFP10 FOFO DN 900 X 6,50 2738,000 KG | PC | 10540.2
M010701693 | TFP10 FOFO DN 900 X 6,80 2858,600 KG | PC | 10924.22
M010701697 | TFP10 FOFO DN 1000 X 0,50 389,000 KG | PC | 3696.96
M010701701 | TFP10 FOFO DN 1000 X 1,00 628,000 KG | PC | 6412.18
M010701705 | TFP10 FOFO DN 1000 X 1,50 867,000 KG | PC | 7059.6
M010701709 | TFP10 FOFO DN 1000 X 2,00 1106,000 KG | PC | 7705.96
M010701713 | TFP10 FOFO DN 1000 X 2,50 1345,000 KG | PC | 8352.29
M010701717 | TFP10 FOFO DN 1000 X 3,00 1584,000 KG | PC | 8999.71
M010701721 | TFP10 FOFO DN 1000 X 3,50 1823,000 KG | PC | 9646.06
M010701725 | TFP10 FOFO DN 1000 X 4,00 2062,000 KG | PC | 10292.4
M010701729 | TFP10 FOFO DN 1000 X 4,50 2301,000 KG | PC | 10939.84
M010701733 | TFP10 FOFO DN 1000 X 5,00 2540,000 KG | PC | 11586.17
M010701737 | TFP10 FOFO DN 1000 X 5,50 2779,000 KG | PC | 12232.51
M010701741 | TFP10 FOFO DN 1000 X 6,00 3018,000 KG | PC | 12987.84
M010701745 | TFP10 FOFO DN 1000 X 6,50 3257,000 KG | PC | 13526.27
M010701749 | TFP10 FOFO DN 1000 X 6,80 3400,400 KG | PC | 14032.02
M010701753 | TFP10 FOFO DN 1200 X 0,50 544,000 KG | PC | 6197.46
M010701757 | TFP10 FOFO DN 1200 X 1,00 868,000 KG | PC | 8015.22
M010701761 | TFP10 FOFO DN 1200 X 1,50 1192,000 KG | PC | 8918.17
M010701765 | TFP10 FOFO DN 1200 X 2,00 1516,000 KG | PC | 9822.26
M010701769 | TFP10 FOFO DN 1200 X 2,50 1840,000 KG | PC | 10725.2
M010701773 | TFP10 FOFO DN 1200 X 3,00 2164,000 KG | PC | 11629.3
M010701777 | TFP10 FOFO DN 1200 X 3,50 2488,000 KG | PC | 12533.4
M010701781 | TFP10 FOFO DN 1200 X 4,00 2812,000 KG | PC | 13436.34
M010701785 | TFP10 FOFO DN 1200 X 4,50 3136,000 KG | PC | 14340.44
M010701789 | TFP10 FOFO DN 1200 X 5,00 3460,000 KG | PC | 15243.38
M010701793 | TFP10 FOFO DN 1200 X 5,50 3784,000 KG | PC | 16147.48
M010701797 | TFP10 FOFO DN 1200 X 6,00 4108,000 KG | PC | 17050.42
M010701801 | TFP10 FOFO DN 1200 X 6,50 4432,000 KG | PC | 17954.52
M010701805 | TFP10 FOFO DN 1200 X 6,80 4626,400 KG | PC | 18663.56
M010702000 | TFP PN16 FOFO
M010702001 | TFP16 FOFO DN 80 X 0,50 10,950 KG | PC | 411.65
M010702005 | TFP16 FOFO DN 80 X 1,00 17,900 KG | PC | 514.57
M010702009 | TFP16 FOFO DN 80 X 1,50 24,850 KG | PC | 701.03
M010702013 | TFP16 FOFO DN 80 X 2,00 31,800 KG | PC | 842.68
M010702017 | TFP16 FOFO DN 80 X 2,50 38,750 KG | PC | 980.7
M010702021 | TFP16 FOFO DN 80 X 3,00 45,700 KG | PC | 1118.74
M010702025 | TFP16 FOFO DN 80 X 3,50 52,650 KG | PC | 1260.41
M010702029 | TFP16 FOFO DN 80 X 4,00 59,600 KG | PC | 1398.41
M010702033 | TFP16 FOFO DN 80 X 4,50 66,550 KG | PC | 1540.08
M010702037 | TFP16 FOFO DN 80 X 5,00 73,500 KG | PC | 1678.12
M010702041 | TFP16 FOFO DN 80 X 5,50 80,450 KG | PC | 1819.75
M010702045 | TFP16 FOFO DN 80 X 5,80 84,620 KG | PC | 1910.56
M010702049 | TFP16 FOFO DN 100 X 0,50 13,100 KG | PC | 464.92
M010702053 | TFP16 FOFO DN 100 X 1,00 21,700 KG | PC | 570.66
M010702057 | TFP16 FOFO DN 100 X 1,50 30,300 KG | PC | 697.13
M010702061 | TFP16 FOFO DN 100 X 2,00 38,900 KG | PC | 829.42
M010702065 | TFP16 FOFO DN 100 X 2,50 47,500 KG | PC | 961.68
M010702069 | TFP16 FOFO DN 100 X 3,00 56,100 KG | PC | 1093.97
M010702073 | TFP16 FOFO DN 100 X 3,50 64,700 KG | PC | 1222.67
M010702077 | TFP16 FOFO DN 100 X 4,00 73,300 KG | PC | 1358.52
M010702081 | TFP16 FOFO DN 100 X 4,50 81,900 KG | PC | 1490.8
M010702085 | TFP16 FOFO DN 100 X 5,00 90,500 KG | PC | 1619.48
M010702089 | TFP16 FOFO DN 100 X 5,50 99,100 KG | PC | 1751.76
M010702093 | TFP16 FOFO DN 100 X 5,80 104,260 KG | PC | 1844.71
M010702097 | TFP16 FOFO DN 150 X 0,50 21,000 KG | PC | 605
M010702101 | TFP16 FOFO DN 150 X 1,00 34,000 KG | PC | 703.49
M010702105 | TFP16 FOFO DN 150 X 1,50 47,000 KG | PC | 850.54
M010702109 | TFP16 FOFO DN 150 X 2,00 60,000 KG | PC | 1010.7
M010702113 | TFP16 FOFO DN 150 X 2,50 73,000 KG | PC | 1170.82
M010702117 | TFP16 FOFO DN 150 X 3,00 86,000 KG | PC | 1330.97
M010702121 | TFP16 FOFO DN 150 X 3,50 99,000 KG | PC | 1491.13
M010702125 | TFP16 FOFO DN 150 X 4,00 112,000 KG | PC | 1651.26
M010702129 | TFP16 FOFO DN 150 X 4,50 125,000 KG | PC | 1811.41
M010702133 | TFP16 FOFO DN 150 X 5,00 138,000 KG | PC | 1971.54
M010702137 | TFP16 FOFO DN 150 X 5,50 151,000 KG | PC | 2131.69
M010702141 | TFP16 FOFO DN 150 X 5,80 158,800 KG | PC | 2245.57
M010702145 | TFP16 FOFO DN 200 X 0.50 27,400 KG | PC | 737.37
M010702149 | TFP16 FOFO DN 200 X 1,00 44,800 KG | PC | 859.55
M010702153 | TFP16 FOFO DN 200 X 1,50 62,200 KG | PC | 1060.33
M010702157 | TFP16 FOFO DN 200 X 2,00 79,600 KG | PC | 1264.64
M010702161 | TFP16 FOFO DN 200 X 2,50 97,000 KG | PC | 1468.97
M010702165 | TFP16 FOFO DN 200 X 3,00 114,400 KG | PC | 1673.3
M010702169 | TFP16 FOFO DN 200 X 3,50 131,800 KG | PC | 1877.62
M010702173 | TFP16 FOFO DN 200 X 4,00 149,200 KG | PC | 2081.94
M010702177 | TFP16 FOFO DN 200 X 4,50 166,600 KG | PC | 2286.26
M010702181 | TFP16 FOFO DN 200 X 5,00 184,000 KG | PC | 2487.05
M010702185 | TFP16 FOFO DN 200 X 5,50 201,400 KG | PC | 2694.9
M010702189 | TFP16 FOFO DN 200 X 5,80 211,840 KG | PC | 2839.31
M010702193 | TFP16 FOFO DN 250 X 0,50 37,200 KG | PC | 875.4
M010702197 | TFP16 FOFO DN 250 X 1,00 59,900 KG | PC | 1061.81
M010702201 | TFP16 FOFO DN 250 X 1,50 82,600 KG | PC | 1318.79
M010702205 | TFP16 FOFO DN 250 X 2,00 105,300 KG | PC | 1572.4
M010702209 | TFP16 FOFO DN 250 X 2,50 128,000 KG | PC | 1829.4
M010702213 | TFP16 FOFO DN 250 X 3,00 150,700 KG | PC | 2083.01
M010702217 | TFP16 FOFO DN 250 X 3,50 173,400 KG | PC | 2336.63
M010702221 | TFP16 FOFO DN 250 X 4,00 196,100 KG | PC | 2593.61
M010702225 | TFP16 FOFO DN 250 X 4,50 218,800 KG | PC | 2847.24
M010702229 | TFP16 FOFO DN 250 X 5,00 241,500 KG | PC | 3104.24
M010702233 | TFP16 FOFO DN 250 X 5,50 264,200 KG | PC | 3357.83
M010702237 | TFP16 FOFO DN 250 X 5,80 277,820 KG | PC | 3540.44
M010702241 | TFP16 FOFO DN 300 X 0,50 46,550 KG | PC | 1061.48
M010702245 | TFP16 FOFO DN 300 X 1,00 75,100 KG | PC | 1277.81
M010702249 | TFP16 FOFO DN 300 X 1,50 103,650 KG | PC | 1574.45
M010702253 | TFP16 FOFO DN 300 X 2,00 132,200 KG | PC | 1874.33
M010702257 | TFP16 FOFO DN 300 X 2,50 160,750 KG | PC | 2170.96
M010702261 | TFP16 FOFO DN 300 X 3,00 189,300 KG | PC | 2470.87
M010702265 | TFP16 FOFO DN 300 X 3,50 217,850 KG | PC | 2767.5
M010702269 | TFP16 FOFO DN 300 X 4,00 246,400 KG | PC | 3067.36
M010702273 | TFP16 FOFO DN 300 X 4,50 274,950 KG | PC | 3364
M010702277 | TFP16 FOFO DN 300 X 5,00 303,500 KG | PC | 3663.9
M010702281 | TFP16 FOFO DN 300 X 5,50 332,050 KG | PC | 3963.8
M010702285 | TFP16 FOFO DN 300 X 5,80 349,180 KG | PC | 4178.94
M010702289 | TFP16 FOFO DN 350 X 0,50 63,750 KG | PC | 1156.32
M010702293 | TFP16 FOFO DN 350 X 1,00 101,500 KG | PC | 1470.38
M010702297 | TFP16 FOFO DN 350 X 1,50 139,250 KG | PC | 1785.7
M010702301 | TFP16 FOFO DN 350 X 2,00 177,000 KG | PC | 2098.03
M010702305 | TFP16 FOFO DN 350 X 2,50 214,750 KG | PC | 2413.33
M010702309 | TFP16 FOFO DN 350 X 3,00 252,500 KG | PC | 2725.69
M010702313 | TFP16 FOFO DN 350 X 3,50 290,250 KG | PC | 3040.97
M010702317 | TFP16 FOFO DN 350 X 4,00 328,000 KG | PC | 3356.26
M010702321 | TFP16 FOFO DN 350 X 4,50 365,750 KG | PC | 3668.62
M010702325 | TFP16 FOFO DN 350 X 5,00 403,500 KG | PC | 3983.92
M010702329 | TFP16 FOFO DN 350 X 5,50 441,250 KG | PC | 4296.26
M010702333 | TFP16 FOFO DN 350 X 5,80 463,900 KG | PC | 4529.06
M010702337 | TFP16 FOFO DN 400 X 0,50 78,750 KG | PC | 1243.63
M010702341 | TFP16 FOFO DN 400 X 1,00 123,500 KG | PC | 1695.62
M010702345 | TFP16 FOFO DN 400 X 1,50 168,250 KG | PC | 2010.55
M010702349 | TFP16 FOFO DN 400 X 2,00 213,000 KG | PC | 2345.08
M010702353 | TFP16 FOFO DN 400 X 2,50 257,750 KG | PC | 2720.29
M010702357 | TFP16 FOFO DN 400 X 3,00 302,500 KG | PC | 3095.48
M010702361 | TFP16 FOFO DN 400 X 3,50 347,250 KG | PC | 3470.7
M010702365 | TFP16 FOFO DN 400 X 4,00 392,000 KG | PC | 3848.95
M010702369 | TFP16 FOFO DN 400 X 4,50 436,750 KG | PC | 4224.16
M010702373 | TFP16 FOFO DN 400 X 5,00 481,500 KG | PC | 4602.4
M010702377 | TFP16 FOFO DN 400 X 5,50 526,250 KG | PC | 4977.59
M010702381 | TFP16 FOFO DN 400 X 5,80 553,100 KG | PC | 5259
M010702385 | TFP16 FOFO DN 450 X 0,50 94,550 KG | PC | 1851.86
M010702389 | TFP16 FOFO DN 450 X 1,00 147,100 KG | PC | 2057.63
M010702393 | TFP16 FOFO DN 450 X 1,50 199,650 KG | PC | 2370.92
M010702397 | TFP16 FOFO DN 450 X 2,00 252,200 KG | PC | 2791.76
M010702401 | TFP16 FOFO DN 450 X 2,50 304,750 KG | PC | 3212.6
M010702405 | TFP16 FOFO DN 450 X 3,00 357,300 KG | PC | 3633.43
M010702409 | TFP16 FOFO DN 450 X 3,50 409,850 KG | PC | 4054.25
M010702413 | TFP16 FOFO DN 450 X 4,00 462,400 KG | PC | 4475.11
M010702417 | TFP16 FOFO DN 450 X 4,50 514,950 KG | PC | 4895.94
M010702421 | TFP16 FOFO DN 450 X 5,00 567,500 KG | PC | 5319.76
M010702425 | TFP16 FOFO DN 450 X 5,50 620,050 KG | PC | 5740.58
M010702429 | TFP16 FOFO DN 450 X 5,80 651,580 KG | PC | 6057.68
M010702433 | TFP16 FOFO DN 500 X 0,50 113,900 KG | PC | 2100.41
M010702437 | TFP16 FOFO DN 500 X 1,00 174,800 KG | PC | 2333.78
M010702441 | TFP16 FOFO DN 500 X 1,50 235,700 KG | PC | 2821.72
M010702445 | TFP16 FOFO DN 500 X 2,00 296,600 KG | PC | 3306.68
M010702449 | TFP16 FOFO DN 500 X 2,50 357,500 KG | PC | 3794.62
M010702453 | TFP16 FOFO DN 500 X 3,00 418,400 KG | PC | 4279.58
M010702457 | TFP16 FOFO DN 500 X 3,50 479,300 KG | PC | 4764.56
M010702461 | TFP16 FOFO DN 500 X 4,00 540,200 KG | PC | 5249.56
M010702465 | TFP16 FOFO DN 500 X 4,50 601,100 KG | PC | 5590.51
M010702469 | TFP16 FOFO DN 500 X 5,00 662,000 KG | PC | 6084.17
M010702473 | TFP16 FOFO DN 500 X 5,50 722,900 KG | PC | 6584.63
M010702477 | TFP16 FOFO DN 500 X 5,80 759,440 KG | PC | 6925.31
M010702481 | TFP16 FOFO DN 600 X 0,50 161, 100 KG | PC | 2914.73
M010702485 | TFP16 FOFO DN 600 X 1,00 240,200 KG | PC | 3238.58
M010702489 | TFP16 FOFO DN 600 X 1,50 319,300 KG | PC | 3850.84
M010702493 | TFP16 FOFO DN 600 X 2,00 398,400 KG | PC | 4465.94
M010702497 | TFP16 FOFO DN 600 X 2,50 477,500 KG | PC | 5078.18
M010702501 | TFP16 FOFO DN 600 X 3,00 556,600 KG | PC | 5690.4
M010702505 | TFP16 FOFO DN 600 X 3,50 635,700 KG | PC | 6302.67
M010702509 | TFP16 FOFO DN 600 X 4,00 714,800 KG | PC | 6914.91
M010702513 | TFP16 FOFO DN 600 X 4,50 793,900 KG | PC | 7527.15
M010702517 | TFP16 FOFO DN 600 X 5,00 873,000 KG | PC | 8139.4
M010702521 | TFP16 FOFO DN 600 X 5,50 952,100 KG | PC | 8751.65
M010702525 | TFP16 FOFO DN 600 X 5,80 999,560 KG | PC | 9212.26
M010702529 | TFP16 FOFO DN 700 X 0,50 221,050 KG | PC | 3385.63
M010702533 | TFP16 FOFO DN 700 X 1,00 351,100 KG | PC | 3761.81
M010702537 | TFP16 FOFO DN 700 X 1,50 481,150 KG | PC | 4240.05
M010702541 | TFP16 FOFO DN 700 X 2,00 611,200 KG | PC | 4716.92
M010702545 | TFP16 FOFO DN 700 X 2,50 741,250 KG | PC | 5195.15
M010702549 | TFP16 FOFO DN 700 X 3,00 871,300 KG | PC | 5672.02
M010702553 | TFP16 FOFO DN 700 X 3,50 1001,350 KG | PC | 6150.25
M010702557 | TFP16 FOFO DN 700 X 4,00 1131,400 KG | PC | 6627.12
M010702561 | TFP16 FOFO DN 700 X 4,50 1261,450 KG | PC | 7103.99
M010702565 | TFP16 FOFO DN 700 X 5,00 1391,500 KG | PC | 7582.22
M010702569 | TFP16 FOFO DN 700 X 5,50 1521,550 KG | PC | 8060.45
M010702573 | TFP16 FOFO DN 700 X 6,00 1651,600 KG | PC | 8568.85
M010702577 | TFP16 FOFO DN 700 X 6,50 1781,650 KG | PC | 9015.55
M010702581 | TFP16 FOFO DN 700 X 6,80 1859,680 KG | PC | 9386.14
M010702585 | TFP16 FOFO DN 800 X 0,50 283,000 KG | PC | 4706.03
M010702589 | TFP16 FOFO DN 800 X 1,00 449,000 KG | PC | 5228.92
M010702593 | TFP16 FOFO DN 800 X 1,50 615,000 KG | PC | 5804.09
M010702597 | TFP16 FOFO DN 800 X 2,00 781,000 KG | PC | 6442.55
M010702601 | TFP16 FOFO DN 900 X 0,50 350,000 KG | PC | 6009.2
M010702605 | TFP16 FOFO DN 900 X 1,00 551,000 KG | PC | 6670.21
M010702609 | TFP16 FOFO DN 900 X 1,50 752,000 KG | PC | 7403.93
M010702613 | TFP16 FOFO DN 900 X 2,00 953,000 KG | PC | 8218.37
M010702617 | TFP16 FOFO DN 1000 X 0,50 431,000 KG | PC | 7665.59
M010702621 | TFP16 FOFO DN 1000 X 1,00 670,000 KG | PC | 8508.79
M010702625 | TFP16 FOFO DN 1000 X 1,50 909,000 KG | PC | 9444.76
M010702629 | TFP16 FOFO DN 1000 X 2,00 1148,000 KG | PC | 10483.7
M010702633 | TFP16 FOFO DN 1200 X 0,50 608,000 KG | PC | 6541.38
M010702637 | TFP16 FOFO DN 1200 X 1,00 932,000 KG | PC | 7268.2
M010702641 | TFP16 FOFO DN 1200 X 1,50 1256,000 KG | PC | 8067.7
M010702645 | TFP16 FOFO DN 1200 X 2,00 1580,000 KG | PC | 8955.15
M010703000 | TFP PN25 FOFO
M010703001 | TFP25 FOFO DN 80 X 0,50 10,950 KG | PC | 419.88
M010703005 | TFP25 FOFO DN 80 X 1,00 17,900 KG | PC | 524.86
M010703009 | TFP25 FOFO DN 80 X 1,50 24,850 KG | PC | 715.05
M010703013 | TFP25 FOFO DN 80 X 2,00 31,800 KG | PC | 859.53
M010703017 | TFP25 FOFO DN 80 X 2,50 38,750 KG | PC | 1000.31
M010703021 | TFP25 FOFO DN 80 X 3,00 45,700 KG | PC | 1141.11
M010703025 | TFP25 FOFO DN 80 X 3,50 52,650 KG | PC | 1285.62
M010703029 | TFP25 FOFO DN 80 X 4,00 59,600 KG | PC | 1426.38
M010703033 | TFP25 FOFO DN 80 X 4,50 66,550 KG | PC | 1570.88
M010703037 | TFP25 FOFO DN 80 X 5,00 73,500 KG | PC | 1711.68
M010703041 | TFP25 FOFO DN 80 X 5,50 80,450 KG | PC | 1856.15
M010703045 | TFP25 FOFO DN 80 X 5,80 84,620 KG | PC | 1948.77
M010703049 | TFP25 FOFO DN 100 X 0,50 13,600 KG | PC | 474.21
M010703053 | TFP25 FOFO DN 100 X 1,00 22,200 KG | PC | 582.07
M010703057 | TFP25 FOFO DN 100 X 1,50 30,800 KG | PC | 711.07
M010703061 | TFP25 FOFO DN 100 X 2,00 39,400 KG | PC | 846
M010703065 | TFP25 FOFO DN 100 X 2,50 48,000 KG | PC | 980.91
M010703069 | TFP25 FOFO DN 100 X 3,00 56,600 KG | PC | 1115.85
M010703073 | TFP25 FOFO DN 100 X 3,50 65,200 KG | PC | 1247.12
M010703077 | TFP25 FOFO DN 100 X 4,00 73,800 KG | PC | 1385.69
M010703081 | TFP25 FOFO DN 100 X 4,50 82,400 KG | PC | 1520.61
M010703085 | TFP25 FOFO DN 100 X 5,00 91,000 KG | PC | 1651.87
M010703089 | TFP25 FOFO DN 100 X 5,50 99,600 KG | PC | 1786.8
M010703093 | TFP25 FOFO DN 100 X 5,80 104,760 KG | PC | 1881.61
M010703097 | TFP25 FOFO DN 150 X 0,50 22,000 KG | PC | 617.1
M010703101 | TFP25 FOFO DN 150 X 1,00 35,000 KG | PC | 717.56
M010703105 | TFP25 FOFO DN 150 X 1,50 48,000 KG | PC | 867.55
M010703109 | TFP25 FOFO DN 150 X 2,00 61,000 KG | PC | 1030.91
M010703113 | TFP25 FOFO DN 150 X 2,50 74,000 KG | PC | 1194.23
M010703117 | TFP25 FOFO DN 150 X 3,00 87,000 KG | PC | 1357.59
M010703121 | TFP25 FOFO DN 150 X 3,50 100,000 KG | PC | 1520.95
M010703125 | TFP25 FOFO DN 150 X 4,00 113,000 KG | PC | 1684.29
M010703129 | TFP25 FOFO DN 150 X 4,50 126,000 KG | PC | 1847.64
M010703133 | TFP25 FOFO DN 150 X 5,00 139,000 KG | PC | 2010.97
M010703137 | TFP25 FOFO DN 150 X 5,50 152,000 KG | PC | 2174.33
M010703141 | TFP25 FOFO DN 150 X 5,80 159,800 KG | PC | 2290.48
M010703145 | TFP25 FOFO DN 200 X 0,50 29,400 KG | PC | 752.12
M010703149 | TFP25 FOFO DN 200 X 1,00 46,800 KG | PC | 876.74
M010703153 | TFP25 FOFO DN 200 X 1,50 64,200 KG | PC | 1081.54
M010703157 | TFP25 FOFO DN 200 X 2,00 81,600 KG | PC | 1289.94
M010703161 | TFP25 FOFO DN 200 X 2,50 99,000 KG | PC | 1498.35
M010703165 | TFP25 FOFO DN 200 X 3,00 116,400 KG | PC | 1706.77
M010703169 | TFP25 FOFO DN 200 X 3,50 133,800 KG | PC | 1915.17
M010703173 | TFP25 FOFO DN 200 X 4,00 151,200 KG | PC | 2123.58
M010703177 | TFP25 FOFO DN 200 X 4,50 168,600 KG | PC | 2331.99
M010703181 | TFP25 FOFO DN 200 X 5,00 186,000 KG | PC | 2536.79
M010703185 | TFP25 FOFO DN 200 X 5,50 203,400 KG | PC | 2748.8
M010703189 | TFP25 FOFO DN 200 X 5,80 213,840 KG | PC | 2896.09
M010703193 | TFP25 FOFO DN 250 X 0,50 40,200 KG | PC | 892.91
M010703197 | TFP25 FOFO DN 250 X 1,00 62,900 KG | PC | 1083.04
M010703201 | TFP25 FOFO DN 250 X 1,50 85,600 KG | PC | 1345.16
M010703205 | TFP25 FOFO DN 250 X 2,00 108,300 KG | PC | 1603.84
M010703209 | TFP25 FOFO DN 250 X 2,50 131,000 KG | PC | 1865.99
M010703213 | TFP25 FOFO DN 250 X 3,00 153,700 KG | PC | 2124.67
M010703217 | TFP25 FOFO DN 250 X 3,50 176,400 KG | PC | 2383.36
M010703221 | TFP25 FOFO DN 250 X 4,00 199,100 KG | PC | 2645.48
M010703225 | TFP25 FOFO DN 250 X 4,50 221,800 KG | PC | 2904.18
M010703229 | TFP25 FOFO DN 250 X 5,00 244,500 KG | PC | 3166.33
M010703233 | TFP25 FOFO DN 250 X 5,50 267,200 KG | PC | 3424.98
M010703237 | TFP25 FOFO DN 250 X 5,80 280,820 KG | PC | 3611.25
M010703241 | TFP25 FOFO DN 300 X 0,50 51,550 KG | PC | 1082.71
M010703245 | TFP25 FOFO DN 300 X 1,00 80,100 KG | PC | 1303.36
M010703249 | TFP25 FOFO DN 300 X 1,50 108,650 KG | PC | 1605.94
M010703253 | TFP25 FOFO DN 300 X 2,00 137,200 KG | PC | 1911.81
M010703257 | TFP25 FOFO DN 300 X 2,50 165,750 KG | PC | 2214.38
M010703261 | TFP25 FOFO DN 300 X 3,00 194,300 KG | PC | 2520.29
M010703265 | TFP25 FOFO DN 300 X 3,50 222,850 KG | PC | 2822.85
M010703269 | TFP25 FOFO DN 300 X 4,00 251,400 KG | PC | 3128.7
M010703273 | TFP25 FOFO DN 300 X 4,50 279,950 KG | PC | 3431.28
M010703277 | TFP25 FOFO DN 300 X 5,00 308,500 KG | PC | 3737.18
M010703281 | TFP25 FOFO DN 300 X 5,50 337,050 KG | PC | 4043.08
M010703285 | TFP25 FOFO DN 300 X 5,80 354,180 KG | PC | 4262.52
M010703289 | TFP25 FOFO DN 350 X 0,50 71,750 KG | PC | 1179.45
M010703293 | TFP25 FOFO DN 350 X 1,00 109,500 KG | PC | 1499.79
M010703297 | TFP25 FOFO DN 350 X 1,50 147,250 KG | PC | 1821.41
M010703301 | TFP25 FOFO DN 350 X 2,00 185,000 KG | PC | 2139.99
M010703305 | TFP25 FOFO DN 350 X 2,50 222,750 KG | PC | 2461.6
M010703309 | TFP25 FOFO DN 350 X 3,00 260,500 KG | PC | 2780.21
M010703313 | TFP25 FOFO DN 350 X 3,50 298,250 KG | PC | 3101.79
M010703317 | TFP25 FOFO DN 350 X 4,00 336,000 KG | PC | 3423.38
M010703321 | TFP25 FOFO DN 350 X 4,50 373,750 KG | PC | 3741.99
M010703325 | TFP25 FOFO DN 350 X 5,00 411,500 KG | PC | 4063.59
M010703329 | TFP25 FOFO DN 350 X 5,50 449,250 KG | PC | 4382.19
M010703333 | TFP25 FOFO DN 350 X 5,80 471,900 KG | PC | 4619.65
M010703337 | TFP25 FOFO DN 400 X 0,50 89,750 KG | PC | 1268.5
M010703341 | TFP25 FOFO DN 400 X 1,00 134,500 KG | PC | 1729.54
M010703345 | TFP25 FOFO DN 400 X 1,50 179,250 KG | PC | 2050.76
M010703349 | TFP25 FOFO DN 400 X 2,00 224,000 KG | PC | 2391.98
M010703353 | TFP25 FOFO DN 400 X 2,50 268,750 KG | PC | 2774.69
M010703357 | TFP25 FOFO DN 400 X 3,00 313,500 KG | PC | 3157.39
M010703361 | TFP25 FOFO DN 400 X 3,50 358,250 KG | PC | 3540.11
M010703365 | TFP25 FOFO DN 400 X 4,00 403,000 KG | PC | 3925.92
M010703369 | TFP25 FOFO DN 400 X 4,50 447,750 KG | PC | 4308.65
M010703373 | TFP25 FOFO DN 400 X 5,00 492,500 KG | PC | 4694.44
M010703377 | TFP25 FOFO DN 400 X 5,50 537,250 KG | PC | 5077.14
M010703381 | TFP25 FOFO DN 400 X 5,80 564,100 KG | PC | 5364.18
M010703385 | TFP25 FOFO DN 450 X 0,50 160,050 KG | PC | 1888.9
M010703389 | TFP25 FOFO DN 450 X 1,00 158,600 KG | PC | 2098.78
M010703393 | TFP25 FOFO DN 450 X 1,50 211,150 KG | PC | 2418.34
M010703397 | TFP25 FOFO DN 450 X 2,00 263,700 KG | PC | 2847.6
M010703401 | TFP25 FOFO DN 450 X 2,50 316,250 KG | PC | 3276.86
M010703405 | TFP25 FOFO DN 450 X 3,00 368,800 KG | PC | 3706.1
M010703409 | TFP25 FOFO DN 450 X 3,50 421,350 KG | PC | 4135.33
M010703413 | TFP25 FOFO DN 450 X 4,00 473,900 KG | PC | 4564.61
M010703417 | TFP25 FOFO DN 450 X 4,50 526,450 KG | PC | 4993.86
M010703421 | TFP25 FOFO DN 450 X 5,00 579,000 KG | PC | 5426.15
M010703425 | TFP25 FOFO DN 450 X 5,50 631,550 KG | PC | 5855.4
M010703429 | TFP25 FOFO DN 450 X 5,80 663,080 KG | PC | 6178.84
M010703433 | TFP25 FOFO DN 500 X 0,50 125,900 KG | PC | 2142.42
M010703437 | TFP25 FOFO DN 500 X 1,00 186,800 KG | PC | 2380.46
M010703441 | TFP25 FOFO DN 500 X 1,50 247,700 KG | PC | 2878.15
M010703445 | TFP25 FOFO DN 500 X 2,00 308,600 KG | PC | 3372.82
M010703449 | TFP25 FOFO DN 500 X 2,50 369,500 KG | PC | 3870.51
M010703453 | TFP25 FOFO DN 500 X 3,00 430,400 KG | PC | 4365.18
M010703457 | TFP25 FOFO DN 500 X 3,50 491,300 KG | PC | 4859.86
M010703461 | TFP25 FOFO DN 500 X 4,00 552,200 KG | PC | 5354.55
M010703465 | TFP25 FOFO DN 500 X 4,50 613,100 KG | PC | 5702.32
M010703469 | TFP25 FOFO DN 500 X 5,00 674,000 KG | PC | 6205.85
M010703473 | TFP25 FOFO DN 500 X 5,50 734,900 KG | PC | 6716.32
M010703477 | TFP25 FOFO DN 500 X 5,80 771,440 KG | PC | 7063.81
M010703481 | TFP25 FOFO DN 600 X 0,50 175,100 KG | PC | 2973.02
M010703485 | TFP25 FOFO DN 600 X 1,00 254,200 KG | PC | 3303.35
M010703489 | TFP25 FOFO DN 600 X 1,50 333,300 KG | PC | 3927.86
M010703493 | TFP25 FOFO DN 600 X 2,00 412,400 KG | PC | 4555.26
M010703497 | TFP25 FOFO DN 600 X 2,50 491,500 KG | PC | 5179.74
M010703501 | TFP25 FOFO DN 600 X 3,00 570,600 KG | PC | 5804.21
M010703505 | TFP25 FOFO DN 600 X 3,50 649,700 KG | PC | 6428.73
M010703509 | TFP25 FOFO DN 600 X 4,00 728,800 KG | PC | 7053.21
M010703513 | TFP25 FOFO DN 600 X 4,50 807,900 KG | PC | 7677.69
M010703517 | TFP25 FOFO DN 600 X 5,00 887,000 KG | PC | 8302.19
M010703521 | TFP25 FOFO DN 600 X 5,50 966,100 KG | PC | 8926.68
M010703525 | TFP25 FOFO DN 600 X 5,80 1013,560 KG | PC | 9396.5
M010703529 | TFP25 FOFO DN 700 X 0,50 256,050 KG | PC | 3453.34
M010703533 | TFP25 FOFO DN 700 X 1,00 386,100 KG | PC | 4242.25
M010703537 | TFP25 FOFO DN 700 X 1,50 516,150 KG | PC | 5982.37
M010703541 | TFP25 FOFO DN 700 X 2,00 646,200 KG | PC | 6879.46
M010703545 | TFP25 FOFO DN 700 X 2,50 776,250 KG | PC | 7776.52
M010703549 | TFP25 FOFO DN 700 X 3,00 906,300 KG | PC | 8673.59
M010703553 | TFP25 FOFO DN 700 X 3,50 1036,350 KG | PC | 9565.25
M010703557 | TFP25 FOFO DN 700 X 4,00 1166,400 KG | PC | 10462.34
M010703561 | TFP25 FOFO DN 700 X 4,50 1296,450 KG | PC | 11362.38
M010703565 | TFP25 FOFO DN 700 X 5,00 1426,500 KG | PC | 12259.45
M010703569 | TFP25 FOFO DN 700 X 5,50 1556,550 KG | PC | 13156.51
M010703573 | TFP25 FOFO DN 700 X 6,00 1686,600 KG | PC | 13832.14
M010703577 | TFP25 FOFO DN 700 X 6,50 1816,650 KG | PC | 17894.7
M010703581 | TFP25 FOFO DN 700 X 6,80 1894,680 KG | PC | 23150.45
M010703585 | TFP25 FOFO DN 800 X 0,50 332,000 KG | PC | 3212.42
M010703589 | TFP25 FOFO DN 800 X 1,00 498,000 KG | PC | 7076.08
M010703593 | TFP25 FOFO DN 800 X 1,50 664,000 KG | PC | 8313.71
M010703597 | TFP25 FOFO DN 800 X 2,00 830,000 KG | PC | 9566.36
M010703601 | TFP25 FOFO DN 900 X 0,50 410,000 KG | PC | 4354.72
M010703605 | TFP25 FOFO DN 900 X 1,00 611,000 KG | PC | 9835.74
M010703609 | TFP25 FOFO DN 900 X 1,50 812,000 KG | PC | 11553.6
M010703613 | TFP25 FOFO DN 900 X 2,00 1013,000 KG | PC | 13302.71
M010703617 | TFP25 FOFO DN 1000 X 0,50 509,000 KG | PC | 5903.17
M010703621 | TFP25 FOFO DN 1000 X 1,00 748,000 KG | PC | 12697.98
M010703625 | TFP25 FOFO DN 1000 X 1,50 987,000 KG | PC | 14912.58
M010703629 | TFP25 FOFO DN 1000 X 2,00 1226,000 KG | PC | 17180.93
M010703633 | TFP25 FOFO DN 1200 X 0,50 708,000 KG | PC | 7432.27
M010703637 | TFP25 FOFO DN 1200 X 1,00 1032,000 KG | PC | 17650.2
M010703641 | TFP25 FOFO DN 1200 X 1,50 1356,000 KG | PC | 20724.04
M010703645 | TFP25 FOFO DN 1200 X 2,00 1680,000 KG | PC | 23891.24
M010800000 | TUBOS DE FOFO DUCTIL CILINDRICOS (TCL)
M010801000 | TCL FOFO
M010801001 | TCL FOFO DN 80 13,900 KG | M | 196.58
M010801005 | TCL FOFO DN 100 17,200 KG | M | 204.25
M010801009 | TCL FOFO DN 150 26,000 KG | M | 207.93
M010801013 | TCL FOFO DN 200 34,800 KG | M | 282.11
M010801017 | TCL FOFO DN 250 45,400 KG | M | 354.96
M010801021 | TCL FOFO DN 300 57,100 KG | M | 428.79
M010801025 | TCL FOFO DN 350 75,500 KG | M | 505.8
M010801029 | TCL FOFO DN 400 89,500 KG | M | 579.92
M010801033 | TCL FOFO DN 450 105,100 KG | M | 645.51
M010801037 | TCL FOFO DN 500 121,800 KG | M | 746.18
M010801041 | TCL FOFO DN 600 158,200 KG | M | 972.79
M010801045 | TCL FOFO DN 700 260,100 KG | M | 1328.49
M010801049 | TCL FOFO DN 800 318,900 KG | M | 1630.49
M010801053 | TCL FOFO DN 900 383,000 KG | M | 1959.34
M010801057 | TCL FOFO DN 1000 452,300 KG | M | 2316.58
M010801061 | TCL FOFO DN 1200 607,800 KG | M | 3121.87
M010900000 | CONEXOES DE FOFO DUCTIL C/ PONTA E BOLSA C/ JUNTA ELASTICA (JGS), INCLUINDO ANEIS DE BORRACHA
M010901000 | CURVA 90O C/ BOLSAS JGS FOFO
M010901001 | C90 JGS FOFO DN 80 10,200 KG | PC | 154.17
M010901005 | C90 JGS FOFO DN 100 14,000 KG | PC | 163.95
M010901009 | C90 JGS FOFO DN 150 22,700 KG | PC | 315.36
M010901013 | C90 JGS FOFO DN 200 35,200 KG | PC | 445.87
M010901017 | C90 JGS FOFO DN 250 52,000 KG | PC | 784.77
M010901021 | C90 JGS FOFO DN 300 72,000 KG | PC | 798.7
M010901025 | C90 JGS FOFO DN 350 92,200 KG | PC | 1201.25
M010901029 | C90 JGS FOFO DN 400 121,000 KG | PC | 2552.34
M010901033 | C90 JGS FOFO DN 450 148,800 KG | PC | 3514.13
M010901037 | C90 JGS FOFO DN 500 190,900 KG | PC | 4993.21
M010901041 | C90 JGS FOFO DN 600 277,000 KG | PC | 5311.82
M010902000 | CURVA 45O C/ BOLSAS JGS FOFO
M010902001 | C45 JGS FOFO DN 80 8,500 KG | PC | 123.14
M010902005 | C45 JGS FOFO DN 100 13,000 KG | PC | 147.66
M010902009 | C45 JGS FOFO DN 150 20,700 KG | PC | 240.21
M010902013 | C45 JGS FOFO DN 200 27,300 KG | PC | 315.7
M010902017 | C45 JGS FOFO DN 250 41,800 KG | PC | 422.25
M010902021 | C45 JGS FOFO DN 300 58,000 KG | PC | 535.08
M010902025 | C45 JGS FOFO DN 350 72,400 KG | PC | 1046.27
M010902029 | C45 JGS FOFO DN 400 90,900 KG | PC | 1646.99
M010902033 | C45 JGS FOFO DN 450 108,100 KG | PC | 2039.67
M010902037 | C45 JGS FOFO DN 500 140,400 KG | PC | 2371.34
M010902041 | C45 JGS FOFO DN 600 196,700 KG | PC | 3728.93
M010902045 | C45 JGS FOFO DN 700 290,500 KG | PC | 6597.44
M010902049 | C45 JGS FOFO DN 800 390,000 KG | PC | 8996.1
M010902053 | C45 JGS FOFO DN 900 508,400 KG | PC | 11720.7
M010902057 | C45 JGS FOFO DN 1000 652,000 KG | PC | 16417.06
M010902061 | C45 JGS FOFO DN 1200 1005,700 KG | PC | 33247.87
M010903000 | CURVA 22O30' C/ BOLSAS JGS FOFO
M010903001 | C22 JGS FOFO DN 80 8,600 KG | PC | 125.31
M010903005 | C22 JGS FOFO DN 100 11,800 KG | PC | 137.62
M010903009 | C22 JGS FOFO DN 150 18,700 KG | PC | 204.52
M010903013 | C22 JGS FOFO DN 200 29,200 KG | PC | 271.43
M010903017 | C22 JGS FOFO DN 250 34,600 KG | PC | 338.33
M010903021 | C22 JGS FOFO DN 300 48,100 KG | PC | 400.5
M010903025 | C22 JGS FOFO DN 350 60,200 KG | PC | 941.76
M010903029 | C22 JGS FOFO DN 400 75,900 KG | PC | 1483.02
M010903033 | C22 JGS FOFO DN 450 88,300 KG | PC | 2024.28
M010903037 | C22 JGS FOFO DN 500 112,100 KG | PC | 2565.54
M010903041 | C22 JGS FOFO DN 600 156,600 KG | PC | 2645.43
M010903045 | C22 JGS FOFO DN 700 234,300 KG | PC | 4915.24
M010903049 | C22 JGS FOFO DN 800 307,000 KG | PC | 5973.05
M010903053 | C22 JGS FOFO DN 900 393,500 KG | PC | 6374.58
M010903057 | C22 JGS FOFO DN 1000 488,800 KG | PC | 7649.5
M010903061 | C22 JGS FOFO DN 1200 866,000 KG | PC | 11351.12
M010904000 | CURVA 11O15' C/ BOLSAS JGS FOFO
M010904001 | C11 JGS FOFO DN 80 8,700 KG | PC | 125.29
M010904005 | C11 JGS FOFO DN 100 11,200 KG | PC | 138.26
M010904009 | C11 JGS FOFO DN 150 16,800 KG | PC | 194.43
M010904013 | C11 JGS FOFO DN 200 27,600 KG | PC | 250.6
M010904017 | C11 JGS FOFO DN 250 33,100 KG | PC | 306.75
M010904021 | C11 JGS FOFO DN 300 46,300 KG | PC | 361.16
M010904025 | C11 JGS FOFO DN 350 55,200 KG | PC | 541.75
M010904029 | C11 JGS FOFO DN 400 66,600 KG | PC | 812.61
M010904033 | C11 JGS FOFO DN 450 78,100 KG | PC | 1218.92
M010904037 | C11 JGS FOFO DN 500 97,000 KG | PC | 1828.37
M010904041 | C11 JGS FOFO DN 600 135,600 KG | PC | 3619.37
M010904045 | C11 JGS FOFO DN 700 196,600 KG | PC | 4969.47
M010904049 | C11 JGS FOFO DN 800 256,900 KG | PC | 7219.53
M010904053 | C11 JGS FOFO DN 900 384,300 KG | PC | 7929.54
M010904057 | C11 JGS FOFO DN 1000 360,500 KG | PC | 13290.55
M010904061 | C11 JGS FOFO DN 1200 622,200 KG | PC | 18060.87
M010905000 | TE C/ BOLSAS JGS FOFO
M010905001 | T JGS FOFO DN 80 X 80 13,000 KG | PC | 182.78
M010905005 | T JGS FOFO DN 100 X 80 18,100 KG | PC | 213.42
M010905009 | T JGS FOFO DN 100 X 100 19,200 KG | PC | 190.79
M010905013 | T JGS FOFO DN 150 X 80 26,100 KG | PC | 240.35
M010905017 | T JGS FOFO DN 150 X 100 26,000 KG | PC | 247.55
M010905021 | T JGS FOFO DN 150 X 150 30,800 KG | PC | 325.28
M010905025 | T JGS FOFO DN 200 X 80 32,300 KG | PC | 342.83
M010905029 | T JGS FOFO DN 200 X 100 36,700 KG | PC | 383.17
M010905033 | T JGS FOFO DN 200 X 150 42,500 KG | PC | 503.55
M010905037 | T JGS FOFO DN 200 X 200 49,300 KG | PC | 506.76
M010905041 | T JGS FOFO DN 250 X 80 38,600 KG | PC | 828.12
M010905045 | T JGS FOFO DN 250 X 100 42,800 KG | PC | 845.03
M010905049 | T JGS FOFO DN 250 X 250 61,000 KG | PC | 938.92
M010905053 | T JGS FOFO DN 300 X 80 50,200 KG | PC | 836.87
M010905057 | T JGS FOFO DN 300 X 100 57,000 KG | PC | 880.91
M010905061 | T JGS FOFO DN 300 X 150 62,100 KG | PC | 927.28
M010905065 | T JGS FOFO DN 300 X 200 69,000 KG | PC | 976.08
M010905069 | T JGS FOFO DN 300 X 250 76,600 KG | PC | 1027.45
M010905073 | T JGS FOFO DN 300 X 300 88,000 KG | PC | 1421.27
M010905074 | T JGS FOFO DN 350 X 100 67,430 KG | PC | 889.72
M010905075 | T JGS FOFO DN 350 X 200 156,760 KG | PC | 1067.66
M010905076 | T JGS FOFO DN 350 X 250 184,800 KG | PC | 1281.19
M010905077 | T JGS FOFO DN 400 X 80 74,500 KG | PC | 1627.78
M010905081 | T JGS FOFO DN 400 X 100 79,600 KG | PC | 1808.32
M010905085 | T JGS FOFO DN 400 X 200 98,100 KG | PC | 1988.87
M010905089 | T JGS FOFO DN 400 X 300 118,100 KG | PC | 2169.42
M010905093 | T JGS FOFO DN 400 X 400 138,200 KG | PC | 2349.97
M010905095 | T JGS FOFO DN 500 X 80 107,620 KG | PC | 2530.54
M010905097 | T JGS FOFO DN 500 X 100 110,200 KG | PC | 2711.08
M010905101 | T JGS FOFO DN 500 X 200 133,500 KG | PC | 2891.63
M010905105 | T JGS FOFO DN 500 X 300 156,400 KG | PC | 3072.18
M010905107 | T JGS FOFO DN 500 X 400 174,000 KG | PC | 3252.73
M010905109 | T JGS FOFO DN 500 X 500 205,900 KG | PC | 3433.28
M010905113 | T JGS FOFO DN 600 X 100 145,300 KG | PC | 2868.81
M010905117 | T JGS FOFO DN 600 X 200 173,900 KG | PC | 3442.57
M010905121 | T JGS FOFO DN 600 X 300 203,100 KG | PC | 4131.08
M010905125 | T JGS FOFO DN 600 X 400 229,500 KG | PC | 4957.31
M010905127 | T JGS FOFO DN 600 X 500 256,000 KG | PC | 5948.76
M010905129 | T JGS FOFO DN 600 X 600 291,300 KG | PC | 7138.52
M010906000 | CRUZETA C/ BOLSAS JGS FOFO
M010906001 | X JGS FOFO DN 80 X 80 16,000 KG | PC | 251.23
M010906005 | X JGS FOFO DN 100 X 80 23,100 KG | PC | 325.55
M010906009 | X JGS FOFO DN 100 X 100 25,100 KG | PC | 332.05
M010906013 | X JGS FOFO DN 150 X 80 25,200 KG | PC | 315.03
M010906017 | X JGS FOFO DN 150 X 100 31,500 KG | PC | 343.7
M010906021 | X JGS FOFO DN 150 X 150 38,900 KG | PC | 389.67
M010906025 | X JGS FOFO DN 200 X 80 33,600 KG | PC | 425.19
M010906029 | X JGS FOFO DN 200 X 100 37,800 KG | PC | 601.07
M010906033 | X JGS FOFO DN 200 X 150 44,200 KG | PC | 665.92
M010906037 | X JGS FOFO DN 200 X 200 58,000 KG | PC | 625.36
M010906041 | X JGS FOFO DN 250 X 80 44,800 KG | PC | 386.78
M010906045 | X JGS FOFO DN 250 X 100 49,100 KG | PC | 684.63
M010906049 | X JGS FOFO DN 250 X 250 75,200 KG | PC | 698.33
M010906053 | X JGS FOFO DN 300 X 80 52,600 KG | PC | 457.07
M010906057 | X JGS FOFO DN 300 X 100 58,000 KG | PC | 1082.68
M010906061 | X JGS FOFO DN 300 X 200 78,000 KG | PC | 1330.01
M010906065 | X JGS FOFO DN 300 X 300 99,500 KG | PC | 1134.73
M010906069 | X JGS FOFO DN 400 X 80 74,200 KG | PC | 1468.67
M010906073 | X JGS FOFO DN 400 X 100 80,400 KG | PC | 1615.53
M010906077 | X JGS FOFO DN 400 X 200 103,400 KG | PC | 1719.05
M010906081 | X JGS FOFO DN 400 X 300 126,400 KG | PC | 2496.45
M010906085 | X JGS FOFO DN 400 X 400 153,300 KG | PC | 2572.62
M010906087 | X JGS FOFO DN 500 X 80 108,000 KG | PC | 1157.38
M010906089 | X JGS FOFO DN 500 X 100 110,600 KG | PC | 1180.53
M010906093 | X JGS FOFO DN 500 X 200 136,300 KG | PC | 2471.07
M010906097 | X JGS FOFO DN 500 X 300 165,100 KG | PC | 2551.46
M010906101 | X JGS FOFO DN 500 X 500 229,700 KG | PC | 3137.5
M010906105 | X JGS FOFO DN 600 X 100 147,000 KG | PC | 2485.87
M010906109 | X JGS FOFO DN 600 X 200 179,500 KG | PC | 2686.87
M010906113 | X JGS FOFO DN 600 X 300 212,200 KG | PC | 3059.21
M010906117 | X JGS FOFO DN 600 X 400 245,300 KG | PC | 3552.15
M010906121 | X JGS FOFO DN 600 X 600 336,600 KG | PC | 6501.35
M010907000 | REDUCAO PONTA E BOLSA JGS
M010907001 | R PB JGS FOFO DN 100 X 80 8,100 KG | PC | 119.51
M010907002 | R PB JGS FOFO DN 75 X 50 3,700 KG | PC | 131.46
M010907003 | R PB JGS FOFO DN 80 X 75 5,200 KG | PC | 144.61
M010907005 | R PB JGS FOFO DN 150 X 80 12,400 KG | PC | 174.63
M010907009 | R PB JGS FOFO DN 150 X 100 13,500 KG | PC | 173.66
M010907013 | R PB JGS FOFO DN 200 X 80 17,000 KG | PC | 272.62
M010907017 | R PB JGS FOFO DN 200 X 100 15,600 KG | PC | 194.2
M010907021 | R PB JGS FOFO DN 200 X 150 20,000 KG | PC | 227.26
M010907025 | R PB JGS FOFO DN 250 X 150 22,900 KG | PC | 285.36
M010907029 | R PB JGS FOFO DN 250 X 200 23,500 KG | PC | 405.96
M010907033 | R PB JGS FOFO DN 300 X 150 29,600 KG | PC | 412.94
M010907037 | R PB JGS FOFO DN 300 X 200 30,500 KG | PC | 394.91
M010907041 | R PB JGS FOFO DN 300 X 250 29,500 KG | PC | 398.86
M010907045 | R PB JGS FOFO DN 350 X 200 39,100 KG | PC | 501.4
M010907049 | R PB JGS FOFO DN 350 X 250 36,400 KG | PC | 508.59
M010907053 | R PB JGS FOFO DN 350 X 300 33,700 KG | PC | 671.05
M010907057 | R PB JGS FOFO DN 400 X 250 50,400 KG | PC | 778.46
M010907061 | R PB JGS FOFO DN 400 X 300 45,500 KG | PC | 787.74
M010907065 | R PB JGS FOFO DN 400 X 350 41,800 KG | PC | 745.06
M010907069 | R PB JGS FOFO DN 500 X 350 66,900 KG | PC | 771.52
M010907073 | R PB JGS FOFO DN 500 X 400 60,600 KG | PC | 1614.86
M010907077 | R PB JGS FOFO DN 600 X 400 107,100 KG | PC | 2908.8
M010907081 | R PB JGS FOFO DN 600 X 500 90,900 KG | PC | 3068.42
M010909000 | LUVA C/ BOLSAS JGS FOFO
M010909001 | L JGS FOFO DN 80 10,200 KG | PC | 102.83
M010909002 | L JGS FOFO DN 50 3,700 KG | PC | 86.7
M010909003 | L JGS FOFO DN 75 5,440 KG | PC | 155.35
M010909005 | L JGS FOFO DN 100 11,800 KG | PC | 121.97
M010909009 | L JGS FOFO DN 150 18,700 KG | PC | 223.24
M010909013 | L JGS FOFO DN 200 26,400 KG | PC | 238.16
M010909017 | L JGS FOFO DN 250 36,500 KG | PC | 523.13
M010909021 | L JGS FOFO DN 300 46,300 KG | PC | 808.09
M010909025 | L JGS FOFO DN 350 56,000 KG | PC | 1093.06
M010909029 | L JGS FOFO DN 400 69,300 KG | PC | 1378.02
M010909033 | L JGS FOFO DN 450 82,800 KG | PC | 1662.99
M010909037 | L JGS FOFO DN 500 92,300 KG | PC | 1947.95
M010909041 | L JGS FOFO DN 600 133,700 KG | PC | 2232.92
M010909045 | L JGS FOFO DN 700 260,800 KG | PC | 2517.89
M010909049 | L JGS FOFO DN 800 324,400 KG | PC | 2802.85
M010909053 | L JGS FOFO DN 900 382,700 KG | PC | 3087.82
M010909057 | L JGS FOFO DN 1000 460,400 KG | PC | 3372.78
M010909061 | L JGS FOFO DN 1200 700,000 KG | PC | 3657.75
M010910000 | CAP C/ BOLSAS JGS FOFO
M010910001 | K JGS FOFO DN 80 3,200 KG | PC | 75.85
M010910005 | K JGS FOFO DN 100 4,700 KG | PC | 96.01
M010910009 | K JGS FOFO DN 150 9,400 KG | PC | 134.57
M010910013 | K JGS FOFO DN 200 13,600 KG | PC | 142.52
M010910017 | K JGS FOFO DN 250 18,700 KG | PC | 167.61
M010910021 | K JGS FOFO DN 300 32,100 KG | PC | 328.35
M010910025 | K JGS FOFO DN 350 40,300 KG | PC | 336.48
M010910029 | K JGS FOFO DN 400 51,500 KG | PC | 471.33
M010910033 | K JGS FOFO DN 450 50,000 KG | PC | 565.6
M010910037 | K JGS FOFO DN 500 78,500 KG | PC | 722.66
M010910041 | K JGS FOFO DN 600 113,700 KG | PC | 1241.94
M011000000 | CONEXÕES DE FOFO DUCTIL C/ BOLSAS C/ JUNTA MECANICA (JM)
M011002000 | CURVA 45O C/ BOLSAS JM FOFO
M011002001 | C45 JM FOFO DN 300 90,300 KG | PC | 1267.57
M011002005 | C45 JM FOFO DN 350 115,400 KG | PC | 1532.97
M011002009 | C45 JM FOFO DN 400 147,500 KG | PC | 1853.94
M011002013 | C45 JM FOFO DN 450 278,600 KG | PC | 2242.11
M011002017 | C45 JM FOFO DN 500 223,200 KG | PC | 4484.21
M011002021 | C45 JM FOFO DN 600 318,400 KG | PC | 5423.1
M011002025 | C45 JM FOFO DN 700 423,100 KG | PC | 6558.56
M011002029 | C45 JM FOFO DN 800 576,600 KG | PC | 7931.74
M011002033 | C45 JM FOFO DN 900 780,800 KG | PC | 9592.45
M011002037 | C45 JM FOFO DN 1000 1040,000 KG | PC | 11600.88
M011002041 | C45 JM FOFO DN 1200 1411,000 KG | PC | 14029.81
M011003000 | CURVA 22O30' C/ BOLSAS JM FOFO
M011003001 | C22 JM FOFO DN 300 80,000 KG | PC | 948.8
M011003005 | C22 JM FOFO DN 350 101,000 KG | PC | 1303.99
M011003009 | C22 JM FOFO DN 400 128,000 KG | PC | 1792.14
M011003013 | C22 JM FOFO DN 450 247,000 KG | PC | 2463.04
M011003017 | C22 JM FOFO DN 500 187,000 KG | PC | 3385.06
M011003021 | C22 JM FOFO DN 600 270,000 KG | PC | 4926.05
M011003025 | C22 JM FOFO DN 700 359,000 KG | PC | 6770.11
M011003029 | C22 JM FOFO DN 800 490,000 KG | PC | 9304.5
M011003033 | C22 JM FOFO DN 900 675,000 KG | PC | 12787.66
M011004000 | CURVA 11O15' C/ BOLSAS JM FOFO
M011004001 | C11 JM FOFO DN 300 77,300 KG | PC | 639.19
M011004005 | C11 JM FOFO DN 350 101,400 KG | PC | 878.46
M011004009 | C11 JM FOFO DN 400 119,500 KG | PC | 1207.31
M011004013 | C11 JM FOFO DN 450 212,600 KG | PC | 1659.26
M011004017 | C11 JM FOFO DN 500 175,200 KG | PC | 2280.41
M011004021 | C11 JM FOFO DN 600 232,400 KG | PC | 3134.08
M011004025 | C11 JM FOFO DN 700 320,100 KG | PC | 4307.32
M011004029 | C11 JM FOFO DN 800 456,600 KG | PC | 5919.78
M011004033 | C11 JM FOFO DN 900 660,800 KG | PC | 8135.84
M011004037 | C11 JM FOFO DN 1000 750,000 KG | PC | 11181.48
M011005000 | REDUCAO C/ BOLSAS JM FOFO
M011005001 | R JM FOFO DN 350 X 300 88,300 KG | PC | 903.25
M011005005 | R JM FOFO DN 400 X 250 108,400 KG | PC | 1002.6
M011005009 | R JM FOFO DN 400 X 300 108,400 KG | PC | 1112.9
M011005013 | R JM FOFO DN 400 X 350 110,500 KG | PC | 1235.32
M011005017 | R JM FOFO DN 450 X 300 204,400 KG | PC | 1371.2
M011005021 | R JM FOFO DN 450 X 350 206,500 KG | PC | 1522.03
M011005025 | R JM FOFO DN 450 X 400 198,600 KG | PC | 1689.45
M011005029 | R JM FOFO DN 500 X 350 158,300 KG | PC | 1875.3
M011005033 | R JM FOFO DN 500 X 400 158,400 KG | PC | 2081.58
M011005037 | R JM FOFO DN 600 X 400 214,500 KG | PC | 2310.54
M011005041 | R JM FOFO DN 600 X 500 212,300 KG | PC | 2564.71
M011005045 | R JM FOFO DN 700 X 500 316,700 KG | PC | 2846.82
M011005049 | R JM FOFO DN 700 X 600 300,700 KG | PC | 3159.98
M011005053 | R JM FOFO DN 800 X 600 429,500 KG | PC | 3507.57
M011005057 | R JM FOFO DN 800 X 700 391,900 KG | PC | 3893.41
M011005061 | R JM FOFO DN 900 X 700 520,000 KG | PC | 4321.68
M011005065 | R JM FOFO DN 900 X 800 508,700 KG | PC | 4797.08
M011005069 | R JM FOFO DN 1000 X 800 683,300 KG | PC | 5324.75
M011005073 | R JM FOFO DN 1000 X 900 682,400 KG | PC | 5910.46
M011005077 | R JM FOFO DN 1200 X 1000 1008,000 KG | PC | 6560.62
M011006000 | LUVA DE CORRER C/ BOLSAS JM FOFO
M011006001 | LCR JM FOFO DN 80 14,000 KG | PC | 191.01
M011006002 | LCR JM FOFO DN 50 14,640 KG | PC | 142.6
M011006003 | LCR JM FOFO DN 75 12,940 KG | PC | 171.09
M011006005 | LCR JM FOFO DN 100 17,600 KG | PC | 221.97
M011006009 | LCR JM FOFO DN 150 27,200 KG | PC | 315.38
M011006013 | LCR JM FOFO DN 200 40,000 KG | PC | 402.73
M011006017 | LCR JM FOFO DN 250 54,100 KG | PC | 805.12
M011006021 | LCR JM FOFO DN 300 79,300 KG | PC | 1207.51
M011006025 | LCR JM FOFO DN 350 96,400 KG | PC | 1609.9
M011006029 | LCR JM FOFO DN 400 119,500 KG | PC | 1815.55
M011006033 | LCR JM FOFO DN 450 239,600 KG | PC | 2466.63
M011006037 | LCR JM FOFO DN 500 172,300 KG | PC | 1865.63
M011006041 | LCR JM FOFO DN 600 237,300 KG | PC | 5277.71
M011006045 | LCR JM FOFO DN 700 310,100 KG | PC | 8484.69
M011006049 | LCR JM FOFO DN 800 426,600 KG | PC | 8208.58
M011006053 | LCR JM FOFO DN 900 542,800 KG | PC | 9850.29
M011006057 | LCR JM FOFO DN 1000 720,000 KG | PC | 11820.35
M011100000 | CONEXOES DE FOFO DUCTIL C/ PONTA E BOLSA C/ JUNTA TRAVADA EXTERNA (JTE)
M011101000 | CURVA 90O C/ BOLSAS JTE FOFO
M011101001 | C90 JTE FOFO DN 300 147,400 KG | PC | 2787.75
M011101005 | C90 JTE FOFO DN 350 170,200 KG | PC | 4123.23
M011101009 | C90 JTE FOFO DN 400 217,000 KG | PC | 4898.24
M011101013 | C90 JTE FOFO DN 450 262,800 KG | PC | 6501.82
M011101017 | C90 JTE FOFO DN 500 344,300 KG | PC | 8098.86
M011102000 | CURVA 45O C/ BOLSAS JTE FOFO
M011102001 | C45 JTE FOFO DN 300 133,400 KG | PC | 2573.38
M011102005 | C45 JTE FOFO DN 350 150,400 KG | PC | 3111.19
M011102009 | C45 JTE FOFO DN 400 186,900 KG | PC | 3765.49
M011102013 | C45 JTE FOFO DN 450 222,100 KG | PC | 5766.59
M011102017 | C45 JTE FOFO DN 500 293,800 KG | PC | 6112.56
M011102021 | C45 JTE FOFO DN 600 372,900 KG | PC | 9159.46
M011102025 | C45 JTE FOFO DN 700 581,900 KG | PC | 14942.01
M011102029 | C45 JTE FOFO DN 800 737,600 KG | PC | 19469.89
M011103000 | CURVA 22O30' C/ BOLSAS JTE FOFO
M011103001 | C22 JTE FOFO DN 300 123,500 KG | PC | 2403.65
M011103005 | C22 JTE FOFO DN 350 138,200 KG | PC | 2910.66
M011103009 | C22 JTE FOFO DN 400 171,900 KG | PC | 3515.36
M011103013 | C22 JTE FOFO DN 450 202,300 KG | PC | 4476.76
M011103017 | C22 JTE FOFO DN 500 265,500 KG | PC | 5568.48
M011104000 | CURVA 11O15' C/ BOLSAS JTE FOFO
M011104001 | C11 JTE FOFO DN 300 121,700 KG | PC | 2380.79
M011104005 | C11 JTE FOFO DN 350 133,200 KG | PC | 2824.37
M011104009 | C11 JTE FOFO DN 400 162,600 KG | PC | 3365.43
M011104013 | C11 JTE FOFO DN 450 192,100 KG | PC | 4303
M011104017 | C11 JTE FOFO DN 500 250,400 KG | PC | 5294.53
M011104021 | C11 JTE FOFO DN 600 311,800 KG | PC | 7328.16
M011105000 | TE C/ BOLSAS JTE FOFO
M011105001 | T JTE FOFO 300 X 80 125,600 KG | PC | 1631.52
M011105005 | T JTE FOFO 300 X 100 132,400 KG | PC | 1695.91
M011105009 | T JTE FOFO 300 X 150 137,500 KG | PC | 1738.85
M011105013 | T JTE FOFO 300 X 200 144,400 KG | PC | 1809.7
M011105017 | T JTE FOFO 300 X 250 152,000 KG | PC | 1846.19
M011105021 | T JTE FOFO 300 X 300 201,100 KG | PC | 1902.01
M011105025 | T JTE FOFO 400 X 80 170,500 KG | PC | 2254.07
M011105029 | T JTE FOFO 400 X 100 175,600 KG | PC | 2479.48
M011105033 | T JTE FOFO 400 X 200 194,100 KG | PC | 2651.22
M011105037 | T JTE FOFO 400 X 300 251,800 KG | PC | 2889.51
M011105041 | T JTE FOFO 400 X 400 282,200 KG | PC | 4411.53
M011105045 | T JTE FOFO 500 X 100 263,600 KG | PC | 3434.78
M011105049 | T JTE FOFO 500 X 200 286,900 KG | PC | 3737.46
M011105053 | T JTE FOFO 500 X 300 347,500 KG | PC | 4059.48
M011105057 | T JTE FOFO 500 X 500 436,000 KG | PC | 6161.13
M011105061 | T JTE FOFO 600 X 100 321,500 KG | PC | 4400.81
M011105065 | T JTE FOFO 600 X 200 350,100 KG | PC | 4542.49
M011105069 | T JTE FOFO 600 X 300 417,000 KG | PC | 6073.12
M011105073 | T JTE FOFO 600 X 400 453,700 KG | PC | 6255.58
M011105077 | T JTE FOFO 600 X 600 555,600 KG | PC | 6747.19
M011106000 | CRUZETA C/ BOLSAS JTE FOFO
M011106001 | X JTE FOFO DN 300 X 80 128,000 KG | PC | 1648.7
M011106005 | X JTE FOFO DN 300 X 100 133,400 KG | PC | 1725.98
M011106009 | X JTE FOFO DN 300 X 200 153,400 KG | PC | 1970.7
M011106013 | X JTE FOFO DN 300 X 300 250,300 KG | PC | 3052.65
M011106017 | X JTE FOFO DN 400 X 80 170,200 KG | PC | 2919.55
M011106021 | X JTE FOFO DN 400 X 100 176,400 KG | PC | 3039.77
M011106025 | X JTE FOFO DN 400 X 200 199,400 KG | PC | 3417.61
M011106029 | X JTE FOFO DN 400 X 300 297,800 KG | PC | 5117.81
M011106033 | X JTE FOFO DN 400 X 400 345,300 KG | PC | 6000.13
M011106037 | X JTE FOFO DN 500 X 100 264,000 KG | PC | 3967.17
M011106041 | X JTE FOFO DN 500 X 200 289,700 KG | PC | 4357.87
M011106045 | X JTE FOFO DN 500 X 300 393,900 KG | PC | 5905.67
M011106049 | X JTE FOFO DN 500 X 500 536,500 KG | PC | 8052.41
M011106053 | X JTE FOFO DN 600 X 100 323,200 KG | PC | 4853.77
M011106057 | X JTE FOFO DN 600 X 200 355,700 KG | PC | 5334.63
M011106061 | X JTE FOFO DN 600 X 300 463,800 KG | PC | 6961.85
M011106065 | X JTE FOFO DN 600 X 400 517,500 KG | PC | 8037.38
M011107000 | REDUCAO C/ BOLSAS JTE FOFO
M011107001 | R JTE FOFO DN 300 X 150 81,700 KG | PC | 534.9
M011107005 | R JTE FOFO DN 300 X 200 82,700 KG | PC | 594.33
M011107009 | R JTE FOFO DN 300 X 250 90,700 KG | PC | 660.37
M011107013 | R JTE FOFO DN 350 X 200 91,500 KG | PC | 733.74
M011107017 | R JTE FOFO DN 350 X 250 99,000 KG | PC | 746.93
M011107021 | R JTE FOFO DN 350 X 300 140,700 KG | PC | 821.06
M011107025 | R JTE FOFO DN 400 X 250 120,500 KG | PC | 1179.72
M011107029 | R JTE FOFO DN 400 X 300 161,700 KG | PC | 1004.42
M011107033 | R JTE FOFO DN 400 X 350 162,500 KG | PC | 1240.56
M011107037 | R JTE FOFO DN 500 X 350 225,200 KG | PC | 1418.14
M011107041 | R JTE FOFO DN 500 X 400 236,700 KG | PC | 1507.14
M011107045 | R JTE FOFO DN 600 X 400 275,600 KG | PC | 2893.47
M011107049 | R JTE FOFO DN 600 X 500 313,300 KG | PC | 3376.13
M011107053 | R JTE FOFO DN 700 X 500 444,400 KG | PC | 3991.8
M011107057 | R JTE FOFO DN 700 X 600 447,300 KG | PC | 3753.79
M011107061 | R JTE FOFO DN 800 X 600 543,900 KG | PC | 6681.67
M011107065 | R JTE FOFO DN 800 X 700 604,000 KG | PC | 8018
M011107069 | R JTE FOFO DN 900 X 700 690,400 KG | PC | 9950.75
M011107073 | R JTE FOFO DN 900 X 800 717,000 KG | PC | 9141.87
M011107077 | R JTE FOFO DN 1000 X 800 830,200 KG | PC | 10970.24
M011107081 | R JTE FOFO DN 1000 X 900 852,100 KG | PC | 12006.89
M011108000 | LUVA C/ BOLSAS JTE FOFO
M011108001 | L JTE FOFO DN 300 121,700 KG | PC | 1406.11
M011108005 | L JTE FOFO DN 350 134,000 KG | PC | 2524.56
M011108009 | L JTE FOFO DN 400 165,300 KG | PC | 2883.07
M011108013 | L JTE FOFO DN 450 196,800 KG | PC | 3155.71
M011108017 | L JTE FOFO DN 500 245,700 KG | PC | 3250.16
M011108021 | L JTE FOFO DN 600 309,900 KG | PC | 5111.37
M011108025 | L JTE FOFO DN 700 552,200 KG | PC | 9686.06
M011108029 | L JTE FOFO DN 800 672,000 KG | PC | 11789.86
M011200000 | CONEXOES DE FOFO DUCTIL C/ PONTA E BOLSA C/ JUNTA TRAVADA INTERNA (JTI)
M011201000 | CURVA 90O C/ BOLSAS JTI FOFO
M011201001 | C90 JTI FOFO DN 80 10,200 KG | PC | 314.57
M011201005 | C90 JTI FOFO DN 100 14,000 KG | PC | 313.74
M011201009 | C90 JTI FOFO DN 150 22,700 KG | PC | 481.16
M011201013 | C90 JTI FOFO DN 200 35,200 KG | PC | 698.68
M011201017 | C90 JTI FOFO DN 250 52,000 KG | PC | 1119.1
M011201021 | C90 JTI FOFO DN 300 72,000 KG | PC | 1535.42
M011202000 | CURVA 45O C/ BOLSAS JTI FOFO
M011202001 | C45 JTI FOFO DN 80 8,500 KG | PC | 194.87
M011202005 | C45 JTI FOFO DN 100 13,000 KG | PC | 315.02
M011202009 | C45 JTI FOFO DN 150 20,700 KG | PC | 451.1
M011202013 | C45 JTI FOFO DN 200 27,300 KG | PC | 598.08
M011202017 | C45 JTI FOFO DN 250 41,800 KG | PC | 995.59
M011202021 | C45 JTI FOFO DN 300 58,000 KG | PC | 1331.9
M011203000 | CURVA 22O30' C/ BOLSAS JTI FOFO
M011203001 | C22 JTI FOFO DN 80 8,600 KG | PC | 287.61
M011203005 | C22 JTI FOFO DN 100 11,800 KG | PC | 280.06
M011203009 | C22 JTI FOFO DN 150 18,700 KG | PC | 413.66
M011203013 | C22 JTI FOFO DN 200 29,200 KG | PC | 596.3
M011203017 | C22 JTI FOFO DN 250 34,600 KG | PC | 850.73
M011203021 | C22 JTI FOFO DN 300 48,100 KG | PC | 1151.32
M011204000 | CURVA 11O15' C/ BOLSAS JTI FOFO
M011204001 | C11 JTI FOFO DN 80 8,700 KG | PC | 283.7
M011204005 | C11 JTI FOFO DN 100 11,200 KG | PC | 274.86
M011204009 | C11 JTI FOFO DN 150 16,800 KG | PC | 392.64
M011204013 | C11 JTI FOFO DN 200 27,600 KG | PC | 582.95
M011204017 | C11 JTI FOFO DN 250 33,100 KG | PC | 825.08
M011204021 | C11 JTI FOFO DN 300 46,300 KG | PC | 1139.31
M011205000 | TE C/ BOLSAS JTI FOFO
M011205001 | T JTI FOFO DN 80 X 80 13,000 KG | PC | 261.91
M011205005 | T JTI FOFO DN 100 X 80 18,100 KG | PC | 311.28
M011205009 | T JTI FOFO DN 100 X 100 19,200 KG | PC | 324.15
M011205013 | T JTI FOFO DN 150 X 80 26,100 KG | PC | 495.89
M011205017 | T JTI FOFO DN 150 X 100 26,000 KG | PC | 510.92
M011205021 | T JTI FOFO DN 150 X 150 30,800 KG | PC | 553.87
M011205025 | T JTI FOFO DN 200 X 80 32,300 KG | PC | 897.33
M011205029 | T JTI FOFO DN 200 X 100 36,700 KG | PC | 908.07
M011205033 | T JTI FOFO DN 200 X 150 42,500 KG | PC | 774.97
M011205037 | T JTI FOFO DN 200 X 200 49,300 KG | PC | 805.02
M011205041 | T JTI FOFO DN 250 X 80 38,600 KG | PC | 895.19
M011205045 | T JTI FOFO DN 250 X 100 42,800 KG | PC | 905.92
M011205049 | T JTI FOFO DN 250 X 250 61,000 KG | PC | 1066.93
M011205053 | T JTI FOFO DN 300 X 80 50,200 KG | PC | 1096.97
M011205057 | T JTI FOFO DN 300 X 100 57,000 KG | PC | 1142.07
M011205061 | T JTI FOFO DN 300 X 150 62,100 KG | PC | 1154.94
M011205065 | T JTI FOFO DN 300 X 200 69,000 KG | PC | 1330.98
M011205069 | T JTI FOFO DN 300 X 250 76,600 KG | PC | 1354.59
M011205073 | T JTI FOFO DN 300 X 300 88,000 KG | PC | 1453.35
M011206000 | CRUZETA C/ BOLSAS JTI FOFO
M011206001 | X JTI FOFO DN 80 X 80 16,000 KG | PC | 388.55
M011206005 | X JTI FOFO DN 100 X 80 23,100 KG | PC | 418.61
M011206009 | X JTI FOFO DN 100 X 100 25,100 KG | PC | 422.92
M011206013 | X JTI FOFO DN 150 X 80 25,200 KG | PC | 536.69
M011206017 | X JTI FOFO DN 150 X 100 31,500 KG | PC | 607.54
M011206021 | X JTI FOFO DN 150 X 150 38,900 KG | PC | 611.84
M011206025 | X JTI FOFO DN 200 X 80 33,600 KG | PC | 749.21
M011206029 | X JTI FOFO DN 200 X 100 37,800 KG | PC | 955.29
M011206033 | X JTI FOFO DN 200 X 150 44,200 KG | PC | 961.74
M011206037 | X JTI FOFO DN 200 X 200 58,000 KG | PC | 978.91
M011206041 | X JTI FOFO DN 250 X 80 44,800 KG | PC | 852.26
M011206045 | X JTI FOFO DN 250 X 100 49,100 KG | PC | 1148.5
M011206049 | X JTI FOFO DN 250 X 250 75,200 KG | PC | 1167.83
M011206053 | X JTI FOFO DN 300 X 80 52,600 KG | PC | 1002.53
M011206057 | X JTI FOFO DN 300 X 100 58,000 KG | PC | 1032.58
M011206061 | X JTI FOFO DN 300 X 200 78,000 KG | PC | 1288.04
M011206065 | X JTI FOFO DN 300 X 300 99,500 KG | PC | 1466.22
M011207000 | REDUCAO C/ PONTA E BOLSA JTI FOFO
M011207001 | R PB JTI FOFO DN 100 X 80 8,100 KG | PC | 216.82
M011207005 | R PB JTI FOFO DN 150 X 80 12,400 KG | PC | 349.91
M011207009 | R PB JTI FOFO DN 150 X 100 13,500 KG | PC | 360.65
M011207013 | R PB JTI FOFO DN 200 X 80 17,000 KG | PC | 656.9
M011207017 | R PB JTI FOFO DN 200 X 100 15,600 KG | PC | 661.2
M011207021 | R PB JTI FOFO DN 200 X 150 20,000 KG | PC | 667.63
M011207025 | R PB JTI FOFO DN 250 X 150 22,900 KG | PC | 637.58
M011207029 | R PB JTI FOFO DN 250 X 200 23,500 KG | PC | 639.72
M011207033 | R PB JTI FOFO DN 300 X 150 29,600 KG | PC | 779.26
M011207037 | R PB JTI FOFO DN 300 X 200 30,500 KG | PC | 781.41
M011207041 | R PB JTI FOFO DN 300 X 250 29,500 KG | PC | 978.91
M011207045 | R PB JTI FOFO DN 350 X 200 39,100 KG | PC | 1086.6
M011207049 | R PB JTI FOFO DN 350 X 250 36,400 KG | PC | 1206.12
M011207053 | R PB JTI FOFO DN 350 X 300 33,700 KG | PC | 1338.8
M011207057 | R PB JTI FOFO DN 400 X 250 50,400 KG | PC | 1486.06
M011207061 | R PB JTI FOFO DN 400 X 300 45,500 KG | PC | 1649.52
M011207065 | R PB JTI FOFO DN 400 X 350 41,800 KG | PC | 1830.96
M011207069 | R PB JTI FOFO DN 500 X 350 66,900 KG | PC | 2032.38
M011207073 | R PB JTI FOFO DN 500 X 400 60,600 KG | PC | 2255.93
M011207077 | R PB JTI FOFO DN 600 X 400 107,100 KG | PC | 2504.09
M011207081 | R PB JTI FOFO DN 600 X 500 90,900 KG | PC | 2779.54
M011209000 | LUVA C/ BOLSAS JTI FOFO
M011209001 | L JTI FOFO DN 80 10,200 KG | PC | 199.65
M011209005 | L JTI FOFO DN 100 11,800 KG | PC | 244.73
M011209009 | L JTI FOFO DN 150 18,700 KG | PC | 407.89
M011209013 | L JTI FOFO DN 200 26,400 KG | PC | 603.23
M011209017 | L JTI FOFO DN 250 36,500 KG | PC | 747.06
M011209021 | L JTI FOFO DN 300 46,300 KG | PC | 888.75
M011210000 | CAP C/ BOLSA JTI FOFO
M011210001 | K JTI FOFO DN 80 3,200 KG | PC | 145.97
M011210005 | K JTI FOFO DN 100 4,700 KG | PC | 184.62
M011210009 | K JTI FOFO DN 150 9,400 KG | PC | 319.88
M011210013 | K JTI FOFO DN 200 13,600 KG | PC | 493.75
M011210017 | K JTI FOFO DN 250 18,700 KG | PC | 618.26
M011210021 | K JTI FOFO DN 300 32,100 KG | PC | 890.89
M011300000 | CONEXOES DE FOFO DUCTIL C/ BOLSAS JUNTA ELASTICA E FLANGE (JGSF)
M011301000 | TE C/ BOLSAS E FLANGE JGSF FOFO PN 10
M011301001 | T JGSF10 FOFO DN 80 X 50 14,300 KG | PC | 204.29
M011301003 | T JGSF10 FOFO DN 80 X 80 14,700 KG | PC | 204.42
M011301005 | T JGSF10 FOFO DN 100 X 50 16,600 KG | PC | 228.07
M011301006 | T JGSF10 FOFO DN 100 X 80 17,700 KG | PC | 284.23
M011301007 | T JGSF10 FOFO DN 100 X 100 18,800 KG | PC | 313.58
M011301009 | T JGSF10 FOFO DN 150 X 50 21,900 KG | PC | 414.12
M011301013 | T JGSF10 FOFO DN 150 X 80 24,100 KG | PC | 426.82
M011301014 | T JGSF10 FOFO DN 150 X 100 25,200 KG | PC | 440.79
M011301015 | T JGSF10 FOFO DN 150 X 150 31,000 KG | PC | 480.65
M011301017 | T JGSF10 FOFO DN 200 X 50 30,100 KG | PC | 571.29
M011301021 | T JGSF10 FOFO DN 200 X 80 34,600 KG | PC | 524.36
M011301025 | T JGSF10 FOFO DN 200 X 100 39,100 KG | PC | 549.52
M011301026 | T JGSF10 FOFO DN 200 X 150 39,800 KG | PC | 558.68
M011301027 | T JGSF10 FOFO DN 200 X 200 53,760 KG | PC | 688.58
M011301029 | T JGSF10 FOFO DN 250 X 50 36,600 KG | PC | 539.58
M011301033 | T JGSF10 FOFO DN 250 X 80 39,700 KG | PC | 558.35
M011301037 | T JGSF10 FOFO DN 250 X 100 45,000 KG | PC | 624.46
M011301039 | T JGSF10 FOFO DN 250 X 250 61,800 KG | PC | 932.59
M011301041 | T JGSF10 FOFO DN 300 X 100 56,600 KG | PC | 802.91
M011301045 | T JGSF10 FOFO DN 300 X 200 77,600 KG | PC | 1145.1
M011301049 | T JGSF10 FOFO DN 300 X 300 101,500 KG | PC | 1362.12
M011301053 | T JGSF10 FOFO DN 350 X 100 73,400 KG | PC | 1124.39
M011301057 | T JGSF10 FOFO DN 350 X 200 91,300 KG | PC | 1351.67
M011301061 | T JGSF10 FOFO DN 350 X 350 124,300 KG | PC | 2545.77
M011301065 | T JGSF10 FOFO DN 400 X 100 85,800 KG | PC | 1443.57
M011301069 | T JGSF10 FOFO DN 400 X 200 107,400 KG | PC | 1656.71
M011301073 | T JGSF10 FOFO DN 400 X 300 130,800 KG | PC | 1746.85
M011301077 | T JGSF10 FOFO DN 400 X 400 158,000 KG | PC | 2624.8
M011301081 | T JGSF10 FOFO DN 500 X 100 114,400 KG | PC | 1776.78
M011301085 | T JGSF10 FOFO DN 500 X 200 139,000 KG | PC | 2035.97
M011301089 | T JGSF10 FOFO DN 500 X 300 165,600 KG | PC | 2628.58
M011301093 | T JGSF10 FOFO DN 500 X 400 198,000 KG | PC | 3943.54
M011301097 | T JGSF10 FOFO DN 500 X 500 227,500 KG | PC | 4398.72
M011301101 | T JGSF10 FOFO DN 600 X 100 142,100 KG | PC | 2474.2
M011301105 | T JGSF10 FOFO DN 600 X 200 176,700 KG | PC | 3015.97
M011301109 | T JGSF10 FOFO DN 600 X 300 208,000 KG | PC | 5156.44
M011301113 | T JGSF10 FOFO DN 600 X 400 250,000 KG | PC | 5696.89
M011301117 | T JGSF10 FOFO DN 600 X 600 334,100 KG | PC | 6612.04
M011301121 | T JGSF10 FOFO DN 700 X 200 249,000 KG | PC | 5016.32
M011301125 | T JGSF10 FOFO DN 700 X 400 326,400 KG | PC | 5517.95
M011301137 | T JGSF10 FOFO DN 800 X 200 315,200 KG | PC | 5608.61
M011301141 | T JGSF10 FOFO DN 800 X 400 406,000 KG | PC | 7945.36
M011301153 | T JGSF10 FOFO DN 900 X 200 323,900 KG | PC | 8812.92
M011301157 | T JGSF10 FOFO DN 900 X 400 502,200 KG | PC | 12682.16
M011301161 | T JGSF10 FOFO DN 900 X 600 763,000 KG | PC | 13950.38
M011301165 | T JGSF10 FOFO DN 900 X 800 854,600 KG | PC | 15345.42
M011301169 | T JGSF10 FOFO DN 900 X 900 925,200 KG | PC | 20655.76
M011301173 | T JGSF10 FOFO DN 1000 X 200 468,900 KG | PC | 12944.63
M011301177 | T JGSF10 FOFO DN 1000 X 400 631,300 KG | PC | 14736.18
M011302000 | TE C/ BOLSAS E FLANGE JGSF FOFO PN 16
M011302001 | T JGSF16 FOFO DN 80 X 50 14,300 KG | PC | 168
M011302003 | T JGSF16 FOFO DN 80 X 80 14,700 KG | PC | 174.47
M011302005 | T JGSF16 FOFO DN 100 X 50 16,600 KG | PC | 206.4
M011302006 | T JGSF16 FOFO DN 100 X 80 17,700 KG | PC | 221.63
M011302007 | T JGSF16 FOFO DN 100 X 100 18,700 KG | PC | 226.08
M011302009 | T JGSF16 FOFO DN 150 X 50 21,900 KG | PC | 318.04
M011302013 | T JGSF16 FOFO DN 150 X 80 24,100 KG | PC | 318.04
M011302014 | T JGSF16 FOFO DN 150 X 100 25,200 KG | PC | 296.23
M011302015 | T JGSF16 FOFO DN 150 X 150 31,000 KG | PC | 326.9
M011302017 | T JGSF16 FOFO DN 200 X 50 30,100 KG | PC | 476.46
M011302021 | T JGSF16 FOFO DN 200 X 80 34,600 KG | PC | 500.04
M011302025 | T JGSF16 FOFO DN 200 X 100 39,100 KG | PC | 396.26
M011302026 | T JGSF16 FOFO DN 200 X 150 39,800 KG | PC | 452.65
M011302027 | T JGSF16 FOFO DN 200 X 200 41,500 KG | PC | 493.76
M011302029 | T JGSF16 FOFO DN 250 X 50 36,600 KG | PC | 384.47
M011302033 | T JGSF16 FOFO DN 250 X 80 39,700 KG | PC | 408.05
M011302037 | T JGSF16 FOFO DN 250 X 100 45,000 KG | PC | 485.89
M011302039 | T JGSF16 FOFO DN 250 X 250 61,800 KG | PC | 568.56
M011302041 | T JGSF16 FOFO DN 300 X 100 56,600 KG | PC | 679.31
M011302045 | T JGSF16 FOFO DN 300 X 200 77,600 KG | PC | 794.88
M011302049 | T JGSF16 FOFO DN 300 X 300 101,500 KG | PC | 884.5
M011302053 | T JGSF16 FOFO DN 350 X 100 73,400 KG | PC | 797.24
M011302057 | T JGSF16 FOFO DN 350 X 200 91,300 KG | PC | 974.14
M011302061 | T JGSF16 FOFO DN 350 X 350 124,300 KG | PC | 2264.34
M011302065 | T JGSF16 FOFO DN 400 X 100 85,800 KG | PC | 799.98
M011302069 | T JGSF16 FOFO DN 400 X 200 107,400 KG | PC | 939.55
M011302073 | T JGSF16 FOFO DN 400 X 300 130,800 KG | PC | 1110.54
M011302077 | T JGSF16 FOFO DN 400 X 400 164,600 KG | PC | 2368.51
M011302081 | T JGSF16 FOFO DN 500 X 100 114,400 KG | PC | 1155.76
M011302085 | T JGSF16 FOFO DN 500 X 200 139,000 KG | PC | 1287.45
M011302089 | T JGSF16 FOFO DN 500 X 300 165,600 KG | PC | 1531.18
M011302093 | T JGSF16 FOFO DN 500 X 400 204,100 KG | PC | 2618.15
M011302097 | T JGSF16 FOFO DN 500 X 500 242,800 KG | PC | 3023.05
M011302101 | T JGSF16 FOFO DN 600 X 100 142,100 KG | PC | 1780.8
M011302105 | T JGSF16 FOFO DN 600 X 200 176,700 KG | PC | 2576.86
M011302109 | T JGSF16 FOFO DN 600 X 300 208,000 KG | PC | 3034.84
M011302113 | T JGSF16 FOFO DN 600 X 400 256,000 KG | PC | 3192.09
M011302117 | T JGSF16 FOFO DN 600 X 600 361,000 KG | PC | 3583.23
M011302121 | T JGSF16 FOFO DN 700 X 200 249,000 KG | PC | 3712.96
M011302125 | T JGSF16 FOFO DN 700 X 400 332,500 KG | PC | 4402.89
M011302129 | T JGSF16 FOFO DN 700 X 600 466,600 KG | PC | 4762.58
M011302133 | T JGSF16 FOFO DN 700 X 700 482,000 KG | PC | 4823.51
M011302137 | T JGSF16 FOFO DN 800 X 200 315,200 KG | PC | 3830.91
M011302141 | T JGSF16 FOFO DN 800 X 400 412,000 KG | PC | 4691.83
M011302145 | T JGSF16 FOFO DN 800 X 600 623,000 KG | PC | 5641.18
M011302149 | T JGSF16 FOFO DN 800 X 800 658,000 KG | PC | 6010.72
M011302153 | T JGSF16 FOFO DN 900 X 200 323,900 KG | PC | 4033.36
M011302157 | T JGSF16 FOFO DN 900 X 400 508,400 KG | PC | 5242.19
M011302161 | T JGSF16 FOFO DN 900 X 600 789,500 KG | PC | 7714.87
M011302165 | T JGSF16 FOFO DN 900 X 800 874,000 KG | PC | 8880.44
M011302169 | T JGSF16 FOFO DN 900 X 900 949,400 KG | PC | 9169.39
M011302173 | T JGSF16 FOFO DN 1000 X 200 468,900 KG | PC | 4976.82
M011302177 | T JGSF16 FOFO DN 1000 X 400 637,400 KG | PC | 6006.78
M011302181 | T JGSF16 FOFO DN 1000 X 600 956,800 KG | PC | 9238.2
M011302185 | T JGSF16 FOFO DN 1000 X 800 1082,000 KG | PC | 9707.96
M011302189 | T JGSF16 FOFO DN 1000 X 1000 1220,000 KG | PC | 9717.8
M011302193 | T JGSF16 FOFO DN 1200 X 200 756,000 KG | PC | 8375.31
M011302197 | T JGSF16 FOFO DN 1200 X 400 980,000 KG | PC | 9916.31
M011302201 | T JGSF16 FOFO DN 1200 X 600 1352,000 KG | PC | 10049.97
M011302205 | T JGSF16 FOFO DN 1200 X 800 1588,000 KG | PC | 11824.88
M011302209 | T JGSF16 FOFO DN 1200 X 1000 1818,000 KG | PC | 12483.35
M011302213 | T JGSF16 FOFO DN 1200 X 1200 2034,000 KG | PC | 13418.96
M011303000 | TE C/ BOLSAS E FLANGE JGSF FOFO PN 25
M011303001 | T JGSF25 FOFO DN 80 X 50 14,300 KG | PC | 182.74
M011303003 | T JGSF25 FOFO DN 80 X 80 14,700 KG | PC | 193.86
M011303005 | T JGSF25 FOFO DN 100 X 50 16,600 KG | PC | 229.32
M011303006 | T JGSF25 FOFO DN 100 X 80 17,700 KG | PC | 230.17
M011303007 | T JGSF25 FOFO DN 100 X 100 20,000 KG | PC | 251.3
M011303009 | T JGSF25 FOFO DN 150 X 50 21,900 KG | PC | 285.31
M011303013 | T JGSF25 FOFO DN 150 X 80 24,100 KG | PC | 311.99
M011303014 | T JGSF25 FOFO DN 150 X 100 27,800 KG | PC | 303.8
M011303015 | T JGSF25 FOFO DN 150 X 150 30,000 KG | PC | 318.83
M011303017 | T JGSF25 FOFO DN 200 X 50 30,100 KG | PC | 538.64
M011303021 | T JGSF25 FOFO DN 200 X 80 34,600 KG | PC | 565.3
M011303025 | T JGSF25 FOFO DN 200 X 100 39,100 KG | PC | 485.3
M011303027 | T JGSF25 FOFO DN 200 X 150 45,000 KG | PC | 647.2
M011303028 | T JGSF25 FOFO DN 200 X 200 53,750 KG | PC | 872.59
M011303029 | T JGSF25 FOFO DN 250 X 50 36,600 KG | PC | 552.29
M011303033 | T JGSF25 FOFO DN 250 X 80 39,700 KG | PC | 586.18
M011303037 | T JGSF25 FOFO DN 250 X 100 45,000 KG | PC | 698
M011303038 | T JGSF25 FOFO DN 200 X 200 53,000 KG | PC | 727.15
M011303039 | T JGSF25 FOFO DN 250 X 250 58,900 KG | PC | 757.55
M011303041 | T JGSF25 FOFO DN 300 X 100 56,600 KG | PC | 986
M011303045 | T JGSF25 FOFO DN 300 X 200 79,900 KG | PC | 1219.79
M011303049 | T JGSF25 FOFO DN 300 X 300 107,200 KG | PC | 1331.62
M011303053 | T JGSF25 FOFO DN 350 X 100 73,400 KG | PC | 1175.75
M011303057 | T JGSF25 FOFO DN 350 X 200 93,500 KG | PC | 1248.03
M011303061 | T JGSF25 FOFO DN 350 X 350 136,500 KG | PC | 1589.71
M011303065 | T JGSF25 FOFO DN 400 X 100 85,800 KG | PC | 1160.5
M011303069 | T JGSF25 FOFO DN 400 X 200 109,600 KG | PC | 1372.28
M011303073 | T JGSF25 FOFO DN 400 X 300 136,200 KG | PC | 1646.16
M011303077 | T JGSF25 FOFO DN 400 X 400 176,600 KG | PC | 1974.72
M011303081 | T JGSF25 FOFO DN 500 X 100 114,400 KG | PC | 1654.64
M011303085 | T JGSF25 FOFO DN 500 X 200 141,200 KG | PC | 1812.76
M011303089 | T JGSF25 FOFO DN 500 X 300 170,700 KG | PC | 2213.71
M011303093 | T JGSF25 FOFO DN 500 X 400 215,500 KG | PC | 4181.76
M011303097 | T JGSF25 FOFO DN 500 X 500 255,000 KG | PC | 4893.3
M011303101 | T JGSF25 FOFO DN 600 X 100 142,100 KG | PC | 2479.13
M011303105 | T JGSF25 FOFO DN 600 X 200 178,800 KG | PC | 3724.34
M011303109 | T JGSF25 FOFO DN 600 X 300 213,000 KG | PC | 4122.47
M011303113 | T JGSF25 FOFO DN 600 X 400 267,000 KG | PC | 4159.16
M011303117 | T JGSF25 FOFO DN 600 X 600 376,200 KG | PC | 4865.08
M011303121 | T JGSF25 FOFO DN 700 X 200 251,000 KG | PC | 4568.59
M011303125 | T JGSF25 FOFO DN 700 X 400 343,700 KG | PC | 6819.02
M011303129 | T JGSF25 FOFO DN 700 X 600 480,800 KG | PC | 8216.69
M011303137 | T JGSF25 FOFO DN 800 X 200 317,200 KG | PC | 5223.67
M011303141 | T JGSF25 FOFO DN 800 X 400 423,000 KG | PC | 6819.02
M011303153 | T JGSF25 FOFO DN 900 X 200 325,900 KG | PC | 5226.5
M011303157 | T JGSF25 FOFO DN 900 X 400 519,700 KG | PC | 7620.91
M011303173 | T JGSF25 FOFO DN 1000 X 200 470,900 KG | PC | 7750.79
M011303177 | T JGSF25 FOFO DN 1000 X 400 648,600 KG | PC | 9484.5
M011304000 | EXTREMIDADE FLANGE E BOLSA JGS FOFO PN 10
M011304001 | EFJGS10 FOFO DN 80 7,900 KG | PC | 119
M011304005 | EFJGS10 FOFO DN 100 10,000 KG | PC | 142.2
M011304009 | EFJGS10 FOFO DN 150 15,500 KG | PC | 190.33
M011304013 | EFJGS10 FOFO DN 200 21,600 KG | PC | 271.97
M011304017 | EFJGS10 FOFO DN 250 29,900 KG | PC | 388
M011304021 | EFJGS10 FOFO DN 300 38,100 KG | PC | 485
M011304025 | EFJGS10 FOFO DN 350 46,200 KG | PC | 1241.62
M011304029 | EFJGS10 FOFO DN 400 56,400 KG | PC | 1683.49
M011304033 | EFJGS10 FOFO DN 450 70,700 KG | PC | 2125.36
M011304037 | EFJGS10 FOFO DN 500 78,500 KG | PC | 2567.23
M011304041 | EFJGS10 FOFO DN 600 109,000 KG | PC | 3297.17
M011304045 | EFJGS10 FOFO DN 700 163,000 KG | PC | 3560.88
M011304049 | EFJGS10 FOFO DN 800 210,000 KG | PC | 4043.66
M011304053 | EFJGS10 FOFO DN 900 258,000 KG | PC | 5259.56
M011304057 | EFJGS10 FOFO DN 1000 321,000 KG | PC | 5793.42
M011304061 | EFJGS10 FOFO DN 1200 405,000 KG | PC | 7331.2
M011305000 | EXTREMIDADE FLANGE E BOLSA JGS FOFO PN 16
M011305001 | EFJGS16 FOFO DN 80 7,900 KG | PC | 119
M011305005 | EFJGS16 FOFO DN 100 10,000 KG | PC | 142.2
M011305009 | EFJGS16 FOFO DN 150 15,500 KG | PC | 195.15
M011305013 | EFJGS16 FOFO DN 200 21,600 KG | PC | 292.74
M011305017 | EFJGS16 FOFO DN 250 29,900 KG | PC | 367.35
M011305021 | EFJGS16 FOFO DN 300 38,100 KG | PC | 528.07
M011305025 | EFJGS16 FOFO DN 350 49,300 KG | PC | 772.02
M011305029 | EFJGS16 FOFO DN 400 62,700 KG | PC | 949.95
M011305033 | EFJGS16 FOFO DN 450 76,900 KG | PC | 1053.25
M011305037 | EFJGS16 FOFO DN 500 94,800 KG | PC | 1360.35
M011305041 | EFJGS16 FOFO DN 600 137,000 KG | PC | 3009.1
M011305045 | EFJGS16 FOFO DN 700 171,000 KG | PC | 4949.76
M011305049 | EFJGS16 FOFO DN 800 219,500 KG | PC | 5927.09
M011305053 | EFJGS16 FOFO DN 900 269,500 KG | PC | 6364.98
M011305057 | EFJGS16 FOFO DN 1000 342,000 KG | PC | 7692.6
M011305061 | EFJGS16 FOFO DN 1200 437,500 KG | PC | 9983.57
M011306000 | EXTREMIDADE FLANGE E BOLSA JGS FOFO PN 25
M011306001 | EFJGS25 FOFO DN 80 7,900 KG | PC | 119
M011306005 | EFJGS25 FOFO DN 100 10,500 KG | PC | 132.84
M011306009 | EFJGS25 FOFO DN 150 16,500 KG | PC | 213.09
M011306013 | EFJGS25 FOFO DN 200 23,800 KG | PC | 307.18
M011306017 | EFJGS25 FOFO DN 250 33,700 KG | PC | 392.97
M011306021 | EFJGS25 FOFO DN 300 43,500 KG | PC | 536.87
M011306025 | EFJGS25 FOFO DN 350 58,800 KG | PC | 802.54
M011306029 | EFJGS25 FOFO DN 400 74,200 KG | PC | 976.9
M011306033 | EFJGS25 FOFO DN 450 88,400 KG | PC | 1093.12
M011306037 | EFJGS25 FOFO DN 500 106,000 KG | PC | 1397.54
M011306041 | EFJGS25 FOFO DN 600 151,400 KG | PC | 3506.3
M011306045 | EFJGS25 FOFO DN 700 187,500 KG | PC | 3774.75
M011306049 | EFJGS25 FOFO DN 800 244,000 KG | PC | 4707.37
M011306053 | EFJGS25 FOFO DN 900 300,000 KG | PC | 4945.36
M011306057 | EFJGS25 FOFO DN 1000 380,000 KG | PC | 7358.55
M011306061 | EFJGS25 FOFO DN 1200 487,500 KG | PC | 8999.62
M011307000 | EXTREMIDADE FLANGE E PONTA P/ JUNTAS JGS / JTI / JM FOFO PN 10
M011307001 | EFP10 FOFO DN 50 5,000 KG | PC | 127.79
M011307005 | EFP10 FOFO DN 80 7,800 KG | PC | 156.25
M011307009 | EFP10 FOFO DN 100 9,600 KG | PC | 190.6
M011307013 | EFP10 FOFO DN 150 15,600 KG | PC | 292.43
M011307017 | EFP10 FOFO DN 200 22,500 KG | PC | 409.54
M011307021 | EFP10 FOFO DN 250 31,500 KG | PC | 526.65
M011307025 | EFP10 FOFO DN 300 42,000 KG | PC | 670.18
M011307029 | EFP10 FOFO DN 350 52,000 KG | PC | 1405.16
M011307033 | EFP10 FOFO DN 400 64,000 KG | PC | 2166.56
M011307037 | EFP10 FOFO DN 450 77,500 KG | PC | 2927.97
M011307041 | EFP10 FOFO DN 500 94,000 KG | PC | 3689.37
M011307045 | EFP10 FOFO DN 600 133,000 KG | PC | 4751.72
M011307049 | EFP10 FOFO DN 700 179,000 KG | PC | 7195.8
M011307053 | EFP10 FOFO DN 800 226,000 KG | PC | 9940.82
M011307057 | EFP10 FOFO DN 900 272,000 KG | PC | 12685.85
M011307061 | EFP10 FOFO DN 1000 328,000 KG | PC | 15430.87
M011307065 | EFP10 FOFO DN 1200 456,000 KG | PC | 23541.88
M011308000 | EXTREMIDADE FLANGE E PONTA P/ JUNTAS JGS / JTI / JM FOFO PN 16
M011308001 | EFP16 FOFO DN 50 5,000 KG | PC | 129.07
M011308005 | EFP16 FOFO DN 80 7,800 KG | PC | 156.25
M011308009 | EFP16 FOFO DN 100 9,600 KG | PC | 190.6
M011308013 | EFP16 FOFO DN 150 15,600 KG | PC | 295.35
M011308017 | EFP16 FOFO DN 200 22,500 KG | PC | 413.64
M011308021 | EFP16 FOFO DN 250 32,000 KG | PC | 531.92
M011308025 | EFP16 FOFO DN 300 42,500 KG | PC | 650.2
M011308029 | EFP16 FOFO DN 350 55,000 KG | PC | 1419.21
M011308033 | EFP16 FOFO DN 400 70,000 KG | PC | 2188.23
M011308037 | EFP16 FOFO DN 450 84,000 KG | PC | 2957.25
M011308041 | EFP16 FOFO DN 500 109,000 KG | PC | 3726.26
M011308045 | EFP16 FOFO DN 600 159,000 KG | PC | 4495.28
M011308049 | EFP16 FOFO DN 700 194,000 KG | PC | 7267.75
M011308053 | EFP16 FOFO DN 800 245,000 KG | PC | 10040.23
M011308057 | EFP16 FOFO DN 900 295,000 KG | PC | 12812.7
M011308061 | EFP16 FOFO DN 1000 369,000 KG | PC | 15585.18
M011308065 | EFP16 FOFO DN 1200 520,000 KG | PC | 23777.3
M011309000 | EXTREMIDADE FLANGE E PONTA P/ JUNTAS JGS / JTI / JM FOFO PN 25
M011309001 | EFP25 FOFO DN 50 5,000 KG | PC | 130.36
M011309005 | EFP25 FOFO DN 80 7,800 KG | PC | 156.25
M011309009 | EFP25 FOFO DN 100 10,200 KG | PC | 178.84
M011309013 | EFP25 FOFO DN 150 16,600 KG | PC | 298.31
M011309017 | EFP25 FOFO DN 200 24,500 KG | PC | 417.77
M011309021 | EFP25 FOFO DN 250 35,500 KG | PC | 537.24
M011309025 | EFP25 FOFO DN 300 47,500 KG | PC | 656.7
M011309029 | EFP25 FOFO DN 350 64,000 KG | PC | 1433.41
M011309033 | EFP25 FOFO DN 400 81,000 KG | PC | 2210.11
M011309037 | EFP25 FOFO DN 450 95,500 KG | PC | 2986.82
M011309041 | EFP25 FOFO DN 500 121,000 KG | PC | 3763.52
M011309045 | EFP25 FOFO DN 600 173,000 KG | PC | 4540.23
M011309049 | EFP25 FOFO DN 700 229,000 KG | PC | 7340.43
M011309053 | EFP25 FOFO DN 800 294,000 KG | PC | 10140.63
M011309057 | EFP25 FOFO DN 900 355,000 KG | PC | 12940.83
M011309061 | EFP25 FOFO DN 1000 447,000 KG | PC | 15741.03
M011309065 | EFP25 FOFO DN 1200 620,000 KG | PC | 24015.08
M011400000 | CONEXOES DE FOFO DUCTIL C/ BOLSAS, JUNTA MECANICA E FLANGE (JMF)
M011401000 | TE C/ BOLSAS E FLANGE JMF FOFO PN 10
M011401001 | T JMF10 FOFO DN 300 X 100 91,300 KG | PC | 1731.65
M011401005 | T JMF10 FOFO DN 300 X 200 109,300 KG | PC | 1922.14
M011401009 | T JMF10 FOFO DN 300 X 300 132,300 KG | PC | 2133.57
M011401013 | T JMF10 FOFO DN 350 X 100 112,400 KG | PC | 1922.14
M011401017 | T JMF10 FOFO DN 350 X 200 131,400 KG | PC | 2133.57
M011401021 | T JMF10 FOFO DN 350 X 350 164,400 KG | PC | 2368.26
M011401025 | T JMF10 FOFO DN 400 X 100 136,500 KG | PC | 1713.16
M011401029 | T JMF10 FOFO DN 400 X 200 158,500 KG | PC | 1983.97
M011401033 | T JMF10 FOFO DN 400 X 300 182,500 KG | PC | 2594.7
M011401037 | T JMF10 FOFO DN 400 X 400 210,500 KG | PC | 2880.13
M011401041 | T JMF10 FOFO DN 450 X 100 152,000 KG | PC | 1901.6
M011401045 | T JMF10 FOFO DN 450 X 200 175,000 KG | PC | 2110.78
M011401049 | T JMF10 FOFO DN 450 X 300 230,000 KG | PC | 2342.96
M011401053 | T JMF10 FOFO DN 450 X 400 243,000 KG | PC | 2600.67
M011401057 | T JMF10 FOFO DN 450 X 450 252,000 KG | PC | 2886.74
M011401061 | T JMF10 FOFO DN 500 X 100 193,200 KG | PC | 2110.78
M011401065 | T JMF10 FOFO DN 500 X 200 219,200 KG | PC | 2681.08
M011401069 | T JMF10 FOFO DN 500 X 300 248,200 KG | PC | 3578.05
M011401073 | T JMF10 FOFO DN 500 X 400 285,200 KG | PC | 4452.83
M011401077 | T JMF10 FOFO DN 500 X 500 317,200 KG | PC | 5541.47
M011401081 | T JMF10 FOFO DN 600 X 100 258,400 KG | PC | 6896.27
M011401085 | T JMF10 FOFO DN 600 X 200 294,400 KG | PC | 4544.75
M011401089 | T JMF10 FOFO DN 600 X 300 334,400 KG | PC | 5044.68
M011401093 | T JMF10 FOFO DN 600 X 400 384,400 KG | PC | 5599.58
M011401097 | T JMF10 FOFO DN 600 X 600 482,400 KG | PC | 6751.41
M011401101 | T JMF10 FOFO DN 700 X 200 367,100 KG | PC | 7494.08
M011401105 | T JMF10 FOFO DN 700 X 400 450,100 KG | PC | 8318.42
M011401109 | T JMF10 FOFO DN 700 X 600 575,100 KG | PC | 9233.46
M011401113 | T JMF10 FOFO DN 700 X 700 609,100 KG | PC | 10083.95
M011401117 | T JMF10 FOFO DN 800 X 200 514,600 KG | PC | 8318.42
M011401121 | T JMF10 FOFO DN 800 X 400 630,600 KG | PC | 9233.46
M011401125 | T JMF10 FOFO DN 800 X 600 860,600 KG | PC | 10249.12
M011401129 | T JMF10 FOFO DN 800 X 800 870,600 KG | PC | 11376.53
M011401133 | T JMF10 FOFO DN 900 X 200 630,800 KG | PC | 9233.46
M011401137 | T JMF10 FOFO DN 900 X 400 798,800 KG | PC | 10249.12
M011401141 | T JMF10 FOFO DN 900 X 600 1080,800 KG | PC | 11376.53
M011401145 | T JMF10 FOFO DN 900 X 800 1156,800 KG | PC | 12627.95
M011401149 | T JMF10 FOFO DN 900 X 900 1230,800 KG | PC | 14017.03
M011401153 | T JMF10 FOFO DN 1000 X 200 860,000 KG | PC | 10249.12
M011401157 | T JMF10 FOFO DN 1000 X 400 1022,000 KG | PC | 11376.53
M011401161 | T JMF10 FOFO DN 1000 X 600 1312,000 KG | PC | 12627.95
M011401165 | T JMF10 FOFO DN 1000 X 800 1437,000 KG | PC | 14017.03
M011401169 | T JMF10 FOFO DN 1000 X1000 1554,000 KG | PC | 15558.9
M011401173 | T JMF10 FOFO DN 1200 X 200 1136,000 KG | PC | 11376.53
M011401177 | T JMF10 FOFO DN 1200 X 400 1346,000 KG | PC | 12627.95
M011401181 | T JMF10 FOFO DN 1200 X 600 1696,000 KG | PC | 14017.03
M011401185 | T JMF10 FOFO DN 1200 X 800 1946,000 KG | PC | 15558.9
M011401189 | T JMF10 FOFO DN 1200 X 1000 2146,000 KG | PC | 17270.38
M011401193 | T JMF10 FOFO DN 1200 X 1200 2346,000 KG | PC | 19170.12
M011402000 | TE C/ BOLSAS E FLANGE JMF FOFO PN 16
M011402001 | T JMF16 FOFO DN 300 X 100 91,300 KG | PC | 1818.26
M011402005 | T JMF16 FOFO DN 300 X 200 109,300 KG | PC | 2018.25
M011402009 | T JMF16 FOFO DN 300 X 300 132,300 KG | PC | 2240.24
M011402013 | T JMF16 FOFO DN 350 X 100 112,400 KG | PC | 2018.25
M011402017 | T JMF16 FOFO DN 350 X 200 131,400 KG | PC | 2240.24
M011402021 | T JMF16 FOFO DN 350 X 350 167,400 KG | PC | 2486.67
M011402025 | T JMF16 FOFO DN 400 X 100 136,500 KG | PC | 1798.8
M011402029 | T JMF16 FOFO DN 400 X 200 158,500 KG | PC | 2083.17
M011402033 | T JMF16 FOFO DN 400 X 300 182,500 KG | PC | 2724.44
M011402037 | T JMF16 FOFO DN 400 X 400 216,500 KG | PC | 3024.14
M011402041 | T JMF16 FOFO DN 450 X 100 152,000 KG | PC | 1996.67
M011402045 | T JMF16 FOFO DN 450 X 200 175,000 KG | PC | 2216.31
M011402049 | T JMF16 FOFO DN 450 X 300 230,000 KG | PC | 2460.1
M011402053 | T JMF16 FOFO DN 450 X 400 249,000 KG | PC | 2730.71
M011402057 | T JMF16 FOFO DN 450 X 500 259,000 KG | PC | 3031.1
M011402061 | T JMF16 FOFO DN 500 X 100 193,200 KG | PC | 2216.31
M011402065 | T JMF16 FOFO DN 500 X 200 219,200 KG | PC | 2815.12
M011402069 | T JMF16 FOFO DN 500 X 300 248,200 KG | PC | 3756.95
M011402073 | T JMF16 FOFO DN 500 X 400 291,200 KG | PC | 4675.46
M011402077 | T JMF16 FOFO DN 500 X 500 332,200 KG | PC | 5818.55
M011402081 | T JMF16 FOFO DN 600 X 100 258,400 KG | PC | 7241.07
M011402085 | T JMF16 FOFO DN 600 X 200 294,400 KG | PC | 4771.99
M011402089 | T JMF16 FOFO DN 600 X 300 334,400 KG | PC | 5296.9
M011402093 | T JMF16 FOFO DN 600 X 400 390,400 KG | PC | 5879.55
M011402097 | T JMF16 FOFO DN 600 X 600 508,400 KG | PC | 7088.99
M011402101 | T JMF16 FOFO DN 700 X 200 367,100 KG | PC | 7868.78
M011402105 | T JMF16 FOFO DN 700 X 400 456,100 KG | PC | 8734.34
M011402109 | T JMF16 FOFO DN 700 X 600 601,100 KG | PC | 9695.13
M011402113 | T JMF16 FOFO DN 700 X 700 624,100 KG | PC | 10588.14
M011402117 | T JMF16 FOFO DN 800 X 200 514,600 KG | PC | 8734.34
M011402121 | T JMF16 FOFO DN 800 X 400 636,600 KG | PC | 9695.13
M011402125 | T JMF16 FOFO DN 800 X 600 886,600 KG | PC | 10761.58
M011402129 | T JMF16 FOFO DN 800 X 800 889,600 KG | PC | 11945.35
M011402133 | T JMF16 FOFO DN 900 X 200 630,800 KG | PC | 9695.13
M011402137 | T JMF16 FOFO DN 900 X 400 804,800 KG | PC | 10761.58
M011402141 | T JMF16 FOFO DN 900 X 600 1106,800 KG | PC | 11945.35
M011402145 | T JMF16 FOFO DN 900 X 800 1175,800 KG | PC | 13259.35
M011402149 | T JMF16 FOFO DN 900 X 900 1254,800 KG | PC | 14717.89
M011402153 | T JMF16 FOFO DN 1000 X 200 860,000 KG | PC | 10761.58
M011402157 | T JMF16 FOFO DN 1000 X 400 1028,000 KG | PC | 11945.35
M011402161 | T JMF16 FOFO DN 1000 X 600 1338,000 KG | PC | 13259.35
M011402165 | T JMF16 FOFO DN 1000 X 800 1456,000 KG | PC | 14717.89
M011402169 | T JMF16 FOFO DN 1000 X1000 1596,000 KG | PC | 16336.84
M011402173 | T JMF16 FOFO DN 1200 X 200 1136,000 KG | PC | 11945.35
M011402177 | T JMF16 FOFO DN 1200 X 400 1352,000 KG | PC | 13259.35
M011402181 | T JMF16 FOFO DN 1200 X 600 1722,000 KG | PC | 14717.89
M011402185 | T JMF16 FOFO DN 1200 X 800 1965,000 KG | PC | 16336.84
M011402189 | T JMF16 FOFO DN 1200 X 1000 2188,000 KG | PC | 18133.91
M011402193 | T JMF16 FOFO DN 1200 X 1200 2410,000 KG | PC | 20128.63
M011403000 | TE C/ BOLSAS E FLANGE JMF FOFO PN 25
M011403001 | T JMF25 FOFO DN 300 X 100 91,300 KG | PC | 1909.15
M011403005 | T JMF25 FOFO DN 300 X 200 111,300 KG | PC | 2119.15
M011403009 | T JMF25 FOFO DN 300 X 300 137,300 KG | PC | 2352.26
M011403013 | T JMF25 FOFO DN 350 X 100 112,400 KG | PC | 2119.15
M011403017 | T JMF25 FOFO DN 350 X 200 133,400 KG | PC | 2352.26
M011403021 | T JMF25 FOFO DN 350 X 350 175,400 KG | PC | 2611.02
M011403025 | T JMF25 FOFO DN 400 X 100 136,500 KG | PC | 1888.75
M011403029 | T JMF25 FOFO DN 400 X 200 160,500 KG | PC | 2187.33
M011403033 | T JMF25 FOFO DN 400 X 300 187,500 KG | PC | 2860.66
M011403037 | T JMF25 FOFO DN 400 X 400 227,500 KG | PC | 3175.35
M011403041 | T JMF25 FOFO DN 450 X 100 152,000 KG | PC | 2096.5
M011403045 | T JMF25 FOFO DN 450 X 200 177,000 KG | PC | 2327.12
M011403049 | T JMF25 FOFO DN 450 X 300 235,000 KG | PC | 2583.12
M011403053 | T JMF25 FOFO DN 450 X 400 260,000 KG | PC | 2867.24
M011403057 | T JMF25 FOFO DN 450 X 500 271,000 KG | PC | 3182.64
M011403061 | T JMF25 FOFO DN 500 X 100 193,200 KG | PC | 2327.12
M011403065 | T JMF25 FOFO DN 500 X 200 221,200 KG | PC | 2955.88
M011403069 | T JMF25 FOFO DN 500 X 300 253,200 KG | PC | 3944.8
M011403073 | T JMF25 FOFO DN 500 X 400 302,200 KG | PC | 4909.24
M011403077 | T JMF25 FOFO DN 500 X 500 344,200 KG | PC | 6109.46
M011403081 | T JMF25 FOFO DN 600 X 100 258,400 KG | PC | 7603.14
M011403085 | T JMF25 FOFO DN 600 X 200 296,400 KG | PC | 5010.59
M011403089 | T JMF25 FOFO DN 600 X 300 339,400 KG | PC | 5561.75
M011403093 | T JMF25 FOFO DN 600 X 400 401,400 KG | PC | 6173.54
M011403097 | T JMF25 FOFO DN 600 X 600 523,400 KG | PC | 7443.44
M011403101 | T JMF25 FOFO DN 700 X 200 369,100 KG | PC | 8262.22
M011403105 | T JMF25 FOFO DN 700 X 400 467,100 KG | PC | 9171.06
M011403109 | T JMF25 FOFO DN 700 X 600 616,100 KG | PC | 10179.87
M011403113 | T JMF25 FOFO DN 700 X 700 659,100 KG | PC | 11117.55
M011403117 | T JMF25 FOFO DN 800 X 200 516,600 KG | PC | 9171.06
M011403121 | T JMF25 FOFO DN 800 X 400 647,600 KG | PC | 10179.87
M011403125 | T JMF25 FOFO DN 800 X 600 900,600 KG | PC | 11299.67
M011403129 | T JMF25 FOFO DN 800 X 800 938,600 KG | PC | 12542.62
M011403133 | T JMF25 FOFO DN 900 X 200 632,800 KG | PC | 10179.87
M011403137 | T JMF25 FOFO DN 900 X 400 815,800 KG | PC | 11299.67
M011403141 | T JMF25 FOFO DN 900 X 600 1120,800 KG | PC | 12542.62
M011403145 | T JMF25 FOFO DN 900 X 800 1224,800 KG | PC | 13922.31
M011403149 | T JMF25 FOFO DN 900 X 900 1314,800 KG | PC | 15453.78
M011403153 | T JMF25 FOFO DN 1000 X 200 862,000 KG | PC | 11299.67
M011403157 | T JMF25 FOFO DN 1000 X 400 1039,000 KG | PC | 12542.62
M011403161 | T JMF25 FOFO DN 1000 X 600 1352,000 KG | PC | 13922.31
M011403165 | T JMF25 FOFO DN 1000 X 800 1505,000 KG | PC | 15453.78
M011403169 | T JMF25 FOFO DN 1000 X 1000 1674,000 KG | PC | 17153.69
M011403173 | T JMF25 FOFO DN 1200 X 200 1138,000 KG | PC | 12542.62
M011403177 | T JMF25 FOFO DN 1200 X 400 1363,000 KG | PC | 13922.31
M011403181 | T JMF25 FOFO DN 1200 X 600 1736,000 KG | PC | 15453.78
M011403185 | T JMF25 FOFO DN 1200 X 800 2014,000 KG | PC | 17153.69
M011403189 | T JMF25 FOFO DN 1200 X 1000 2266,000 KG | PC | 19040.59
M011403193 | T JMF25 FOFO DN 1200 X 1200 2510,000 KG | PC | 21135.06
M011404000 | EXTREMIDADE FLANGE E BOLSA JM FOFO PN 10
M011404001 | EFJM10 FOFO DN 300 57,100 KG | PC | 1456.75
M011404005 | EFJM10 FOFO DN 350 72,200 KG | PC | 1617
M011404009 | EFJM10 FOFO DN 400 90,300 KG | PC | 1794.87
M011404013 | EFJM10 FOFO DN 450 99,300 KG | PC | 1992.3
M011404017 | EFJM10 FOFO DN 500 141,100 KG | PC | 2211.45
M011404021 | EFJM10 FOFO DN 600 186,200 KG | PC | 2454.69
M011404025 | EFJM10 FOFO DN 700 241,600 KG | PC | 2724.73
M011404029 | EFJM10 FOFO DN 800 354,300 KG | PC | 3024.45
M011404033 | EFJM10 FOFO DN 900 423,400 KG | PC | 3357.13
M011404037 | EFJM10 FOFO DN 1000 553,000 KG | PC | 3726.42
M011404041 | EFJM10 FOFO DN 1200 728,000 KG | PC | 4136.31
M011405000 | EXTREMIDADE FLANGE E BOLSA JM FOFO PN 16
M011405001 | EFJM16 FOFO DN 300 57,100 KG | PC | 1529.58
M011405005 | EFJM16 FOFO DN 350 75,200 KG | PC | 1697.84
M011405009 | EFJM16 FOFO DN 400 96,300 KG | PC | 1884.59
M011405013 | EFJM16 FOFO DN 450 106,300 KG | PC | 2091.9
M011405017 | EFJM16 FOFO DN 500 156,100 KG | PC | 2322.03
M011405021 | EFJM16 FOFO DN 600 212,200 KG | PC | 2577.44
M011405025 | EFJM16 FOFO DN 700 257,600 KG | PC | 2860.96
M011405029 | EFJM16 FOFO DN 800 373,300 KG | PC | 3175.67
M011405033 | EFJM16 FOFO DN 900 446,400 KG | PC | 3524.99
M011405037 | EFJM16 FOFO DN 1000 595,000 KG | PC | 3912.74
M011405041 | EFJM16 FOFO DN 1200 793,000 KG | PC | 4343.15
M011406000 | EXTREMIDADE FLANGE E BOLSA JM FOFO PN 25
M011406001 | EFJM25 FOFO DN 300 62,100 KG | PC | 1606.07
M011406005 | EFJM25 FOFO DN 350 83,200 KG | PC | 1782.74
M011406009 | EFJM25 FOFO DN 400 107,300 KG | PC | 1978.84
M011406013 | EFJM25 FOFO DN 450 118,300 KG | PC | 2196.51
M011406017 | EFJM25 FOFO DN 500 168,100 KG | PC | 2438.14
M011406021 | EFJM25 FOFO DN 600 226,200 KG | PC | 2706.32
M011406025 | EFJM25 FOFO DN 700 290,600 KG | PC | 3004
M011406029 | EFJM25 FOFO DN 800 395,300 KG | PC | 3334.45
M011406033 | EFJM25 FOFO DN 900 507,400 KG | PC | 3701.24
M011406037 | EFJM25 FOFO DN 1000 695,000 KG | PC | 4108.37
M011406041 | EFJM25 FOFO DN 1200 893,000 KG | PC | 4560.29
M011500000 | CONEXOES DE FOFO DUCTIL C/ BOLSAS JUNTA TRAVADA EXTERNA E FLANGE (JTEF)
M011501000 | TE C/ BOLSAS E FLANGE JTEF FOFO PN 10
M011501001 | T JTEF10 FOFO DN 300 X 100 132,000 KG | PC | 1460.69
M011501005 | T JTEF10 FOFO DN 300 X 200 153,000 KG | PC | 1510.05
M011501009 | T JTEF10 FOFO DN 300 X 300 176,900 KG | PC | 1586.16
M011501013 | T JTEF10 FOFO DN 350 X 100 151,400 KG | PC | 1913.28
M011501017 | T JTEF10 FOFO DN 350 X 200 169,300 KG | PC | 1964.71
M011501021 | T JTEF10 FOFO DN 350 X 350 202,300 KG | PC | 3489.17
M011501025 | T JTEF10 FOFO DN 400 X 100 181,800 KG | PC | 2067.58
M011501029 | T JTEF10 FOFO DN 400 X 200 203,400 KG | PC | 2211.59
M011501033 | T JTEF10 FOFO DN 400 X 300 226,800 KG | PC | 2409.07
M011501037 | T JTEF10 FOFO DN 400 X 400 254,000 KG | PC | 3676.37
M011501041 | T JTEF10 FOFO DN 500 X 100 267,800 KG | PC | 3003.65
M011501045 | T JTEF10 FOFO DN 500 X 200 292,400 KG | PC | 2909.02
M011501049 | T JTEF10 FOFO DN 500 X 300 319,000 KG | PC | 3382.18
M011501053 | T JTEF10 FOFO DN 500 X 400 351,400 KG | PC | 4719.42
M011501057 | T JTEF10 FOFO DN 500 X 500 380,900 KG | PC | 5135
M011501061 | T JTEF10 FOFO DN 600 X 100 318,300 KG | PC | 3703.11
M011501065 | T JTEF10 FOFO DN 600 X 200 352,900 KG | PC | 3785.42
M011501069 | T JTEF10 FOFO DN 600 X 300 384,200 KG | PC | 5062.99
M011501073 | T JTEF10 FOFO DN 600 X 400 426,200 KG | PC | 5215.24
M011501077 | T JTEF10 FOFO DN 600 X 600 510,300 KG | PC | 5624.62
M011501081 | T JTEF10 FOFO DN 700 X 200 540,400 KG | PC | 8634.43
M011501085 | T JTEF10 FOFO DN 700 X 400 617,800 KG | PC | 9998.4
M011501089 | T JTEF10 FOFO DN 700 X 600 731,800 KG | PC | 10403.7
M011501093 | T JTEF10 FOFO DN 700 X 700 758,400 KG | PC | 10973.56
M011501097 | T JTEF10 FOFO DN 800 X 200 662,800 KG | PC | 9807.08
M011501101 | T JTEF10 FOFO DN 800 X 400 753,600 KG | PC | 10883.03
M011501105 | T JTEF10 FOFO DN 800 X 600 944,000 KG | PC | 11823.22
M011501109 | T JTEF10 FOFO DN 800 X 800 986,100 KG | PC | 12045.41
M011501113 | T JTEF10 FOFO DN 900 X 200 716,300 KG | PC | 10566.23
M011501117 | T JTEF10 FOFO DN 900 X 400 894,600 KG | PC | 11956.95
M011501121 | T JTEF10 FOFO DN 900 X 600 1155,400 KG | PC | 12983.52
M011501125 | T JTEF10 FOFO DN 900 X 800 1247,000 KG | PC | 15692.97
M011501129 | T JTEF10 FOFO DN 900 X 900 1317,600 KG | PC | 16020.09
M011501133 | T JTEF10 FOFO DN 1000 X 200 916,700 KG | PC | 15263
M011501137 | T JTEF10 FOFO DN 1000 X 400 1079,100 KG | PC | 16328.68
M011501141 | T JTEF10 FOFO DN 1000 X 600 1378,000 KG | PC | 19838.41
M011501145 | T JTEF10 FOFO DN 1000 X 800 1510,800 KG | PC | 20529.65
M011501149 | T JTEF10 FOFO DN 1000 X 1000 1624,800 KG | PC | 18303.67
M011501153 | T JTEF10 FOFO DN 1200 X 200 1251,600 KG | PC | 18879.72
M011501157 | T JTEF10 FOFO DN 1200 X 400 1469,300 KG | PC | 19982.42
M011501161 | T JTEF10 FOFO DN 1200 X 600 1821,600 KG | PC | 20856.77
M011501165 | T JTEF10 FOFO DN 1200 X 800 2064,600 KG | PC | 22214.57
M011501169 | T JTEF10 FOFO DN 1200 X 1000 2271,600 KG | PC | 23226.76
M011501173 | T JTEF10 FOFO DN 1200 X 1200 2505,600 KG | PC | 23998.23
M011502000 | TE C/ BOLSAS E FLANGE JTEF FOFO PN 16
M011502001 | T JTEF16 FOFO DN 300 X 100 132,000 KG | PC | 1411.3
M011502005 | T JTEF16 FOFO DN 300 X 200 153,000 KG | PC | 1512.11
M011502009 | T JTEF16 FOFO DN 300 X 300 176,900 KG | PC | 1590.28
M011502013 | T JTEF16 FOFO DN 350 X 100 151,400 KG | PC | 2221.88
M011502017 | T JTEF16 FOFO DN 350 X 200 169,300 KG | PC | 2536.63
M011502021 | T JTEF16 FOFO DN 350 X 350 202,300 KG | PC | 2606.58
M011502025 | T JTEF16 FOFO DN 400 X 100 181,800 KG | PC | 2088.13
M011502029 | T JTEF16 FOFO DN 400 X 200 203,400 KG | PC | 2213.65
M011502033 | T JTEF16 FOFO DN 400 X 300 226,800 KG | PC | 2392.62
M011502037 | T JTEF16 FOFO DN 400 X 400 260,600 KG | PC | 3727.8
M011502041 | T JTEF16 FOFO DN 500 X 100 267,800 KG | PC | 3065.35
M011502045 | T JTEF16 FOFO DN 500 X 200 292,400 KG | PC | 3147.65
M011502049 | T JTEF16 FOFO DN 500 X 300 319,000 KG | PC | 3386.29
M011502053 | T JTEF16 FOFO DN 500 X 400 357,500 KG | PC | 4571.28
M011502057 | T JTEF16 FOFO DN 500 X 500 396,200 KG | PC | 4995.09
M011502061 | T JTEF16 FOFO DN 600 X 100 318,300 KG | PC | 4546.59
M011502065 | T JTEF16 FOFO DN 600 X 200 352,900 KG | PC | 4653.58
M011502069 | T JTEF16 FOFO DN 600 X 300 384,200 KG | PC | 5130.88
M011502073 | T JTEF16 FOFO DN 600 X 400 432,200 KG | PC | 5225.51
M011502077 | T JTEF16 FOFO DN 600 X 600 537,200 KG | PC | 5760.39
M011502081 | T JTEF16 FOFO DN 700 X 200 540,400 KG | PC | 8858.68
M011502085 | T JTEF16 FOFO DN 700 X 400 623,900 KG | PC | 10060.13
M011502089 | T JTEF16 FOFO DN 700 X 600 758,000 KG | PC | 10290.55
M011502093 | T JTEF16 FOFO DN 700 X 700 773,400 KG | PC | 10352.26
M011502097 | T JTEF16 FOFO DN 800 X 200 662,800 KG | PC | 9992.24
M011502101 | T JTEF16 FOFO DN 800 X 400 759,600 KG | PC | 10893.32
M011502105 | T JTEF16 FOFO DN 800 X 600 970,600 KG | PC | 11887
M011502109 | T JTEF16 FOFO DN 800 X 800 1005,600 KG | PC | 12275.82
M011502113 | T JTEF16 FOFO DN 900 X 200 716,300 KG | PC | 10734.92
M011502117 | T JTEF16 FOFO DN 900 X 400 900,800 KG | PC | 11998.09
M011502121 | T JTEF16 FOFO DN 900 X 600 1181,900 KG | PC | 14588.21
M011502125 | T JTEF16 FOFO DN 900 X 800 1266,400 KG | PC | 15806.13
M011502129 | T JTEF16 FOFO DN 900 X 900 1341,800 KG | PC | 16110.61
M011502133 | T JTEF16 FOFO DN 1000 X 200 916,700 KG | PC | 15491.36
M011502137 | T JTEF16 FOFO DN 1000 X 400 1085,200 KG | PC | 16569.38
M011502141 | T JTEF16 FOFO DN 1000 X 600 1404,600 KG | PC | 19949.5
M011502145 | T JTEF16 FOFO DN 1000 X 800 1529,800 KG | PC | 20443.26
M011502149 | T JTEF16 FOFO DN 1000 X 1000 1667,800 KG | PC | 20453.53
M011502153 | T JTEF16 FOFO DN 1200 X 200 1251,600 KG | PC | 18758.34
M011502157 | T JTEF16 FOFO DN 1200 X 400 1475,600 KG | PC | 20371.25
M011502161 | T JTEF16 FOFO DN 1200 X 600 1847,600 KG | PC | 20511.14
M011502165 | T JTEF16 FOFO DN 1200 X 800 2083,600 KG | PC | 22366.81
M011502169 | T JTEF16 FOFO DN 1200 X 1000 2313,600 KG | PC | 23058.06
M011502173 | T JTEF16 FOFO DN 1200 X 1200 2529,600 KG | PC | 24037.32
M011503000 | TE C/ BOLSAS E FLANGE JTEF FOFO PN 25
M011503001 | T JTEF25 FOFO DN 300 X 100 132,000 KG | PC | 1495.66
M011503005 | T JTEF25 FOFO DN 300 X 200 155,300 KG | PC | 1559.44
M011503009 | T JTEF25 FOFO DN 300 X 300 182,600 KG | PC | 1658.17
M011503013 | T JTEF25 FOFO DN 350 X 100 151,400 KG | PC | 2285.65
M011503017 | T JTEF25 FOFO DN 350 X 200 171,500 KG | PC | 2540.76
M011503021 | T JTEF25 FOFO DN 350 X 350 214,500 KG | PC | 2614.8
M011503025 | T JTEF25 FOFO DN 400 X 100 181,800 KG | PC | 2075.81
M011503029 | T JTEF25 FOFO DN 400 X 200 205,600 KG | PC | 2230.11
M011503033 | T JTEF25 FOFO DN 400 X 300 232,200 KG | PC | 3661.97
M011503037 | T JTEF25 FOFO DN 400 X 400 272,600 KG | PC | 4081.65
M011503041 | T JTEF25 FOFO DN 500 X 100 267,800 KG | PC | 3053.01
M011503045 | T JTEF25 FOFO DN 500 X 200 294,600 KG | PC | 3168.21
M011503049 | T JTEF25 FOFO DN 500 X 300 324,100 KG | PC | 3406.87
M011503053 | T JTEF25 FOFO DN 500 X 400 368,900 KG | PC | 4877.82
M011503057 | T JTEF25 FOFO DN 500 X 500 408,400 KG | PC | 5396.26
M011503061 | T JTEF25 FOFO DN 600 X 100 318,300 KG | PC | 3760.72
M011503065 | T JTEF25 FOFO DN 600 X 200 355,000 KG | PC | 4667.99
M011503069 | T JTEF25 FOFO DN 600 X 300 389,200 KG | PC | 4958.06
M011503073 | T JTEF25 FOFO DN 600 X 400 443,200 KG | PC | 4984.81
M011503077 | T JTEF25 FOFO DN 600 X 600 552,400 KG | PC | 5501.18
M011503081 | T JTEF25 FOFO DN 700 X 200 542,400 KG | PC | 8634.43
M011503085 | T JTEF25 FOFO DN 700 X 400 635,100 KG | PC | 10060.13
M011503089 | T JTEF25 FOFO DN 700 X 600 772,200 KG | PC | 10341.97
M011503093 | T JTEF25 FOFO DN 700 X 700 839,500 KG | PC | 10998.25
M011503097 | T JTEF25 FOFO DN 800 X 200 664,800 KG | PC | 9788.58
M011503101 | T JTEF25 FOFO DN 800 X 400 770,600 KG | PC | 10950.93
M011503105 | T JTEF25 FOFO DN 800 X 600 985,200 KG | PC | 14026.57
M011503109 | T JTEF25 FOFO DN 800 X 800 1055,900 KG | PC | 11969.28
M011503113 | T JTEF25 FOFO DN 900 X 200 718,300 KG | PC | 10319.34
M011503117 | T JTEF25 FOFO DN 900 X 400 912,100 KG | PC | 12065.99
M011503121 | T JTEF25 FOFO DN 900 X 600 1195,800 KG | PC | 17721.46
M011503125 | T JTEF25 FOFO DN 900 X 800 1316,000 KG | PC | 19558.61
M011503129 | T JTEF25 FOFO DN 900 X 900 1402,400 KG | PC | 20916.42
M011503133 | T JTEF25 FOFO DN 1000 X 200 918,700 KG | PC | 15927.51
M011503137 | T JTEF25 FOFO DN 1000 X 400 1096,400 KG | PC | 17192.73
M011503141 | T JTEF25 FOFO DN 1000 X 600 1418,800 KG | PC | 20099.69
M011503145 | T JTEF25 FOFO DN 1000 X 800 1580,800 KG | PC | 20688.07
M011503149 | T JTEF25 FOFO DN 1000 X 1000 1746,800 KG | PC | 21375.2
M011503153 | T JTEF25 FOFO DN 1200 X 200 1253,600 KG | PC | 18585.51
M011503157 | T JTEF25 FOFO DN 1200 X 400 1486,600 KG | PC | 20414.45
M011503161 | T JTEF25 FOFO DN 1200 X 600 1862,600 KG | PC | 21912.15
M011503165 | T JTEF25 FOFO DN 1200 X 800 2132,600 KG | PC | 22595.18
M011503169 | T JTEF25 FOFO DN 1200 X 1000 2393,600 KG | PC | 25549.43
M011503173 | T JTEF25 FOFO DN 1200 X 1200 2630,600 KG | PC | 23144.46
M011504000 | EXTREMIDADE FLANGE E BOLSA JTE FOFO PN 10
M011504001 | EFJTE10 FOFO DN 300 75,800 KG | PC | 785.89
M011504005 | EFJTE10 FOFO DN 350 85,200 KG | PC | 1168.53
M011504009 | EFJTE10 FOFO DN 400 104,400 KG | PC | 1302.26
M011504013 | EFJTE10 FOFO DN 450 127,700 KG | PC | 1781.61
M011504017 | EFJTE10 FOFO DN 500 155,200 KG | PC | 3400.7
M011504021 | EFJTE10 FOFO DN 600 197,100 KG | PC | 4458.13
M011504025 | EFJTE10 FOFO DN 700 308,700 KG | PC | 5519.69
M011504029 | EFJTE10 FOFO DN 800 383,800 KG | PC | 6247.98
M011504033 | EFJTE10 FOFO DN 900 454,200 KG | PC | 7490.59
M011504037 | EFJTE10 FOFO DN 1000 544,900 KG | PC | 9805.03
M011504041 | EFJTE10 FOFO DN 1200 652,800 KG | PC | 10899.49
M011505000 | EXTREMIDADE FLANGE E BOLSA JTE PN 16
M011505001 | EFJTE16 FOFO DN 300 75,800 KG | PC | 787.64
M011505005 | EFJTE16 FOFO DN 350 88,300 KG | PC | 1168.53
M011505009 | EFJTE16 FOFO DN 400 110,700 KG | PC | 1296.09
M011505013 | EFJTE16 FOFO DN 450 133,900 KG | PC | 1810.41
M011505017 | EFJTE16 FOFO DN 500 171,500 KG | PC | 1874.19
M011505021 | EFJTE16 FOFO DN 600 225,100 KG | PC | 2697.09
M011505025 | EFJTE16 FOFO DN 700 316,700 KG | PC | 5558.79
M011505029 | EFJTE16 FOFO DN 800 393,300 KG | PC | 6472.22
M011505033 | EFJTE16 FOFO DN 900 465,700 KG | PC | 7000.94
M011505037 | EFJTE16 FOFO DN 1000 565,900 KG | PC | 9658.95
M011505041 | EFJTE16 FOFO DN 1200 685,300 KG | PC | 10858.36
M011506000 | EXTREMIDADE FLANGE E BOLSA JTE FOFO PN 25
M011506001 | EFJTE25 FOFO DN 300 81,200 KG | PC | 808.52
M011506005 | EFJTE25 FOFO DN 350 97,800 KG | PC | 1071.85
M011506009 | EFJTE25 FOFO DN 400 122,200 KG | PC | 1339.29
M011506013 | EFJTE25 FOFO DN 450 145,400 KG | PC | 1830.98
M011506017 | EFJTE25 FOFO DN 500 182,700 KG | PC | 1937.96
M011506021 | EFJTE25 FOFO DN 600 239,500 KG | PC | 3536.46
M011506025 | EFJTE25 FOFO DN 700 333,200 KG | PC | 5457.97
M011506029 | EFJTE25 FOFO DN 800 417,800 KG | PC | 6490.75
M011506033 | EFJTE25 FOFO DN 900 496,200 KG | PC | 6931
M011506037 | EFJTE25 FOFO DN 1000 603,900 KG | PC | 10611.48
M011506041 | EFJTE25 FOFO DN 1200 735,300 KG | PC | 11687.44
M011507000 | EXTREMIDADE FLANGE E PONTA P/ JUNTA JTE FOFO PN 10
M011507001 | EFP10T FOFO DN 50 5,000 KG | PC | 284.88
M011507005 | EFP10T FOFO DN 80 7,800 KG | PC | 316.21
M011507009 | EFP10T FOFO DN 100 9,600 KG | PC | 350.99
M011507013 | EFP10T FOFO DN 150 15,600 KG | PC | 389.61
M011507017 | EFP10T FOFO DN 200 22,500 KG | PC | 432.46
M011507021 | EFP10T FOFO DN 250 31,500 KG | PC | 480.04
M011507025 | EFP10T FOFO DN 300 42,000 KG | PC | 532.83
M011507029 | EFP10T FOFO DN 350 52,000 KG | PC | 683.01
M011507033 | EFP10T FOFO DN 400 64,000 KG | PC | 775.6
M011507037 | EFP10T FOFO DN 450 77,500 KG | PC | 1563.54
M011507041 | EFP10T FOFO DN 500 94,000 KG | PC | 2213.65
M011507045 | EFP10T FOFO DN 600 133,000 KG | PC | 2355.6
M011507049 | EFP10T FOFO DN 700 179,000 KG | PC | 2814.35
M011507053 | EFP10T FOFO DN 800 226,000 KG | PC | 2900.78
M011507057 | EFP10T FOFO DN 900 272,000 KG | PC | 3851.23
M011507061 | EFP10T FOFO DN 1000 328,000 KG | PC | 4431.39
M011507065 | EFP10T FOFO DN 1200 456,000 KG | PC | 4828.45
M011508000 | EXTREMIDADE FLANGE E PONTA P/ JUNTA JTE FOFO PN 16
M011508001 | EFP16T FOFO DN 50 5,000 KG | PC | 284.88
M011508005 | EFP16T FOFO DN 80 7,800 KG | PC | 316.21
M011508009 | EFP16T FOFO DN 100 9,600 KG | PC | 350.99
M011508013 | EFP16T FOFO DN 150 15,600 KG | PC | 389.61
M011508017 | EFP16T FOFO DN 200 22,500 KG | PC | 432.46
M011508021 | EFP16T FOFO DN 250 32,000 KG | PC | 480.04
M011508025 | EFP16T FOFO DN 300 42,500 KG | PC | 532.83
M011508029 | EFP16T FOFO DN 350 55,000 KG | PC | 683.01
M011508033 | EFP16T FOFO DN 400 70,000 KG | PC | 775.6
M011508037 | EFP16T FOFO DN 450 84,000 KG | PC | 1604.69
M011508041 | EFP16T FOFO DN 500 109,000 KG | PC | 2244.5
M011508045 | EFP16T FOFO DN 600 159,000 KG | PC | 2413.21
M011508049 | EFP16T FOFO DN 700 194,000 KG | PC | 2777.33
M011508053 | EFP16T FOFO DN 800 245,000 KG | PC | 3520.02
M011508057 | EFP16T FOFO DN 900 295,000 KG | PC | 3676.37
M011508061 | EFP16T FOFO DN 1000 369,000 KG | PC | 4563.06
M011508065 | EFP16T FOFO DN 1200 520,000 KG | PC | 5647.24
M011509000 | EXTREMIDADE FLANGE E PONTA P/ JUNTA JTE FOFO PN 25
M011509001 | EFP25T FOFO DN 50 5,000 KG | PC | 101.17
M011509005 | EFP25T FOFO DN 80 7,800 KG | PC | 112.29
M011509009 | EFP25T FOFO DN 100 10,200 KG | PC | 124.63
M011509013 | EFP25T FOFO DN 150 16,600 KG | PC | 138.35
M011509017 | EFP25T FOFO DN 200 24,500 KG | PC | 153.58
M011509021 | EFP25T FOFO DN 250 35,500 KG | PC | 170.47
M011509025 | EFP25T FOFO DN 300 47,500 KG | PC | 189.21
M011509029 | EFP25T FOFO DN 350 64,000 KG | PC | 257.09
M011509033 | EFP25T FOFO DN 400 81,000 KG | PC | 276.97
M011509037 | EFP25T FOFO DN 450 95,500 KG | PC | 589.58
M011509041 | EFP25T FOFO DN 500 121,000 KG | PC | 740.4
M011509045 | EFP25T FOFO DN 600 173,000 KG | PC | 804.84
M011509049 | EFP25T FOFO DN 700 229,000 KG | PC | 1039.99
M011509053 | EFP25T FOFO DN 800 294,000 KG | PC | 1138.02
M011509057 | EFP25T FOFO DN 900 355,000 KG | PC | 1471.89
M011509061 | EFP25T FOFO DN 1000 447,000 KG | PC | 1554.84
M011509065 | EFP25T FOFO DN 1200 620,000 KG | PC | 1997.03
M011600000 | CONEXOES DE FOFO DUCTIL C/ BOLSAS JUNTA TRAVADA INTERNA E FLANGE (JTIF)
M011601000 | TE C/ BOLSAS E FLANGE JTIF FOFO PN 10
M011601001 | T JTIF10 FOFO DN 80 X 50 14,300 KG | PC | 246.88
M011601005 | T JTIF10 FOFO DN 100 X 50 16,600 KG | PC | 306.55
M011601009 | T JTIF10 FOFO DN 150 X 50 21,900 KG | PC | 444.37
M011601013 | T JTIF10 FOFO DN 150 X 80 24,100 KG | PC | 473.18
M011601017 | T JTIF10 FOFO DN 200 X 50 30,100 KG | PC | 771.49
M011601021 | T JTIF10 FOFO DN 200 X 80 34,600 KG | PC | 792.05
M011601025 | T JTIF10 FOFO DN 200 X 100 39,100 KG | PC | 701.52
M011601029 | T JTIF10 FOFO DN 250 X 50 36,600 KG | PC | 759.14
M011601033 | T JTIF10 FOFO DN 250 X 80 39,700 KG | PC | 779.71
M011601037 | T JTIF10 FOFO DN 250 X 100 45,000 KG | PC | 847.6
M011601041 | T JTIF10 FOFO DN 300 X 100 56,600 KG | PC | 1090.36
M011601045 | T JTIF10 FOFO DN 300 X 200 77,600 KG | PC | 1189.11
M011601049 | T JTIF10 FOFO DN 300 X 300 101,500 KG | PC | 1265.23
M011602000 | TE C/ BOLSAS E FLANGE JTIF FOFO PN 16
M011602001 | T JTIF16 FOFO DN 80 X 50 14,300 KG | PC | 246.88
M011602005 | T JTIF16 FOFO DN 100 X 50 16,600 KG | PC | 306.55
M011602009 | T JTIF16 FOFO DN 150 X 50 21,900 KG | PC | 473.18
M011602013 | T JTIF16 FOFO DN 150 X 80 24,100 KG | PC | 473.18
M011602017 | T JTIF16 FOFO DN 200 X 50 30,100 KG | PC | 771.49
M011602021 | T JTIF16 FOFO DN 200 X 80 34,600 KG | PC | 792.05
M011602025 | T JTIF16 FOFO DN 200 X 100 39,100 KG | PC | 701.52
M011602029 | T JTIF16 FOFO DN 250 X 50 36,600 KG | PC | 759.14
M011602033 | T JTIF16 FOFO DN 250 X 80 39,700 KG | PC | 779.71
M011602037 | T JTIF16 FOFO DN 250 X 100 45,000 KG | PC | 847.6
M011602041 | T JTIF16 FOFO DN 300 X 100 56,600 KG | PC | 1090.36
M011602045 | T JTIF16 FOFO DN 300 X 200 77,600 KG | PC | 1191.18
M011602049 | T JTIF16 FOFO DN 300 X 300 101,500 KG | PC | 1269.35
M011603000 | TE C/ BOLSAS E FLANGE JTIF FOFO PN 25
M011603001 | T JTIF25 FOFO DN 80 X 50 14,300 KG | PC | 246.88
M011603005 | T JTIF25 FOFO DN 100 X 50 16,600 KG | PC | 306.55
M011603009 | T JTIF25 FOFO DN 150 X 50 21,900 KG | PC | 473.18
M011603013 | T JTIF25 FOFO DN 150 X 80 24,100 KG | PC | 473.18
M011604000 | EXTREMIDADE FLANGE E BOLSA JTIF FOFO PN 10
M011604001 | EFJTI10 FOFO DN 80 7,900 KG | PC | 174.87
M011604005 | EFJTI10 FOFO DN 100 10,000 KG | PC | 207.79
M011604009 | EFJTI10 FOFO DN 150 15,500 KG | PC | 388.82
M011604013 | EFJTI10 FOFO DN 200 21,600 KG | PC | 691.24
M011604017 | EFJTI10 FOFO DN 250 29,900 KG | PC | 855.84
M011604021 | EFJTI10 FOFO DN 300 38,100 KG | PC | 1030.71
M011605000 | EXTREMIDADE FLANGE E BOLSA JTIF FOFO PN 16
M011605001 | EFJTI16 FOFO DN 80 7,900 KG | PC | 174.87
M011605005 | EFJTI16 FOFO DN 100 10,000 KG | PC | 207.79
M011605009 | EFJTI16 FOFO DN 150 15,500 KG | PC | 388.82
M011605013 | EFJTI16 FOFO DN 200 21,600 KG | PC | 691.24
M011605017 | EFJTI16 FOFO DN 250 29,900 KG | PC | 855.84
M011605021 | EFJTI16 FOFO DN 300 38,100 KG | PC | 1030.71
M011606000 | EXTREMIDADE FLANGE E BOLSA JTIF FOFO PN 25
M011606001 | EFJTI25 FOFO DN 80 7,900 KG | PC | 181.04
M011606005 | EFJTI25 FOFO DN 100 10,500 KG | PC | 216.01
M011606009 | EFJTI25 FOFO DN 150 16,500 KG | PC | 390.89
M011606013 | EFJTI25 FOFO DN 200 23,800 KG | PC | 701.52
M011606017 | EFJTI25 FOFO DN 250 33,700 KG | PC | 880.53
M011606021 | EFJTI25 FOFO DN 300 43,500 KG | PC | 1063.63
M011700000 | CONEXOES DE FOFO DUCTIL C/ FLANGES PN10 E ACESSORIOS
M011701000 | TOCO FOFO C/ FLANGES PN 10
M011701001 | TOF10 FOFO L = 0,25M DN 50 7,500 KG | PC | 137.18
M011701005 | TOF10 FOFO L = 0,25M DN 80 11,500 KG | PC | 167.67
M011701009 | TOF10 FOFO L = 0,25M DN 100 14,000 KG | PC | 179.4
M011701013 | TOF10 FOFO L = 0,25M DN 150 24,000 KG | PC | 251.73
M011701017 | TOF10 FOFO L = 0,25M DN 200 32,000 KG | PC | 348.89
M011701021 | TOF10 FOFO L = 0,25M DN 250 44,000 KG | PC | 528.07
M011701025 | TOF10 FOFO L = 0,25M DN 300 56,000 KG | PC | 610.35
M011701029 | TOF10 FOFO L = 0,25M DN 350 70,000 KG | PC | 919.65
M011701033 | TOF10 FOFO L = 0,25M DN 400 85,000 KG | PC | 1070.31
M011701037 | TOF10 FOFO L = 0,25M DN 450 95,000 KG | PC | 2798.06
M011701041 | TOF10 FOFO L = 0,25M DN 500 116,000 KG | PC | 1754.3
M011701045 | TOF10 FOFO L = 0,25M DN 600 165,000 KG | PC | 2589.26
M011701049 | TOF10 FOFO L = 0,25M DN 700 219,000 KG | PC | 4197.73
M011701053 | TOF10 FOFO L = 0,25M DN 800 279,000 KG | PC | 5239.25
M011701057 | TOF10 FOFO L = 0,25M DN 900 350,000 KG | PC | 7265.06
M011701061 | TOF10 FOFO L = 0,25M DN 1000 419,000 KG | PC | 9167.11
M011701065 | TOF10 FOFO L = 0,25M DN 1200 597,000 KG | PC | 10083.82
M011701069 | TOF10 FOFO L = 0,50M DN 50 10,000 KG | PC | 214.62
M011701073 | TOF10 FOFO L = 0,50M DN 80 15,000 KG | PC | 197.48
M011701077 | TOF10 FOFO L = 0,50M DN 100 19,000 KG | PC | 226.51
M011701081 | TOF10 FOFO L = 0,50M DN 150 32,000 KG | PC | 325.37
M011701085 | TOF10 FOFO L = 0,50M DN 200 43,000 KG | PC | 417.45
M011701089 | TOF10 FOFO L = 0,50M DN 250 60,000 KG | PC | 626.21
M011701093 | TOF10 FOFO L = 0,50M DN 300 76,000 KG | PC | 713.8
M011701097 | TOF10 FOFO L = 0,50M DN 350 88,000 KG | PC | 1004.31
M011701101 | TOF10 FOFO L = 0,50M DN 400 114,000 KG | PC | 1288
M011701105 | TOF10 FOFO L = 0,50M DN 450 137,000 KG | PC | 4462.15
M011701109 | TOF10 FOFO L = 0,50M DN 500 156,000 KG | PC | 1904.4
M011701113 | TOF10 FOFO L = 0,50M DN 600 217,000 KG | PC | 3305.52
M011701117 | TOF10 FOFO L = 0,50M DN 700 286,000 KG | PC | 4255.42
M011701121 | TOF10 FOFO L = 0,50M DN 800 361,000 KG | PC | 5579.56
M011701125 | TOF10 FOFO L = 0,50M DN 900 450,000 KG | PC | 8700.2
M011701129 | TOF10 FOFO L = 0,50M DN 1000 538,000 KG | PC | 13312.11
M011701133 | TOF10 FOFO L = 0,50M DN 1200 755,000 KG | PC | 14643.32
M011702000 | CURVA 90O FOFO C/ FLANGES E PE PN 10
M011702001 | CP90FF10 FOFO DN 50 8,600 KG | PC | 76.58
M011702005 | CP90FF10 FOFO DN 80 14,100 KG | PC | 140.38
M011702009 | CP90FF10 FOFO DN 100 17,000 KG | PC | 225.49
M011702013 | CP90FF10 FOFO DN 150 28,000 KG | PC | 282.9
M011702017 | CP90FF10 FOFO DN 200 43,500 KG | PC | 342.48
M011702021 | CP90FF10 FOFO DN 250 71,000 KG | PC | 583.57
M011702025 | CP90FF10 FOFO DN 300 102,000 KG | PC | 871.85
M011702029 | CP90FF10 FOFO DN 350 136,000 KG | PC | 950.48
M011702033 | CP90FF10 FOFO DN 400 172,000 KG | PC | 1902.71
M011702037 | CP90FF10 FOFO DN 450 231,00 KG | PC | 2881.15
M011702041 | CP90FF10 FOFO DN 500 276,000 KG | PC | 3887.54
M011702045 | CP90FF10 FOFO DN 600 423,000 KG | PC | 4881.7
M011702049 | CP90FF10 FOFO DN 700 550,000 KG | PC | 5975.2
M011703000 | CURVA 90O FOFO C/ FLANGES PN 10
M011703001 | C90FF10 FOFO DN 50 6,000 KG | PC | 101.68
M011703005 | C90FF10 FOFO DN 80 9,500 KG | PC | 154.17
M011703009 | C90FF10 FOFO DN 100 11,000 KG | PC | 200.01
M011703013 | C90FF10 FOFO DN 150 18,000 KG | PC | 315.36
M011703017 | C90FF10 FOFO DN 200 28,000 KG | PC | 445.87
M011703021 | C90FF10 FOFO DN 250 46,000 KG | PC | 784.77
M011703025 | C90FF10 FOFO DN 300 66,000 KG | PC | 2012.55
M011703029 | C90FF10 FOFO DN 350 87,000 KG | PC | 3283.16
M011703033 | C90FF10 FOFO DN 400 110,000 KG | PC | 4553.77
M011703037 | C90FF10 FOFO DN 450 195,000 KG | PC | 5824.38
M011703041 | C90FF10 FOFO DN 500 174,000 KG | PC | 7094.99
M011703045 | C90FF10 FOFO DN 600 267,000 KG | PC | 8887
M011703049 | C90FF10 FOFO DN 700 380,000 KG | PC | 12866.99
M011703053 | C90FF10 FOFO DN 800 525,000 KG | PC | 17368.38
M011703057 | C90FF10 FOFO DN 900 690,000 KG | PC | 21869.77
M011703061 | C90FF10 FOFO DN 1000 892,000 KG | PC | 25176.95
M011703065 | C90FF10 FOFO DN 1200 1421,000 KG | PC | 38775.21
M011704000 | CURVA 45O FOFO C/ FLANGES PN 10
M011704001 | C45FF10 FOFO DN 50 6,000 KG | PC | 113.88
M011704005 | C45FF10 FOFO DN 80 9,500 KG | PC | 141.61
M011704009 | C45FF10 FOFO DN 100 10,500 KG | PC | 205.52
M011704013 | C45FF10 FOFO DN 150 17,000 KG | PC | 270.77
M011704017 | C45FF10 FOFO DN 200 26,000 KG | PC | 368.67
M011704021 | C45FF10 FOFO DN 250 52,000 KG | PC | 1204.15
M011704025 | C45FF10 FOFO DN 300 74,000 KG | PC | 1432.79
M011704029 | C45FF10 FOFO DN 350 74,000 KG | PC | 2422.86
M011704033 | C45FF10 FOFO DN 400 91,000 KG | PC | 3540.95
M011704037 | C45FF10 FOFO DN 450 158,00 KG | PC | 4659.03
M011704041 | C45FF10 FOFO DN 500 138,000 KG | PC | 5777.12
M011704045 | C45FF10 FOFO DN 600 204,000 KG | PC | 7496.63
M011704049 | C45FF10 FOFO DN 700 295,000 KG | PC | 9735.68
M011704053 | C45FF10 FOFO DN 800 400,000 KG | PC | 10487.08
M011704057 | C45FF10 FOFO DN 900 516,000 KG | PC | 12816.89
M011704061 | C45FF10 FOFO DN 1000 664,000 KG | PC | 17350.22
M011704065 | C45FF10 FOFO DN 1200 1043,000 KG | PC | 34814.13
M011705000 | CURVA 22O30' FOFO C/ FLANGES PN 10
M011705001 | C22FF10 FOFO DN 50 9,000 KG | PC | 113.74
M011705005 | C22FF10 FOFO DN 80 13,000 KG | PC | 142.49
M011705009 | C22FF10 FOFO DN 100 17,000 KG | PC | 164.27
M011705013 | C22FF10 FOFO DN 150 28,000 KG | PC | 374.06
M011705017 | C22FF10 FOFO DN 200 41,000 KG | PC | 599.24
M011705021 | C22FF10 FOFO DN 250 56,000 KG | PC | 824.41
M011705025 | C22FF10 FOFO DN 300 73,000 KG | PC | 805.59
M011705029 | C22FF10 FOFO DN 350 99,000 KG | PC | 2013.19
M011705033 | C22FF10 FOFO DN 400 124,000 KG | PC | 3274.55
M011705037 | C22FF10 FOFO DN 450 156,00 KG | PC | 4535.92
M011705041 | C22FF10 FOFO DN 500 180,000 KG | PC | 5797.28
M011705045 | C22FF10 FOFO DN 600 258,000 KG | PC | 7639.15
M011705049 | C22FF10 FOFO DN 700 344,000 KG | PC | 9417.02
M011705053 | C22FF10 FOFO DN 800 472,000 KG | PC | 11775.4
M011705057 | C22FF10 FOFO DN 900 605,000 KG | PC | 14133.78
M011705061 | C22FF10 FOFO DN 1000 781,000 KG | PC | 16857.84
M011705065 | C22FF10 FOFO DN 1200 1110,000 KG | PC | 19790.6
M011706000 | CURVA 11O15' FOFO C/ FLANGES PN 10
M011706001 | C11FF10 FOFO DN 50 8,000 KG | PC | 99.85
M011706005 | C11FF10 FOFO DN 80 11,000 KG | PC | 110.94
M011706009 | C11FF10 FOFO DN 100 16,000 KG | PC | 164.99
M011706013 | C11FF10 FOFO DN 150 25,000 KG | PC | 269.67
M011706017 | C11FF10 FOFO DN 200 36,000 KG | PC | 392.67
M011706021 | C11FF10 FOFO DN 250 49,000 KG | PC | 515.68
M011706025 | C11FF10 FOFO DN 300 62,000 KG | PC | 684.87
M011706029 | C11FF10 FOFO DN 350 83,000 KG | PC | 1438.59
M011706033 | C11FF10 FOFO DN 400 104,000 KG | PC | 2238.5
M011706037 | C11FF10 FOFO DN 450 132,000 KG | PC | 3038.42
M011706041 | C11FF10 FOFO DN 500 149,000 KG | PC | 3838.33
M011706045 | C11FF10 FOFO DN 600 207,000 KG | PC | 5242.04
M011706049 | C11FF10 FOFO DN 700 274,000 KG | PC | 7055.28
M011706053 | C11FF10 FOFO DN 800 374,000 KG | PC | 9472.31
M011706057 | C11FF10 FOFO DN 900 473,000 KG | PC | 11889.35
M011706061 | C11FF10 FOFO DN 1000 609,000 KG | PC | 14693.01
M011706065 | C11FF10 FOFO DN 1200 927,000 KG | PC | 15737.02
M011707000 | TE FOFO C/ FLANGES PN 10
M011707001 | TFF10 FOFO DN 80 X 50 19,000 KG | PC | 209.85
M011707005 | TFF10 FOFO DN 80 X 80 15,300 KG | PC | 221.91
M011707009 | TFF10 FOFO DN 100 X 50 16,000 KG | PC | 242
M011707013 | TFF10 FOFO DN 100 X 80 18,100 KG | PC | 251.27
M011707017 | TFF10 FOFO DN 100 X 100 18,500 KG | PC | 256.15
M011707021 | TFF10 FOFO DN 150 X 50 26,000 KG | PC | 402.03
M011707025 | TFF10 FOFO DN 150 X 80 30,000 KG | PC | 416.04
M011707029 | TFF10 FOFO DN 150 X 100 28,500 KG | PC | 339.05
M011707033 | TFF10 FOFO DN 150 X 150 32,000 KG | PC | 372.17
M011707037 | TFF10 FOFO DN 200 X 50 48,000 KG | PC | 478.2
M011707041 | TFF10 FOFO DN 200 X 80 43,500 KG | PC | 473.89
M011707045 | TFF10 FOFO DN 200 X 100 41,000 KG | PC | 486.83
M011707049 | TFF10 FOFO DN 200 X 150 44,000 KG | PC | 533.44
M011707053 | TFF10 FOFO DN 200 X 200 47,000 KG | PC | 552.51
M011707057 | TFF10 FOFO DN 250 X 50 67,000 KG | PC | 1213.58
M011707061 | TFF10 FOFO DN 250 X 80 69,000 KG | PC | 1223.58
M011707065 | TFF10 FOFO DN 250 X 100 67,000 KG | PC | 1244.91
M011707067 | TFF10 FOFO DN 250 X 150 70,000 KG | PC | 1261.37
M011707069 | TFF10 FOFO DN 250 X 200 73,000 KG | PC | 1297.34
M011707073 | TFF10 FOFO DN 250 X 250 80,000 KG | PC | 1333
M011707077 | TFF10 FOFO DN 300 X 100 92,000 KG | PC | 1549.17
M011707081 | TFF10 FOFO DN 300 X 200 100,000 KG | PC | 1632.44
M011707085 | TFF10 FOFO DN 300 X 300 119,000 KG | PC | 1608.19
M011707089 | TFF10 FOFO DN 350 X 100 112,000 KG | PC | 1852.94
M011707093 | TFF10 FOFO DN 350 X 200 117,000 KG | PC | 1987.55
M011707097 | TFF10 FOFO DN 350 X 300 133,000 KG | PC | 2157.94
M011707101 | TFF10 FOFO DN 350 X 350 139,000 KG | PC | 2181.04
M011707105 | TFF10 FOFO DN 400 X 100 138,000 KG | PC | 3362.49
M011707109 | TFF10 FOFO DN 400 X 200 142,000 KG | PC | 3421.94
M011707113 | TFF10 FOFO DN 400 X 300 159,000 KG | PC | 3578.03
M011707117 | TFF10 FOFO DN 400 X 400 172,000 KG | PC | 3636.95
M011707121 | TFF10 FOFO DN 450 X 100 173,000 KG | PC | 4334.84
M011707125 | TFF10 FOFO DN 450 X 200 180,000 KG | PC | 4910.02
M011707129 | TFF10 FOFO DN 450 X 300 187,000 KG | PC | 5155.52
M011707133 | TFF10 FOFO DN 450 X 400 204,000 KG | PC | 5413.3
M011707137 | TFF10 FOFO DN 450 X 450 207,000 KG | PC | 5591.41
M011707141 | TFF10 FOFO DN 500 X 100 205,000 KG | PC | 4812.02
M011707145 | TFF10 FOFO DN 500 X 200 209,000 KG | PC | 5599.14
M011707149 | TFF10 FOFO DN 500 X 300 219,000 KG | PC | 5784.03
M011707153 | TFF10 FOFO DN 500 X 400 234,000 KG | PC | 5867.5
M011707157 | TFF10 FOFO DN 500 X 500 243,000 KG | PC | 6184
M011707161 | TFF10 FOFO DN 600 X 100 298,000 KG | PC | 6701.56
M011707165 | TFF10 FOFO DN 600 X 200 293,000 KG | PC | 7754.06
M011707169 | TFF10 FOFO DN 600 X 300 303,000 KG | PC | 6725.99
M011707173 | TFF10 FOFO DN 600 X 400 316,000 KG | PC | 6854.51
M011707177 | TFF10 FOFO DN 600 X 500 313,000 KG | PC | 9613.77
M011707181 | TFF10 FOFO DN 600 X 600 352,000 KG | PC | 9928.9
M011707185 | TFF10 FOFO DN 700 X 200 267,000 KG | PC | 8105.71
M011707189 | TFF10 FOFO DN 700 X 400 341,000 KG | PC | 10783.03
M011707191 | TFF10 FOFO DN 700 X 600 495,000 KG | PC | 11861.34
M011707193 | TFF10 FOFO DN 700 X 700 478,000 KG | PC | 15177.12
M011707197 | TFF10 FOFO DN 800 X 200 350,000 KG | PC | 11223.01
M011707201 | TFF10 FOFO DN 800 X 400 438,000 KG | PC | 14411.67
M011707205 | TFF10 FOFO DN 800 X 600 609,000 KG | PC | 18754.32
M011707209 | TFF10 FOFO DN 800 X 800 658,000 KG | PC | 19139.26
M011707213 | TFF10 FOFO DN 900 X 200 434,000 KG | PC | 15047.23
M011707217 | TFF10 FOFO DN 900 X 400 537,000 KG | PC | 16551.95
M011707221 | TFF10 FOFO DN 900 X 600 782,000 KG | PC | 29527.5
M011707223 | TFF10 FOFO DN 900 X 800 930,000 KG | PC | 32480.25
M011707225 | TFF10 FOFO DN 900 X 900 854,000 KG | PC | 34498.67
M011707229 | TFF10 FOFO DN 1000 X 200 544,000 KG | PC | 19644.89
M011707233 | TFF10 FOFO DN 1000 X 400 663,000 KG | PC | 18598.79
M011707237 | TFF10 FOFO DN 1000 X 600 1001,000 KG | PC | 20458.67
M011708000 | JUNCAO 45O FOFO C/ FLANGES PN 10
M011708001 | YFF10 FOFO DN 50 X 50 11,100 KG | PC | 209.2
M011708005 | YFF10 FOFO DN 80 X 80 17,200 KG | PC | 254.78
M011708009 | YFF10 FOFO DN 100 X 80 20,800 KG | PC | 297.37
M011708013 | YFF10 FOFO DN 100 X 100 21,000 KG | PC | 298.45
M011708017 | YFF10 FOFO DN 150 X 100 33,000 KG | PC | 441.45
M011708021 | YFF10 FOFO DN 150 X 150 36,000 KG | PC | 537.39
M011708025 | YFF10 FOFO DN 200 X 100 47,000 KG | PC | 696.62
M011708029 | YFF10 FOFO DN 200 X 150 51,000 KG | PC | 742.6
M011708033 | YFF10 FOFO DN 200 X 200 55,000 KG | PC | 806.04
M011708037 | YFF10 FOFO DN 250 X 150 72,000 KG | PC | 1186.09
M011708041 | YFF10 FOFO DN 250 X 200 76,000 KG | PC | 1318.49
M011708045 | YFF10 FOFO DN 250 X 250 80,000 KG | PC | 1605.21
M011708049 | YFF10 FOFO DN 300 X 200 103,000 KG | PC | 2011.72
M011708051 | YFF10 FOFO DN 300 X 250 140,400 KG | PC | 2250.26
M011708053 | YFF10 FOFO DN 300 X 300 111,000 KG | PC | 2218.07
M011708057 | YFF10 FOFO DN 400 X 300 168,000 KG | PC | 4458.19
M011709000 | REDUCAO CONCENTRICA FOFO C/ FLANGES PN 10
M011709001 | RFF10 FOFO DN 80 X 50 8,400 KG | PC | 139.37
M011709003 | RFF10 FOFO DN 80 X 75 8,700 KG | PC | 124.06
M011709005 | RFF10 FOFO DN 100 X 50 15,500 KG | PC | 156.51
M011709009 | RFF10 FOFO DN 100 X 80 9,500 KG | PC | 146.73
M011709013 | RFF10 FOFO DN 150 X 80 15,850 KG | PC | 253.76
M011709017 | RFF10 FOFO DN 150 X 100 15,500 KG | PC | 217.57
M011709021 | RFF10 FOFO DN 200 X 100 30,500 KG | PC | 412.55
M011709025 | RFF10 FOFO DN 200 X 150 22,000 KG | PC | 288.23
M011709027 | RFF10 FOFO DN 250 X 100 53,300 KG | PC | 416.71
M011709029 | RFF10 FOFO DN 250 X 150 45,000 KG | PC | 431.66
M011709033 | RFF10 FOFO DN 250 X 200 30,000 KG | PC | 359.28
M011709037 | RFF10 FOFO DN 300 X 150 52,000 KG | PC | 510
M011709041 | RFF10 FOFO DN 300 X 200 58,000 KG | PC | 617.87
M011709045 | RFF10 FOFO DN 300 X 250 40,000 KG | PC | 506.75
M011709046 | RFF10 FOFO DN 350 X 200 46,000 KG | PC | 688.37
M011709047 | RFF10 FOFO DN 350 X 250 85,150 KG | PC | 691.82
M011709049 | RFF10 FOFO DN 350 X 300 49,500 KG | PC | 692.8
M011709053 | RFF10 FOFO DN 400 X 250 78,000 KG | PC | 862.3
M011709057 | RFF10 FOFO DN 400 X 300 76,000 KG | PC | 1115.58
M011709061 | RFF10 FOFO DN 400 X 350 58,000 KG | PC | 926.73
M011709065 | RFF10 FOFO DN 450 X 300 94,000 KG | PC | 1284.76
M011709069 | RFF10 FOFO DN 450 X 350 97,000 KG | PC | 1380.27
M011709073 | RFF10 FOFO DN 450 X 400 105,000 KG | PC | 1403.55
M011709075 | RFF10 FOFO DN 500 X 350 132,900 KG | PC | 1784.54
M011709077 | RFF10 FOFO DN 500 X 400 110,000 KG | PC | 1830.97
M011709078 | RFF10 FOFO DN 500 X 450 125,000 KG | PC | 2063.5
M011709079 | RFF10 FOFO DN 600 X 400 190,000 KG | PC | 2742.41
M011709080 | RFF10 FOFO DN 600 X 450 158,000 KG | PC | 2704.25
M011709081 | RFF10 FOFO DN 600 X 500 149,000 KG | PC | 4984.1
M011709085 | RFF10 FOFO DN 700 X 600 195,000 KG | PC | 6760.77
M011709089 | RFF10 FOFO DN 800 X 700 250,000 KG | PC | 8232
M011709093 | RFF10 FOFO DN 900 X 800 308,000 KG | PC | 11577.5
M011709097 | RFF10 FOFO DN 1000 X 900 373,000 KG | PC | 12454.59
M011710000 | REDUCAO EXCENTRICA FOFO C/ FLANGES PN 10
M011710001 | REFF10 FOFO DN 80 X 50 8,000 KG | PC | 124.54
M011710005 | REFF10 FOFO DN 100 X 50 9,500 KG | PC | 138.81
M011710009 | REFF10 FOFO DN 100 X 80 9,500 KG | PC | 154.23
M011710013 | REFF10 FOFO DN 150 X 80 17,200 KG | PC | 222.68
M011710017 | REFF10 FOFO DN 150 X 100 15,000 KG | PC | 249.52
M011710021 | REFF10 FOFO DN 200 X 100 27,500 KG | PC | 413.47
M011710025 | REFF10 FOFO DN 200 X 150 22,000 KG | PC | 399.01
M011710029 | REFF10 FOFO DN 250 X 150 39,000 KG | PC | 558.04
M011710033 | REFF10 FOFO DN 250 X 200 30,000 KG | PC | 639.72
M011710037 | REFF10 FOFO DN 300 X 150 46,000 KG | PC | 498.53
M011710041 | REFF10 FOFO DN 300 X 200 51,000 KG | PC | 553.92
M011710045 | REFF10 FOFO DN 300 X 250 40,000 KG | PC | 878.4
M011710049 | REFF10 FOFO DN 400 X 250 72,000 KG | PC | 975.99
M011710053 | REFF10 FOFO DN 400 X 300 79,000 KG | PC | 1100.49
M011710057 | RFF10 FOFO DN 600 X 500 198,000 KG | PC | 1210.56
M011710061 | RFF10 FOFO DN 900 X 800 364,000 KG | PC | 1331.6
M011710065 | RFF10 FOFO DN1000 X 900 438,000 KG | PC | 1464.76
M011710150 | RFF10 FOFO DN 500 X 250 | PC | 1073.6
M011711000 | PLACA DE REDUCAO FOFO PN 10
M011711001 | PR10 FOFO DN 100 X 50 5,000 KG | PC | 155.66
M011711003 | PR10 FOFO DN 200 X 75 14,000 KG | PC | 186.79
M011711005 | PR10 FOFO DN 200 X 80 13,000 KG | PC | 302.02
M011711009 | PR10 FOFO DN 200 X 100 13,000 KG | PC | 303.04
M011711011 | PR10 FOFO DN 250 X 75 16,000 KG | PC | 363.65
M011711013 | PR10 FOFO DN 250 X 200 32,000 KG | PC | 602.37
M011711017 | PR10 FOFO DN 350 X 150 38,000 KG | PC | 701.29
M011711021 | PR10 FOFO DN 350 X 250 32,000 KG | PC | 804.73
M011711025 | PR10 FOFO DN 400 X 150 38,000 KG | PC | 900.9
M011711029 | PR10 FOFO DN 400 X 200 39,500 KG | PC | 819.89
M011711033 | PR10 FOFO DN 400 X 250 39,000 KG | PC | 881.02
M011711037 | PR10 FOFO DN 400 X 300 38,000 KG | PC | 827.94
M011711039 | PR10 FOFO DN 450 X 250 40,000 KG | PC | 993.52
M011711041 | PR10 FOFO DN 450 X 350 45,000 KG | PC | 1092.87
M011711043 | PR10 FOFO DN 500 X 250 57,000 KG | PC | 1202.16
M011711045 | PR10 FOFO DN 500 X 350 56,000 KG | PC | 1322.38
M011711049 | PR10 FOFO DN 500 X 400 53,000 KG | PC | 1322.35
M011711053 | PR10 FOFO DN 600 X 150 138,000 KG | PC | 1454.58
M011711057 | PR10 FOFO DN 600 X 450 94,000 KG | PC | 1900.14
M011711061 | PR10 FOFO DN 700 X 500 102,000 KG | PC | 2090.15
M011711065 | PR10 FOFO DN 900 X 700 165,000 KG | PC | 2299.17
M011711069 | PR10 FOFO DN 1000 X 700 222,000 KG | PC | 2529.08
M011711073 | PR10 FOFO DN 1000 X 800 209,000 KG | PC | 2781.99
M011712000 | FLANGE CEGO FOFO PN 10
M011712001 | FC10 FOFO DN 50 2,400 KG | PC | 39.23
M011712005 | FC10 FOFO DN 80 3,600 KG | PC | 56.43
M011712009 | FC10 FOFO DN 100 4,300 KG | PC | 81.24
M011712013 | FC10 FOFO DN 150 7,200 KG | PC | 113.07
M011712017 | FC10 FOFO DN 200 11,000 KG | PC | 133.08
M011712021 | FC10 FOFO DN 250 17,000 KG | PC | 175.12
M011712025 | FC10 FOFO DN 300 24,000 KG | PC | 241.65
M011712029 | FC10 FOFO DN 350 30,000 KG | PC | 322.25
M011712033 | FC10 FOFO DN 400 36,000 KG | PC | 377.57
M011712037 | FC10 FOFO DN 450 68,000 KG | PC | 528.6
M011712041 | FC10 FOFO DN 500 56,000 KG | PC | 696.74
M011712045 | FC10 FOFO DN 600 85,000 KG | PC | 926.46
M011712049 | FC10 FOFO DN 700 123,000 KG | PC | 1636.19
M011712053 | FC10 FOFO DN 800 172,000 KG | PC | 2408.87
M011712057 | FC10 FOFO DN 900 224,000 KG | PC | 4258.37
M011712061 | FC10 FOFO DN 1000 293,000 KG | PC | 5038.39
M011712065 | FC10 FOFO DN 1200 575,000 KG | PC | 13043.04
M011712100 | FLANGE AVULSO FOFO PN 10
M011712101 | FA10 FOFO DN 50 2,400 KG | PC | 46.86
M011712105 | FA10 FOFO DN 80 4,000 KG | PC | 62.5
M011712109 | FA10 FOFO DN 100 4,800 KG | PC | 91.48
M011712113 | FA10 FOFO DN 150 6,500 KG | PC | 119.32
M011712117 | FA10 FOFO DN 200 9,600 KG | PC | 143.09
M011712121 | FA10 FOFO DN 250 13,600 KG | PC | 166.49
M011712125 | FA10 FOFO DN 300 19,300 KG | PC | 211.16
M011712129 | FA10 FOFO DN 350 24,700 KG | PC | 272.75
M011712133 | FA10 FOFO DN 400 25,900 KG | PC | 318.53
M011712137 | FA10 FOFO DN 450 34,500 KG | PC | 389.71
M011712141 | FA10 FOFO DN 500 34,800 KG | PC | 501.98
M011712145 | FA10 FOFO DN 600 49,900 KG | PC | 725.03
M011712149 | FA10 FOFO DN 700 75,400 KG | PC | 1221.19
M011712153 | FA10 FOFO DN 800 106,700 KG | PC | 1281.63
M011712157 | FA10 FOFO DN 900 113,000KG | PC | 2467.96
M011712161 | FA10 FOFO DN1000 150,000KG | PC | 2892.57
M011712165 | FA10 FOFO DN1200 220,000KG | PC | 5694.27
M011713000 | EXTREMIDADE PONTA E FLANGE C/ ABA DE VEDACAO FOFO PN 10
M011713001 | EPFAV10 FOFO DN 80 17,000 KG | PC | 251.8
M011713005 | EPFAV10 FOFO DN 100 21,000 KG | PC | 302.16
M011713009 | EPFAV10 FOFO DN 150 32,000 KG | PC | 438.84
M011713013 | EPFAV10 FOFO DN 200 46,000 KG | PC | 574.53
M011713017 | EPFAV10 FOFO DN 250 58,000 KG | PC | 1129.1
M011713021 | EPFAV10 FOFO DN 300 75,000 KG | PC | 1392.29
M011713025 | EPFAV10 FOFO DN 350 89,000 KG | PC | 1435.91
M011713029 | EPFAV10 FOFO DN 400 108,000 KG | PC | 1638.89
M011713031 | EPFAV10 FOFO DN 450 140,000 KG | PC | 2712.48
M011713033 | EPFAV10 FOFO DN 500 147,000 KG | PC | 3367.14
M011713037 | EPFAV10 FOFO DN 600 197,000 KG | PC | 4597.47
M011713041 | EPFAV10 FOFO DN 700 244,000 KG | PC | 5485.14
M011713045 | EPFAV10 FOFO DN 800 314,000 KG | PC | 6442.06
M011713049 | EPFAV10 FOFO DN 900 345,000 KG | PC | 8035.02
M011713053 | EPFAV10 FOFO DN 1000 487,000 KG | PC | 13576.51
M011713057 | EPFAV10 FOFO DN 1200 637,000 KG | PC | 16291.81
M011714000 | TOCO C/ FLANGES E ABA DE VEDACAO FOFO PN 10
M011714001 | TOFAV10 FOFO DN 80 20,000 KG | PC | 291.35
M011714005 | TOFAV10 FOFO DN 100 25,500 KG | PC | 331.71
M011714009 | TOFAV10 FOFO DN 150 40,000 KG | PC | 509.21
M011714013 | TOFAV10 FOFO DN 200 56,000 KG | PC | 753.17
M011714017 | TOFAV10 FOFO DN 250 72,500 KG | PC | 1088.88
M011714021 | TOFAV10 FOFO DN 300 93,000 KG | PC | 1281.74
M011714025 | TOFAV10 FOFO DN 350 112,000 KG | PC | 1541.81
M011714029 | TOFAV10 FOFO DN 400 136,000 KG | PC | 1880.04
M011714031 | TOFAV10 FOFO DN 450 183,000 KG | PC | 2632.06
M011714033 | TOFAV10 FOFO DN 500 197,000 KG | PC | 3843.39
M011714037 | TOFAV10 FOFO DN 600 253,000 KG | PC | 5042.37
M011714041 | TOFAV10 FOFO DN 700 320,000 KG | PC | 6050.85
M011714045 | TOFAV10 FOFO DN 800 412,000 KG | PC | 7261.02
M011714049 | TOFAV10 FOFO DN 900 470,000 KG | PC | 8713.22
M011714053 | TOFAV10 FOFO DN 1000 637,000 KG | PC | 10455.87
M011714057 | TOFAV10 FOFO DN 1200 857,000 KG | PC | 12547.05
M011715000 | CARRETEL C/ TIRANTES FOFO PN 10
M011715001 | CLC10 FOFO DN 50 12,500 KG | PC | 315.6
M011715005 | CLC10 FOFO DN 80 20,500 KG | PC | 394.5
M011715009 | CLC10 FOFO DN 100 24,000 KG | PC | 444.62
M011715013 | CLC10 FOFO DN 150 37,000 KG | PC | 651.84
M011715017 | CLC10 FOFO DN 200 49,000 KG | PC | 828.03
M011715021 | CLC10 FOFO DN 250 65,600 KG | PC | 1178.04
M011715025 | CLC10 FOFO DN 300 72,600 KG | PC | 1304.35
M011715029 | CLC10 FOFO DN 350 98,100 KG | PC | 1750.93
M011715033 | CLC10 FOFO DN 400 114,200 KG | PC | 2152.15
M011715035 | CLC10 FOFO DN 450 138,710 KG | PC | 2681.28
M011715037 | CLC10 FOFO DN 500 149,000 KG | PC | 3048.56
M011715041 | CLC10 FOFO DN 600 182,000 KG | PC | 4272.92
M011715045 | CLC10 FOFO DN 700 244,800 KG | PC | 7106.56
M011715049 | CLC10 FOFO DN 800 302,500 KG | PC | 8648.77
M011715053 | CLC10 FOFO DN 900 340,400 KG | PC | 10632.66
M011715057 | CLC10 FOFO DN 1000 407,400 KG | PC | 13027.36
M011715061 | CLC10 FOFO DN 1200 537,600 KG | PC | 16942.71
M011716000 | PARAFUSOS P/ JUNTAS C/ FLANGES FOFO PN 10
M011716001 | PPF10 P/ DN 50 (16 X 80 MM) 0,175 KG | PC | 2.92
M011716005 | PPF10 P/ DN 80 (16 X 80 MM) 0,175 KG | PC | 2.92
M011716009 | PPF10 P/ DN 100 (16 X 80 MM) 0,175 KG | PC | 2.92
M011716013 | PPF10 P/ DN 150 (20 X 90 MM) 0,338 KG | PC | 5.31
M011716017 | PPF10 P/ DN 200 (20 X 90 MM) 0,338 KG | PC | 5.31
M011716021 | PPF10 P/ DN 250 (20 X 90 MM) 0,333 KG | PC | 5.31
M011716025 | PPF10 P/ DN 300 (20 X 90 MM) 0,333 KG | PC | 5.31
M011716029 | PPF10 P/ DN 350 (20 X 90 MM) 0,331 KG | PC | 5.31
M011716033 | PPF10 P/ DN 400 (24 X 100 MM) 0,550 KG | PC | 9.16
M011716037 | PPF10 P/ DN 450 (24 X 100 MM) 0,550 KG | PC | 8.64
M011716041 | PPF10 P/ DN 500 (24 X 100 MM) 0,550 KG | PC | 8.64
M011716045 | PPF10 P/ DN 600 (27 X 120 MM) 0,930 KG | PC | 11.96
M011716049 | PPF10 P/ DN 700 (27 X 120 MM) 0,930 KG | PC | 11.96
M011716053 | PPF10 P/ DN 800 (27 X 120 MM) 1,420 KG | PC | 11.96
M011716057 | PPF10 P/ DN 900 (30 X 130 MM) 1,140 KG | PC | 26.58
M011716061 | PPF10 P/ DN 1000 (33 X 130 MM) 1,470KG | PC | 30.56
M011716065 | PPF10 P/ DN 1200 (36 X 140 MM) 1,880 KG | PC | 39.87
M011717000 | ARRUELAS P/ JUNTAS C/ FLANGES FOFO PN 10
M011717001 | ABF10 P/ DN 50 0,020 KG | PC | 0.79
M011717003 | ABF10 P/ DN 75 0,030 KG | PC | 1.63
M011717005 | ABF10 P/ DN 80 0,030 KG | PC | 1.33
M011717009 | ABF10 P/ DN 100 0,040 KG | PC | 1.74
M011717013 | ABF10 P/ DN 150 0,060 KG | PC | 2.39
M011717017 | ABF10 P/ DN 200 0,090 KG | PC | 2.66
M011717021 | ABF10 P/ DN 250 0,140 KG | PC | 4.39
M011717025 | ABF10 P/ DN 300 0,140 KG | PC | 6.11
M011717029 | ABF10 P/ DN 350 0,170 KG | PC | 29.23
M011717033 | ABF10 P/ DN 400 0,200 KG | PC | 35.89
M011717037 | ABF10 P/ DN 450 0,220 KG | PC | 58.47
M011717041 | ABF10 P/ DN 500 0,320 KG | PC | 63.79
M011717045 | ABF10 P/ DN 600 0,350 KG | PC | 79.74
M011717049 | ABF10 P/ DN 700 0,470 KG | PC | 112.97
M011717053 | ABF10 P/ DN 800 0,580 KG | PC | 138.21
M011717057 | ABF10 P/ DN 900 0,650 KG | PC | 187.38
M011717061 | ABF10 P/ DN 1000 0,850 KG | PC | 252.49
M011717065 | ABF10 P/ DN 1200 1,200 KG | PC | 318.93
M011800000 | CONEXOES DE FOFO DUCTIL C/ FLANGES PN 16 E ACESSORIOS
M011801000 | TOCO FOFO C/ FLANGES PN 16
M011801001 | TOF16 FOFO L = 0,25M DN 50 7,500 KG | PC | 159.29
M011801005 | TOF16 FOFO L = 0,25M DN 80 11,500 KG | PC | 167.67
M011801009 | TOF16 FOFO L = 0,25M DN 100 14,000 KG | PC | 179.4
M011801013 | TOF16 FOFO L = 0,25M DN 150 24,000 KG | PC | 251.73
M011801017 | TOF16 FOFO L = 0,25M DN 200 32,000 KG | PC | 125.65
M011801021 | TOF16 FOFO L = 0,25M DN 250 44,000 KG | PC | 132.27
M011801025 | TOF16 FOFO L = 0,25M DN 300 56,000 KG | PC | 139.23
M011801029 | TOF16 FOFO L = 0,25M DN 350 76,000 KG | PC | 146.55
M011801033 | TOF16 FOFO L = 0,25M DN 400 97,000 KG | PC | 154.26
M011801037 | TOF16 FOFO L = 0,25M DN 450 110,000 KG | PC | 162.38
M011801041 | TOF16 FOFO L = 0,25M DN 500 146,000 KG | PC | 170.94
M011801045 | TOF16 FOFO L = 0,25M DN 600 217,000 KG | PC | 179.92
M011801049 | TOF16 FOFO L = 0,25M DN 700 249,000 KG | PC | 188.92
M011801053 | TOF16 FOFO L = 0,25M DN 800 317,000 KG | PC | 198.38
M011801057 | TOF16 FOFO L = 0,25M DN 900 398,000 KG | PC | 208.28
M011801061 | TOF16 FOFO L = 0,25M DN 1000 503,000 KG | PC | 218.71
M011801065 | TOF16 FOFO L = 0,25M DN 1200 725,000 KG | PC | 229.63
M011801069 | TOF16 FOFO L = 0,50M DN 50 10,000 KG | PC | 214.62
M011801073 | TOF16 FOFO L = 0,50M DN 80 15,000 KG | PC | 197.48
M011801077 | TOF16 FOFO L = 0,50M DN 100 19,000 KG | PC | 226.51
M011801081 | TOF16 FOFO L = 0,50M DN 150 32,000 KG | PC | 325.37
M011801085 | TOF16 FOFO L = 0,50M DN 200 43,000 KG | PC | 342.49
M011801089 | TOF16 FOFO L = 0,50M DN 250 60,000 KG | PC | 360.52
M011801093 | TOF16 FOFO L = 0,50M DN 300 76,000 KG | PC | 379.5
M011801097 | TOF16 FOFO L = 0,50M DN 350 94,000 KG | PC | 399.47
M011801101 | TOF16 FOFO L = 0,50M DN 400 126,000 KG | PC | 420.5
M011801105 | TOF16 FOFO L = 0,50M DN 450 152,000 KG | PC | 442.62
M011801109 | TOF16 FOFO L = 0,50M DN 500 186,000 KG | PC | 465.92
M011801113 | TOF16 FOFO L = 0,50M DN 600 269,000 KG | PC | 490.45
M011801117 | TOF16 FOFO L = 0,50M DN 700 316,000 KG | PC | 514.97
M011801121 | TOF16 FOFO L = 0,50M DN 800 399,000 KG | PC | 540.72
M011801125 | TOF16 FOFO L = 0,50M DN 900 498,000 KG | PC | 567.74
M011801129 | TOF16 FOFO L = 0,50M DN 1000 622,000 KG | PC | 596.14
M011801133 | TOF16 FOFO L = 0,50M DN 1200 883,000 KG | PC | 625.94
M011802000 | CURVA 90O FOFO C/ FLANGES E PE PN 16
M011802001 | CP90FF16 FOFO DN 50 8,600 KG | PC | 65.19
M011802005 | CP90FF16 FOFO DN 80 14,100 KG | PC | 93.53
M011802009 | CP90FF16 FOFO DN 100 17,000 KG | PC | 150.23
M011802013 | CP90FF16 FOFO DN 150 28,000 KG | PC | 244.14
M011802017 | CP90FF16 FOFO DN 200 43,500 KG | PC | 359.78
M011802021 | CP90FF16 FOFO DN 250 71,000 KG | PC | 616.78
M011802025 | CP90FF16 FOFO DN 300 102,000 KG | PC | 901.3
M011802029 | CP90FF16 FOFO DN 350 141,000 KG | PC | 1123.42
M011802033 | CP90FF16 FOFO DN 400 183,000 KG | PC | 1999.03
M011802037 | CP90FF16 FOFO DN 450 246,000 KG | PC | 2962.74
M011802041 | CP90FF16 FOFO DN 500 306,000 KG | PC | 4229.35
M011802045 | CP90FF16 FOFO DN 600 476,000 KG | PC | 4387.22
M011802049 | CP90FF16 FOFO DN 700 560,000 KG | PC | 5317.31
M011803000 | CURVA 90O FOFO C/ FLANGES PN 16
M011803001 | C90FF16 FOFO DN 50 6,000 KG | PC | 96.34
M011803005 | C90FF16 FOFO DN 75 9,500 KG | PC | 117.62
M011803007 | C90FF16 FOFO DN 80 9,700 KG | PC | 138.89
M011803009 | C90FF16 FOFO DN 100 11,000 KG | PC | 182.87
M011803013 | C90FF16 FOFO DN 150 18,000 KG | PC | 341.58
M011803017 | C90FF16 FOFO DN 200 28,000 KG | PC | 517.52
M011803021 | C90FF16 FOFO DN 250 46,000 KG | PC | 893.63
M011803025 | C90FF16 FOFO DN 300 66,000 KG | PC | 1687.2
M011803029 | C90FF16 FOFO DN 350 93,000 KG | PC | 1738.96
M011803033 | C90FF16 FOFO DN 400 121,000 KG | PC | 4012.72
M011803037 | C90FF16 FOFO DN 450 210,000 KG | PC | 5327.32
M011803041 | C90FF16 FOFO DN 500 204,000 KG | PC | 5906.97
M011803045 | C90FF16 FOFO DN 600 320,000 KG | PC | 8001.3
M011803049 | C90FF16 FOFO DN 700 410,000 KG | PC | 8184.19
M011803053 | C90FF16 FOFO DN 800 563,000 KG | PC | 9988.71
M011803057 | C90FF16 FOFO DN 900 738,000 KG | PC | 13497.7
M011803061 | C90FF16 FOFO DN 1000 975,000 KG | PC | 16865.21
M011803065 | C90FF16 FOFO DN 1200 1549,000 KG | PC | 19998.09
M011804000 | CURVA 45O FOFO C/ FLANGES PN 16
M011804001 | C45FF16 FOFO DN 50 6,000 KG | PC | 104.34
M011804005 | C45FF16 FOFO DN 80 9,500 KG | PC | 126.54
M011804009 | C45FF16 FOFO DN 100 10,500 KG | PC | 184.98
M011804013 | C45FF16 FOFO DN 150 17,000 KG | PC | 248.9
M011804017 | C45FF16 FOFO DN 200 26,000 KG | PC | 338.18
M011804021 | C45FF16 FOFO DN 250 52,000 KG | PC | 860.31
M011804025 | C45FF16 FOFO DN 300 74,000 KG | PC | 1301.29
M011804029 | C45FF16 FOFO DN 350 80,000 KG | PC | 1479.83
M011804033 | C45FF16 FOFO DN 400 102,000 KG | PC | 1663.79
M011804037 | C45FF16 FOFO DN 450 173,000 KG | PC | 1812.6
M011804041 | C45FF16 FOFO DN 500 168,000 KG | PC | 4285.31
M011804045 | C45FF16 FOFO DN 600 257,000 KG | PC | 4650.51
M011804049 | C45FF16 FOFO DN 700 325,000 KG | PC | 5210.55
M011804053 | C45FF16 FOFO DN 800 438,000 KG | PC | 10348.03
M011804057 | C45FF16 FOFO DN 900 564,000 KG | PC | 12217.43
M011804061 | C45FF16 FOFO DN 1000 747,000 KG | PC | 11944.2
M011804065 | C45FF16 FOFO DN 1200 1171,000 KG | PC | 14127.43
M011805000 | CURVA 22O30' FOFO C/ FLANGES PN 16
M011805001 | C22FF16 FOFO DN 50 9,000 KG | PC | 106.71
M011805005 | C22FF16 FOFO DN 80 13,000 KG | PC | 126.38
M011805009 | C22FF16 FOFO DN 100 17,000 KG | PC | 148.88
M011805013 | C22FF16 FOFO DN 150 28,000 KG | PC | 228.39
M011805017 | C22FF16 FOFO DN 200 41,000 KG | PC | 307.89
M011805021 | C22FF16 FOFO DN 250 56,000 KG | PC | 388.84
M011805025 | C22FF16 FOFO DN 300 73,000 KG | PC | 472.68
M011805029 | C22FF16 FOFO DN 350 105,000 KG | PC | 654.8
M011805033 | C22FF16 FOFO DN 400 136,000 KG | PC | 1738.91
M011805037 | C22FF16 FOFO DN 450 171,000 KG | PC | 1746.15
M011805041 | C22FF16 FOFO DN 500 210,000 KG | PC | 2077.16
M011805045 | C22FF16 FOFO DN 600 305,000 KG | PC | 2411.07
M011805049 | C22FF16 FOFO DN 700 374,000 KG | PC | 3155.49
M011805053 | C22FF16 FOFO DN 800 510,000 KG | PC | 3908.6
M011805057 | C22FF16 FOFO DN 900 653,000 KG | PC | 4304.64
M011805061 | C22FF16 FOFO DN 1000 865,000 KG | PC | 6280.64
M011805065 | C22FF16 FOFO DN 1200 1238,000 KG | PC | 7295.37
M011806000 | CURVA 11O15' FOFO C/ FLANGES PN 16
M011806001 | C11FF16 FOFO DN 50 8,000 KG | PC | 121.14
M011806005 | C11FF16 FOFO DN 80 11,000 KG | PC | 133.92
M011806009 | C11FF16 FOFO DN 100 16,000 KG | PC | 164.99
M011806013 | C11FF16 FOFO DN 150 25,000 KG | PC | 379.41
M011806017 | C11FF16 FOFO DN 200 36,000 KG | PC | 701.43
M011806021 | C11FF16 FOFO DN 250 49,000 KG | PC | 768.4
M011806025 | C11FF16 FOFO DN 300 62,000 KG | PC | 841.73
M011806029 | C11FF16 FOFO DN 350 88,000 KG | PC | 1319.99
M011806033 | C11FF16 FOFO DN 400 116,000 KG | PC | 1740.84
M011806037 | C11FF16 FOFO DN 450 147,000 KG | PC | 3236.15
M011806041 | C11FF16 FOFO DN 500 179,000 KG | PC | 2193.59
M011806045 | C11FF16 FOFO DN 600 259,000 KG | PC | 3877.03
M011806049 | C11FF16 FOFO DN 700 304,000 KG | PC | 5825.09
M011806053 | C11FF16 FOFO DN 800 412,000 KG | PC | 7310.86
M011806057 | C11FF16 FOFO DN 900 521,000 KG | PC | 7671.16
M011806061 | C11FF16 FOFO DN 1000 693,000 KG | PC | 10473.71
M011807000 | TE FOFO C/ FLANGES PN 16
M011807001 | TFF16 FOFO DN 80 X 50 19,000 KG | PC | 209.85
M011807005 | TFF16 FOFO DN 80 X 80 15,300 KG | PC | 221.91
M011807009 | TFF16 FOFO DN 100 X 50 16,000 KG | PC | 242
M011807013 | TFF16 FOFO DN 100 X 80 18,100 KG | PC | 251.27
M011807017 | TFF16 FOFO DN 100 X 100 18,500 KG | PC | 256.15
M011807021 | TFF16 FOFO DN 150 X 50 26,000 KG | PC | 402.03
M011807025 | TFF16 FOFO DN 150 X 80 30,000 KG | PC | 424
M011807029 | TFF16 FOFO DN 150 X 100 28,500 KG | PC | 339.05
M011807033 | TFF16 FOFO DN 150 X 150 32,000 KG | PC | 372.17
M011807037 | TFF16 FOFO DN 200 X 50 48,000 KG | PC | 327.53
M011807041 | TFF16 FOFO DN 200 X 80 43,500 KG | PC | 344.76
M011807045 | TFF16 FOFO DN 200 X 100 41,000 KG | PC | 379.24
M011807049 | TFF16 FOFO DN 200 X 150 44,000 KG | PC | 417.15
M011807053 | TFF16 FOFO DN 200 X 200 47,000 KG | PC | 458.88
M011807057 | TFF16 FOFO DN 250 X 50 67,000 KG | PC | 491
M011807061 | TFF16 FOFO DN 250 X 80 69,000 KG | PC | 525.36
M011807065 | TFF16 FOFO DN 250 X 100 67,000 KG | PC | 562.14
M011807067 | TFF16 FOFO DN 250 X 150 70,000 KG | PC | 601.49
M011807069 | TFF16 FOFO DN 250 X 200 73,000 KG | PC | 643.6
M011807073 | TFF16 FOFO DN 250 X 250 80,000 KG | PC | 688.64
M011807077 | TFF16 FOFO DN 300 X 100 92,000 KG | PC | 736.86
M011807081 | TFF16 FOFO DN 300 X 200 100,000 KG | PC | 788.43
M011807085 | TFF16 FOFO DN 300 X 300 119,000 KG | PC | 895.68
M011807089 | TFF16 FOFO DN 350 X 100 118,000 KG | PC | 902.67
M011807093 | TFF16 FOFO DN 350 X 200 123,000 KG | PC | 965.87
M011807097 | TFF16 FOFO DN 350 X 300 139,000 KG | PC | 1033.47
M011807101 | TFF16 FOFO DN 350 X 350 148,000 KG | PC | 1105.82
M011807105 | TFF16 FOFO DN 400 X 100 149,000 KG | PC | 1075.66
M011807109 | TFF16 FOFO DN 400 X 200 153,000 KG | PC | 1150.95
M011807113 | TFF16 FOFO DN 400 X 300 171,000 KG | PC | 1231.52
M011807117 | TFF16 FOFO DN 400 X 400 189,000 KG | PC | 1317.73
M011807121 | TFF16 FOFO DN 450 X 100 188,000 KG | PC | 1409.96
M011807125 | TFF16 FOFO DN 450 X 200 195,000 KG | PC | 1508.66
M011807129 | TFF16 FOFO DN 450 X 300 202,000 KG | PC | 1614.27
M011807133 | TFF16 FOFO DN 450 X 400 225,000 KG | PC | 1727.27
M011807137 | TFF16 FOFO DN 450 X 450 229,000 KG | PC | 1848.18
M011807141 | TFF16 FOFO DN 500 X 100 235,000 KG | PC | 1977.55
M011807145 | TFF16 FOFO DN 500 X 200 239,000 KG | PC | 2115.98
M011807149 | TFF16 FOFO DN 500 X 300 249,000 KG | PC | 2264.1
M011807153 | TFF16 FOFO DN 500 X 400 270,000 KG | PC | 2422.58
M011807157 | TFF16 FOFO DN 500 X 500 293,000 KG | PC | 2592.17
M011807161 | TFF16 FOFO DN 600 X 100 350,000 KG | PC | 2773.62
M011807165 | TFF16 FOFO DN 600 X 200 346,000 KG | PC | 2967.77
M011807169 | TFF16 FOFO DN 600 X 300 355,000 KG | PC | 3175.51
M011807173 | TFF16 FOFO DN 600 X 400 375,000 KG | PC | 3397.8
M011807177 | TFF16 FOFO DN 600 X 500 380,000 KG | PC | 3635.65
M011807181 | TFF16 FOFO DN 600 X 600 432,000 KG | PC | 3890.14
M011807185 | TFF16 FOFO DN 700 X 200 297,000 KG | PC | 4162.45
M011807189 | TFF16 FOFO DN 700 X 400 376,000 KG | PC | 4453.83
M011807191 | TFF16 FOFO DN 700 X 600 505,000 KG | PC | 4765.59
M011807193 | TFF16 FOFO DN 700 X 700 523,000 KG | PC | 5099.19
M011807197 | TFF16 FOFO DN 800 X 200 389,000 KG | PC | 5456.13
M011807201 | TFF16 FOFO DN 800 X 400 482,000 KG | PC | 5838.06
M011807205 | TFF16 FOFO DN 800 X 600 674,000 KG | PC | 6246.72
M011807209 | TFF16 FOFO DN 800 X 800 716,000 KG | PC | 6683.99
M011807213 | TFF16 FOFO DN 900 X 200 482,000 KG | PC | 7151.87
M011807217 | TFF16 FOFO DN 900 X 400 592,000 KG | PC | 7652.5
M011807221 | TFF16 FOFO DN 900 X 600 856,000 KG | PC | 8188.18
M011807223 | TFF16 FOFO DN 900 X 800 940,000 KG | PC | 8761.35
M011807225 | TFF16 FOFO DN 900 X 900 925,000 KG | PC | 9374.65
M011807229 | TFF16 FOFO DN 1000 X 200 626,000 KG | PC | 10030.87
M011807233 | TFF16 FOFO DN 1000 X 400 751,000 KG | PC | 10733.03
M011807237 | TFF16 FOFO DN 1000 X 600 1110,000 KG | PC | 11484.34
M011807239 | TFF16 FOFO DN 1000 X 800 1170,000 KG | PC | 12288.24
M011807241 | TFF16 FOFO DN 1000 X1000 1230,000 KG | PC | 13148.42
M011808000 | JUNCAO 45O FOFO C/ FLANGES PN 16
M011808001 | YFF16 FOFO DN 50 X 50 11,100 KG | PC | 230.98
M011808005 | YFF16 FOFO DN 80 X 80 17,200 KG | PC | 256.37
M011808009 | YFF16 FOFO DN 100 X 80 20,800 KG | PC | 284.58
M011808013 | YFF16 FOFO DN 100 X 100 21,000 KG | PC | 258.78
M011808017 | YFF16 FOFO DN 150 X 100 33,000 KG | PC | 549.36
M011808021 | YFF16 FOFO DN 150 X 150 36,000 KG | PC | 479.92
M011808025 | YFF16 FOFO DN 200 X 100 47,000 KG | PC | 1292.6
M011808029 | YFF16 FOFO DN 200 X 150 51,000 KG | PC | 1402.62
M011808033 | YFF16 FOFO DN 200 X 200 55,000 KG | PC | 1504.34
M011808037 | YFF16 FOFO DN 250 X 150 72,000 KG | PC | 1797.91
M011808041 | YFF16 FOFO DN 250 X 200 76,000 KG | PC | 1897.8
M011808045 | YFF16 FOFO DN 250 X 250 80,000 KG | PC | 2510.21
M011808049 | YFF16 FOFO DN 300 X 200 103,000 KG | PC | 2297.23
M011808051 | YFF16 FOFO DN 300 X 250 140,400 KG | PC | 2814.19
M011808053 | YFF16 FOFO DN 300 X 300 111,000 KG | PC | 2870.45
M011808057 | YFF16 FOFO DN 400 X 300 178,000 KG | PC | 6081.4
M011808061 | YFF16 FOFO DN 400 X 400 189,000 KG | PC | 6253.82
M011809000 | REDUCAO CONCENTRICA FOFO C/ FLANGES PN 16
M011809001 | RFF16 FOFO DN 80 X 50 8,400 KG | PC | 139.37
M011809003 | RFF16 FOFO DN 80 X 75 8,700 KG | PC | 146.96
M011809005 | RFF16 FOFO DN 100 X 50 15,500 KG | PC | 163.31
M011809009 | RFF16 FOFO DN 100 X 75 9,500 KG | PC | 172.8
M011809011 | RFF16 FOFO DN 100 X 80 9,240 KG | PC | 146.73
M011809013 | RFF16 FOFO DN 150 X 50 25,600 KG | PC | 153.54
M011809015 | RFF16 FOFO DN 150 X 80 15,850 KG | PC | 237.38
M011809017 | RFF16 FOFO DN 150 X 100 15,500 KG | PC | 217.57
M011809021 | RFF16 FOFO DN 200 X 100 30,500 KG | PC | 224.72
M011809025 | RFF16 FOFO DN 200 X 150 22,000 KG | PC | 249.69
M011809027 | RFF16 FOFO DN 250 X 100 40,000 KG | PC | 277.44
M011809029 | RFF16 FOFO DN 250 X 150 45,000 KG | PC | 308.26
M011809033 | RFF16 FOFO DN 250 X 200 30,000 KG | PC | 342.51
M011809037 | RFF16 FOFO DN 300 X 150 52,000 KG | PC | 380.57
M011809041 | RFF16 FOFO DN 300 X 200 58,000 KG | PC | 422.85
M011809045 | RFF16 FOFO DN 300 X 250 40,000 KG | PC | 469.84
M011809046 | RFF16 FOFO DN 350 X 200 46,000 KG | PC | 522.04
M011809047 | RFF16 FOFO DN 350 X 250 85,150 KG | PC | 580.05
M011809049 | RFF16 FOFO DN 350 X 300 52,000 KG | PC | 644.5
M011809053 | RFF16 FOFO DN 400 X 250 84,000 KG | PC | 716.11
M011809057 | RFF16 FOFO DN 400 X 300 82,000 KG | PC | 795.68
M011809061 | RFF16 FOFO DN 400 X 350 67,000 KG | PC | 884.09
M011809065 | RFF16 FOFO DN 450 X 300 101,000 KG | PC | 982.31
M011809069 | RFF16 FOFO DN 450 X 350 107,000 KG | PC | 1091.46
M011809073 | RFF16 FOFO DN 450 X 400 119,000 KG | PC | 1212.73
M011809075 | RFF16 FOFO DN 500 X 350 132,900 KG | PC | 1347.48
M011809077 | RFF16 FOFO DN 500 X 400 130,000 KG | PC | 1497.2
M011809078 | RFF16 FOFO DN 500 X 450 132,900 KG | PC | 1663.56
M011809079 | RFF16 FOFO DN 600 X 400 220,000 KG | PC | 1848.39
M011809080 | RFF16 FOFO DN 600 X 450 192,000 KG | PC | 2053.77
M011809081 | RFF16 FOFO DN 600 X 500 190,000 KG | PC | 2281.98
M011809085 | RFF16 FOFO DN 700 X 600 236,000 KG | PC | 2402.08
M011809089 | RFF16 FOFO DN 800 X 700 285,000 KG | PC | 2522.19
M011809093 | RFF16 FOFO DN 900 X 800 352,000 KG | PC | 2648.3
M011809097 | RFF16 FOFO DN 1000 X 900 438,000 KG | PC | 2780.71
M011809101 | RFF16 FOFO DN 1200 X 1000 720,000 KG | PC | 2919.74
M011810000 | REDUCAO EXCENTRICA FOFO C/ FLANGES PN 16
M011810001 | REFF16 FOFO DN 80 X 50 8,000 KG | PC | 124.54
M011810005 | REFF16 FOFO DN 100 X 50 9,500 KG | PC | 134.21
M011810009 | REFF16 FOFO DN 100 X 80 9,500 KG | PC | 161.05
M011810013 | REFF16 FOFO DN 150 X 80 17,200 KG | PC | 222.68
M011810017 | REFF16 FOFO DN 150 X 100 15,000 KG | PC | 249.52
M011810021 | REFF16 FOFO DN 200 X 100 27,500 KG | PC | 279.94
M011810025 | REFF16 FOFO DN 200 X 150 22,000 KG | PC | 335.93
M011810029 | REFF16 FOFO DN 250 X 150 39,000 KG | PC | 403.11
M011810033 | REFF16 FOFO DN 250 X 200 30,000 KG | PC | 398.33
M011810037 | REFF16 FOFO DN 300 X 150 46,000 KG | PC | 442.59
M011810041 | REFF16 FOFO DN 300 X 200 51,000 KG | PC | 491.76
M011810045 | REFF16 FOFO DN 300 X 250 40,000 KG | PC | 546.4
M011810049 | REFF16 FOFO DN 400 X 250 77,000 KG | PC | 832.8
M011810053 | REFF16 FOFO DN 400 X 300 84,000 KG | PC | 1142.39
M011810057 | RFF16 FOFO DN 600 X 500 249,000 KG | PC | 2653.86
M011811000 | PLACA DE REDUCAO FOFO PN 16
M011811001 | PR16 FOFO DN 100 X 50 5,000 KG | PC | 70.69
M011811005 | PR16 FOFO DN 200 X 80 13,000 KG | PC | 152.57
M011811009 | PR16 FOFO DN 200 X 100 13,000 KG | PC | 245.59
M011811013 | PR16 FOFO DN 250 X 200 32,000 KG | PC | 414.91
M011811017 | PR16 FOFO DN 350 X 150 50,000 KG | PC | 491.18
M011811021 | PR16 FOFO DN 350 X 250 36,000 KG | PC | 506.05
M011811025 | PR16 FOFO DN 400 X 150 45,000 KG | PC | 422.33
M011811029 | PR16 FOFO DN 400 X 200 40,000 KG | PC | 435.36
M011811033 | PR16 FOFO DN 400 X 250 46,000 KG | PC | 446.53
M011811037 | PR16 FOFO DN 400 X 300 44,000 KG | PC | 420.47
M011811041 | PR16 FOFO DN 450 X 350 57,000 KG | PC | 498.61
M011811045 | PR16 FOFO DN 500 X 350 70,000 KG | PC | 608.39
M011811049 | PR16 FOFO DN 500 X 400 65,000 KG | PC | 626.98
M011811053 | PR16 FOFO DN 600 X 150 164,000 KG | PC | 641.88
M011811057 | PR16 FOFO DN 600 X 450 120,000 KG | PC | 725.6
M011811061 | PR16 FOFO DN 700 X 500 134,000 KG | PC | 2059.59
M011811065 | PR16 FOFO DN 900 X 700 200,000 KG | PC | 2083.76
M011811069 | PR16 FOFO DN 1000 X 700 285,000 KG | PC | 2842.84
M011811073 | PR16 FOFO DN 1000 X 800 260,000 KG | PC | 2924.71
M011812000 | FLANGE CEGO FOFO PN 16
M011812001 | FC16 FOFO DN 50 2,400 KG | PC | 48.15
M011812005 | FC16 FOFO DN 80 3,600 KG | PC | 53.51
M011812009 | FC16 FOFO DN 100 4,300 KG | PC | 59.45
M011812013 | FC16 FOFO DN 150 7,200 KG | PC | 83.63
M011812017 | FC16 FOFO DN 200 11,000 KG | PC | 92.93
M011812021 | FC16 FOFO DN 250 17,000 KG | PC | 103.25
M011812025 | FC16 FOFO DN 300 24,000 KG | PC | 114.73
M011812029 | FC16 FOFO DN 350 33,000 KG | PC | 127.47
M011812033 | FC16 FOFO DN 400 44,000 KG | PC | 134.18
M011812037 | FC16 FOFO DN 450 75,500 KG | PC | 176.64
M011812041 | FC16 FOFO DN 500 77,000 KG | PC | 234.42
M011812045 | FC16 FOFO DN 600 121,000 KG | PC | 462.63
M011812049 | FC16 FOFO DN 700 156,000 KG | PC | 555.15
M011812053 | FC16 FOFO DN 800 218,000 KG | PC | 666.19
M011812057 | FC16 FOFO DN 900 286,000 KG | PC | 799.42
M011812061 | FC16 FOFO DN 1000 387,000 KG | PC | 959.3
M011812065 | FC16 FOFO DN 1200 662,000 KG | PC | 1151.16
M011812100 | FLANGE AVULSO FOFO PN 16
M011812101 | FA16 FOFO DN 50 2,400 KG | PC | 51.26
M011812105 | FA16 FOFO DN 80 4,000 KG | PC | 56.89
M011812109 | FA16 FOFO DN 100 4,800 KG | PC | 68.24
M011812113 | FA16 FOFO DN 150 6,500 KG | PC | 90.84
M011812117 | FA16 FOFO DN 200 9,600 KG | PC | 187.85
M011812121 | FA16 FOFO DN 250 13,600 KG | PC | 202.67
M011812125 | FA16 FOFO DN 300 13,600 KG | PC | 238.07
M011812129 | FA16 FOFO DN 350 24,700 KG | PC | 408.85
M011812133 | FA16 FOFO DN 400 36,100 KG | PC | 677.53
M011812137 | FA16 FOFO DN 450 42,000 KG | PC | 697.65
M011812141 | FA16 FOFO DN 500 52,200 KG | PC | 843.03
M011812145 | FA16 FOFO DN 600 80,000 KG | PC | 1080.66
M011812149 | FA16 FOFO DN 700 89,000 KG | PC | 1279.65
M011812153 | FA16 FOFO DN 800 125,900 KG | PC | 3301.71
M011812157 | FA16 FOFO DN 900 129,500 KG | PC | 3452.08
M011812161 | FA16 FOFO DN1000 192,000 KG | PC | 3988.68
M011812165 | FA16 FOFO DN1200 284,000 KG | PC | 5007.38
M011813000 | EXTREMIDADE PONTA E FLANGE C/ ABA DE VEDACAO FOFO PN 16
M011813001 | EPFAV16 FOFO DN 80 17,000 KG | PC | 281.76
M011813005 | EPFAV16 FOFO DN 100 21,000 KG | PC | 287.51
M011813009 | EPFAV16 FOFO DN 150 32,000 KG | PC | 417.93
M011813013 | EPFAV16 FOFO DN 200 46,000 KG | PC | 760.47
M011813017 | EPFAV16 FOFO DN 250 58,000 KG | PC | 911.29
M011813021 | EPFAV16 FOFO DN 300 75,000 KG | PC | 1062.14
M011813025 | EPFAV16 FOFO DN 350 92,500 KG | PC | 1300.96
M011813029 | EPFAV16 FOFO DN 400 114,000 KG | PC | 1643.47
M011813031 | EPFAV16 FOFO DN 450 140,000 KG | PC | 3456.64
M011813033 | EPFAV16 FOFO DN 500 164,000 KG | PC | 3598.04
M011813037 | EPFAV16 FOFO DN 600 226,000 KG | PC | 4666.43
M011813041 | EPFAV16 FOFO DN 700 272,000 KG | PC | 4999.54
M011813045 | EPFAV16 FOFO DN 800 335,000 KG | PC | 6423.02
M011813049 | EPFAV16 FOFO DN 900 408,000 KG | PC | 6482.73
M011813053 | EPFAV16 FOFO DN 1000 533,000 KG | PC | 8047.67
M011813057 | EPFAV16 FOFO DN 1200 695,000 KG | PC | 9562.3
M011814000 | TOCO C/ FLANGES E ABA DE VEDACAO FOFO PN 16
M011814001 | TOFAV16 FOFO DN 80 20,000 KG | PC | 291.35
M011814005 | TOFAV16 FOFO DN 100 25,500 KG | PC | 331.71
M011814009 | TOFAV16 FOFO DN 150 40,000 KG | PC | 509.21
M011814013 | TOFAV16 FOFO DN 200 56,000 KG | PC | 634.61
M011814017 | TOFAV16 FOFO DN 250 72,500 KG | PC | 941.25
M011814021 | TOFAV16 FOFO DN 300 93,000 KG | PC | 965.25
M011814025 | TOFAV16 FOFO DN 350 118,500 KG | PC | 1450.54
M011814029 | TOFAV16 FOFO DN 400 148,000 KG | PC | 1693.18
M011814031 | TOFAV16 FOFO DN 450 183,000 KG | PC | 3586.85
M011814033 | TOFAV16 FOFO DN 500 217,000 KG | PC | 3948.98
M011814037 | TOFAV16 FOFO DN 600 308,000 KG | PC | 4404.94
M011814041 | TOFAV16 FOFO DN 700 363,000 KG | PC | 5268.87
M011814045 | TOFAV16 FOFO DN 800 452,000 KG | PC | 5698.15
M011814049 | TOFAV16 FOFO DN 900 557,000 KG | PC | 7151.37
M011814053 | TOFAV16 FOFO DN 1000 725,000 KG | PC | 7508.66
M011814057 | TOFAV16 FOFO DN 1200 979,000 KG | PC | 11319
M011815000 | CARRETEL C/ TIRANTES FOFO PN 16
M011815001 | CLC16 FOFO DN 50 12,500 KG | PC | 250.38
M011815005 | CLC16 FOFO DN 80 20,500 KG | PC | 312.98
M011815009 | CLC16 FOFO DN 100 24,000 KG | PC | 391.22
M011815013 | CLC16 FOFO DN 150 37,000 KG | PC | 566.14
M011815017 | CLC16 FOFO DN 200 52,600 KG | PC | 791.8
M011815021 | CLC16 FOFO DN 250 69,400 KG | PC | 1088.11
M011815025 | CLC16 FOFO DN 300 76,400 KG | PC | 1180.08
M011815029 | CLC16 FOFO DN 350 103,200 KG | PC | 1676.07
M011815033 | CLC16 FOFO DN 400 122,200 KG | PC | 2200.14
M011815035 | CLC16 FOFO DN 450 138,610 KG | PC | 2784.94
M011815037 | CLC16 FOFO DN 500 169,600 KG | PC | 2705.41
M011815041 | CLC16 FOFO DN 600 204,000 KG | PC | 4531.98
M011815045 | CLC16 FOFO DN 700 271,200 KG | PC | 6251.06
M011815049 | CLC16 FOFO DN 800 334,200 KG | PC | 7550.86
M011815053 | CLC16 FOFO DN 900 377,400 KG | PC | 9336.94
M011815057 | CLC16 FOFO DN 1000 453,900 KG | PC | 17164.24
M011815061 | CLC16 FOFO DN 1200 628,200 KG | PC | 13197.59
M011816000 | PARAFUSOS P/ JUNTAS C/ FLANGES PN 16
M011816001 | PPF16 P/ DN 50 (16 X 80 MM) 0,175 KG | PC | 2.92
M011816005 | PPF16 P/ DN 80 (16 X 80 MM) 0,175 KG | PC | 2.92
M011816009 | PPF16 P/ DN 100 (16 X 80 MM) 0,175 KG | PC | 2.92
M011816013 | PPF16 P/ DN 150 (20 X 90 MM) 0,338 KG | PC | 5.31
M011816017 | PPF16 P/ DN 200 (20 X 90 MM) 0,333 KG | PC | 5.31
M011816021 | PPF16 P/ DN 250 (20 X 90 MM) 0,550 KG | PC | 5.31
M011816025 | PPF16 P/ DN 300 (20 X 90 MM) 0,550 KG | PC | 5.31
M011816029 | PPF16 P/ DN 350 (20 X 90 MM) 0,550 KG | PC | 5.31
M011816033 | PPF16 P/ DN 400 (24 X 100 MM) 0,931 KG | PC | 8.64
M011816037 | PPF16 P/ DN 450 (24 X 100 MM) 0,930 KG | PC | 8.64
M011816041 | PPF16 P/ DN 500 (24 X 100 MM) 1,140 KG | PC | 8.64
M011816045 | PPF16 P/ DN 600 (27 X 120 MM) 1,470 KG | PC | 11.96
M011816049 | PPF16 P/ DN 700 (27 X 120 MM) 1,475 KG | PC | 11.96
M011816053 | PPF16 P/ DN 800 (27 X 120 MM) 1,879 KG | PC | 11.96
M011816057 | PPF16 P/ DN 900 (30 X 130 MM) 1,879 KG | PC | 26.58
M011816061 | PPF16 P/ DN 1000 (33 X 130 MM) 2,371 KG | PC | 30.56
M011816065 | PPF16 P/ DN 1200 (36 X 140 MM) 3,772 KG | PC | 39.87
M011817000 | ARRUELAS P/ JUNTAS C/ FLANGES FOFO PN 16
M011817001 | AAF16 DN 50 0,010 KG | PC | 2.73
M011817003 | AAF16 DN 75 0,020 KG | PC | 3.58
M011817005 | AAF16 DN 80 0,020 KG | PC | 4.52
M011817009 | AAF16 DN 100 0,020 KG | PC | 6.73
M011817013 | AAF16 DN 150 0,040 KG | PC | 11.44
M011817017 | AAF16 DN 200 0,050 KG | PC | 14.19
M011817021 | AAF16 DN 250 0,070 KG | PC | 18.56
M011817025 | AAF16 DN 300 0,080 KG | PC | 31.39
M011817029 | AAF16 DN 350 0,100 KG | PC | 39.43
M011817033 | AAF16 DN 400 0,130 KG | PC | 47.31
M011817037 | AAF16 DN 450 0,170 KG | PC | 78.84
M011817041 | AAF16 DN 500 0,210 KG | PC | 85.03
M011817045 | AAF16 DN 600 0,280 KG | PC | 102.5
M011817049 | AAF16 DN 700 0,480 KG | PC | 319.35
M011817053 | AAF16 DN 800 0,590 KG | PC | 390.3
M011817057 | AAF16 DN 900 0,660 KG | PC | 532.23
M011817061 | AAF16 DN 1000 0,870 KG | PC | 709.64
M011817065 | AAF16 DN 1200 1,180 KG | PC | 898.88
M011900000 | CONEXOES DE FOFO DUCTIL C/ FLANGES PN 25 E ACESSORIOS
M011901000 | TOCO FOFO C/ FLANGES PN 25
M011901001 | TOF25 FOFO L = 0,25 M DN 50 7,500 KG | PC | 142.53
M011901005 | TOF25 FOFO L = 0,25 M DN 80 11,500 KG | PC | 167.67
M011901009 | TOF25 FOFO L = 0,25 M DN 100 15,000 KG | PC | 150.5
M011901013 | TOF25 FOFO L = 0,25 M DN 150 26,000 KG | PC | 177.05
M011901017 | TOF25 FOFO L = 0,25 M DN 200 36,000 KG | PC | 208.31
M011901021 | TOF25 FOFO L = 0,25 M DN 250 50,000 KG | PC | 245.07
M011901025 | TOF25 FOFO L = 0,25 M DN 300 66,000 KG | PC | 288.32
M011901029 | TOF25 FOFO L = 0,25 M DN 350 92,000 KG | PC | 339.19
M011901033 | TOF25 FOFO L = 0,25 M DN 400 119,000 KG | PC | 399.05
M011901037 | TOF25 FOFO L = 0,25 M DN 450 133,000 KG | PC | 469.46
M011901041 | TOF25 FOFO L = 0,25 M DN 500 170,000 KG | PC | 552.32
M011901045 | TOF25 FOFO L = 0,25 M DN 600 245,000 KG | PC | 649.78
M011901049 | TOF25 FOFO L = 0,25 M DN 700 319,000 KG | PC | 747.25
M011901053 | TOF25 FOFO L = 0,25 M DN 800 415,000 KG | PC | 859.34
M011901057 | TOF25 FOFO L = 0,25 M DN 900 518,000 KG | PC | 988.25
M011901061 | TOF25 FOFO L = 0,25 M DN 1000 659,000 KG | PC | 1136.47
M011901065 | TOF25 FOFO L = 0,25 M DN 1200 925,000 KG | PC | 1306.95
M011901069 | TOF25 FOFO L = 0,50 M DN 50 10,000 KG | PC | 214.62
M011901073 | TOF25 FOFO L = 0,50 M DN 80 15,000 KG | PC | 197.48
M011901077 | TOF25 FOFO L = 0,50 M DN 100 19,000 KG | PC | 232.34
M011901081 | TOF25 FOFO L = 0,50 M DN 150 34,000 KG | PC | 273.33
M011901085 | TOF25 FOFO L = 0,50 M DN 200 47,000 KG | PC | 321.57
M011901089 | TOF25 FOFO L = 0,50 M DN 250 67,000 KG | PC | 378.31
M011901093 | TOF25 FOFO L = 0,50 M DN 300 86,000 KG | PC | 445.07
M011901097 | TOF25 FOFO L = 0,50 M DN 350 110,000 KG | PC | 523.61
M011901101 | TOF25 FOFO L = 0,50 M DN 400 148,000 KG | PC | 616.01
M011901105 | TOF25 FOFO L = 0,50 M DN 450 175,000 KG | PC | 724.72
M011901109 | TOF25 FOFO L = 0,50 M DN 500 210,000 KG | PC | 852.62
M011901113 | TOF25 FOFO L = 0,50 M DN 600 297,000 KG | PC | 1003.07
M011901117 | TOF25 FOFO L = 0,50 M DN 700 386,000 KG | PC | 1153.54
M011901121 | TOF25 FOFO L = 0,50 M DN 800 497,000 KG | PC | 1326.57
M011901125 | TOF25 FOFO L = 0,50 M DN 900 618,000 KG | PC | 1525.55
M011901129 | TOF25 FOFO L = 0,50 M DN 1000 778,000 KG | PC | 1754.38
M011901133 | TOF25 FOFO L = 0,50 M DN 1200 1083,000 KG | PC | 2017.55
M011902000 | CURVA 90O FOFO C/ FLANGES E PE PN 25
M011902001 | CP90FF25 FOFO DN 50 8,600 KG | PC | 75.65
M011902005 | CP90FF25 FOFO DN 80 14,100 KG | PC | 78.02
M011902009 | CP90FF25 FOFO DN 100 18,000 KG | PC | 125.3
M011902013 | CP90FF25 FOFO DN 150 30,000 KG | PC | 151.3
M011902017 | CP90FF25 FOFO DN 200 47,000 KG | PC | 242.32
M011902021 | CP90FF25 FOFO DN 250 78,000 KG | PC | 401.9
M011902025 | CP90FF25 FOFO DN 300 112,000 KG | PC | 850.52
M011902029 | CP90FF25 FOFO DN 350 159,000 KG | PC | 1008.47
M011902033 | CP90FF25 FOFO DN 400 206,000 KG | PC | 1783.05
M011902037 | CP90FF25 FOFO DN 450 269,000 KG | PC | 2633.56
M011902041 | CP90FF25 FOFO DN 500 330,000 KG | PC | 2765.7
M011902045 | CP90FF25 FOFO DN 600 504,000 KG | PC | 4097.66
M011902049 | CP90FF25 FOFO DN 700 590,000 KG | PC | 4966.38
M011903000 | CURVA 90O FOFO C/ FLANGES PN 25
M011903001 | C90FF25 FOFO DN 50 6,000 KG | PC | 96.34
M011903005 | C90FF25 FOFO DN 75 9,500 KG | PC | 117.62
M011903007 | C90FF25 FOFO DN 80 9,700 KG | PC | 138.89
M011903009 | C90FF25 FOFO DN 100 12,000 KG | PC | 340.56
M011903013 | C90FF25 FOFO DN 150 20,000 KG | PC | 542.23
M011903017 | C90FF25 FOFO DN 200 32,000 KG | PC | 743.9
M011903021 | C90FF25 FOFO DN 250 53,000 KG | PC | 945.57
M011903025 | C90FF25 FOFO DN 300 76,000 KG | PC | 1147.24
M011903029 | C90FF25 FOFO DN 350 110,000 KG | PC | 1177.83
M011903033 | C90FF25 FOFO DN 400 144,000 KG | PC | 2663.79
M011903037 | C90FF25 FOFO DN 450 233,000 KG | PC | 3581.59
M011903041 | C90FF25 FOFO DN 500 228,000 KG | PC | 3688.65
M011903045 | C90FF25 FOFO DN 600 348,000 KG | PC | 4838.08
M011903049 | C90FF25 FOFO DN 700 480,000 KG | PC | 5207.39
M011903053 | C90FF25 FOFO DN 800 662,000 KG | PC | 6658.38
M011903057 | C90FF25 FOFO DN 900 858,000 KG | PC | 9103.63
M011903061 | C90FF25 FOFO DN 1000 1132,000 KG | PC | 11404.68
M011903065 | C90FF25 FOFO DN 1200 1749,000 KG | PC | 13716.64
M011904000 | CURVA 45O FOFO C/ FLANGES PN 25
M011904001 | C45FF25 FOFO DN 50 6,000 KG | PC | 99.9
M011904005 | C45FF25 FOFO DN 80 9,500 KG | PC | 126.54
M011904009 | C45FF25 FOFO DN 100 11,500 KG | PC | 118.72
M011904013 | C45FF25 FOFO DN 150 19,000 KG | PC | 197.6
M011904017 | C45FF25 FOFO DN 200 30,000 KG | PC | 281.95
M011904021 | C45FF25 FOFO DN 250 59,000 KG | PC | 748.16
M011904025 | C45FF25 FOFO DN 300 84,000 KG | PC | 1101.15
M011904029 | C45FF25 FOFO DN 350 97,000 KG | PC | 1285.43
M011904033 | C45FF25 FOFO DN 400 125,000 KG | PC | 1474.13
M011904037 | C45FF25 FOFO DN 450 196,000 KG | PC | 1633.97
M011904041 | C45FF25 FOFO DN 500 192,000 KG | PC | 3851.84
M011904045 | C45FF25 FOFO DN 600 285,000 KG | PC | 4679.91
M011904049 | C45FF25 FOFO DN 700 395,000 KG | PC | 4884.16
M011904053 | C45FF25 FOFO DN 800 536,000 KG | PC | 6380.47
M011904057 | C45FF25 FOFO DN 900 685,000 KG | PC | 8747.08
M011904061 | C45FF25 FOFO DN 1000 903,000 KG | PC | 10125.74
M011904065 | C45FF25 FOFO DN 1200 1371,000 KG | PC | 12514.53
M011905000 | CURVA 22O30' FOFO C/ FLANGES PN 25
M011905001 | C22FF25 FOFO DN 50 9,000 KG | PC | 123.85
M011905005 | C22FF25 FOFO DN 80 13,000 KG | PC | 126.38
M011905009 | C22FF25 FOFO DN 100 18,000 KG | PC | 247.03
M011905013 | C22FF25 FOFO DN 150 30,000 KG | PC | 372.16
M011905017 | C22FF25 FOFO DN 200 45,000 KG | PC | 373.92
M011905021 | C22FF25 FOFO DN 250 62,000 KG | PC | 732.05
M011905025 | C22FF25 FOFO DN 300 83,000 KG | PC | 1163.51
M011905029 | C22FF25 FOFO DN 350 121,000 KG | PC | 1443.57
M011905033 | C22FF25 FOFO DN 400 158,000 KG | PC | 3614.71
M011905037 | C22FF25 FOFO DN 450 194,000 KG | PC | 3770.59
M011905041 | C22FF25 FOFO DN 500 234,000 KG | PC | 4425.99
M011905045 | C22FF25 FOFO DN 600 333,000 KG | PC | 5087.14
M011905049 | C22FF25 FOFO DN 700 444,000 KG | PC | 6773.25
M011905053 | C22FF25 FOFO DN 800 608,000 KG | PC | 8427.59
M011905057 | C22FF25 FOFO DN 900 773,000 KG | PC | 15755.15
M011905061 | C22FF25 FOFO DN 1000 1021,000 KG | PC | 13347.29
M011905065 | C22FF25 FOFO DN 1200 1438,000 KG | PC | 15758.06
M011906000 | CURVA 11O15' FOFO C/ FLANGES PN 25
M011906001 | C11FF25 FOFO DN 50 8,000 KG | PC | 76.27
M011906005 | C11FF25 FOFO DN 80 11,000 KG | PC | 76.27
M011906009 | C11FF25 FOFO DN 100 17,000 KG | PC | 133.95
M011906013 | C11FF25 FOFO DN 150 27,000 KG | PC | 191.63
M011906017 | C11FF25 FOFO DN 200 40,000 KG | PC | 440.94
M011906021 | C11FF25 FOFO DN 250 55,000 KG | PC | 520.94
M011906025 | C11FF25 FOFO DN 300 72,000 KG | PC | 602.8
M011906029 | C11FF25 FOFO DN 350 105,000 KG | PC | 893.03
M011906033 | C11FF25 FOFO DN 400 138,000 KG | PC | 1010.25
M011906037 | C11FF25 FOFO DN 450 170,000 KG | PC | 1121.39
M011906041 | C11FF25 FOFO DN 500 203,000 KG | PC | 1467.94
M011906045 | C11FF25 PN 16 DN 600 287,000 KG | PC | 2971.22
M011906049 | C11FF25 FOFO DN 700 374,000 KG | PC | 4141.47
M011906053 | C11FF25 FOFO DN 800 510,000 KG | PC | 5101.5
M011906057 | C11FF25 FOFO DN 900 641,000 KG | PC | 5587.09
M011906061 | C11FF25 FOFO DN 1000 849,00O KG | PC | 8098.78
M011906065 | C11FF25 FOFO DN 1200 1255,000 KG | PC | 9445.77
M011907000 | TE FOFO C/ FLANGES PN 25
M011907001 | TFF25 FOFO DN 80 X 50 19,000 KG | PC | 209.85
M011907005 | TFF25 FOFO DN 80 X 80 15,300 KG | PC | 221.91
M011907009 | TFF25 FOFO DN 100 X 50 16,000 KG | PC | 212.53
M011907013 | TFF25 FOFO DN 100 X 80 19,300 KG | PC | 223.71
M011907017 | TFF25 FOFO DN 100 X 100 20,000 KG | PC | 235.49
M011907021 | TFF25 FOFO DN 150 X 50 26,000 KG | PC | 247.88
M011907025 | TFF25 FOFO DN 150 X 80 32,000 KG | PC | 260.93
M011907029 | TFF25 FOFO DN 150 X 100 31,000 KG | PC | 274.66
M011907033 | TFF25 FOFO DN 150 X 150 35,000 KG | PC | 289.12
M011907037 | TFF25 FOFO DN 200 X 50 52,000 KG | PC | 304.33
M011907041 | TFF25 FOFO DN 200 X 80 51,000 KG | PC | 320.35
M011907045 | TFF25 FOFO DN 200 X 100 45,000 KG | PC | 337.21
M011907049 | TFF25 FOFO DN 200 X 150 49,000 KG | PC | 724.9
M011907053 | TFF25 FOFO DN 200 X 200 53,000 KG | PC | 727.48
M011907057 | TFF25 FOFO DN 250 X 50 73,000 KG | PC | 765.77
M011907061 | TFF25 FOFO DN 250 X 80 75,000 KG | PC | 806.07
M011907065 | TFF25 FOFO DN 250 X 100 75,000 KG | PC | 848.5
M011907067 | TFF25 FOFO DN 250 X 150 75,000 KG | PC | 893.16
M011907069 | TFF25 FOFO DN 250 X 200 82,000 KG | PC | 940.16
M011907073 | TFF25 FOFO DN 250 X 250 91,000 KG | PC | 989.65
M011907077 | TFF25 FOFO DN 300 X 100 103,000 KG | PC | 1041.73
M011907081 | TFF25 FOFO DN 300 X 200 112,000 KG | PC | 1096.56
M011907085 | TFF25 FOFO DN 300 X 300 134,000 KG | PC | 1154.27
M011907089 | TFF25 FOFO DN 350 X 100 135,000 KG | PC | 1215.02
M011907093 | TFF25 FOFO DN 350 X 200 142,000 KG | PC | 1278.97
M011907097 | TFF25 FOFO DN 350 X 300 160,000 KG | PC | 1346.29
M011907101 | TFF25 FOFO DN 350 X 350 173,000 KG | PC | 1417.14
M011907105 | TFF25 FOFO DN 400 X 100 172,000 KG | PC | 1491.73
M011907109 | TFF25 FOFO DN 400 X 200 178,000 KG | PC | 1570.25
M011907113 | TFF25 FOFO DN 400 X 300 198,000 KG | PC | 1652.89
M011907117 | TFF25 FOFO DN 400 X 400 223,000 KG | PC | 1739.89
M011907121 | TFF25 FOFO DN 450 X 100 212,000 KG | PC | 1831.46
M011907125 | TFF25 FOFO DN 450 X 200 220,000 KG | PC | 1927.85
M011907129 | TFF25 FOFO DN 450 X 300 230,000 KG | PC | 2029.32
M011907133 | TFF25 FOFO DN 450 X 400 259,000 KG | PC | 2130.78
M011907137 | TFF25 FOFO DN 450 X 450 264,000 KG | PC | 2135.74
M011907141 | TFF25 FOFO DN 500 X 100 259,000 KG | PC | 2242.53
M011907145 | TFF25 FOFO DN 500 X 200 265,000 KG | PC | 2354.66
M011907149 | TFF25 FOFO DN 500 X 300 278,000 KG | PC | 2472.39
M011907153 | TFF25 FOFO DN 500 X 400 305,000 KG | PC | 2596.01
M011907157 | TFF25 FOFO DN 500 X 500 329,000 KG | PC | 2725.81
M011907161 | TFF25 FOFO DN 600 X 100 379,000 KG | PC | 2862.1
M011907165 | TFF25 FOFO DN 600 X 200 376,000 KG | PC | 3005.21
M011907169 | TFF25 FOFO DN 600 X 300 388,000 KG | PC | 3155.47
M011907173 | TFF25 FOFO DN 600 X 400 414,000 KG | PC | 3313.24
M011907177 | TFF25 FOFO DN 600 X 500 420,000 KG | PC | 3478.9
M011907181 | TFF25 FOFO DN 600 X 600 474,000 KG | PC | 3652.85
M011907185 | TFF25 FOFO DN 700 X 200 367,000 KG | PC | 3835.49
M011907189 | TFF25 FOFO DN 700 X 400 456,000 KG | PC | 4027.27
M011907191 | TFF25 FOFO DN 700 X 600 520,000 KG | PC | 4228.63
M011907193 | TFF25 FOFO DN 700 X 700 628,000 KG | PC | 4440.06
M011907197 | TFF25 FOFO DN 800 X 200 487,000 KG | PC | 4662.06
M011907201 | TFF25 FOFO DN 800 X 400 589,000 KG | PC | 4895.16
M011907205 | TFF25 FOFO DN 800 X 600 784,000 KG | PC | 5139.93
M011907209 | TFF25 FOFO DN 800 X 800 863,000 KG | PC | 5396.92
M011907213 | TFF25 FOFO DN 900 X 200 603,000 KG | PC | 5666.76
M011907217 | TFF25 FOFO DN 900 X 400 722,000 KG | PC | 5950.11
M011907221 | TFF25 FOFO DN 900 X 600 990,000 KG | PC | 6247.61
M011907223 | TFF25 FOFO DN 900 X 800 950,000 KG | PC | 6559.99
M011907225 | TFF25 FOFO DN 900 X 900 1107,000 KG | PC | 6887.99
M011907229 | TFF25 FOFO DN 1000 X 200 785,000 KG | PC | 7232.39
M011907233 | TFF25 FOFO DN 1000 X 400 920,000 KG | PC | 7594.01
M011907237 | TFF25 FOFO DN 1000 X 600 1280,000 KG | PC | 7973.71
M011907239 | TFF25 FOFO DN 1000 X 800 1370,000 KG | PC | 8372.4
M011907241 | TFF25 FOFO DN 1000 X 1000 1465,000 KG | PC | 8791.01
M011907245 | TFF25 FOFO DN 1200 X 200 1137,000 KG | PC | 9230.57
M011907247 | TFF25 FOFO DN 1200 X 250 1150,000 KG | PC | 9692.09
M011907249 | TFF25 FOFO DN 1200 X 400 1310,000 KG | PC | 10176.7
M011907253 | TFF25 FOFO DN 1200 X 600 1473,000 KG | PC | 10685.53
M011907257 | TFF25 FOFO DN 1200 X 800 1764,000 KG | PC | 11219.81
M011907261 | TFF25 FOFO DN 1200 X 1000 2012,000 KG | PC | 11780.8
M011907265 | TFF25 FOFO DN 1200 X 1200 2355,000 KG | PC | 12369.84
M011908000 | JUNCAO 45O FOFO C/ FLANGES PN 25
M011908001 | YFF25 FOFO DN 50 X 50 11,100 KG | PC | 177.53
M011908005 | YFF25 FOFO DN 80 X 80 17,200 KG | PC | 181.34
M011908009 | YFF25 FOFO DN 100 X 80 21,000 KG | PC | 201.49
M011908013 | YFF25 FOFO DN 100 X 100 22,500 KG | PC | 223.87
M011908017 | YFF25 FOFO DN 150 X 100 36,000 KG | PC | 248.74
M011908021 | YFF25 FOFO DN 150 X 150 39,000 KG | PC | 276.38
M011908025 | YFF25 FOFO DN 200 X 100 52,000 KG | PC | 307.09
M011908029 | YFF25 FOFO DN 200 X 150 56,000 KG | PC | 341.22
M011908033 | YFF25 FOFO DN 200 X 200 60,000 KG | PC | 379.13
M011908037 | YFF25 FOFO DN 250 X 150 79,000 KG | PC | 421.25
M011908041 | YFF25 FOFO DN 250 X 200 84,000 KG | PC | 468.06
M011908045 | YFF25 FOFO DN 250 X 250 90,000 KG | PC | 520.07
M011908049 | YFF25 FOFO DN 300 X 200 114,000 KG | PC | 577.85
M011908051 | YFF25 FOFO DN 300 X 250 159,000 KG | PC | 642.05
M011908053 | YFF25 FOFO DN 300 X 300 126,000 KG | PC | 713.39
M011908057 | YFF25 FOFO DN 400 X 300 205,000 KG | PC | 792.66
M011908061 | YFF25 FOFO DN 400 X 400 222,000 KG | PC | 880.74
M011909000 | REDUCAO CONCENTRICA FOFO C/ FLANGES PN 25
M011909001 | RFF25 FOFO DN 80 X 50 8,400 KG | PC | 139.37
M011909003 | RFF25 FOFO DN 80 X 75 9,400 KG | PC | 145.62
M011909005 | RFF25 FOFO DN 100 X 50 16,000 KG | PC | 322.77
M011909009 | RFF25 FOFO DN 100 X 80 9,500 KG | PC | 322.77
M011909013 | RFF25 FOFO DN 150 X 80 26,500 KG | PC | 444.8
M011909017 | RFF25 FOFO DN 150 X 100 17,000 KG | PC | 444.8
M011909021 | RFF25 FOFO DN 200 X 100 33,000 KG | PC | 1066.72
M011909025 | RFF25 FOFO DN 200 X 150 25,000 KG | PC | 1094.26
M011909027 | RFF25 FOFO DN 250 X 100 44,000 KG | PC | 1339.37
M011909029 | RFF25 FOFO DN 250 X 150 49,000 KG | PC | 948.63
M011909033 | RFF25 FOFO DN 250 X 200 35,500 KG | PC | 968.3
M011909037 | RFF25 FOFO DN 300 X 150 58,000 KG | PC | 1090.32
M011909041 | RFF25 FOFO DN 300 X 200 65,000 KG | PC | 1129.68
M011909045 | RFF25 FOFO DN 300 X 250 49,000 KG | PC | 1157.22
M011909046 | RFF25 FOFO DN 350 X 200 92,000 KG | PC | 1434.24
M011909047 | RFF25 FOFO DN 350 X 250 89,000 KG | PC | 1609.23
M011909049 | RFF25 FOFO DN 350 X 300 66,000 KG | PC | 1641.39
M011909053 | RFF25 FOFO DN 400 X 250 98,000 KG | PC | 1700.44
M011909057 | RFF25 FOFO DN 400 X 300 98,000 KG | PC | 1727.98
M011909061 | RFF25 FOFO DN 400 X 350 86,000 KG | PC | 1798.84
M011909065 | RFF25 FOFO DN 450 X 300 118,000 KG | PC | 2117.65
M011909069 | RFF25 FOFO DN 450 X 350 127,000 KG | PC | 2180.62
M011909073 | RFF25 FOFO DN 450 X 400 140,000 KG | PC | 2267.26
M011909075 | RFF25 FOFO DN 500 X 350 146,000 KG | PC | 2228.58
M011909077 | RFF25 FOFO DN 500 X 400 153,000 KG | PC | 4731.28
M011909078 | RFF25 FOFO DN 500 X 450 118,000 KG | PC | 4413.03
M011909079 | RFF25 FOFO DN 600 X 400 212,000 KG | PC | 6213.2
M011909080 | RFF25 FOFO DN 600 X 450 217,000 KG | PC | 6231.54
M011909081 | RFF25 FOFO DN 600 X 500 216,000 KG | PC | 6274.26
M011909085 | RFF25 FOFO DN 700 X 600 285,000 KG | PC | 6935.52
M011909089 | RFF25 FOFO DN 800 X 700 369,000 KG | PC | 8513.94
M011909093 | RFF25 FOFO DN 900 X 800 461,000 KG | PC | 9167.36
M011909097 | RFF25 FOFO DN 1000 X 900 576,000 KG | PC | 11513.31
M011909101 | RFF25 FOFO DN 1200 X 1000 898,000 KG | PC | 17189.27
M011910000 | REDUCAO EXCENTRICA FOFO C/ FLANGES PN 25
M011910001 | REFF25 FOFO DN 80 X 50 8,000 KG | PC | 111.84
M011910005 | REFF25 FOFO DN 100 X 50 10,000 KG | PC | 304.03
M011910009 | REFF25 FOFO DN 100 X 80 10,000 KG | PC | 304.03
M011910013 | REFF25 FOFO DN 150 X 80 18,200 KG | PC | 394.88
M011910017 | REFF25 FOFO DN 150 X 100 16,500 KG | PC | 394.88
M011910021 | REFF25 FOFO DN 200 X 100 30,000 KG | PC | 828.17
M011910025 | REFF25 FOFO DN 200 X 150 25,000 KG | PC | 849.12
M011910029 | REFF25 FOFO DN 250 X 150 43,000 KG | PC | 765.28
M011910033 | REFF25 FOFO DN 250 X 200 35,000 KG | PC | 786.23
M011910037 | REFF25 FOFO DN 300 X 150 52,000 KG | PC | 915.52
M011910041 | REFF25 FOFO DN 300 X 200 58,000 KG | PC | 950.46
M011910045 | REFF25 FOFO DN 300 X 250 49,000 KG | PC | 978.44
M011910049 | REFF25 FOFO DN 400 X 250 92,000 KG | PC | 1516.55
M011910053 | REFF25 FOFO DN 400 X 300 101,000 KG | PC | 1708.74
M011910057 | RFF25 FOFO DN 600 X 500 261,000 KG | PC | 1896.7
M011911000 | PLACA DE REDUCAO FOFO PN 25
M011911001 | PR25 FOFO DN 100 X 50 5,400 KG | PC | 85.58
M011911005 | PR25 FOFO DN 200 X 80 17,000 KG | PC | 171.17
M011911009 | PR25 FOFO DN 200 X 100 17,000 KG | PC | 262.34
M011911013 | PR25 FOFO DN 250 X 200 37,000 KG | PC | 433.5
M011911017 | PR25 FOFO DN 350 X 150 59,000 KG | PC | 509.77
M011911021 | PR25 FOFO DN 350 X 250 48,000 KG | PC | 524.66
M011911025 | PR25 FOFO DN 400 X 150 56,000 KG | PC | 440.94
M011911029 | PR25 FOFO DN 400 X 200 59,000 KG | PC | 453.96
M011911033 | PR25 FOFO DN 400 X 250 61,000 KG | PC | 465.13
M011911037 | PR25 FOFO DN 400 X 300 60,000 KG | PC | 437.22
M011911041 | PR25 FOFO DN 450 X 350 70,000 KG | PC | 515.36
M011911045 | PR25 FOFO DN 500 X 350 85,000 KG | PC | 626.98
M011911049 | PR25 FOFO DN 500 X 400 83,000 KG | PC | 645.6
M011911053 | PR25 FOFO DN 600 X 150 178,000 KG | PC | 660.48
M011911057 | PR25 FOFO DN 600 X 450 134,000 KG | PC | 744.21
M011911061 | PR25 FOFO DN 700 X 500 178,000 KG | PC | 2078.18
M011911065 | PR25 FOFO DN 900 X 700 237,000 KG | PC | 2102.38
M011911069 | PR25 FOFO DN 1000 X 700 277,000 KG | PC | 2859.6
M011911073 | PR25 FOFO DN 1000 X 800 308,000 KG | PC | 2943.31
M011912000 | FLANGE CEGO FOFO PN 25
M011912001 | FC25 FOFO DN 50 2,400 KG | PC | 30.38
M011912005 | FC25 FOFO DN 80 3,600 KG | PC | 37.97
M011912009 | FC25 FOFO DN 100 4,800 KG | PC | 47.47
M011912013 | FC25 FOFO DN 150 8,300 KG | PC | 59.33
M011912017 | FC25 FOFO DN 200 13,300 KG | PC | 74.17
M011912021 | FC25 FOFO DN 250 21,000 KG | PC | 92.7
M011912025 | FC25 FOFO DN 300 30,000 KG | PC | 129.79
M011912029 | FC25 FOFO DN 350 43,000 KG | PC | 181.7
M011912033 | FC25 FOFO DN 400 58,000 KG | PC | 271.96
M011912037 | FC25 FOFO DN 450 87,000 KG | PC | 380.73
M011912041 | FC25 FOFO DN 500 94,000 KG | PC | 589.26
M011912045 | FC25 FOFO DN 600 144,000 KG | PC | 824.98
M011912049 | FC25 FOFO DN 700 215,000 KG | PC | 1154.96
M011912053 | FC25 FOFO DN 800 304,000 KG | PC | 1616.94
M011912057 | FC25 FOFO DN 900 397,000 KG | PC | 2263.72
M011912061 | FC25 FOFO DN 1000 535,000 KG | PC | 3169.21
M011912065 | FC25 FOFO DN 1200 843,000 KG | PC | 4436.89
M011912100 | FLANGE AVULSO FOFO PN 25
M011912101 | FA25 FOFO DN 50 3,500 KG | PC | 33.92
M011912105 | FA25 FOFO DN 80 4,000 KG | PC | 42.41
M011912109 | FA25 FOFO DN 100 4,800 KG | PC | 53.01
M011912113 | FA25 FOFO DN 150 6,800 KG | PC | 66.26
M011912117 | FA25 FOFO DN 200 11,100 KG | PC | 82.82
M011912121 | FA25 FOFO DN 250 17,500 KG | PC | 103.53
M011912125 | FA25 FOFO DN 300 24,800 KG | PC | 129.41
M011912129 | FA25 FOFO DN 350 24,700 KG | PC | 168.24
M011912133 | FA25 FOFO DN 400 47,000 KG | PC | 231.7
M011912137 | FA25 FOFO DN 450 53,500 KG | PC | 301.21
M011912141 | FA25 FOFO DN 500 85,800 KG | PC | 391.58
M011912145 | FA25 FOFO DN 600 87,200 KG | PC | 509.06
M011912149 | FA25 FOFO DN 700 143,500 KG | PC | 661.77
M011912153 | FA25 FOFO DN 800 125,900 KG | PC | 860.3
M011912157 | FA25 FOFO DN 900 129,500 KG | PC | 1118.4
M011912161 | FA25 FOFO DN1000 270,000 KG | PC | 1453.92
M011912165 | FA25 FOFO DN1200 384,000 KG | PC | 1890.09
M011913000 | EXTREMIDADE PONTA E FLANGE C/ ABA DE VEDACAO FOFO PN 25
M011913001 | EPFAV25 FOFO DN 80 17,000 KG | PC | 251.17
M011913005 | EPFAV25 FOFO DN 100 21,000 KG | PC | 278.81
M011913009 | EPFAV25 FOFO DN 150 33,000 KG | PC | 318.14
M011913013 | EPFAV25 FOFO DN 200 48,000 KG | PC | 461.41
M011913017 | EPFAV25 FOFO DN 250 61,500 KG | PC | 487.45
M011913021 | EPFAV25 FOFO DN 300 81,000 KG | PC | 651.18
M011913025 | EPFAV25 FOFO DN 350 101,000 KG | PC | 770.25
M011913029 | EPFAV25 FOFO DN 400 127,000 KG | PC | 1047.46
M011913031 | EPFAV25 FOFO DN 450 140,000 KG | PC | 2088.48
M011913033 | EPFAV25 FOFO DN 500 177,000 KG | PC | 2173.07
M011913037 | EPFAV25 FOFO DN 600 241,000 KG | PC | 2896.8
M011913041 | EPFAV25 FOFO DN 700 299,000 KG | PC | 3012.16
M011913045 | EPFAV25 FOFO DN 800 389,000 KG | PC | 4011.24
M011913049 | EPFAV25 FOFO DN 900 474,000 KG | PC | 4061.47
M011913053 | EPFAV25 FOFO DN 1000 619,000 KG | PC | 5388.02
M011913057 | EPFAV25 FOFO DN 1200 817,000 KG | PC | 7501.55
M011914000 | TOCO C/ FLANGES E ABA DE VEDACAO FOFO PN 25
M011914001 | TOFAV25 FOFO DN 80 20,000 KG | PC | 271.02
M011914005 | TOFAV25 FOFO DN 100 25,500 KG | PC | 338.78
M011914009 | TOFAV25 FOFO DN 150 42,000 KG | PC | 486.41
M011914013 | TOFAV25 FOFO DN 200 60,000 KG | PC | 710.94
M011914017 | TOFAV25 FOFO DN 250 79,000 KG | PC | 1091.29
M011914021 | TOFAV25 FOFO DN 300 104,000 KG | PC | 1331.41
M011914025 | TOFAV25 FOFO DN 350 135,000 KG | PC | 1193.41
M011914029 | TOFAV25 FOFO DN 400 172,000 KG | PC | 2891.93
M011914031 | TOFAV25 FOFO DN 450 183,000 KG | PC | 2946.4
M011914033 | TOFAV25 FOFO DN 500 242,000 KG | PC | 4221.05
M011914037 | TOFAV25 FOFO DN 600 337,000 KG | PC | 4230.92
M011914041 | TOFAV25 FOFO DN 700 425,000 KG | PC | 5077.1
M011914045 | TOFAV25 FOFO DN 800 555,000 KG | PC | 5901.39
M011914049 | TOFAV25 FOFO DN 900 683,000 KG | PC | 7362.45
M011914053 | TOFAV25 FOFO DN 1000 889,000 KG | PC | 9049.9
M011914057 | TOFAV25 FOFO DN 1200 1201,000 KG | PC | 11944.12
M011914901 | NIPLE DUPLO ROSCAVEL DN 6" | PC | 43.72
M011914902 | LUVA FERRO GALV ROSCA 1" | PC | 9.93
M011914903 | COLAR DE TOMADA 150 3/4" FF | PC | 26.46
M011915000 | CARRETEL C/ TIRANTES FOFO PN 25
M011915001 | CLC25 FOFO DN 50 12,500 KG | PC | 161.87
M011915005 | CLC25 FOFO DN 80 20,500 KG | PC | 199.06
M011915009 | CLC25 FOFO DN 100 26,000 KG | PC | 312.57
M011915013 | CLC25 FOFO DN 150 39,600 KG | PC | 651.18
M011915017 | CLC25 FOFO DN 200 56,500 KG | PC | 844.67
M011915021 | CLC25 FOFO DN 250 75,400 KG | PC | 883.75
M011915025 | CLC25 FOFO DN 300 89,200 KG | PC | 1027
M011915029 | CLC25 FOFO DN 350 119,700 KG | PC | 1337.71
M011915033 | CLC25 FOFO DN 400 139,800 KG | PC | 1860.5
M011915035 | CLC25 FOFO DN 450 170,650 KG | PC | 3103.32
M011915037 | CLC25 FOFO DN 500 181,000 KG | PC | 2597.27
M011915041 | CLC25 FOFO DN 600 219,000 KG | PC | 4727.54
M011915045 | CLC25 FOFO DN 700 311,000 KG | PC | 6433.62
M011915049 | CLC25 FOFO DN 800 402,100 KG | PC | 8900.65
M011915053 | CLC25 FOFO DN 900 456,600 KG | PC | 10048.58
M011915057 | CLC25 FOFO DN 1000 582,100 KG | PC | 13873.76
M011915061 | CLC25 FOFO DN 1200 713,300 KG | PC | 16225.43
M011916000 | PARAFUSOS P/ JUNTAS C/ FLANGES FOFO PN 25
M011916001 | PPF25 P/ DN 50 (16 X 80 MM) 0,175 KG | PC | 2.92
M011916005 | PPF25 P/ DN 80 (16 X 80 MM) 0,175 KG | PC | 2.92
M011916009 | PPF25 P/ DN 100 (16 X 80 MM) 0,338 KG | PC | 2.92
M011916013 | PPF25 P/ DN 150 (20 X 90 MM) 0,550 KG | PC | 5.31
M011916017 | PPF25 P/ DN 200 (20 X 90 MM) 0,550 KG | PC | 5.31
M011916021 | PPF25 P/ DN 250 (20 X 90 MM) 0,933 KG | PC | 5.31
M011916025 | PPF25 P/ DN 300 (20 X 90 MM) 0,931 KG | PC | 5.31
M011916029 | PPF25 P/ DN 350 (20 X 90 MM) 1,138 KG | PC | 5.31
M011916033 | PPF25 P/ DN 400 (24 X 100 MM) 1,469 KG | PC | 8.64
M011916037 | PPF25 P/ DN 450 (24 X 100 MM) 1,470 KG | PC | 8.64
M011916041 | PPF25 P/ DN 500 (24 X 100 MM) 1,470 KG | PC | 8.64
M011916045 | PPF25 P/ DN 600 (27 X 120 MM) 1,880 KG | PC | 11.96
M011916049 | PPF25 P/ DN 700 (27 X 120 MM) 2,371 KG | PC | 11.96
M011916053 | PPF25 P/ DN 800 (27 X 120 MM) 3,771 KG | PC | 11.96
M011916057 | PPF25 P/ DN 900 (30 X 130 MM) 3,771 KG | PC | 26.58
M011916061 | PPF25 P/ DN 1000 (33 X 130 MM) 5,600 KG | PC | 30.56
M011916065 | PPF25 P/ DN 1200 (36 X 140 MM) 5,600 KG | PC | 39.87
M011917000 | ARRUELAS P/ JUNTAS C/ FLANGES FOFO PN 25
M011917001 | AAF25 DN 50 0,010 KG | PC | 2.73
M011917003 | AAF25 DN 75 0,020 KG | PC | 2.88
M011917005 | AAF25 DN 80 0,020 KG | PC | 4.52
M011917009 | AAF25 DN 100 0,020 KG | PC | 6.33
M011917013 | AAF25 DN 150 0,040 KG | PC | 11.44
M011917017 | AAF25 DN 200 0,060 KG | PC | 14.19
M011917021 | AAF25 DN 250 0,080 KG | PC | 18.56
M011917025 | AAF25 DN 300 0,100 KG | PC | 29.57
M011917029 | AAF25 DN 350 0,120 KG | PC | 39.43
M011917033 | AAF25 DN 400 0,160 KG | PC | 47.31
M011917037 | AAF25 DN 450 0,190 KG | PC | 80.7
M011917041 | AAF25 DN 500 0,220 KG | PC | 85.03
M011917045 | AAF25 DN 600 0,270 KG | PC | 102.5
M011917049 | AAF25 DN 700 0,650 KG | PC | 319.35
M011917053 | AAF25 DN 800 0,800 KG | PC | 390.71
M011917057 | AAF25 DN 900 0,890 KG | PC | 532.1
M011917061 | AAF25 DN 1000 1,090 KG | PC | 708.86
M011917065 | AAF25 DN 1200 1,370 KG | PC | 898.63
M012000000 | JUNTAS P/ MONTAGEM E MANUTENCAO EM FOFO DUCTIL E ACESSORIOS
M012001000 | JUNTA GIBAULT E TIRANTES
M012001001 | JGI DN 50 4,600 KG | PC | 155.19
M012001003 | JGI DN 75 3,620 KG | PC | 161.3
M012001005 | JGI DN 80 7,000 KG | PC | 171.07
M012001009 | JGI DN 100 9,000 KG | PC | 193.65
M012001013 | JGI DN 150 14,200 KG | PC | 288.44
M012001017 | JGI DN 200 17,500 KG | PC | 331.04
M012001021 | JGI DN 250 29,400 KG | PC | 456.65
M012001025 | JGI DN 300 34,000 KG | PC | 503.08
M012001029 | JGI DN 350 46,300 KG | PC | 707.69
M012001031 | JGI DN 450 59,390 KG | UN | 949.17
M012001033 | JGI DN 400 54,300 KG | PC | 1190.64
M012001035 | JGI DN 450 59,390 KG | PC | 1495.7
M012001037 | JGI DN 500 68,500 KG | PC | 1800.73
M012001041 | JGI DN 600 101,000 KG | PC | 2735.54
M012100000 | JUNTAS DE DESMONTAGEM TRAVADA AXIALMENTE E TIRANTES
M012101000 | JDTA PN 10
M012101001 | JDTA10 DN 100 21,000 KG | PC | 895.91
M012101005 | JDTA10 DN 150 35,000 KG | PC | 1390.03
M012101009 | JDTA10 DN 200 49,000 KG | PC | 1769.71
M012101013 | JDTA10 DN 250 65,000 KG | PC | 2326.94
M012101017 | JDTA10 DN 300 92,000 KG | PC | 2684.02
M012101021 | JDTA10 DN 400 155,000 KG | PC | 3489.81
M012101025 | JDTA10 DN 500 200,000 KG | PC | 4997.77
M012101029 | JDTA10 DN 600 259,000 KG | PC | 5247.02
M012101033 | JDTA10 DN 700 324,000 KG | PC | 8077.65
M012101037 | JDTA10 DN 800 443,000 KG | PC | 11543.83
M012101041 | JDTA10 DN 900 509,000 KG | PC | 13847.7
M012102000 | JDTA PN 16
M012102001 | JDTA16 DN 100 22,000 KG | PC | 913.83
M012102005 | JDTA16 DN 150 36,000 KG | PC | 1417.83
M012102009 | JDTA16 DN 200 53,000 KG | PC | 1805.1
M012102013 | JDTA16 DN 250 78,000 KG | PC | 2373.48
M012102017 | JDTA16 DN 300 117,000 KG | PC | 2737.7
M012102021 | JDTA16 DN 400 205,000 KG | PC | 3559.61
M012102025 | JDTA16 DN 500 304,000 KG | PC | 5097.73
M012102029 | JDTA16 DN 600 415,000 KG | PC | 5351.96
M012102033 | JDTA16 DN 700 460,000 KG | PC | 6809.38
M012102037 | JDTA16 DN 800 600,000 KG | PC | 11774.71
M012102041 | JDTA16 DN 900 685,000 KG | PC | 14124.65
M012103000 | JDTA PN 25
M012103001 | JDTA25 DN 100 33,000 KG | PC | 2266.16
M012103005 | JDTA25 DN 150 54,000 KG | PC | 2832.7
M012103009 | JDTA25 DN 200 78,000 KG | PC | 3540.88
M012103013 | JDTA25 DN 250 105,000 KG | PC | 4426.09
M012103017 | JDTA25 DN 300 168,000 KG | PC | 5532.62
M012103021 | JDTA25 DN 400 310,000 KG | PC | 6153.66
M012104000 | JUNTA TIPO DRESSER FOFO
M012104001 | JUNTA DRESSER FOFO DN 100 | PC | 1277.15
M012104005 | JUNTA DRESSER FOFO DN 150 | PC | 1417.63
M012104009 | JUNTA DRESSER FOFO DN 200 | PC | 1573.56
M012104013 | JUNTA DRESSER FOFO DN 250 | PC | 1746.65
M012104017 | JUNTA DRESSER FOFO DN 300 | PC | 1938.79
M012104021 | JUNTA DRESSER FOFO DN 350 | PC | 2152.06
M012104025 | JUNTA DRESSER FOFO DN 400 | PC | 2388.78
M012104029 | JUNTA DRESSER FOFO DN 450 | PC | 2651.54
M012104033 | JUNTA DRESSER FOFO DN 500 | PC | 2943.21
M012104037 | JUNTA DRESSER FOFO DN 600 | PC | 3266.97
M012104041 | JUNTA DRESSER FOFO DN 700 | PC | 3626.34
M012104045 | JUNTA DRESSER FOFO DN 800 | PC | 4025.23
M012104049 | JUNTA DRESSER FOFO DN 900 | PC | 4468.02
M012104053 | JUNTA DRESSER FOFO DN 1000 | PC | 4959.49
M012104057 | JUNTA DRESSER FOFO DN 1100 | PC | 5505.03
M012104061 | JUNTA DRESSER FOFO DN 1200 | PC | 6110.59
M012200000 | REGISTROS DE GAVETA EM FOFO DUCTIL
M012201000 | REGISTRO DE GAVETA CHATO FOFO C/ FLANGES PN 10
M012201001 | RCFV10 FOFO DN 200 113,000 KG | PC | 5627.25
M012201005 | RCFV10 FOFO DN 250 152,000 KG | PC | 7034.07
M012201009 | RCFV10 FOFO DN 300 227,000 KG | PC | 8792.58
M012201013 | RCFV10 FOFO DN 350 269,000 KG | PC | 10990.73
M012201017 | RCFV10 FOFO DN 400 310,000 KG | PC | 13738.41
M012201021 | RCFV10 FOFO DN 450 458,000 KG | PC | 17173.01
M012201025 | RCFV10 FOFO DN 500 485,000 KG | PC | 21466.26
M012201029 | RCFV10 FOFO DN 600 723,000 KG | PC | 27212.77
M012201033 | RCFC10 FOFO DN 50 13,000 KG | PC | 2348.05
M012201037 | RCFC10 FOFO DN 75 26,000 KG | PC | 2935.06
M012201041 | RCFC10 FOFO DN 100 37,000 KG | PC | 3668.83
M012201045 | RCFC10 FOFO DN 150 60,000 KG | PC | 4586.03
M012201049 | RCFC10 FOFO DN 200 104,000 KG | PC | 5732.54
M012201053 | RCFC10 FOFO DN 250 140,000 KG | PC | 7165.67
M012201057 | RCFC10 FOFO DN 300 215,000 KG | PC | 8957.1
M012201061 | RCFC10 FOFO DN 350 259,000 KG | PC | 11196.36
M012201065 | RCFC10 FOFO DN 400 285,000 KG | PC | 13995.46
M012201069 | RCFC10 FOFO DN 450 433,000 KG | PC | 17494.32
M012201073 | RCFC10 FOFO DN 500 460,000 KG | PC | 21867.9
M012201077 | RCFC10 FOFO DN 600 694,000 KG | PC | 26489.68
M012201081 | RC FV C/ BY-PASS PN 10 FOFO DN 350 273,000 KG | PC | 12099.96
M012201085 | RC FV C/ BY-PASS PN 10 FOFO DN 400 314,000 KG | PC | 14821.67
M012201089 | RC FV C/ BY-PASS PN 10 FOFO DN 450 462,000 KG | PC | 18826.29
M012201093 | RC FV C/ BY-PASS PN 10 FOFO DN 500 489,000 KG | PC | 21099.88
M012201097 | RC FV C/ BY-PASS PN 10 FOFO DN 600 727,000 KG | PC | 26590.51
M012201101 | RC FC C/ BY-PASS PN 10 FOFO DN 350 263,000 KG | PC | 12036.88
M012201105 | RC FC C/ BY-PASS PN 10 FOFO DN 400 289,000 KG | PC | 14717.69
M012201109 | RC FC C/ BY-PASS PN 10 FOFO DN 450 437,000 KG | PC | 18693.9
M012201113 | RC FC C/ BY-PASS PN 10 FOFO DN 500 464,000 KG | PC | 20717.89
M012201117 | RC FC C/ BY-PASS PN 10 FOFO DN 600 698,000 KG | PC | 26202.44
M012201121 | RC FV C/ RED. PN 10 FOFO DN 350 337,000 KG | PC | 13852.16
M012201125 | RC FV C/ RED. PN 10 FOFO DN 400 378,000 KG | PC | 17158.47
M012201129 | RC FV C/ RED. PN 10 FOFO DN 450 526,000 KG | PC | 19064.97
M012201133 | RC FV C/ RED. PN 10 FOFO DN 500 553,000 KG | PC | 22527.36
M012201137 | RC FV C/ RED. PN 10 FOFO DN 600 791,000 KG | PC | 28585.89
M012201141 | RC FC C/ RED. PN 10 FOFO DN 350 317,000 KG | PC | 13787.15
M012201145 | RC FC C/ RED. PN 10 FOFO DN 400 343,000 KG | PC | 16815.21
M012201149 | RC FC C/ RED. PN 10 FOFO DN 450 491,000 KG | PC | 18683.57
M012201153 | RC FC C/ RED. PN 10 FOFO DN 500 518,000 KG | PC | 22485.78
M012201157 | RC FC C/ RED. PN 10 FOFO DN 600 725,000 KG | PC | 28725.13
M012201161 | RC FV C/ RED. C/ BY-PASS PN 10 FOFO DN 350 341,000 KG | PC | 14894.78
M012201165 | RC FV C/ RED. C/ BY-PASS PN 10 FOFO DN 400 382,000 KG | PC | 18272.25
M012201169 | RC FV C/ RED. C/ BY-PASS PN 10 FOFO DN 450 530,000 KG | PC | 20499.98
M012201173 | RC FV C/ RED. C/ BY-PASS PN 10 FOFO DN 500 557,000 KG | PC | 22720.99
M012201177 | RC FV C/ RED. C/ BY-PASS PN 10 FOFO DN 600 795,000 KG | PC | 29135.14
M012201181 | RC FC C/ RED. C/ BY-PASS PN 10 FOFO DN 350 321,000 KG | PC | 14824.9
M012201185 | RC FC C/ RED. C/ BY-PASS PN 10 FOFO DN 400 347,000 KG | PC | 17382.66
M012201189 | RC FC C/ RED. C/ BY-PASS PN 10 FOFO DN 450 494,000 KG | PC | 20089.89
M012201193 | RC FC C/ RED. C/ BY-PASS PN 10 FOFO DN 500 522,000 KG | PC | 22679.37
M012201197 | RC FC C/ RED. C/ BY-PASS PN 10 FOFO DN 600 756,000 KG | PC | 29525.81
M012202000 | REGISTRO DE GAVETA CHATO C/ FLANGES PN 16
M012202001 | RCFV16 FOFO DN 50 15,000 KG | PC | 316.04
M012202005 | RCFV16 FOFO DN 75 28,000 KG | PC | 852.26
M012202009 | RCFV16 FOFO DN 100 40,000 KG | PC | 1549.57
M012202013 | RCFV16 FOFO DN 150 66,000 KG | PC | 2817.4
M012202017 | RCFV16 FOFO DN 200 114,000 KG | PC | 5122.54
M012202021 | RCFC16 FOFO DN 50 13,000 KG | PC | 459.37
M012202025 | RCFC16 FOFO DN 75 26,000 KG | PC | 835.22
M012202029 | RCFC16 FOFO DN 100 37,000 KG | PC | 1518.58
M012202033 | RCFC16 FOFO DN 150 60,000 KG | PC | 2761.05
M012202037 | RCFC16 FOFO DN 200 107,000 KG | PC | 5020.09
M012203000 | REGISTRO DE GAVETA CHATO FOFO C/ BOLSAS JE, INCLUINDO ANEL DEBORRACHA, PN 10
M012203001 | RCJEV10 FOFO DN 250 164,000 KG | PC | 2029.07
M012203005 | RCJEV10 FOFO DN 300 242,000 KG | PC | 2994.1
M012203009 | RCJEC10 FOFO DN 250 152,000 KG | PC | 1880.59
M012203013 | RCJEC10 FOFO DN 300 230,000 KG | PC | 2845.64
M012203017 | RCJEC10 FOFO DN 350 230,000 KG | PC | 3772.31
M012204000 | REGISTRO DE GAVETA CHATO FOFO C/ BOLSAS JE, INCLUINDO ANEL DEBORRACHA, PN 16
M012204001 | RCJEV16 FOFO DN 50 15,000 KG | PC | 378.81
M012204005 | RCJEV16 FOFO DN 75 27,000 KG | PC | 435.65
M012204007 | RCJEV16 FOFO DN 80 16,200 KG | PC | 500.98
M012204009 | RCJEV16 FOFO DN 100 39,000 KG | PC | 585.7
M012204013 | RCJEV16 FOFO DN 150 71,000 KG | PC | 673.55
M012204017 | RCJEV16 FOFO DN 200 118,000 KG | PC | 774.59
M012204018 | RCJEV16 FOFO DN 250 97,300 KG | PC | 890.77
M012204019 | RCJEV16 FOFO DN 300 135,000 KG | PC | 1024.39
M012204021 | RCJEC16 FOFO DN 50 13,000 KG | PC | 359.87
M012204025 | RCJEC16 FOFO DN 75 25,000 KG | PC | 452.23
M012204027 | RCJEC16 FOFO DN 80 15,700 KG | PC | 497.45
M012204029 | RCJEC16 FOFO DN 100 36,000 KG | PC | 547.2
M012204033 | RCJEC16 FOFO DN 150 65,000 KG | PC | 974.69
M012204037 | RCJEC16 FOFO DN 200 112,000 KG | PC | 1590.48
M012204038 | RCJEC16 FOFO DN 250 95,700 KG | PC | 2226.29
M012204039 | RCJEC16 FOFO DN 300 130,700 KG | PC | 3249.72
M012205000 | REGISTRO DE GAVETA OVAL FOFO C/ FLANGES PN 10
M012205053 | ROFC10 FOFO DN 200 122,000KG | PC | 11730.77
M012205057 | ROFC10 FOFO DN 250 202,000 KG | PC | 13034.18
M012205061 | ROFC10 FOFO DN 300 292,000 KG | PC | 14482.43
M012205065 | ROFC10 FOFO DN 350 400,000 KG | PC | 16091.58
M012205069 | ROFC10 FOFO DN 400 460,000 KG | PC | 18040.55
M012205073 | ROFC10 FOFO DN 450 671,000 KG | PC | 20045.06
M012205077 | ROFC10 FOFO DN 500 736,000 KG | PC | 22272.28
M012205081 | ROFC10 FOFO DN 600 1260,000 KG | PC | 51293.49
M012205085 | ROFC10 FOFO DN 700 1574,000 KG | PC | 75737.14
M012205089 | ROFC10 FOFO DN 800 2243,000 KG | PC | 82174
M012205093 | ROFC10 FOFO DN 900 2889,000 KG | PC | 135184.53
M012205097 | ROFC10 FOFO DN 1000 3731,000 KG | PC | 171001.51
M012205101 | ROFC10 FOFO DN 1200 7853,000 KG | PC | 188101.65
M012205105 | RO FV C/ BY-PASS PN 10 FOFO DN 250 223,000 KG | PC | 4134.27
M012205109 | RO FV C/ BY-PASS PN 10 FOFO DN 300 327,000 KG | PC | 5148.1
M012205113 | RO FV C/ BY-PASS PN 10 FOFO DN 350 439,000 KG | PC | 12399.55
M012205117 | RO FV C/ BY-PASS PN 10 FOFO DN 400 499,000 KG | PC | 13948.73
M012205121 | RO FV C/ BY-PASS PN 10 FOFO DN 450 710,000 KG | PC | 15672.75
M012205125 | RO FV C/ BY-PASS PN 10 FOFO DN 500 736,000 KG | PC | 22320.67
M012205129 | RO FV C/ BY-PASS PN 10 FOFO DN 600 1260,000 KG | PC | 31000.93
M012205133 | RO FV C/ BY-PASS PN 10 FOFO DN 700 1574,000 KG | PC | 41893.15
M012205137 | RO FV C/ BY-PASS PN 10 FOFO DN 800 2243,000 KG | PC | 43490.57
M012205141 | RO FV C/ BY-PASS PN 10 FOFO DN 900 2889,000 KG | PC | 48865.8
M012205145 | RO FV C/ BY-PASS PN 10 FOFO DN 1000 3731,000 K | PC | 54901.71
M012205149 | RO FV C/ BY-PASS PN 10 FOFO DN 1200 7853,000 K | PC | 60940.89
M012205153 | RO FC C/ BY-PASS PN 10 FOFO DN 250 205,000 KG | PC | 3874.93
M012205157 | RO FC C/ BY-PASS PN 10 FOFO DN 300 295,000 KG | PC | 4888.79
M012205161 | RO FC C/ BY-PASS PN 10 FOFO DN 350 407,000 KG | PC | 12020.19
M012205165 | RO FC C/ BY-PASS PN 10 FOFO DN 400 467,000 KG | PC | 13624.86
M012205169 | RO FC C/ BY-PASS PN 10 FOFO DN 450 678,000 KG | PC | 16600.51
M012205173 | RO FC C/ BY-PASS PN 10 FOFO DN 500 764,000 KG | PC | 21708.37
M012205177 | RO FC C/ BY-PASS PN 10 FOFO DN 600 1288,000 KG | PC | 29725.61
M012205181 | RO FC C/ BY-PASS PN 10 FOFO DN 700 1622,000 KG | PC | 40169.74
M012205185 | RO FC C/ BY-PASS PN 10 FOFO DN 800 2291,000 KG | PC | 43263.1
M012205189 | RO FC C/ BY-PASS PN 10 FOFO DN 900 2956,000 KG | PC | 48572.61
M012205193 | RO FC C/ BY-PASS PN 10 FOFO DN 1000 3800,000 K | PC | 54627.18
M012205197 | RO FC C/ BY-PASS PN 10 FOFO DN 1200 7960,000 K | PC | 60636.17
M012205201 | RO FV C/ RED. PN 10 FOFO DN 250 265,000 KG | PC | 6052.19
M012205205 | RO FV C/ RED. PN 10 FOFO DN 300 369,000 KG | PC | 6717.93
M012205209 | RO FV C/ RED. PN 10 FOFO DN 350 477,000 KG | PC | 13658.79
M012205213 | RO FV C/ RED. PN 10 FOFO DN 400 537,000 KG | PC | 15531.82
M012205217 | RO FV C/ RED. PN 10 FOFO DN 450 748,000 KG | PC | 17950.11
M012205221 | RO FV C/ RED. PN 10 FOFO DN 500 813,000 KG | PC | 20458.91
M012205225 | RO FV C/ RED. PN 10 FOFO DN 600 1325,000 KG | PC | 27398.79
M012205229 | RO FV C/ RED. PN 10 FOFO DN 700 1679,000 KG | PC | 31604.2
M012205233 | RO FV C/ RED. PN 10 FOFO DN 800 2308,000 KG | PC | 41288.8
M012205237 | RO FV C/ RED. PN 10 FOFO DN 900 2956,000 KG | PC | 49086.36
M012205241 | RO FV C/ RED. PN 10 FOFO DN 1000 3798,000 KG | PC | 62788.4
M012205245 | RO FV C/ RED. PN 10 FOFO DN 1200 8072,000 KG | PC | 69695.1
M012205249 | RO FC C/ RED. PN 10 FOFO DN 250 262,000 KG | PC | 5977.16
M012205253 | RO FC C/ RED. PN 10 FOFO DN 300 352,000 KG | PC | 6634.63
M012205257 | RO FC C/ RED. PN 10 FOFO DN 350 460,000 KG | PC | 13147.47
M012205261 | RO FC C/ RED. PN 10 FOFO DN 400 520,000 KG | PC | 14901
M012205265 | RO FC C/ RED. PN 10 FOFO DN 450 731,000 KG | PC | 17886.82
M012205269 | RO FC C/ RED. PN 10 FOFO DN 500 796,000 KG | PC | 20343.12
M012205273 | RO FC C/ RED. PN 10 FOFO DN 600 1315,000 KG | PC | 27357.1
M012205277 | RO FC C/ RED. PN 10 FOFO DN 700 1629,000 KG | PC | 31455.73
M012205281 | RO FC C/ RED. PN 10 FOFO DN 800 2298,000 KG | PC | 40685
M012205285 | RO FC C/ RED. PN 10 FOFO DN 900 2946,000 KG | PC | 48618.43
M012205289 | RO FC C/ RED. PN 10 FOFO DN 1000 3788,000 KG | PC | 58950.73
M012205293 | RO FC C/ RED. PN 10 FOFO DN 1200 8005,000 KG | PC | 65435.32
M012205297 | RO FV C/ RED. C/ BY-PASS PN 10 FOFO DN 250 268,000 KG | PC | 6475.35
M012205301 | RO FV C/ RED. C/ BY-PASS PN 10 FOFO DN 300 372,000 KG | PC | 7187.64
M012205305 | RO FV C/ RED. C/ BY-PASS PN 10 FOFO DN 350 484,000 KG | PC | 13957.36
M012205309 | RO FV C/ RED. C/ BY-PASS PN 10 FOFO DN 400 582,000 KG | PC | 15685.26
M012205313 | RO FV C/ RED. C/ BY-PASS PN 10 FOFO DN 450 793,000 KG | PC | 18332.22
M012205317 | RO FV C/ RED. C/ BY-PASS PN 10 FOFO DN 500 858,000 KG | PC | 24535.98
M012205321 | RO FV C/ RED. C/ BY-PASS PN 10 FOFO DN 600 1356,000 K | PC | 31744.08
M012205325 | RO FV C/ RED. C/ BY-PASS PN 10 FOFO DN 700 1687,000 K | PC | 35269.86
M012205329 | RO FV C/ RED. C/ BY-PASS PN 10 FOFO DN 800 2356,000 K | PC | 44854.7
M012205333 | RO FV C/ RED. C/ BY-PASS PN 10 FOFO DN 900 3023,000 K | PC | 52183.83
M012205337 | RO FV C/ RED. C/ BY-PASS PN 10 FOFO DN 1000 3867,000 K | PC | 65883.07
M012205341 | RO FV C/ RED. C/ BY-PASS PN 10 FOFO DN 1200 8302,000 K | PC | 73130.21
M012205345 | RO FC C/ RED. C/ BY-PASS PN 10 FOFO DN 250 265,000 KG | PC | 6400.36
M012205349 | RO FC C/ RED. C/ BY-PASS PN 10 FOFO DN 300 355,000 KG | PC | 7104.37
M012205353 | RO FC C/ RED. C/ BY-PASS PN 10 FOFO DN 350 467,000 KG | PC | 13841.58
M012205357 | RO FC C/ RED. C/ BY-PASS PN 10 FOFO DN 400 527,000 KG | PC | 15542.69
M012205361 | RO FC C/ RED. C/ BY-PASS PN 10 FOFO DN 450 738,000 KG | PC | 18126.28
M012205365 | RO FC C/ RED. C/ BY-PASS PN 10 FOFO DN 500 824,000 KG | PC | 23962.28
M012205369 | RO FC C/ RED. C/ BY-PASS PN 10 FOFO DN 600 1346,000 K | PC | 31020.94
M012205373 | RO FC C/ RED. C/ BY-PASS PN 10 FOFO DN 700 1677,000 K | PC | 35144.66
M012205377 | RO FC C/ RED. C/ BY-PASS PN 10 FOFO DN 800 2346,000 K | PC | 44720.43
M012205381 | RO FC C/ RED. C/ BY-PASS PN 10 FOFO DN 900 3013,000 K | PC | 50247.68
M012205385 | RO FC C/ RED. C/ BY-PASS PN 10 FOFO DN 1000 3857,000 K | PC | 65224.25
M012205389 | RO FC C/ RED. C/ BY-PASS PN 10 FOFO DN 1200 8112,000 K | PC | 72398.91
M012206000 | REGISTRO DE GAVETA OVAL FOFO C/ FLANGES PN 16
M012206001 | ROFV16 FOFO DN 75 31,000 KG | PC | 872.52
M012206005 | ROFV16 FOFO DN 100 47,000 KG | PC | 1225.66
M012206009 | ROFV16 FOFO DN 150 83,000 KG | PC | 1694.78
M012206013 | ROFV16 FOFO DN 200 133,000 KG | PC | 2199.19
M012206017 | ROFV16 FOFO DN 250 220,000 KG | PC | 3698.34
M012206021 | ROFV16 FOFO DN 300 324,000 KG | PC | 4873.5
M012206025 | ROFV16 FOFO DN 350 438,000 KG | PC | 12096.82
M012206029 | ROFV16 FOFO DN 400 504,000 KG | PC | 13723.76
M012206033 | ROFV16 FOFO DN 450 721,000 KG | PC | 16870.95
M012206037 | ROFV16 FOFO DN 500 798,000 KG | PC | 18936.84
M012206041 | ROFV16 FOFO DN 600 1342,000 KG | PC | 26560.85
M012206045 | ROFV16 FOFO DN 700 1634,000 KG | PC | 31641.51
M012206049 | ROFV16 FOFO DN 800 2408,000 KG | PC | 40854.22
M012206053 | ROFV16 FOFO DN 900 2966,000 KG | PC | 49641
M012206057 | ROFV16 FOFO DN 1000 3844,000 KG | PC | 62196.58
M012206061 | ROFV16 FOFO DN 1200 8010,000 KG | PC | 69038.2
M012206065 | ROFC16 FOFO DN 75 29,000 KG | PC | 851.28
M012206069 | ROFC16 FOFO DN 100 45,000 KG | PC | 1183.78
M012206073 | ROFC16 FOFO DN 150 73,000 KG | PC | 1611.51
M012206077 | ROFC16 FOFO DN 200 123,000 KG | PC | 2070.14
M012206081 | ROFC16 FOFO DN 250 202,000 KG | PC | 3438.94
M012206085 | ROFC16 FOFO DN 300 292,000 KG | PC | 4614.12
M012206089 | ROFC16 FOFO DN 350 406,000 KG | PC | 11771.29
M012206093 | ROFC16 FOFO DN 400 472,000 KG | PC | 13398.51
M012206097 | ROFC16 FOFO DN 450 689,000 KG | PC | 16544.72
M012206101 | ROFC16 FOFO DN 500 766,000 KG | PC | 18510.5
M012206105 | ROFC16 FOFO DN 600 1312,000 KG | PC | 26517.72
M012206109 | ROFC16 FOFO DN 700 1608,000 KG | PC | 31455.36
M012206113 | ROFC16 FOFO DN 800 2379,000 KG | PC | 40702.44
M012206117 | ROFC16 FOFO DN 900 2937,000 KG | PC | 49457.98
M012206121 | ROFC16 FOFO DN 1000 3815,000 KG | PC | 61716.24
M012206125 | ROFC16 FOFO DN 1200 7981,000 KG | PC | 68505.02
M012206129 | RO FV C/ BY-PASS PN 16 FOFO DN 250 223,000 KG | PC | 4077.11
M012206133 | RO FV C/ BY-PASS PN 16 FOFO DN 300 327,000 KG | PC | 5185.36
M012206137 | RO FV C/ BY-PASS PN 16 FOFO DN 350 445,000 KG | PC | 12652.6
M012206141 | RO FV C/ BY-PASS PN 16 FOFO DN 400 511,000 KG | PC | 14051.87
M012206145 | RO FV C/ BY-PASS PN 16 FOFO DN 450 728,000 KG | PC | 15992.59
M012206149 | RO FV C/ BY-PASS PN 16 FOFO DN 500 826,000 KG | PC | 22515
M012206153 | RO FV C/ BY-PASS PN 16 FOFO DN 600 1370,000 KG | PC | 31633.62
M012206157 | RO FV C/ BY-PASS PN 16 FOFO DN 700 1686,000 KG | PC | 42748.11
M012206161 | RO FV C/ BY-PASS PN 16 FOFO DN 800 2460,000 KG | PC | 44378.13
M012206165 | RO FV C/ BY-PASS PN 16 FOFO DN 900 3038,000 KG | PC | 49863.07
M012206169 | RO FV C/ BY-PASS PN 16 FOFO DN 1000 3917,000 K | PC | 56022.13
M012206173 | RO FV C/ BY-PASS PN 16 FOFO DN 1200 8117,000 K | PC | 62184.57
M012206177 | RO FC C/ BY-PASS PN 16 FOFO DN 250 205,000 KG | PC | 3817.73
M012206181 | RO FC C/ BY-PASS PN 16 FOFO DN 300 295,000 KG | PC | 4925.94
M012206185 | RO FC C/ BY-PASS PN 16 FOFO DN 350 413,000 KG | PC | 12564.1
M012206189 | RO FC C/ BY-PASS PN 16 FOFO DN 400 479,000 KG | PC | 13735.61
M012206193 | RO FC C/ BY-PASS PN 16 FOFO DN 450 696,000 KG | PC | 16622.07
M012206197 | RO FC C/ BY-PASS PN 16 FOFO DN 500 794,000 KG | PC | 21902.72
M012206201 | RO FC C/ BY-PASS PN 16 FOFO DN 600 1340,000 KG | PC | 29751.58
M012206205 | RO FC C/ BY-PASS PN 16 FOFO DN 700 1660,000 KG | PC | 40989.55
M012206209 | RO FC C/ BY-PASS PN 16 FOFO DN 800 2431,000 KG | PC | 44111.85
M012206213 | RO FC C/ BY-PASS PN 16 FOFO DN 900 3009,000 KG | PC | 49563.88
M012206217 | RO FC C/ BY-PASS PN 16 FOFO DN 1000 3888,000 K | PC | 55742.04
M012206221 | RO FC C/ BY-PASS PN 16 FOFO DN 1200 8088,000 K | PC | 61873.65
M012206225 | RO FV C/ RED. PN 16 FOFO DN 250 265,000 KG | PC | 6293.23
M012206229 | RO FV C/ RED. PN 16 FOFO DN 300 369,000 KG | PC | 6985.48
M012206233 | RO FV C/ RED. PN 16 FOFO DN 350 483,000 KG | PC | 13668.47
M012206237 | RO FV C/ RED. PN 16 FOFO DN 400 549,000 KG | PC | 15957.06
M012206241 | RO FV C/ RED. PN 16 FOFO DN 450 766,000 KG | PC | 18013.29
M012206245 | RO FV C/ RED. PN 16 FOFO DN 500 843,000 KG | PC | 20649.82
M012206249 | RO FV C/ RED. PN 16 FOFO DN 600 1377,000 KG | PC | 27919.06
M012206253 | RO FV C/ RED. PN 16 FOFO DN 700 1673,000 KG | PC | 32877.66
M012206257 | RO FV C/ RED. PN 16 FOFO DN 800 2444,000 KG | PC | 42131.42
M012206261 | RO FV C/ RED. PN 16 FOFO DN 900 3004,000 KG | PC | 50088.13
M012206265 | RO FV C/ RED. PN 16 FOFO DN 1000 3882,000 KG | PC | 64069.78
M012206269 | RO FV C/ RED. PN 16 FOFO DN 1200 8200,000 KG | PC | 71117.46
M012206273 | RO FC C/ RED. PN 16 FOFO DN 250 262,000 KG | PC | 6218.26
M012206277 | RO FC C/ RED. PN 16 FOFO DN 300 352,000 KG | PC | 6902.27
M012206281 | RO FC C/ RED. PN 16 FOFO DN 350 466,000 KG | PC | 13530.67
M012206285 | RO FC C/ RED. PN 16 FOFO DN 400 532,000 KG | PC | 15457.89
M012206289 | RO FC C/ RED. PN 16 FOFO DN 450 749,000 KG | PC | 17950.03
M012206293 | RO FC C/ RED. PN 16 FOFO DN 500 826,000 KG | PC | 20534.03
M012206297 | RO FC C/ RED. PN 16 FOFO DN 600 1367,000 KG | PC | 27915.43
M012206301 | RO FC C/ RED. PN 16 FOFO DN 700 1663,000 KG | PC | 31476.31
M012206305 | RO FC C/ RED. PN 16 FOFO DN 800 2434,000 KG | PC | 41515.31
M012206309 | RO FC C/ RED. PN 16 FOFO DN 900 2994,000 KG | PC | 49610.64
M012206313 | RO FC C/ RED. PN 16 FOFO DN 1000 3872,000 KG | PC | 60153.81
M012206317 | RO FC C/ RED. PN 16 FOFO DN 1200 8133,000 KG | PC | 66770.72
M012206321 | RO FV C/ RED. C/ BY-PASS PN 16 FOFO DN 250 268,000 KG | PC | 6649.8
M012206325 | RO FV C/ RED. C/ BY-PASS PN 16 FOFO DN 300 372,000 KG | PC | 7381.28
M012206329 | RO FV C/ RED. C/ BY-PASS PN 16 FOFO DN 350 490,000 KG | PC | 13945.01
M012206333 | RO FV C/ RED. C/ BY-PASS PN 16 FOFO DN 400 594,000 KG | PC | 15695.04
M012206337 | RO FV C/ RED. C/ BY-PASS PN 16 FOFO DN 450 811,000 KG | PC | 18346.82
M012206341 | RO FV C/ RED. C/ BY-PASS PN 16 FOFO DN 500 888,000 KG | PC | 24577.4
M012206345 | RO FV C/ RED. C/ BY-PASS PN 16 FOFO DN 600 1405,000 K | PC | 31756.89
M012206349 | RO FV C/ RED. C/ BY-PASS PN 16 FOFO DN 700 1725,000 K | PC | 36631.41
M012206353 | RO FV C/ RED. C/ BY-PASS PN 16 FOFO DN 800 2496,000 K | PC | 45770.1
M012206357 | RO FV C/ RED. C/ BY-PASS PN 16 FOFO DN 900 3076,000 K | PC | 52783.59
M012206361 | RO FV C/ RED. C/ BY-PASS PN 16 FOFO DN 1000 3935,000 K | PC | 65970.9
M012206365 | RO FV C/ RED. C/ BY-PASS PN 16 FOFO DN 1200 8430,000 K | PC | 73227.71
M012206369 | RO FC C/ RED. C/ BY-PASS PN 16 FOFO DN 250 287,000 KG | PC | 6574.79
M012206373 | RO FC C/ RED. C/ BY-PASS PN 16 FOFO DN 300 355,000 KG | PC | 7298.02
M012206377 | RO FC C/ RED. C/ BY-PASS PN 16 FOFO DN 350 473,000 KG | PC | 13851.73
M012206381 | RO FC C/ RED. C/ BY-PASS PN 16 FOFO DN 400 539,000 KG | PC | 15565.69
M012206385 | RO FC C/ RED. C/ BY-PASS PN 16 FOFO DN 450 756,000 KG | PC | 18161.89
M012206389 | RO FC C/ RED. C/ BY-PASS PN 16 FOFO DN 500 854,000 KG | PC | 23973.74
M012206393 | RO FC C/ RED. C/ BY-PASS PN 16 FOFO DN 600 1395,000 K | PC | 31045.12
M012206397 | RO FC C/ RED. C/ BY-PASS PN 16 FOFO DN 700 1715,000 K | PC | 36506.18
M012206401 | RO FC C/ RED. C/ BY-PASS PN 16 FOFO DN 800 2486,000 K | PC | 45633.1
M012206405 | RO FC C/ RED. C/ BY-PASS PN 16 FOFO DN 900 3066,000 K | PC | 51273.12
M012206409 | RO FC C/ RED. C/ BY-PASS PN 16 FOFO DN 1000 3945,000 K | PC | 66555.35
M012206413 | RO FC C/ RED. C/ BY-PASS PN 16 FOFO DN 1200 8240,000 K | PC | 73876.44
M012207000 | REGISTRO DE GAVETA OVAL FOFO C/ FLANGES PN 25
M012207001 | ROFV25 FOFO DN 50 22,000 KG | PC | 3255.42
M012207005 | ROFV25 FOFO DN 75 32,000 KG | PC | 3265.13
M012207009 | ROFV25 FOFO DN 100 51,000 KG | PC | 4464.57
M012207013 | ROFV25 FOFO DN 150 84,000 KG | PC | 4955.66
M012207017 | ROFV25 FOFO DN 200 134,000 KG | PC | 6007.46
M012207021 | ROFV25 FOFO DN 250 242,000 KG | PC | 7146.48
M012207025 | ROFV25 FOFO DN 300 334,000 KG | PC | 9817.76
M012207029 | ROFV25 FOFO DN 350 454,000 KG | PC | 12104.75
M012207033 | ROFV25 FOFO DN 400 526,000 KG | PC | 13701.3
M012207037 | ROFV25 FOFO DN 450 744,000KG | PC | 16880.81
M012207041 | ROFV25 FOFO DN 500 822,000 KG | PC | 19461.05
M012207045 | ROFV25 FOFO DN 600 1370,000 KG | PC | 27283.07
M012207049 | ROFV25 FOFO DN 700 1704,000 KG | PC | 32296.2
M012207053 | ROFV25 FOFO DN 800 2506,000 KG | PC | 40897.64
M012207057 | ROFV25 FOFO DN 900 3086,000 KG | PC | 50675.18
M012207061 | ROFV25 FOFO DN 1000 4000,000 KG | PC | 63492.34
M012207065 | ROFV25 FOFO DN 1200 8210,000 KG | PC | 70476.49
M012207069 | ROFC25 FOFO DN 50 20,000 KG | PC | 3126.07
M012207073 | ROFC25 FOFO DN 75 30,000 KG | PC | 3248.76
M012207077 | ROFC25 FOFO DN 100 46,000 KG | PC | 4416.4
M012207081 | ROFC25 FOFO DN 150 73,000 KG | PC | 4904.12
M012207085 | ROFC25 FOFO DN 200 124,000 KG | PC | 5897.6
M012207089 | ROFC25 FOFO DN 250 224,000 KG | PC | 7035.01
M012207093 | ROFC25 FOFO DN 300 302,000 KG | PC | 9495.31
M012207097 | ROFC25 FOFO DN 350 422,000 KG | PC | 11779.47
M012207101 | ROFC25 FOFO DN 400 494,000 KG | PC | 13409.77
M012207105 | ROFC25 FOFO DN 450 712,000 KG | PC | 16557.4
M012207109 | ROFC25 FOFO DN 500 796,000 KG | PC | 19140.75
M012207113 | ROFC25 FOFO DN 600 1340,000 KG | PC | 27093.88
M012207117 | ROFC25 FOFO DN 700 1674,000 KG | PC | 32106.99
M012207121 | ROFC25 FOFO DN 800 2477,000 KG | PC | 40746.74
M012207125 | ROFC25 FOFO DN 900 3057,000 KG | PC | 50488.36
M012207129 | ROFC25 FOFO DN 1000 3971,000 KG | PC | 63001.99
M012207133 | ROFC25 FOFO DN 1200 8181,000 KG | PC | 69932.2
M012207137 | RO FV C/ BY-PASS PN 25 FOFO DN 250 245,000 KG | PC | 4375.92
M012207141 | RO FV C/ BY-PASS PN 25 FOFO DN 300 337,000 KG | PC | 5375.84
M012207145 | RO FV C/ BY-PASS PN 25 FOFO DN 350 462,000 KG | PC | 12916.21
M012207149 | RO FV C/ BY-PASS PN 25 FOFO DN 400 534,000 KG | PC | 14056.54
M012207153 | RO FV C/ BY-PASS PN 25 FOFO DN 450 752,000 KG | PC | 16325.75
M012207157 | RO FV C/ BY-PASS PN 25 FOFO DN 500 857,000 KG | PC | 23051.92
M012207161 | RO FV C/ BY-PASS PN 25 FOFO DN 600 1405,000 KG | PC | 31691.9
M012207165 | RO FV C/ BY-PASS PN 25 FOFO DN 700 1757,000 KG | PC | 43638.7
M012207169 | RO FV C/ BY-PASS PN 25 FOFO DN 800 2559,000 KG | PC | 45302.67
M012207173 | RO FV C/ BY-PASS PN 25 FOFO DN 900 3165,000 KG | PC | 50901.88
M012207177 | RO FV C/ BY-PASS PN 25 FOFO DN 1000 4079,000 K | PC | 57165.45
M012207181 | RO FV C/ BY-PASS PN 25 FOFO DN 1200 8335,000 K | PC | 63453.64
M012207185 | RO FC C/ BY-PASS PN 25 FOFO DN 250 227,000 KG | PC | 4116.56
M012207189 | RO FC C/ BY-PASS PN 25 FOFO DN 300 305,000 KG | PC | 5116.48
M012207193 | RO FC C/ BY-PASS PN 25 FOFO DN 350 430,000 KG | PC | 12568.98
M012207197 | RO FC C/ BY-PASS PN 25 FOFO DN 400 502,000 KG | PC | 14339.83
M012207201 | RO FC C/ BY-PASS PN 25 FOFO DN 450 720,000 KG | PC | 16665.21
M012207205 | RO FC C/ BY-PASS PN 25 FOFO DN 500 824,000 KG | PC | 22725.64
M012207209 | RO FC C/ BY-PASS PN 25 FOFO DN 600 1375,000 KG | PC | 30529.12
M012207213 | RO FC C/ BY-PASS PN 25 FOFO DN 700 1727,000 KG | PC | 41843.46
M012207217 | RO FC C/ BY-PASS PN 25 FOFO DN 800 2530,000 KG | PC | 45030.86
M012207221 | RO FC C/ BY-PASS PN 25 FOFO DN 900 3136,000 KG | PC | 50596.47
M012207225 | RO FC C/ BY-PASS PN 25 FOFO DN 1000 4050,000 K | PC | 56767.99
M012207229 | RO FC C/ BY-PASS PN 25 FOFO DN 1200 8306,000 K | PC | 63012.48
M012207233 | RO FV C/ RED. PN 25 FOFO DN 250 287,000 KG | PC | 6439.75
M012207237 | RO FV C/ RED. PN 25 FOFO DN 300 379,000 KG | PC | 7148.13
M012207241 | RO FV C/ RED. PN 25 FOFO DN 350 499,000 KG | PC | 14227.91
M012207245 | RO FV C/ RED. PN 25 FOFO DN 400 571,000 KG | PC | 16178.96
M012207249 | RO FV C/ RED. PN 25 FOFO DN 450 789,000 KG | PC | 18698.02
M012207253 | RO FV C/ RED. PN 25 FOFO DN 500 867,000 KG | PC | 21343.86
M012207257 | RO FV C/ RED. PN 25 FOFO DN 600 1405,000 KG | PC | 28540.42
M012207261 | RO FV C/ RED. PN 25 FOFO DN 700 1739,000 KG | PC | 32921.04
M012207265 | RO FV C/ RED. PN 25 FOFO DN 800 2542,000 KG | PC | 43009.18
M012207269 | RO FV C/ RED. PN 25 FOFO DN 900 3124,000 KG | PC | 51131.62
M012207273 | RO FV C/ RED. PN 25 FOFO DN 1000 4038,000 KG | PC | 64138.39
M012207277 | RO FV C/ RED. PN 25 FOFO DN 1200 8400,000 KG | PC | 71193.61
M012207281 | RO FC C/ RED. PN 25 FOFO DN 250 284,000 KG | PC | 6364.76
M012207285 | RO FC C/ RED. PN 25 FOFO DN 300 362,000 KG | PC | 7064.89
M012207289 | RO FC C/ RED. PN 25 FOFO DN 350 482,000 KG | PC | 13579
M012207293 | RO FC C/ RED. PN 25 FOFO DN 400 554,000 KG | PC | 15522.56
M012207297 | RO FC C/ RED. PN 25 FOFO DN 450 772,000 KG | PC | 18001.87
M012207301 | RO FC C/ RED. PN 25 FOFO DN 500 856,000 KG | PC | 21271.68
M012207305 | RO FC C/ RED. PN 25 FOFO DN 600 1395,000 KG | PC | 28497.02
M012207309 | RO FC C/ RED. PN 25 FOFO DN 700 1729,000 KG | PC | 32766.38
M012207313 | RO FC C/ RED. PN 25 FOFO DN 800 2532,000 KG | PC | 42362.57
M012207317 | RO FC C/ RED. PN 25 FOFO DN 900 3114,000 KG | PC | 50623.1
M012207321 | RO FC C/ RED. PN 25 FOFO DN 1000 4028,000 KG | PC | 61381.45
M012207325 | RO FC C/ RED. PN 25 FOFO DN 1200 8333,000 KG | PC | 68133.4
M012207329 | RO FV C/ RED. C/ BY-PASS PN 25 FOFO DN 250 290,000 KG | PC | 6811.49
M012207333 | RO FV C/ RED. C/ BY-PASS PN 25 FOFO DN 300 382,000 KG | PC | 7560.75
M012207337 | RO FV C/ RED. C/ BY-PASS PN 25 FOFO DN 350 507,000 KG | PC | 14538.9
M012207341 | RO FV C/ RED. C/ BY-PASS PN 25 FOFO DN 400 616,000 KG | PC | 16061.53
M012207345 | RO FV C/ RED. C/ BY-PASS PN 25 FOFO DN 450 834,000 KG | PC | 19096.05
M012207349 | RO FV C/ RED. C/ BY-PASS PN 25 FOFO DN 500 912,000 KG | PC | 24843.18
M012207353 | RO FV C/ RED. C/ BY-PASS PN 25 FOFO DN 600 1440,000 K | PC | 31813.61
M012207357 | RO FV C/ RED. C/ BY-PASS PN 25 FOFO DN 700 1792,000 K | PC | 37159.62
M012207361 | RO FV C/ RED. C/ BY-PASS PN 25 FOFO DN 800 2595,000 K | PC | 46610.83
M012207365 | RO FV C/ RED. C/ BY-PASS PN 25 FOFO DN 900 3203,000 K | PC | 54358.19
M012207369 | RO FV C/ RED. C/ BY-PASS PN 25 FOFO DN 1000 4117,000 K | PC | 68628.2
M012207373 | RO FV C/ RED. C/ BY-PASS PN 25 FOFO DN 1200 8648,000 K | PC | 76177.3
M012207377 | RO FC C/ RED. C/ BY-PASS PN 25 FOFO DN 250 322,000 KG | PC | 6736.46
M012207381 | RO FC C/ RED. C/ BY-PASS PN 25 FOFO DN 300 366,000 KG | PC | 7477.47
M012207385 | RO FC C/ RED. C/ BY-PASS PN 25 FOFO DN 350 490,000 KG | PC | 14418.32
M012207389 | RO FC C/ RED. C/ BY-PASS PN 25 FOFO DN 400 562,000 KG | PC | 16029.49
M012207393 | RO FC C/ RED. C/ BY-PASS PN 25 FOFO DN 450 780,000 KG | PC | 18881.54
M012207397 | RO FC C/ RED. C/ BY-PASS PN 25 FOFO DN 500 884,000 KG | PC | 24716.48
M012207401 | RO FC C/ RED. C/ BY-PASS PN 25 FOFO DN 600 1430,000 K | PC | 31662.38
M012207405 | RO FC C/ RED. C/ BY-PASS PN 25 FOFO DN 700 1782,000 K | PC | 36609.02
M012207409 | RO FC C/ RED. C/ BY-PASS PN 25 FOFO DN 800 2585,000 K | PC | 46583.8
M012207413 | RO FC C/ RED. C/ BY-PASS PN 25 FOFO DN 900 3193,000 K | PC | 52341.31
M012207417 | RO FC C/ RED. C/ BY-PASS PN 25 FOFO DN 1000 4107,000 K | PC | 67941.92
M012207421 | RO FC C/ RED. C/ BY-PASS PN 25 FOFO DN 1200 8458,000 K | PC | 75415.53
M012208000 | REGISTRO DE GAVETA OVAL FOFO C/ BOLSAS JE, INCLUINDO ANEL DE BORRACHA PN 16
M012208001 | ROJEV16 FOFO DN 250 211,000 KG | PC | 8594.16
M012208005 | ROJEV16 FOFO DN 300 287,000 KG | PC | 9782.9
M012208009 | ROJEV16 FOFO DN 350 451,000 KG | PC | 11136.05
M012208013 | ROJEV16 FOFO DN 400 543,000 KG | PC | 12676.37
M012208017 | ROJEV16 FOFO DN 450 677,000 KG | PC | 15211.64
M012208021 | ROJEV16 FOFO DN 500 830,000 KG | PC | 17964.64
M012208025 | ROJEV16 FOFO DN 600 1305,000 KG | PC | 21215.87
M012208029 | ROJEC16 FOFO DN 250 203,000 KG | PC | 9549.08
M012208033 | ROJEC16 FOFO DN 300 255,000 KG | PC | 10869.88
M012208037 | ROJEC16 FOFO DN 350 419,000 KG | PC | 12373.39
M012208041 | ROJEC16 FOFO DN 400 511,000 KG | PC | 14084.86
M012208045 | ROJEC16 FOFO DN 450 645,000 KG | PC | 16901.83
M012208049 | ROJEC16 FOFO DN 500 798,000 KG | PC | 19960.72
M012208053 | ROJEC16 FOFO DN 600 1275,000 KG | PC | 23573.19
M012208057 | RO BV C/ BY-PASS PN 16 FOFO DN 250 215,000 KG | PC | 3821.18
M012208061 | RO BV C/ BY-PASS PN 16 FOFO DN 300 291,000 KG | PC | 4858.42
M012208065 | RO BV C/ BY-PASS PN 16 FOFO DN 350 455,000 KG | PC | 12767.18
M012208069 | RO BV C/ BY-PASS PN 16 FOFO DN 400 547,000 KG | PC | 14694.36
M012208073 | RO BV C/ BY-PASS PN 16 FOFO DN 450 681,000 KG | PC | 16510.52
M012208077 | RO BV C/ BY-PASS PN 16 FOFO DN 500 834,000 KG | PC | 22183.38
M012208081 | RO BV C/ BY-PASS PN 16 FOFO DN 600 1309,000 KG | PC | 28193.98
M012208085 | RO BC C/ BY-PASS PN 16 FOFO DN 250 207,000 KG | PC | 3561.82
M012208089 | RO BC C/ BY-PASS PN 16 FOFO DN 300 259,000 KG | PC | 4599.07
M012208093 | RO BC C/ BY-PASS PN 16 FOFO DN 350 423,000 KG | PC | 11790.76
M012208097 | RO BC C/ BY-PASS PN 16 FOFO DN 400 515,000 KG | PC | 13644.38
M012208101 | RO BC C/ BY-PASS PN 16 FOFO DN 450 649,000 KG | PC | 18026.67
M012208105 | RO BC C/ BY-PASS PN 16 FOFO DN 500 802,000 KG | PC | 21676.47
M012208109 | RO BC C/ BY-PASS PN 16 FOFO DN 600 1279,000 KG | PC | 29349.16
M012208113 | RO BV C/ RED. PN 16 FOFO DN 250 281,000 KG | PC | 5859.7
M012208117 | RO BV C/ RED. PN 16 FOFO DN 300 357,000 KG | PC | 6504.27
M012208121 | RO BV C/ RED. PN 16 FOFO DN 350 521,000 KG | PC | 12827.68
M012208125 | RO BV C/ RED. PN 16 FOFO DN 400 613,000 KG | PC | 15298.17
M012208129 | RO BV C/ RED. PN 16 FOFO DN 450 747,000 KG | PC | 18423.36
M012208133 | RO BV C/ RED. PN 16 FOFO DN 500 900,000 KG | PC | 20019.72
M012208137 | RO BV C/ RED. PN 16 FOFO DN 600 1375,000 KG | PC | 27180.22
M012208141 | RO BC C/ RED. PN 16 FOFO DN 250 263,000 KG | PC | 5784.66
M012208145 | RO BC C/ RED. PN 16 FOFO DN 300 315,000 KG | PC | 6420.96
M012208149 | RO BC C/ RED. PN 16 FOFO DN 350 479,000 KG | PC | 12809.38
M012208153 | RO BC C/ RED. PN 16 FOFO DN 400 571,000 KG | PC | 15139.08
M012208157 | RO BC C/ RED. PN 16 FOFO DN 450 705,000 KG | PC | 18282.82
M012208161 | RO BC C/ RED. PN 16 FOFO DN 500 858,000 KG | PC | 19777.3
M012208165 | RO BC C/ RED. PN 16 FOFO DN 600 1335,000 KG | PC | 27103.33
M012208169 | RO BV C/ RED. C/ BY-PASS PN 16 FOFO DN 250 285,000 KG | PC | 6283.43
M012208173 | RO BV C/ RED. C/ BY-PASS PN 16 FOFO DN 300 361,000 KG | PC | 6974.6
M012208177 | RO BV C/ RED. C/ BY-PASS PN 16 FOFO DN 350 525,000 KG | PC | 13089.47
M012208181 | RO BV C/ RED. C/ BY-PASS PN 16 FOFO DN 400 617,000 KG | PC | 16449.64
M012208185 | RO BV C/ RED. C/ BY-PASS PN 16 FOFO DN 450 751,000 KG | PC | 18711.93
M012208189 | RO BV C/ RED. C/ BY-PASS PN 16 FOFO DN 500 904,000 KG | PC | 25892.5
M012208193 | RO BV C/ RED. C/ BY-PASS PN 16 FOFO DN 600 1379,000 K | PC | 31022.91
M012208197 | RO BC C/ RED. C/ BY-PASS PN 16 FOFO DN 250 267,000 KG | PC | 6208.38
M012208201 | RO BC C/ RED. C/ BY-PASS PN 16 FOFO DN 300 319,000 KG | PC | 6891.31
M012208205 | RO BC C/ RED. C/ BY-PASS PN 16 FOFO DN 350 483,000 KG | PC | 13070.78
M012208209 | RO BC C/ RED. C/ BY-PASS PN 16 FOFO DN 400 575,000 KG | PC | 15457.78
M012208213 | RO BC C/ RED. C/ BY-PASS PN 16 FOFO DN 450 709,000 KG | PC | 18325.25
M012208217 | RO BC C/ RED. C/ BY-PASS PN 16 FOFO DN 500 862,000 KG | PC | 25870.94
M012208221 | RO BC C/ RED. C/ BY-PASS PN 16 FOFO DN 600 1339,000 K | PC | 30957.23
M012209000 | REGISTRO DE GAVETA FOFO C/ BOLSAS P/ TUBOS DE PVC E RPVC PN 10
M012209001 | RG BV P/ PVC / RPVC PN10 FOFO DN 50 11,000 KGG | PC | 220.25
M012209005 | RG BV P/ PVC / RPVC PN10 FOFO DN 75 20,000 KG | PC | 338.76
M012209009 | RG BV P/ PVC / RPVC PN10 FOFO DN 100 32,000 KG | PC | 469.83
M012209013 | RG BC P/ PVC / RPVC PN10 FOFO DN 50 9,000 KG | PC | 208.8
M012209017 | RG BC P/ PVC / RPVC PN10 FOFO DN 75 18,000 KG | PC | 322.79
M012209021 | RG BC P/ PVC / RPVC PN10 FOFO DN 100 29,000 KG | PC | 445.89
M012210000 | REGISTRO DE GAVETA FOFO C/ FLANGES C/ CUNHA DE BORRACHA, CORPOCURTO PN 10
M012210001 | RG FV C/ CUNHA DE BORRACHA E CORPO CURTO PN 10 FOFO DN 200 68,000 KG | PC | 1233.41
M012210005 | RG FV C/ CUNHA DE BORRACHA E CORPO CURTO PN 10 FOFO DN 250 110,000 KG | PC | 1369.09
M012210009 | RG FV C/ CUNHA DE BORRACHA E CORPO CURTO PN 10 FOFO DN 300 155,000 KG | PC | 2036.32
M012210010 | RG FV C/ CUNHA DE BORRACHA E CORPO CURTO PN 10 FOFO DN 350 182,500 KG | PC | 7749.17
M012210011 | RG FV C/ CUNHA DE BORRACHA E CORPO CURTO PN 10 FOFO DN 400 297,500 KG | PC | 16861.33
M012210013 | RG FC C/ CUNHA DE BORRACHA E CORPO CURTO PN 10 FOFO DN 200 68,000 KG | PC | 1295.08
M012210017 | RG FC C/ CUNHA DE BORRACHA E CORPO CURTO PN 10 FOFO DN 250 110,000 KG | PC | 1437.54
M012210021 | RG FC C/ CUNHA DE BORRACHA E CORPO CURTO PN 10 FOFO DN 300 155,000 KG | PC | 2138.15
M012210022 | RG FV C/ CUNHA DE BORRACHA E CORPO CURTO PN 10 FOFO DN 350 175,000 KG | PC | 7596.26
M012210023 | RG FV C/ CUNHA DE BORRACHA E CORPO CURTO PN 10 FOFO DN 400 290,000 KG | PC | 16530.72
M012210026 | RG FV C/ CUNHA DE BORRACHA E CORPO CURTO PN 16 FOFO DN 350 182,500 KG | PC | 7499.2
M012210027 | RG FV C/ CUNHA DE BORRACHA E CORPO CURTO PN 16 FOFO DN 400 297,500 KG | PC | 16317.42
M012210054 | RG FC C/ CUNHA DE BORRACHA E CORPO CURTO PN 16 FOFO DN 350 175,000 KG | PC | 7351.22
M012210055 | RG FC C/ CUNHA DE BORRACHA E CORPO CURTO PN 16 FOFO DN 400 290,000 KG | PC | 15997.47
M012211000 | REGISTRO DE GAVETA FOFO C/ FLANGES C/ CUNHA DE BORRACHA, CORPOCURTO PN 16
M012211001 | RG FV C/ CUNHA DE BORRACHA E CORPO CURTO PN 16 FOFO DN 50 12,000 KG | PC | 245.48
M012211005 | RG FV C/ CUNHA DE BORRACHA E CORPO CURTO PN 16 FOFO DN 80 19,000 KG | PC | 367.66
M012211009 | RG FV C/ CUNHA DE BORRACHA E CORPO CURTO PN 16 FOFO DN 100 25,000 KG | PC | 744.21
M012211013 | RG FV C/ CUNHA DE BORRACHA E CORPO CURTO PN 16 FOFO DN 150 44,000 KG | PC | 826.07
M012211017 | RG FV C/ CUNHA DE BORRACHA E CORPO CURTO PN 16 FOFO DN 200 68,000 KG | PC | 1291.83
M012211021 | RG FV C/ CUNHA DE BORRACHA E CORPO CURTO PN 16 FOFO DN 250 110,000 KG | PC | 1796.44
M012211025 | RG FV C/ CUNHA DE BORRACHA E CORPO CURTO PN 16 FOFO DN 300 155,000 KG | PC | 2287.38
M012211029 | RG FC C/ CUNHA DE BORRACHA E CORPO CURTO PN 16 FOFO DN 50 12,000 KG | PC | 225.9
M012211033 | RG FC C/ CUNHA DE BORRACHA E CORPO CURTO PN 16 FOFO DN 80 19,000 KG | PC | 282.85
M012211037 | RG FC C/ CUNHA DE BORRACHA E CORPO CURTO PN 16 FOFO DN 100 25,000 KG | PC | 333.26
M012211041 | RG FC C/ CUNHA DE BORRACHA E CORPO CURTO PN 16 FOFO DN 150 44,000 KG | PC | 535.58
M012211045 | RG FC C/ CUNHA DE BORRACHA E CORPO CURTO PN 16 FOFO DN 200 68,000 KG | PC | 991.95
M012211049 | RG FC C/ CUNHA DE BORRACHA E CORPO CURTO PN 16 FOFO DN 250 110,000 KG | PC | 1367.41
M012211053 | RG FC C/ CUNHA DE BORRACHA E CORPO CURTO PN 16 FOFO DN 300 155,000 KG | PC | 2633.28
M012212000 | REGISTRO DE GAVETA FOFO C/ FLANGES C/ CUNHA DE BORRACHA, CORPOLONGO PN 10
M012212001 | RG FV C/ CUNHA DE BORRACHA E CORPO LONGO PN 10 FOFO DN 200 68,000 KG | PC | 1295.08
M012212005 | RG FV C/ CUNHA DE BORRACHA E CORPO LONGO PN 10 FOFO DN 250 110,000 KG | PC | 1526.24
M012212009 | RG FV C/ CUNHA DE BORRACHA E CORPO LONGO PN 10 FOFO DN 300 155,000 KG | PC | 2138.15
M012212013 | RG FC C/ CUNHA DE BORRACHA E CORPO LONGO PN 10 FOFO DN 200 68,000 KG | PC | 1359.83
M012212017 | RG FC C/ CUNHA DE BORRACHA E CORPO LONGO PN 10 FOFO DN 250 110,000 KG | PC | 1509.42
M012212021 | RG FC C/ CUNHA DE BORRACHA E CORPO LONGO PN 10 FOFO DN 300 155,000 KG | PC | 2245.05
M012213000 | REGISTRO DE GAVETA FOFO C/ FLANGES C/ CUNHA DE BORRACHA, CORPOLONGO PN 16
M012213001 | RG FV C/ CUNHA DE BORRACHA E CORPO LONGO PN 16 FOFO DN 50 12,000 KG | PC | 1359.83
M012213003 | RG FV C/ CUNHA DE BORRACHA E CORPO LONGO PN 16 FOFO DN 75 19,700 KG | PC | 1509.42
M012213005 | RG FV C/ CUNHA DE BORRACHA E CORPO LONGO PN 16 FOFO DN 80 19,000 KG | PC | 994.3
M012213009 | RG FV C/ CUNHA DE BORRACHA E CORPO LONGO PN 16 FOFO DN 100 25,000 KG | PC | 1171.77
M012213013 | RG FV C/ CUNHA DE BORRACHA E CORPO LONGO PN 16 FOFO DN 150 44,000 KG | PC | 1225.07
M012213017 | RG FV C/ CUNHA DE BORRACHA E CORPO LONGO PN 16 FOFO DN 200 68,000 KG | PC | 1359.83
M012213021 | RG FV C/ CUNHA DE BORRACHA E CORPO LONGO PN 16 FOFO DN 250 110,000 KG | PC | 1509.42
M012213025 | RG FV C/ CUNHA DE BORRACHA E CORPO LONGO PN 16 FOFO DN 300 155,000 KG | PC | 1675.46
M012213029 | RG FC C/ CUNHA DE BORRACHA E CORPO LONGO PN 16 FOFO DN 50 12,000 KG | PC | 237.2
M012213031 | RG FC C/ CUNHA DE BORRACHA E CORPO LONGO PN 16 FOFO DN 75 19,200 KG | PC | 297
M012213033 | RG FC C/ CUNHA DE BORRACHA E CORPO LONGO PN 16 FOFO DN 80 19,000 KG | PC | 349.91
M012213037 | RG FC C/ CUNHA DE BORRACHA E CORPO LONGO PN 16 FOFO DN 100 25,000 KG | PC | 562.36
M012213041 | RG FC C/ CUNHA DE BORRACHA E CORPO LONGO PN 16 FOFO DN 150 44,000 KG | PC | 1041.55
M012213045 | RG FC C/ CUNHA DE BORRACHA E CORPO LONGO PN 16 FOFO DN 200 68,000 KG | PC | 1435.78
M012213049 | RG FC C/ CUNHA DE BORRACHA E CORPO LONGO PN 16 FOFO DN 250 110,000 KG | PC | 2764.94
M012213053 | RG FC C/ CUNHA DE BORRACHA E CORPO LONGO PN 16 FOFO DN 300 155,000 KG | PC | 1359.83
M012214000 | REGISTRO DE GAVETA FOFO C/ BOLSAS C/ CUNHA DE BORRACHA P/ TUBOS PVC / RPVC PN 10
M012214001 | RG BV C/ CUNHA DE BORRACHA P/ PVC / RPVC PN 10 FOFO DN 50 8,500 KG | PC | 253.09
M012214005 | RG BV C/ CUNHA DE BORRACHA P/ PVC / RPVC PN 10 FOFO DN 75 13,000 KG | PC | 391.58
M012214009 | RG BV C/ CUNHA DE BORRACHA P/ PVC / RPVC PN 10 FOFO DN 100 18,000 KG | PC | 514.66
M012214013 | RG BC C/ CUNHA DE BORRACHA P/ PVC / RPVC PN 10 FOFO DN 50 8,500 KG | PC | 540.39
M012214017 | RG BC C/ CUNHA DE BORRACHA P/ PVC / RPVC PN 10 FOFO DN 75 13,000 KG | PC | 567.41
M012214021 | RG BC C/ CUNHA DE BORRACHA P/ PVC / RPVC PN 10 FOFO DN 100 18,000 KG | PC | 595.78
M012215000 | REGISTRO DE GAVETA FOFO C/ BOLSAS C/ CUNHA DE BORRACHA P/ TUBOS DE FOFO DUCTIL PN 16
M012215001 | RG BV C/ CUNHA DE BORRACHA P/ FOFO PN 16 FOFO DN 50 11,000 KG | PC | 265.96
M012215005 | RG BV C/ CUNHA DE BORRACHA P/ FOFO PN 16 FOFO DN 80 15,500 KG | PC | 386.05
M012215009 | RG BV C/ CUNHA DE BORRACHA P/ FOFO PN 16 FOFO DN 100 23,000 KG | PC | 419.42
M012215013 | RG BV C/ CUNHA DE BORRACHA P/ FOFO PN 16 FOFO DN 150 40,000 KG | PC | 335.07
M012215017 | RG BV C/ CUNHA DE BORRACHA P/ FOFO PN 16 FOFO DN 200 65,000 KG | PC | 469.1
M012215021 | RG BV C/ CUNHA DE BORRACHA P/ FOFO PN 16 FOFO DN 250 95,000 KG | PC | 844.39
M012215025 | RG BV C/ CUNHA DE BORRACHA P/ FOFO PN 16 FOFO DN 300 130,000 KG | PC | 1519.9
M012215029 | RG BC C/ CUNHA DE BORRACHA P/ FOFO PN 16 FOFO DN 50 11,000 KG | PC | 279.25
M012215033 | RG BC C/ CUNHA DE BORRACHA P/ FOFO PN 16 FOFO DN 80 15,500 KG | PC | 405.34
M012215037 | RG BC C/ CUNHA DE BORRACHA P/ FOFO PN 16 FOFO DN 100 23,000 KG | PC | 440.4
M012215041 | RG BC C/ CUNHA DE BORRACHA P/ FOFO PN 16 FOFO DN 150 40,000 KG | PC | 447.26
M012215045 | RG BC C/ CUNHA DE BORRACHA P/ FOFO PN 16 FOFO DN 200 65,000 KG | PC | 995.4
M012215049 | RG BC C/ CUNHA DE BORRACHA P/ FOFO PN 16 FOFO DN 250 95,000 KG | PC | 1265.25
M012215053 | RG BC C/ CUNHA DE BORRACHA P/ FOFO PN 16 FOFO DN 300 130,000 KG | PC | 2300.25
M012300000 | VALVULAS BORBOLETA EM FOFO DUCTIL
M012301000 | VALVULA BORBOLETA FOFO C/ FLANGES PN 10 - AWWA - CORPO CURTO
M012301001 | VB AW FV PN 10 FOFO DN 200 71,000 KG | PC | 4578.09
M012301005 | VB AW FV PN 10 FOFO DN 250 97,000 KG | PC | 6216.19
M012301009 | VB AW FV PN 10 FOFO DN 300 111,000 KG | PC | 7871.05
M012301013 | VB AW FV PN 10 FOFO DN 350 135,000 KG | PC | 9283.46
M012301017 | VB AW FV PN 10 FOFO DN 400 159,000 KG | PC | 10677.5
M012301021 | VB AW FV PN 10 FOFO DN 450 203,000 KG | PC | 13329.19
M012301025 | VB AW FV PN 10 FOFO DN 500 291,000 KG | PC | 16111.05
M012301029 | VB AW FV PN 10 FOFO DN 600 452,000 KG | PC | 21046.89
M012301033 | VB AW FV PN 10 FOFO DN 700 570,000 KG | PC | 27940.29
M012301037 | VB AW FV PN 10 FOFO DN 750 750,000 KG | PC | 29333.32
M012301041 | VB AW FV PN 10 FOFO DN 800 809,000 KG | PC | 33751.8
M012301045 | VB AW FV PN 10 FOFO DN 900 1000,000 KG | PC | 42341.28
M012301049 | VB AW FV PN 10 FOFO DN 1000 1330,000 KG | PC | 54694.64
M012301053 | VB AW FV PN 10 FOFO DN 1200 1890,000 KG | PC | 81040.89
M012301057 | VB AW FC PN 10 FOFO DN 200 67,000 KG | PC | 4578.09
M012301061 | VB AW FC PN 10 FOFO DN 250 93,000 KG | PC | 5854.95
M012301065 | VB AW FC PN 10 FOFO DN 300 107,000 KG | PC | 7413.64
M012301069 | VB AW FC PN 10 FOFO DN 350 125,000 KG | PC | 9283.46
M012301073 | VB AW FC PN 10 FOFO DN 400 149,000 KG | PC | 10677.5
M012301077 | VB AW FC PN 10 FOFO DN 450 193,000 KG | PC | 13329.19
M012301081 | VB AW FC PN 10 FOFO DN 500 281,000 KG | PC | 15174.77
M012301085 | VB AW FC PN 10 FOFO DN 600 442,000 KG | PC | 21046.89
M012301089 | VB AW FC PN 10 FOFO DN 700 563,000 KG | PC | 27940.29
M012301093 | VB AW FC PN 10 FOFO DN 750 732,000 KG | PC | 29333.32
M012301097 | VB AW FC PN 10 FOFO DN 800 791,000 KG | PC | 33751.8
M012301101 | VB AW FC PN 10 FOFO DN 900 982,000 KG | PC | 42341.28
M012301105 | VB AW FC PN 10 FOFO DN 1000 1312,000 KG | PC | 54694.64
M012301109 | VB AW FC PN 10 FOFO DN 1200 1872,000 KG | PC | 81040.89
M012302000 | VALVULA BORBOLETA FOFO C/ FLANGES PN 16 - AWWA - CORPO CURTO
M012302001 | VB AW FV PN 16 FOFO DN 75 34,000 KG | PC | 3191.13
M012302005 | VB AW FV PN 16 FOFO DN 100 41,000 KG | PC | 3545.7
M012302009 | VB AW FV PN 16 FOFO DN 150 54,000 KG | PC | 4267.97
M012302013 | VB AW FV PN 16 FOFO DN 200 101,000 KG | PC | 4578.09
M012302017 | VB AW FV PN 16 FOFO DN 250 127,000 KG | PC | 5854.95
M012302021 | VB AW FV PN 16 FOFO DN 300 151,000 KG | PC | 7872.12
M012302025 | VB AW FV PN 16 FOFO DN 350 184,000 KG | PC | 9389.53
M012302029 | VB AW FV PN 16 FOFO DN 400 210,000 KG | PC | 10677.5
M012302033 | VB AW FV PN 16 FOFO DN 450 244,000 KG | PC | 17380.99
M012302037 | VB AW FV PN 16 FOFO DN 500 300,000 KG | PC | 18853.81
M012302041 | VB AW FV PN 16 FOFO DN 600 416,000 KG | PC | 21048.91
M012302045 | VB AW FV PN 16 FOFO DN 700 600,000 KG | PC | 27941.3
M012302049 | VB AW FV PN 16 FOFO DN 750 756,000 KG | PC | 32452.72
M012302053 | VB AW FV PN 16 FOFO DN 800 839,000 KG | PC | 39093.58
M012302057 | VB AW FV PN 16 FOFO DN 900 1030,000 KG | PC | 48276.02
M012302061 | VB AW FV PN 16 FOFO DN 1000 1360,000 KG | PC | 59935.41
M012302065 | VB AW FV PN 16 FOFO DN 1200 1930,000 KG | PC | 116052.37
M012302069 | VB AW FC PN 16 FOFO DN 75 31,000 KG | PC | 3191.13
M012302073 | VB AW FC PN 16 FOFO DN 100 38,000 KG | PC | 3545.7
M012302077 | VB AW FC PN 16 FOFO DN 150 50,000 KG | PC | 4267.97
M012302081 | VB AW FC PN 16 FOFO DN 200 97,000 KG | PC | 4578.09
M012302085 | VB AW FC PN 16 FOFO DN 250 123,000 KG | PC | 5854.95
M012302089 | VB AW FC PN 16 FOFO DN 300 147,000 KG | PC | 7414.65
M012302093 | VB AW FC PN 16 FOFO DN 350 174,000 KG | PC | 9389.53
M012302097 | VB AW FC PN 16 FOFO DN 400 200,000 KG | PC | 10677.5
M012302101 | VB AW FC PN 16 FOFO DN 450 234,000 KG | PC | 17380.99
M012302105 | VB AW FC PN 16 FOFO DN 500 294,000 KG | PC | 18853.81
M012302109 | VB AW FC PN 16 FOFO DN 600 409,000 KG | PC | 21048.91
M012302113 | VB AW FC PN 16 FOFO DN 700 582,000 KG | PC | 27941.3
M012302117 | VB AW FC PN 16 FOFO DN 750 738,000 KG | PC | 32452.72
M012302121 | VB AW FC PN 16 FOFO DN 800 821,000 KG | PC | 39093.58
M012302125 | VB AW FC PN 16 FOFO DN 900 1012,000 KG | PC | 48276.02
M012302129 | VB AW FC PN 16 FOFO DN 1000 1342,000 KG | PC | 59935.41
M012302133 | VB AW FC PN 16 FOFO DN 1200 1912,000 KG | PC | 116052.37
M012303000 | VALVULA BORBOLETA FOFO C/ FLANGES PN 10 - ISO - CORPO CURTO
M012303001 | VB ISO FV PN 10 FOFO DN 200 62,000 KG | PC | 4578.09
M012303005 | VB ISO FV PN 10 FOFO DN 250 78,000 KG | PC | 5854.95
M012303009 | VB ISO FV PN 10 FOFO DN 300 111,000 KG | PC | 7414.65
M012303013 | VB ISO FV PN 10 FOFO DN 350 142,000 KG | PC | 9389.53
M012303017 | VB ISO FV PN 10 FOFO DN 400 155,000 KG | PC | 10677.5
M012303021 | VB ISO FV PN 10 FOFO DN 450 203,000 KG | PC | 17380.99
M012303025 | VB ISO FV PN 10 FOFO DN 500 233,000 KG | PC | 18853.81
M012303029 | VB ISO FV PN 10 FOFO DN 600 324,000 KG | PC | 21048.91
M012303033 | VB ISO FV PN 10 FOFO DN 700 456,000 KG | PC | 27941.3
M012303037 | VB ISO FV PN 10 FOFO DN 800 592,000 KG | PC | 39093.58
M012303041 | VB ISO FV PN 10 FOFO DN 900 809,000 KG | PC | 48276.02
M012303045 | VB ISO FV PN 10 FOFO DN 1000 1064,000 KG | PC | 59935.41
M012303049 | VB ISO FV PN 10 FOFO DN 1200 1512,000 KG | PC | 116052.37
M012303053 | VB ISO FC PN 10 FOFO DN 200 59,000 KG | PC | 4578.09
M012303057 | VB ISO FC PN 10 FOFO DN 250 74,000 KG | PC | 5854.95
M012303061 | VB ISO FC PN 10 FOFO DN 300 107,000 KG | PC | 7414.65
M012303065 | VB ISO FC PN 10 FOFO DN 350 132,000 KG | PC | 9389.53
M012303069 | VB ISO FC PN 10 FOFO DN 400 145,000 KG | PC | 10677.5
M012303073 | VB ISO FC PN 10 FOFO DN 450 193,000 KG | PC | 17380.99
M012303077 | VB ISO FC PN 10 FOFO DN 500 223,000 KG | PC | 18853.81
M012303081 | VB ISO FC PN 10 FOFO DN 600 314,000 KG | PC | 21048.91
M012303085 | VB ISO FC PN 10 FOFO DN 700 449,000 KG | PC | 27941.3
M012303089 | VB ISO FC PN 10 FOFO DN 800 574,000 KG | PC | 39093.58
M012303093 | VB ISO FC PN 10 FOFO DN 900 791,000 KG | PC | 48276.02
M012303097 | VB ISO FC PN 10 FOFO DN 1000 1046,000 KG | PC | 59935.41
M012303101 | VB ISO FC PN 10 FOFO DN 1200 1494,000 KG | PC | 116052.37
M012304000 | VALVULA BORBOLETA FOFO C/ FLANGES PN 16 - ISO - CORPO CURTO
M012304001 | VB ISO FV PN 16 FOFO DN 200 68,000 KG | PC | 4578.09
M012304005 | VB ISO FV PN 16 FOFO DN 250 78,000 KG | PC | 5854.95
M012304009 | VB ISO FV PN 16 FOFO DN 300 115,000 KG | PC | 7414.65
M012304013 | VB ISO FV PN 16 FOFO DN 350 152,000 KG | PC | 9389.53
M012304017 | VB ISO FV PN 16 FOFO DN 400 181,000 KG | PC | 10677.5
M012304021 | VB ISO FV PN 16 FOFO DN 450 219,000 KG | PC | 17380.99
M012304025 | VB ISO FV PN 16 FOFO DN 500 240,000 KG | PC | 18853.81
M012304029 | VB ISO FV PN 16 FOFO DN 600 300,000 KG | PC | 21048.91
M012304033 | VB ISO FV PN 16 FOFO DN 700 480,000 KG | PC | 27941.3
M012304037 | VB ISO FV PN 16 FOFO DN 800 616,000 KG | PC | 39093.58
M012304041 | VB ISO FV PN 16 FOFO DN 900 824,000 KG | PC | 48276.02
M012304045 | VB ISO FV PN 16 FOFO DN 1000 1088,000 KG | PC | 59935.41
M012304049 | VB ISO FV PN 16 FOFO DN 1200 1544,000 KG | PC | 116052.37
M012304053 | VB ISO FC PN 16 FOFO DN 200 64,000 KG | PC | 4578.09
M012304057 | VB ISO FC PN 16 FOFO DN 250 74,000 KG | PC | 5854.95
M012304061 | VB ISO FC PN 16 FOFO DN 300 111,000 KG | PC | 7414.65
M012304065 | VB ISO FC PN 16 FOFO DN 350 142,000 KG | PC | 9389.53
M012304069 | VB ISO FC PN 16 FOFO DN 400 171,000 KG | PC | 10677.5
M012304073 | VB ISO FC PN 16 FOFO DN 450 209,000 KG | PC | 17380.99
M012304077 | VB ISO FC PN 16 FOFO DN 500 234,000 KG | PC | 18853.81
M012304081 | VB ISO FC PN 16 FOFO DN 600 293,000 KG | PC | 21048.91
M012304085 | VB ISO FC PN 16 FOFO DN 700 462,000 KG | PC | 27941.3
M012304089 | VB ISO FC PN 16 FOFO DN 800 598,000 KG | PC | 39093.58
M012304093 | VB ISO FC PN 16 FOFO DN 900 806,000 KG | PC | 48276.02
M012304097 | VB ISO FC PN 16 FOFO DN 1000 1070,000 KG | PC | 59935.41
M012304101 | VB ISO FC PN 16 FOFO DN 1200 1526,000 KG | PC | 116052.37
M012305000 | VALVULA BORBOLETA FOFO C/ FLANGES PN 10 - AWWA - CORPO CURTO C/ MECANISMO REDUTOR
M012305001 | VB AW FV PN 10 FOFO DN 300 140,000 KG | PC | 9416.25
M012305005 | VB AW FV PN 10 FOFO DN 350 175,000 KG | PC | 10592.56
M012305009 | VB AW FV PN 10 FOFO DN 400 190,000 KG | PC | 11768.87
M012305013 | VB AW FV PN 10 FOFO DN 450 220,000 KG | PC | 19157.54
M012305017 | VB AW FV PN 10 FOFO DN 500 280,000 KG | PC | 20780.91
M012305021 | VB AW FV PN 10 FOFO DN 600 370,000 KG | PC | 23200.37
M012305025 | VB AW FC PN 10 FOFO DN 300 134,000 KG | PC | 8172.52
M012305029 | VB AW FC PN 10 FOFO DN 350 169,000 KG | PC | 10349.26
M012305033 | VB AW FC PN 10 FOFO DN 400 184,000 KG | PC | 11768.87
M012305037 | VB AW FC PN 10 FOFO DN 450 214,000 KG | PC | 19157.54
M012305041 | VB AW FC PN 10 FOFO DN 500 274,000 KG | PC | 20780.91
M012305045 | VB AW FC PN 10 FOFO DN 600 364,000 KG | PC | 23200.37
M012306000 | VALVULA BORBOLETA FOFO C/ FLANGES PN 16 - AWWA - CORPO CURTO C/ MECANISMO REDUTOR
M012306001 | VB AW FV PN 16 FOFO DN 300 140,000 KG | PC | 9416.25
M012306005 | VB AW FV PN 16 FOFO DN 350 190,000 KG | PC | 10592.56
M012306009 | VB AW FV PN 16 FOFO DN 400 205,000 KG | PC | 11768.87
M012306013 | VB AW FV PN 16 FOFO DN 450 240,000 KG | PC | 19157.54
M012306017 | VB AW FV PN 16 FOFO DN 500 300,000 KG | PC | 20780.91
M012306021 | VB AW FC PN 16 FOFO DN 300 134,000 KG | PC | 8172.52
M012306025 | VB AW FC PN 16 FOFO DN 350 184,000 KG | PC | 10349.26
M012306029 | VB AW FC PN 16 FOFO DN 400 199,000 KG | PC | 11768.87
M012306033 | VB AW FC PN 16 FOFO DN 450 234,000 KG | PC | 19157.54
M012306037 | VB AW FC PN 16 FOFO DN 500 294,000 KG | PC | 20780.91
M012307000 | VALVULA BORBOLETA FOFO C/ FLANGES PN 10 - ISO - CORPO CURTO C/MECANISMO REDUTOR
M012307001 | VB ISO FV PN 10 FOFO DN 300 112,000 KG | PC | 7414.65
M012307005 | VB ISO FV PN 10 FOFO DN 350 140,000 KG | PC | 9389.53
M012307009 | VB ISO FV PN 10 FOFO DN 400 152,000 KG | PC | 10677.5
M012307013 | VB ISO FV PN 10 FOFO DN 450 176,000 KG | PC | 17380.99
M012307017 | VB ISO FV PN 10 FOFO DN 500 224,000 KG | PC | 18853.81
M012307021 | VB ISO FV PN 10 FOFO DN 600 296,000 KG | PC | 21048.91
M012307025 | VB FOFO ISO FC PN 10 DN 300 106,000 KG | PC | 7414.65
M012307029 | VB FOFO ISO FC PN 10 DN 350 134,000 KG | PC | 9389.53
M012307033 | VB FOFO ISO FC PN 10 DN 400 146,000 KG | PC | 10677.5
M012307037 | VB FOFO ISO FC PN 10 DN 450 170,000 KG | PC | 17380.99
M012307041 | VB FOFO ISO FC PN 10 DN 500 218,000 KG | PC | 18853.81
M012307045 | VB FOFO ISO FC PN 10 DN 600 290,000 KG | PC | 21048.91
M012308000 | VALVULA BORBOLETA FOFO C/ FLANGES PN 16 - ISO - CORPO CURTO C/MECANISMO REDUTOR
M012308001 | VB ISO FV PN 16 FOFO DN 300 112,000 KG | PC | 7414.65
M012308005 | VB ISO FV PN 16 FOFO DN 350 140,000 KG | PC | 9389.53
M012308009 | VB ISO FV PN 16 FOFO DN 400 165,000 KG | PC | 10677.5
M012308013 | VB ISO FV PN 16 FOFO DN 450 192,000 KG | PC | 17380.99
M012308017 | VB ISO FV PN 16 FOFO DN 500 240,000 KG | PC | 18853.81
M012308021 | VB ISO FC PN 16 FOFO DN 300 106,000 KG | PC | 7414.65
M012308025 | VB ISO FC PN 16 FOFO DN 350 134,000 KG | PC | 9389.53
M012308029 | VB ISO FC PN 16 FOFO DN 400 159,000 KG | PC | 10677.5
M012308033 | VB ISO FC PN 16 FOFO DN 450 186,000 KG | PC | 17380.99
M012308037 | VB ISO FC PN 16 FOFO DN 500 234,000 KG | PC | 18853.81
M012309000 | PARAFUSOS C/ PORCA P/ VALVULA BORBOLETA C/ FLANGE PN 10 - AWWA
M012309001 | PBFW10 DN 75 1,400 KG | PC | 2.1
M012309005 | PBFW10 DN 100 2,500 KG | PC | 2.1
M012309009 | PBFW10 DN 150 4,300 KG | PC | 2.33
M012309013 | PBFW10 DN 200 5,500 KG | PC | 2.33
M012309017 | PBFW10 DN 250 8,300 KG | PC | 2.33
M012309021 | PBFW10 DN 300 8,200 KG | PC | 2.33
M012309025 | PBFW10 DN 350 11,000 KG | PC | 2.6
M012309029 | PBFW10 DN 400 17,600 KG | PC | 2.6
M012309033 | PBFW10 DN 450 23,500 KG | PC | 2.6
M012309037 | PBFW10 DN 500 23,500 KG | PC | 2.6
M012309041 | PBFW10 DN 600 33,200 KG | PC | 2.87
M012309045 | PBFW10 DN 700 48,900 KG | PC | 2.87
M012309049 | PBFW10 DN 750 61,800 KG | PC | 2.87
M012309053 | PBFW10 DN 800 63,800 KG | PC | 2.87
M012309057 | PBFW10 DN 900 75,300 KG | PC | 3.18
M012309061 | PBFW10 DN 1000 93,000 KG | PC | 3.18
M012309065 | PBFW10 DN 1200 134,500 KG | PC | 3.18
M012310000 | PARAFUSOS C/ PORCA P/ VALVULA BORBOLETA FOFO C/ FLANGE PN 16 -AWWA
M012310001 | PBFW16 DN 75 1,400 KG | PC | 2.19
M012310005 | PBFW16 DN 100 2,500 KG | PC | 2.19
M012310009 | PBFW16 DN 150 4,300 KG | PC | 2.44
M012310013 | PBFW16 DN 200 8,200 KG | PC | 2.44
M012310017 | PBFW16 DN 250 12,600 KG | PC | 2.44
M012310021 | PBFW16 DN 300 11,900 KG | PC | 2.44
M012310025 | PBFW16 DN 350 16,300 KG | PC | 2.71
M012310029 | PBFW16 DN 400 22,600 KG | PC | 2.71
M012310033 | PBFW16 DN 450 31,000 KG | PC | 2.71
M012310037 | PBFW16 DN 500 43,300 KG | PC | 2.71
M012310041 | PBFW16 DN 600 55,000 KG | PC | 3.01
M012310045 | PBFW16 DN 700 69,200 KG | PC | 3.01
M012310049 | PBFW16 DN 750 69,200 KG | PC | 3.01
M012310053 | PBFW16 DN 800 92,400 KG | PC | 3.01
M012310057 | PBFW16 DN 900 108,800 KG | PC | 3.34
M012310061 | PBFW16 DN 1000 142,300 KG | PC | 3.34
M012310065 | PBFW16 DN 1200 242,900 KG | PC | 3.34
M012311000 | PARAFUSOS C/ PORCA P/ VALVULA BORBOLETA FOFO C/ FLANGE PN 10 -ISSO
M012311001 | PBFI10 DN 200 5,600 KG | PC | 2.33
M012311005 | PBFI10 DN 250 5,600 KG | PC | 2.33
M012311009 | PBFI10 DN 300 7,800 KG | PC | 2.33
M012311013 | PBFI10 DN 350 7,800 KG | PC | 2.6
M012311017 | PBFI10 DN 400 19,500 KG | PC | 2.6
M012311021 | PBFI10 DN 450 22,600 KG | PC | 2.6
M012311025 | PBFI10 DN 500 23,100 KG | PC | 2.6
M012311029 | PBFI10 DN 600 34,400 KG | PC | 2.87
M012311033 | PBFI10 DN 700 38,500 KG | PC | 2.87
M012311037 | PBFI10 DN 800 53,200 KG | PC | 2.87
M012311041 | PBFI10 DN 900 63,100 KG | PC | 2.87
M012311045 | PBFI10 DN 1000 85,700 KG | PC | 3.18
M012311049 | PBFI10 DN 1200 124,800 KG | PC | 3.18
M012312000 | PARAFUSOS C/ PORCA P/ VALVULA BORBOLETA FOFO C/ FLANGE PN 16 -ISSO
M012312001 | PBFI16 DN 200 7,800 KG | PC | 2.44
M012312005 | PBFI16 DN 250 11,400 KG | PC | 2.44
M012312009 | PBFI16 DN 300 11,400 KG | PC | 2.44
M012312013 | PBFI16 DN 350 15,800 KG | PC | 2.71
M012312017 | PBFI16 DN 400 26,000 KG | PC | 2.71
M012312021 | PBFI16 DN 450 30,200 KG | PC | 2.71
M012312025 | PBFI16 DN 500 38,900 KG | PC | 2.71
M012312029 | PBFI16 DN 600 57,600 KG | PC | 3.01
M012312033 | PBFI16 DN 700 65,100 KG | PC | 3.01
M012312037 | PBFI16 DN 800 84,600 KG | PC | 3.01
M012312041 | PBFI16 DN 900 103,600 KG | PC | 3.01
M012312045 | PBFI16 DN 1000 132,700 KG | PC | 3.34
M012312049 | PBFI16 DN 1200 241,300 KG | PC | 3.34
M012313000 | VALVULA BORBOLETA FOFO TIPO 'WAFER' PN 10
M012313001 | VB C/ ALAVANCA 'WAFER' PN 10 FOFO DN 50 4,000 KG | PC | 186.88
M012313005 | VB C/ ALAVANCA 'WAFER' PN 10 FOFO DN 75 5,600 KG | PC | 202.03
M012313009 | VB C/ ALAVANCA 'WAFER' PN 10 FOFO DN 100 7,400 KG | PC | 224.76
M012313013 | VB C/ ALAVANCA 'WAFER' PN 10 FOFO DN 150 11,100 KG | PC | 358.61
M012313017 | VB C/ ALAVANCA 'WAFER' PN 10 FOFO DN 200 19,200 KG | PC | 618.73
M012313021 | VB C/ ALAVANCA 'WAFER' PN 10 FOFO DN 250 25,000 KG | PC | 782.88
M012313025 | VB C/ ALAVANCA 'WAFER' PN 10 FOFO DN 300 34,000 KG | PC | 1080.88
M012313029 | VB C/ CX. DE ENGRENAGEM 'WAFER' PN 10 FOFO DN 50 8,900 KG | PC | 491.78
M012313033 | VB C/ CX. DE ENGRENAGEM 'WAFER' PN 10 FOFO DN 75 10,500 KG | PC | 580.2
M012313037 | VB C/ CX. DE ENGRENAGEM 'WAFER' PN 10 FOFO DN 100 12,300 KG | PC | 679.65
M012313041 | VB C/ CX. DE ENGRENAGEM 'WAFER' PN 10 FOFO DN 150 16,000 KG | PC | 884.11
M012313045 | VB C/ CX. DE ENGRENAGEM 'WAFER' PN 10 FOFO DN 200 29,200 KG | PC | 1613.5
M012313049 | VB C/ CX. DE ENGRENAGEM 'WAFER' PN 10 FOFO DN 250 35,000 KG | PC | 1934
M012313053 | VB C/ CX. DE ENGRENAGEM 'WAFER' PN 10 FOFO DN 300 44,000 KG | PC | 2431.31
M012313057 | VB C/ CX. DE ENGRENAGEM 'WAFER' PN 10 FOFO DN 350 67,700 KG | PC | 4547.01
M012313061 | VB C/ CX. DE ENGRENAGEM 'WAFER' PN 10 FOFO DN 400 103,500 KG | PC | 6951.48
M012313065 | VB C/ CX. DE ENGRENAGEM 'WAFER' PN 10 FOFO DN 450 131,000 KG | PC | 8798.51
M012313069 | VB C/ CX. DE ENGRENAGEM 'WAFER' PN 10 FOFO DN 500 173,000 KG | PC | 11619.39
M012313073 | VB C/ CX. DE ENGRENAGEM 'WAFER' PN 10 FOFO DN 600 270,000 KG | PC | 12897.52
M012314000 | VALVULA BORBOLETA FOFO TIPO 'LUG' PN 10
M012314001 | VB C/ ALAVANCA 'LUG' PN 10 FOFO DN 50 4,300 KG | PC | 260
M012314005 | VB C/ ALAVANCA 'LUG' PN 10 FOFO DN 75 6,300 KG | PC | 380.93
M012314009 | VB C/ ALAVANCA 'LUG' PN 10 FOFO DN 100 9,300 KG | PC | 562.34
M012314013 | VB C/ ALAVANCA 'LUG' PN 10 FOFO DN 150 14,100 KG | PC | 852.57
M012314017 | VB C/ ALAVANCA 'LUG' PN 10 FOFO DN 200 24,200 KG | PC | 1463.28
M012314021 | VB C/ ALAVANCA 'LUG' PN 10 FOFO DN 250 33,500 KG | PC | 2025.62
M012314025 | VB C/ ALAVANCA 'LUG' PN 10 FOFO DN 300 51,000 KG | PC | 3083.78
M012314029 | VB C/ CX. DE ENGRENAGEM 'LUG' PN 10 FOFO DN 50 9,200 KG | PC | 556.29
M012314033 | VB C/ CX. DE ENGRENAGEM 'LUG' PN 10 FOFO DN 75 11,200 KG | PC | 677.22
M012314037 | VB C/ CX. DE ENGRENAGEM 'LUG' PN 10 FOFO DN 100 14,200 KG | PC | 858.62
M012314041 | VB C/ CX. DE ENGRENAGEM 'LUG' PN 10 FOFO DN 150 19,000 KG | PC | 1148.86
M012314045 | VB C/ CX. DE ENGRENAGEM 'LUG' PN 10 FOFO DN 200 34,200 KG | PC | 2067.95
M012314049 | VB C/ CX. DE ENGRENAGEM 'LUG' PN 10 FOFO DN 250 43,500 KG | PC | 2630.29
M012314053 | VB C/ CX. DE ENGRENAGEM 'LUG' PN 10 FOFO DN 300 61,000 KG | PC | 3688.45
M012314057 | VB C/ CX. DE ENGRENAGEM 'LUG' PN 10 FOFO DN 350 81,000 KG | PC | 4897.77
M012314061 | VB C/ CX. DE ENGRENAGEM 'LUG' PN 10 FOFO DN 400 124,000 KG | PC | 7497.82
M012314065 | VB C/ CX. DE ENGRENAGEM 'LUG' PN 10 FOFO DN 450 149,000 KG | PC | 9009.47
M012314069 | VB C/ CX. DE ENGRENAGEM 'LUG' PN 10 FOFO DN 500 196,000 KG | PC | 11851.4
M012314073 | VB C/ CX. DE ENGRENAGEM 'LUG' PN 10 FOFO DN 600 302,000 KG | PC | 18260.83
M012315000 | TIRANTES C/ PORCA P/ VALVULA BORBOLETA 'WAFER' PN 10
M012315001 | TPBW10 DN 50 0,400 KG | PC | 27.68
M012315005 | TPBW10 DN 75 0,400 KG | PC | 27.68
M012315009 | TPBW10 DN 100 0,400 KG | PC | 27.68
M012315013 | TPBW10 DN 150 0,687 KG | PC | 47.55
M012315017 | TPBW10 DN 200 0,687 KG | PC | 47.55
M012315021 | TPBW10 DN 250 0,683 KG | PC | 47.27
M012315025 | TPBW10 DN 300 0,683 KG | PC | 47.27
M012315029 | TPBW10 DN 350 0,625 KG | PC | 52.46
M012315033 | TPBW10 DN 400 1,044 KG | PC | 87.6
M012315037 | TPBW10 DN 450 1,060 KG | PC | 88.95
M012315041 | TPBW10 DN 500 1,060 KG | PC | 88.95
M012315045 | TPBW10 DN 600 1,630 KG | PC | 136.77
M012316000 | PARAFUSOS C/ PORCA P/ VALVULA BORBOLETA 'LUG' PN 10
M012316001 | TPBL10 DN 50 0,150 KG | PC | 29.07
M012316005 | TPBL10 DN 75 0,150 KG | PC | 29.07
M012316009 | TPBL10 DN 100 0,150 KG | PC | 29.07
M012316013 | TPBL10 DN 150 0,244 KG | PC | 49.93
M012316017 | TPBL10 DN 200 0,244 KG | PC | 49.93
M012316021 | TPBL10 DN 250 0,275 KG | PC | 49.63
M012316025 | TPBL10 DN 300 0,275 KG | PC | 49.63
M012316029 | TPBL10 DN 350 0,275 KG | PC | 55.08
M012316033 | TPBL10 DN 400 0,390 KG | PC | 91.96
M012316037 | TPBL10 DN 450 0,390 KG | PC | 93.4
M012316041 | TPBL10 DN 500 0,390 KG | PC | 93.4
M012316045 | TPBL10 DN 600 0,487 KG | PC | 143.61
M012400000 | HIDRANTES EM FOFO DUCTIL E ACESSORIOS
M012401000 | HIDRANTE SUBTERRANEO FOFO
M012401001 | HID SUBTERRANEO FOFO C/ CURVA CURTA 42,000 KG | PC | 2157.11
M012401005 | HID SUBTERRANEO FOFO C/ CURVA CURTA E CAIXA 85,000 KG | PC | 2524.47
M012401009 | HID SUBTERRANEO FOFO C/ CURVA LONGA 54,000 KG | PC | 1926.88
M012401013 | HID SUBTERRANEO FOFO C/ CURVA LONGA E CAIXA 97,000 KG | PC | 2658.75
M012402000 | HIDRANTE DE COLUNA FOFO
M012402001 | HID COLUNA SIMPLES FOFO PN10 DN 100 (DA LINHA) 69,000 KG | PC | 2699.53
M012402005 | HID COLUNA C/ CURVA FOFO PN10 DN 75 (DA LINHA) 103,000 KG | PC | 1394.88
M012402009 | HID COLUNA C/ CURVA FOFO PN10 DN 100 (DA LINHA) 103,000 KG | PC | 1394.88
M012402013 | HID COLUNA COMP. C/ RG. C/ CUNHA RIGIDA FOFO PN 10 DN 75 (DALINHA) 157,000 KG | PC | 2080.99
M012402017 | HID COLUNA COMP. C/ RG. C/ CUNHA RIGIDA FOFO PN 10 DN 100 (DALINHA) 171,000 KG | PC | 2333.45
M012402021 | HID COL. COMP. C/ RG. C/ CUNHA DE BORR. FOFO PN 10 DN 75 (DALINHA) 150,000 KG | PC | 3226.46
M012402025 | HID COL. COMP. C/ RG. C/ CUNHA DE BORR. FOFO PN 10 DN 100 (DALINHA) 159,000 KG | PC | 3420.06
M012403000 | ACESSORIOS P/ HIDRANTE DE COLUNA
M012403005 | CURVA DISSIMETRICA C/ FLANGES DN 100 32,000 KG | PC | 576.67
M012403009 | EXTREMIDADE FLANGE E BOLSA DN 75 7,000 KG | PC | 122.77
M012403013 | EXTREMIDADE FLANGE E BOLSA DN 100 9,000 KG | PC | 129.14
M012403017 | REGISTRO DE GAVETA C/ FLANGES E CUNHA DE BORRACHA DN 75 19,000KG | PC | 485.57
M012403021 | REGISTRO DE GAVETA C/ FLANGES E CUNHA DE BORRACHA DN 100 25,000 KG | PC | 638.92
M012403025 | REGISTRO DE GAVETA C/ FLANGES E CUNHA RIGIDA DN 75 26,000 KG | PC | 664.48
M012403029 | REGISTRO DE GAVETA C/ FLANGES E CUNHA RIGIDA DN 100 37,000 KG | PC | 945.61
M012403033 | TAMPA PARA REGISTRO 19,000 KG | PC | 510.79
M012500000 | VENTOSAS DE FOFO DUCTIL
M012501000 | VENTOSA SIMPLES FOFO C/ FLANGE MOVEL PN 25
M012501001 | VSCF25 FOFO DN 50 5,800 KG | PC | 247.4
M012502000 | VENTOSA SIMPLES FOFO C/ ROSCA BSP PN 25
M012502001 | VSCR FOFO DN 3/4' 4,100 KG | PC | 284.29
M012502005 | VSCR FOFO DN 1' 4,100 KG | PC | 284.29
M012502009 | VSCR FOFO DN 1 1/4' 4,100 KG | PC | 284.29
M012502013 | VSCR FOFO DN 1 1/2' 4,100 KG | PC | 284.29
M012502017 | VSCR FOFO DN 2' 4,100 KG | PC | 279.3
M012503000 | VENTOSA TRIPLICE FUNCAO FOFO PN 10
M012503001 | VTF10 FOFO DN 200 145,000 KG | PC | 4614.36
M012504000 | VENTOSA TRIPLICE FUNCAO FOFO PN 16
M012504001 | VTF16 FOFO DN 50 52,000 KG | PC | 1456.24
M012504002 | VTF16 FOFO DN 80 52,000 KG | PC | 1702.56
M012504003 | VTF16 FOFO DN 100 52,000 KG | PC | 1732.15
M012504005 | VTF16 FOFO DN 150 86,000 KG | PC | 3189.23
M012504009 | VTF16 FOFO DN 200 146,000 KG | PC | 3722.43
M012505000 | VENTOSA TRIPLICE FUNCAO FOFO PN 25
M012505001 | VTF25 FOFO DN 50 21,000 KG | PC | 1456.24
M012505003 | VTF25 FOFO DN 80 30,000 KG | PC | 1702.56
M012505005 | VTF25 FOFO DN 100 52,500 KG | PC | 1732.15
M012505009 | VTF25 FOFO DN 150 87,000 KG | PC | 3189.23
M012505013 | VTF25 FOFO DN 200 147,000 KG | PC | 3722.43
M012506000 | VENTOSA PARA ESGOTO FOFO PN 10
M012506001 | VENTOSA ESG FOFO PN10 DN 50 (2") 45,000 KG | PC | 2462.19
M012506005 | VENTOSA ESG FOFO PN10 DN 100 (4") 100,000 KG | PC | 5645.27
M012507000 | VENTOSA PARA ESGOTO FOFO PN 16
M012507001 | VENTOSA ESG FOFO PN16 DN 50 (2") 45,000 KG | PC | 2433.22
M012507005 | VENTOSA ESG FOFO PN16 DN 100 (4") 100,000 KG | PC | 5927.53
M012590001 | VENTOSA FOFO COM FLANGES DN 50 (2") | PC | 2676.55
M012590002 | VENTOSA FOFO COM FLANGES ESPECIAL DN 50 (2") | PC | 2944.2
M012590003 | VENTOSA FOFO COM FLANGES ESPECIAL DN 50 (2") | PC | 2944.2
M012600000 | VALVULAS DE RETENCAO DE FOFO DUCTIL
M012601000 | VALVULA DE RETENCAO FOFO PORTINHOLA DUPLA TIPO 'WAFER' PN 10
M012601001 | VRPD10 FOFO DN 450 128,000 KG | PC | 4235.84
M012601005 | VRPD10 FOFO DN 500 160,000 KG | PC | 4659.43
M012601009 | VRPD10 FOFO DN 600 210,000 KG | PC | 5125.37
M012602000 | VALVULA DE RETENCAO FOFO PORTINHOLA DUPLA TIPO 'WAFER' PN 16
M012602001 | VRPD16 FOFO DN 200 22,000 KG | PC | 2626.28
M012602005 | VRPD16 FOFO DN 250 38,000 KG | PC | 2918.1
M012602009 | VRPD16 FOFO DN 300 61,000 KG | PC | 3242.32
M012602013 | VRPD16 FOFO DN 350 84,000 KG | PC | 3602.59
M012602017 | VRPD16 FOFO DN 400 100,000 KG | PC | 4002.87
M012602021 | VRPD16 FOFO DN 450 128,000 KG | PC | 4447.64
M012602025 | VRPD16 FOFO DN 500 160,000 KG | PC | 4892.4
M012602029 | VRPD16 FOFO DN 600 210,000 KG | PC | 5381.64
M012602033 | VRPD16 FOFO DN 700 335,000 KG | PC | 5650.72
M012602037 | VRPD16 FOFO DN 800 440,000 KG | PC | 5933.26
M012602041 | VRPD16 FOFO DN 900 625,000 KG | PC | 6229.92
M012602045 | VRPD16 FOFO DN 1000 848,000 KG | PC | 6541.42
M012602049 | VRPD16 FOFO DN 1200 1395,000 KG | PC | 6868.49
M012603000 | VALVULA DE RETENCAO FOFO PORTINHOLA DUPLA TIPO 'WAFER' PN 25
M012603001 | VRPD25 FOFO DN 50 3,500 KG | PC | 2370.87
M012603005 | VRPD25 FOFO DN 75 7,700 KG | PC | 2495.65
M012603009 | VRPD25 FOFO DN 100 10,600 KG | PC | 2627
M012603013 | VRPD25 FOFO DN 150 19,000 KG | PC | 2765.26
M012603017 | VRPD25 FOFO DN 200 35,000 KG | PC | 2910.79
M012603021 | VRPD25 FOFO DN 250 50,000 KG | PC | 3064
M012603025 | VRPD25 FOFO DN 300 89,000 KG | PC | 3217.2
M012603029 | VRPD25 FOFO DN 350 178,000 KG | PC | 3378.06
M012603033 | VRPD25 FOFO DN 400 226,000 KG | PC | 3546.96
M012603037 | VRPD25 FOFO DN 450 304,000 KG | PC | 3724.32
M012603041 | VRPD25 FOFO DN 500 376,000 KG | PC | 3910.53
M012603045 | VRPD25 FOFO DN 600 527,000 KG | PC | 4106.05
M012604000 | TIRANTES P/ VALVULA DE RETENCAO FOFO PORTINHOLA DUPLA PN 10
M012604001 | TPD10 DN 200 5,100 KG | PC | 12.47
M012604005 | TPD10 DN 250 6,800 KG | PC | 13.85
M012604009 | TPD10 DN 300 8,600 KG | PC | 15.4
M012604013 | TPD10 DN 350 11,500 KG | PC | 17.1
M012604017 | TPD10 DN 400 16,200 KG | PC | 18.99
M012604021 | TPD10 DN 450 20,300 KG | PC | 21.09
M012604025 | TPD10 DN 500 20,300 KG | PC | 23.45
M012604029 | TPD10 DN 600 27,800 KG | PC | 26.04
M012604033 | TPD10 DN 700 40,900 KG | PC | 28.93
M012604037 | TPD10 DN 800 56,600 KG | PC | 32.14
M012604041 | TPD10 DN 900 73,600 KG | PC | 35.7
M012604045 | TPD10 DN 1000 114,800 KG | PC | 39.68
M012604049 | TPD10 DN 1200 179,800 KG | PC | 44.07
M012605000 | TIRANTES P/ VALVULA DE RETENCAO FOFO PORTINHOLA DUPLA PN 16
M012605001 | TPD16 DN 75 1,000 KG | PC | 9.58
M012605005 | TPD16 DN 100 2,100 KG | PC | 10.62
M012605009 | TPD16 DN 150 4,200 KG | PC | 11.8
M012605013 | TPD16 DN 200 6,800 KG | PC | 13.09
M012605017 | TPD16 DN 250 10,100 KG | PC | 14.54
M012605021 | TPD16 DN 300 12,200 KG | PC | 16.16
M012605025 | TPD16 DN 350 16,200 KG | PC | 17.94
M012605029 | TPD16 DN 400 21,200 KG | PC | 19.94
M012605033 | TPD16 DN 450 26,500 KG | PC | 22.14
M012605037 | TPD16 DN 500 40,500 KG | PC | 24.62
M012605041 | TPD16 DN 600 53,300 KG | PC | 27.35
M012605045 | TPD16 DN 700 81,900 KG | PC | 30.38
M012605049 | TPD16 DN 800 97,000 KG | PC | 33.76
M012605053 | TPD16 DN 900 143,400 KG | PC | 37.49
M012605057 | TPD16 DN 1000 189,000 KG | PC | 41.66
M012605061 | TPD16 DN 1200 289,000 KG | PC | 46.29
M012606000 | TIRANTES P/ VALVULA DE RETENCAO FOFO PORTINHOLA DUPLA PN 25
M012606001 | TPD25 DN 50 0,900 KG | PC | 9.05
M012606005 | TPD25 DN 75 2,000 KG | PC | 10.04
M012606009 | TPD25 DN 100 3,700 KG | PC | 11.15
M012606013 | TPD25 DN 150 5,300 KG | PC | 12.37
M012606017 | TPD25 DN 200 9,000 KG | PC | 13.74
M012606021 | TPD25 DN 250 13,200 KG | PC | 15.26
M012606025 | TPD25 DN 300 21,200 KG | PC | 16.96
M012606029 | TPD25 DN 350 32,400 KG | PC | 18.85
M012606033 | TPD25 DN 400 42,600 KG | PC | 20.94
M012606037 | TPD25 DN 450 62,000 KG | PC | 23.26
M012606041 | TPD25 DN 500 62,000 KG | PC | 25.84
M012606045 | TPD25 DN 600 80,800 KG | PC | 28.71
M012607000 | VALVULA DE RETENCAO FOFO PORTINHOLA BASCULANTE C/ FLANGES PN 10
M012607001 | VRB10 FOFO DN 300 130,000 KG | PC | 5050.85
M012607005 | VRB10 FOFO DN 350 139,000 KG | PC | 6566.11
M012607009 | VRB10 FOFO DN 400 154,000 KG | PC | 8729.87
M012607013 | VRB10 FOFO DN 500 245,000 KG | PC | 23052.89
M012607017 | VRB10 FOFO DN 600 373,000 KG | PC | 27663.47
M012607021 | VRB10 FOFO DN 700 536,000 KG | PC | 33196.16
M012607025 | VRB10 FOFO DN 800 727,000 KG | PC | 39835.39
M012607029 | VRB10 FOFO DN 900 938,000 KG | PC | 47802.47
M012607033 | VRB10 FOFO DN 1000 1266,000 KG | PC | 57362.96
M012607037 | VRB10 FOFO DN 1200 2072,000 KG | PC | 68835.55
M012608000 | VALVULA DE RETENCAO FOFO PORTINHOLA BASCULANTE C/ FLANGES PN 16
M012608001 | VRB16 FOFO DN 300 131,000 KG | PC | 5303.39
M012608005 | VRB16 FOFO DN 350 145,000 KG | PC | 6894.41
M012608009 | VRB16 FOFO DN 400 166,000 KG | PC | 9166.36
M012608013 | VRB16 FOFO DN 500 275,000 KG | PC | 24205.53
M012608017 | VRB16 FOFO DN 600 425,000 KG | PC | 29046.64
M012608021 | VRB16 FOFO DN 700 566,000 KG | PC | 34855.97
M012608025 | VRB16 FOFO DN 800 765,000 KG | PC | 41827.16
M012608029 | VRB16 FOFO DN 900 986,000 KG | PC | 50192.59
M012608033 | VRB16 FOFO DN 1000 1350,000 KG | PC | 60231.11
M012608037 | VRB16 FOFO DN 1200 2200,000 KG | PC | 72277.33
M012609000 | VALVULA DE RETENCAO DE FECHAMENTO RAPIDO EM FOFO DUCTIL, SIMILAR AO MODELO CLASAR TIPO 'WAFER' PN 10
M012609001 | VRFRW FOFO PN 10 DN 80 | PC | 772.78
M012609005 | VRFRW FOFO PN 10 DN 100 | PC | 807.13
M012609009 | VRFRW FOFO PN 10 DN 150 | PC | 1192
M012609013 | VRFRW FOFO PN 10 DN 200 | PC | 1410.2
M012609017 | VRFRW FOFO PN 10 DN 250 | PC | 2902.22
M012609021 | VRFRW FOFO PN 10 DN 300 | PC | 3421.26
M012609025 | VRFRW FOFO PN 10 DN 350 | PC | 4377.07
M012609029 | VRFRW FOFO PN 10 DN 400 | PC | 5174.09
M012609033 | VRFRW FOFO PN 10 DN 500 | PC | 8263.19
M012610000 | VALVULA DE RETENCAO DE FECHAMENTO RAPIDO EM FOFO DUCTIL, SIMILAR AO MODELO CLASAR TIPO 'WAFER' PN 16
M012610001 | VRFRW FOFO PN 16 DN 80 | PC | 772.78
M012610005 | VRFRW FOFO PN 16 DN 100 | PC | 807.13
M012610009 | VRFRW FOFO PN 16 DN 150 | PC | 1192
M012610013 | VRFRW FOFO PN 16 DN 200 | PC | 1410.2
M012610017 | VRFRW FOFO PN 16 DN 250 | PC | 2902.22
M012610021 | VRFRW FOFO PN 16 DN 300 | PC | 3222.44
M012610025 | VRFRW FOFO PN 16 DN 350 | PC | 4377.07
M012610029 | VRFRW FOFO PN 16 DN 400 | PC | 5174.09
M012610033 | VRFRW FOFO PN 16 DN 500 | PC | 8263.19
M012611000 | VALVULA DE RETENCAO DE FECHAMENTO RAPIDO EM FOFO DUCTIL, SIMILAR AO MODELO CLASAR TIPO 'WAFER' PN 20
M012611001 | VRFRW FOFO PN 20 DN 80 | PC | 772.78
M012611005 | VRFRW FOFO PN 20 DN 100 | PC | 807.13
M012611009 | VRFRW FOFO PN 20 DN 150 | PC | 1192
M012611013 | VRFRW FOFO PN 20 DN 200 | PC | 1410.2
M012611017 | VRFRW FOFO PN 20 DN 250 | PC | 2902.22
M012611021 | VRFRW FOFO PN 20 DN 300 | PC | 3222.44
M012611025 | VRFRW FOFO PN 20 DN 350 | PC | 4377.07
M012611029 | VRFRW FOFO PN 20 DN 400 | PC | 5174.09
M012611033 | VRFRW FOFO PN 20 DN 500 | PC | 8263.19
M012612000 | VALVULA DE RETENCAO DE FECHAMENTO RAPIDO EM FOFO DUCTIL, SIMILAR AO MODELO CLASAR TIPO 'WAFER' PN 25
M012612001 | VRFRW FOFO PN 25 DN 80 | PC | 772.78
M012612005 | VRFRW FOFO PN 25 DN 100 | PC | 807.13
M012612009 | VRFRW FOFO PN 25 DN 150 | PC | 1192
M012612013 | VRFRW FOFO PN 25 DN 200 | PC | 1410.2
M012612017 | VRFRW FOFO PN 25 DN 250 | PC | 2902.22
M012612021 | VRFRW FOFO PN 25 DN 300 | PC | 3222.44
M012612025 | VRFRW FOFO PN 25 DN 350 | PC | 4377.07
M012612029 | VRFRW FOFO PN 25 DN 400 | PC | 5174.09
M012612033 | VRFRW FOFO PN 25 DN 500 | PC | 8263.19
M012613000 | VALVULA DE RETENCAO DE FECHAMENTO RAPIDO EM FOFO DUCTIL, SIMILAR AO MODELO CLASAR C/ FLANGES PN 10
M012613001 | VRFRF FOFO PN 10 DN 600 | PC | 21631.78
M012613005 | VRFRF FOFO PN 10 DN 700 | PC | 31931.47
M012613009 | VRFRF FOFO PN 10 DN 800 | PC | 45386.94
M012613013 | VRFRF FOFO PN 10 DN 900 | PC | 64946.86
M012613017 | VRFRF FOFO PN 10 DN 1000 | PC | 95117.61
M012613021 | VRFRF FOFO PN 10 DN 1200 | PC | 147050.45
M012614000 | VALVULA DE RETENCAO DE FECHAMENTO RAPIDO EM FOFO DUCTIL, SIMILAR AO MODELO CLASAR C/ FLANGES PN 16
M012614001 | VRFRF FOFO PN 16 DN 600 | PC | 21631.78
M012614005 | VRFRF FOFO PN 16 DN 700 | PC | 31931.47
M012614009 | VRFRF FOFO PN 16 DN 800 | PC | 45386.94
M012614013 | VRFRF FOFO PN 16 DN 900 | PC | 64946.86
M012614017 | VRFRF FOFO PN 16 DN 1000 | PC | 95117.61
M012614021 | VRFRF FOFO PN 16 DN 1200 | PC | 147050.45
M012615000 | VALVULA DE RETENCAO DE FECHAMENTO RAPIDO EM FOFO DUCTIL, SIMILAR AO MODELO CLASAR C/ FLANGES PN 20
M012615001 | VRFRF FOFO PN 20 DN 600 | PC | 25961.37
M012615005 | VRFRF FOFO PN 20 DN 700 | PC | 38325.85
M012615009 | VRFRF FOFO PN 20 DN 800 | PC | 54468.37
M012615013 | VRFRF FOFO PN 20 DN 900 | PC | 77944.72
M012615017 | VRFRF FOFO PN 20 DN 1000 | PC | 114141.13
M012615021 | VRFRF FOFO PN 20 DN 1200 | PC | 176642.37
M012616000 | VALVULA DE RETENCAO DE FECHAMENTO RAPIDO EM FOFO DUCTIL, SIMILAR AO MODELO CLASAR C/ FLANGES PN 25
M012616001 | VRFRF FOFO PN 25 DN 600 | PC | 25961.37
M012616005 | VRFRF FOFO PN 25 DN 700 | PC | 38325.85
M012616009 | VRFRF FOFO PN 25 DN 800 | PC | 54468.37
M012616013 | VRFRF FOFO PN 25 DN 900 | PC | 77944.72
M012616017 | VRFRF FOFO PN 25 DN 1000 | PC | 114141.13
M012616021 | VRFRF FOFO PN 25 DN 1200 | PC | 176642.37
M012617000 | VALVULA DE RETENCAO P/ ESGOTO, EM FOFO PN 10
M012617001 | VR ESG FOFO PN10 DN 50 (2") 12,500 KG | PC | 959.66
M012617005 | VR ESG FOFO PN10 DN 75 (3") 14,000 KG | PC | 1161.7
M012617009 | VR ESG FOFO PN10 DN 100 (4") 24,500 KG | PC | 1303.12
M012617013 | VR ESG FOFO PN10 DN 150 (6") 48,000 KG | PC | 1727.39
M012617017 | VR ESG FOFO PN10 DN 200 (8") 118,000 KG | PC | 2707.26
M012617021 | VR ESG FOFO PN10 DN 250 (10") 214,000 KG | PC | 4397.17
M012617025 | VR ESG FOFO PN10 DN 300 (12") 214,000 KG | PC | 6162.04
M012617029 | VR ESG FOFO PN10 DN 350 (14") 409,000 KG | PC | 6980.27
M012617033 | VR ESG FOFO PN10 DN 400 (16") 600,000 KG | PC | 10510.82
M012617037 | VR ESG FOFO PN10 DN 450 (18") 780,000 KG | PC | 13334.24
M012617041 | VR ESG FOFO PN10 DN 500 (20") 980,000 KG | PC | 18284.08
M012617045 | VR ESG FOFO PN10 DN 600 (24") 1250,000 KG | PC | 66166.14
M012618000 | VALVULA DE RETENCAO P/ ESGOTO, EM FOFO PN 16
M012618001 | VR ESG FOFO PN16 DN 50 (2") 12,500 KG | PC | 959.66
M012618005 | VR ESG FOFO PN16 DN 75 (3") 14,000 KG | PC | 1161.7
M012618009 | VR ESG FOFO PN16 DN 100 (4") 24,500 KG | PC | 1303.12
M012618013 | VR ESG FOFO PN16 DN 150 (6") 48,000 KG | PC | 1727.39
M012618017 | VR ESG FOFO PN16 DN 200 (8") 118,000 KG | PC | 2707.26
M012618021 | VR ESG FOFO PN16 DN 250 (10") 214,000 KG | PC | 4141.7
M012618025 | VR ESG FOFO PN16 DN 300 (12") 214,000 KG | PC | 6162.04
M012618029 | VR ESG FOFO PN16 DN 350 (14") 409,000 KG | PC | 6980.27
M012618033 | VR ESG FOFO PN16 DN 400 (16") 600,000 KG | PC | 10510.82
M012618037 | VR ESG FOFO PN16 DN 450 (18") 780,000 KG | PC | 13334.24
M012618041 | VR ESG FOFO PN16 DN 500 (20") 980,000 KG | PC | 18284.08
M012618045 | VR ESG FOFO PN16 DN 600 (24") 1250,000 KG | PC | 66166.14
M012700000 | CRIVO EM CHAPA DE ACO C/ FLANGES DE FOFO DUCTIL PN 10
M012700001 | CRI10 ACO / FOFO DN 75 4,000 KG | PC | 114.98
M012700005 | CRI10 ACO / FOFO DN 100 5,000 KG | PC | 145.65
M012700009 | CRI10 ACO / FOFO DN 150 9,000 KG | PC | 220.02
M012700013 | CRI10 ACO / FOFO DN 200 12,000 KG | PC | 300.02
M012700017 | CRI10 ACO / FOFO DN 250 18,000 KG | PC | 441.13
M012700021 | CRI10 ACO / FOFO DN 300 25,000 KG | PC | 551.44
M012700025 | CRI10 ACO / FOFO DN 350 30,000 KG | PC | 614.55
M012700029 | CRI10 ACO / FOFO DN 400 37,000 KG | PC | 825.73
M012700033 | CRI10 ACO / FOFO DN 450 47,000 KG | PC | 908.3
M012700037 | CRI10 ACO / FOFO DN 500 59,000 KG | PC | 1053.94
M012700041 | CRI10 ACO / FOFO DN 600 77,000 KG | PC | 1513.83
M012800000 | VALVULA DE PE DE FOFO DUCTIL C/ CRIVO PN 10
M012800001 | VPCPD10 FOFO DN 75 12,000 KG | PC | 560.42
M012800005 | VPCPD10 FOFO DN 100 18,000 KG | PC | 606.71
M012800009 | VPCPD10 FOFO DN 150 30,000 KG | PC | 812.38
M012800013 | VPCPD10 FOFO DN 200 47,000 KG | PC | 1272.53
M012800017 | VPCPD10 FOFO DN 250 78,000 KG | PC | 1640.16
M012800021 | VPCPD10 FOFO DN 300 100,000 KG | PC | 2820.12
M012800025 | VPCPD10 FOFO DN 350 114,000 KG | PC | 3972.98
M012800029 | VPCPD10 FOFO DN 400 140,000 KG | PC | 4447.39
M012800033 | VPCPD10 FOFO DN 450 175,000 KG | PC | 4669.76
M012800037 | VPCPD10 FOFO DN 500 200,000 KG | PC | 4903.25
M012800041 | VPCPD10 FOFO DN 600 285,000 KG | PC | 5148.41
M012800045 | VPCPD10 FOFO DN 700 375,000 KG | PC | 5405.83
M012800049 | VPCPD10 FOFO DN 800 586,000 KG | PC | 5676.13
M012800053 | VPCPD10 FOFO DN 900 688,000 KG | PC | 5959.93
M012800057 | VPCPD10 FOFO DN 1000 928,000 KG | PC | 6257.93
M012800061 | VPCPD10 FOFO DN 1200 1505,000 KG | PC | 6570.82
M012900000 | COMPORTAS DE FOFO DUCTIL
M012901000 | COMPORTA QUADRADA DE FOFO DUCTIL C/ SENTIDO DUPLO DE FLUXO, INCLUINDO CHUMBADORES
M012901001 | CQUAW FOFO L X H DN 200 100,000 KG | PC | 12728.43
M012901005 | CQUAW FOFO L X H DN 300 150,000 KG | PC | 16528.31
M012901009 | CQUAW FOFO L X H DN 400 195,000 KG | PC | 20674.44
M012901013 | CQUAW FOFO L X H DN 500 280,000 KG | PC | 28225.41
M012901017 | CQUAW FOFO L X H DN 600 350,000 KG | PC | 35471.41
M012901021 | CQUAW FOFO L X H DN 700 550,000 KG | PC | 46398.41
M012901025 | CQUAW FOFO L X H DN 800 810,000 KG | PC | 65315.55
M012901029 | CQUAW FOFO L X H DN 900 1050,000 KG | PC | 74256.03
M012901033 | CQUAW FOFO L X H DN 1000 1154,000 KG | PC | 90866.65
M012901037 | CQUAW FOFO L X H DN 1200 1535,000 KG | PC | 108695.02
M012901041 | CQUAW FOFO L X H DN 1400 2150,000 KG | PC | 114129.76
M012901045 | CQUAW FOFO L X H DN 1500 2530,000 KG | PC | 119836.26
M012901049 | CQUAW FOFO L X H DN 1800 3750,000 KG | PC | 125828.07
M012901053 | CQUAW FOFO L X H DN 2500 6360,000 KG | PC | 132119.47
M012902000 | COMPORTA CIRCULAR DE FOFO DUCTIL C/ SENTIDO DUPLO DE FLUXO, INCLUINDO CHUMBADORES
M012902001 | CCIAW FOFO DN 200 110,000 KG | PC | 13205.81
M012902005 | CCIAW FOFO DN 300 170,000 KG | PC | 19323.18
M012902009 | CCIAW FOFO DN 400 225,000 KG | PC | 24711.82
M012902013 | CCIAW FOFO DN 500 310,000 KG | PC | 35466.39
M012902017 | CCIAW FOFO DN 600 460,000 KG | PC | 44870.05
M012902021 | CCIAW FOFO DN 700 630,000 KG | PC | 58518.43
M012902025 | CCIAW FOFO DN 800 970,000 KG | PC | 73026.21
M012902029 | CCIAW FOFO DN 900 1300,000 KG | PC | 84781.4
M012902033 | CCIAW FOFO DN 1000 1385,000 KG | PC | 103882.37
M012902037 | CCIAW FOFO DN 1200 1810,000 KG | PC | 131045.35
M012902041 | CCIAW FOFO DN 1400 2500,000 KG | PC | 144149.9
M012902045 | CCIAW FOFO DN 1500 3035,000 KG | PC | 158564.88
M012902049 | CCIAW FOFO DN 1800 4500,000 KG | PC | 174421.38
M012902053 | CCIAW FOFO DN 2500 7633,000 KG | PC | 191863.51
M012903000 | COMPORTA QUADRADA EM FOFO DUCTIL PN 10 C/ SENTIDO UNICO DE FLUXO, INCLUINDO CHUMBADORES
M012903001 | CQU FOFO PN 10 L X H 200 36,000KG | PC | 3347.54
M012903005 | CQU FOFO PN 10 L X H 300 | PC | 5500.41
M012903009 | CQU FOFO PN 10 L X H 400 | PC | 9764.32
M012903013 | CQU FOFO PN 10 L X H 500 | PC | 15622.92
M012903017 | CQU FOFO PN 10 L X H 600 | PC | 24682.78
M012903021 | CQU FOFO PN 10 L X H 700 | PC | 32558.39
M012903025 | CQU FOFO PN 10 L X H 800 | PC | 40534.76
M012903029 | CQU FOFO PN 10 L X H 900 | PC | 66714.54
M012903033 | CQU FOFO PN 10 L X H 1000 | PC | 75895.38
M012904000 | COMPORTA CIRCULAR EM FOFO DUCTIL PN 10 C/ SENTIDO UNICO DE FLUXO, INCLUINDO CHUMBADORES
M012904001 | CCI FOFO PN 10 DN 200 | PC | 3288.23
M012904005 | CCI FOFO PN 10 DN 300 | PC | 6813.1
M012904009 | CCI FOFO PN 10 DN 400 | PC | 12769.82
M012904013 | CCI FOFO PN 10 DN 500 | PC | 22564.47
M012904017 | CCI FOFO PN 10 DN 600 | PC | 34134
M012904021 | CCI FOFO PN 10 DN 700 | PC | 44799.86
M012904025 | CCI FOFO PN 10 DN 800 | PC | 55385.25
M012904029 | CCI FOFO PN 10 DN 900 | PC | 69806.75
M012904033 | CCI FOFO PN 10 DN 1000 | PC | 83525.57
M013000000 | VALVULAS DE COMANDO HIDRAULICO OU ELETRICO EM FOFO DUCTIL E DEMAIS MATERIAIS STANDART, EXCLUSIVE SERVICOS E MATERIAIS P/ INSTALACOES ELETRICAS
M013000001 | VALVULA FOFO - CONTROLADORA DE NIVEL MAXIMO
M013000095 | VALVULA FOFO - CONTROLADORA DE NIVEL MAXIMO DN 80 | PC | 3131.53
M013000098 | VALVULA FOFO - CONTROLADORA DE NIVEL MAXIMO DN 150 | PC | 5000.34
M013000101 | VALVULA FOFO - CONTROLADORA DE NIVEL MAXIMO DN 200 | PC | 8485.43
M013000105 | VALVULA FOFO - CONTROLADORA DE NIVEL MAXIMO DN 250 | PC | 13637.3
M013000109 | VALVULA FOFO - CONTROLADORA DE NIVEL MAXIMO DN 300 | PC | 19900.35
M013000117 | VALVULA FOFO - CONTROLADORA DE NIVEL MAXIMO DN 400 | PC | 36568.15
M013000119 | VALVULA FOFO - CONTROLADORA DE NIVEL MAXIMO DN 500 | PC | 47672.51
M013001000 | VALVULA BORBOLETA FOFO C/ BOIA C/ FLANGES PN 10
M013001001 | VBF10WAB FOFODN 75 40,000 KG | PC | 1085.93
M013001005 | VBF10WAB FOFODN 100 50,000 KG | PC | 1123.81
M013001009 | VBF10WAB FOFODN 150 65,000 KG | PC | 1242.51
M013001013 | VBF10WAB FOFODN 200 90,000 KG | PC | 1755.17
M013001017 | VBF10WAB FOFODN 250 120,000 KG | PC | 1919.32
M013001021 | VBF10WAB FOFODN 300 150,000 KG | PC | 2596.14
M013002000 | VALVULA FOFO C/ CONTROLE REMOTO HIDRAULICO C/ FLANGES PN 10
M013003000 | VALVULA FOFO C/ CONTROLE REMOTO HIDRAULICO C/ FLANGES PN 16
M013004000 | VALVULA FOFO C/ CONTROLE REMOTO HIDRAULICO C/ FLANGES PN 25
M013005000 | VALVULA FOFO C/ CONTROLE MANUAL C/ FLANGES PN 10
M013006000 | VALVULA FOFO C/ CONTROLE MANUAL C/ FLANGES PN 16
M013007000 | VALVULA FOFO C/ CONTROLE MANUAL C/ FLANGES PN 25
M013008000 | VALVULA FOFO C/ CONTROLE REMOTO ELETRICO C/ FLANGES PN 100
M013009000 | VALVULA FOFO C/ CONTROLE REMOTO ELETRICO C/ FLANGES PN 160
M013010000 | VALVULA FOFO C/ CONTROLE REMOTO ELETRICO C/ FLANGES PN 250
M013011000 | VALVULA REDUTORA DE PRESSAO FOFO C/ FLANGES PN 10
M013011001 | VALVULA RED. DE PRESSAO FOFO C/ FL. PN 10 DN 50 10,600 KG | PC | 3315.38
M013011005 | VALVULA RED. DE PRESSAO FOFO C/ FL. PN 10 DN 75 22,000 KG | PC | 3701.26
M013011009 | VALVULA RED. DE PRESSAO FOFO C/ FL. PN 10 DN 100 37,000 KG | PC | 5470.07
M013011013 | VALVULA RED. DE PRESSAO FOFO C/ FL. PN 10 DN 150 75,000 KG | PC | 9412.76
M013011017 | VALVULA RED. DE PRESSAO FOFO C/ FL. PN 10 DN 200 125,000 KG | PC | 10389.6
M013011021 | VALVULA RED. DE PRESSAO FOFO C/ FL. PN 10 DN 250 217,000 KG | PC | 18601.27
M013011025 | VALVULA RED. DE PRESSAO FOFO C/ FL. PN 10 DN 300 370,000 KG | PC | 29134.31
M013011029 | VALVULA RED. DE PRESSAO FOFO C/ FL. PN 10 DN 350 381,000 KG | PC | 32047.74
M013011033 | VALVULA RED. DE PRESSAO FOFO C/ FL. PN 10 DN 400 846,000 KG | PC | 35252.52
M013011037 | VALVULA RED. DE PRESSAO FOFO C/ FL. PN 10 DN 450 945,000 KG | PC | 38777.77
M013011041 | VALVULA RED. DE PRESSAO FOFO C/ FL. PN 10 DN 500 962,000 KG | PC | 42655.55
M013012000 | VALVULA REDUTORA DE PRESSAO FOFO C/ FLANGES PN 16
M013012001 | VALVULA RED. DE PRESSAO FOFO C/ FL. PN 16 DN 50 10,600 KG | PC | 3646.92
M013012005 | VALVULA RED. DE PRESSAO FOFO C/ FL. PN 16 DN 75 22,000 KG | PC | 4071.39
M013012009 | VALVULA RED. DE PRESSAO FOFO C/ FL. PN 16 DN 100 37,000 KG | PC | 6017.08
M013012013 | VALVULA RED. DE PRESSAO FOFO C/ FL. PN 16 DN 150 75,000 KG | PC | 10354.04
M013012017 | VALVULA RED. DE PRESSAO FOFO C/ FL. PN 16 DN 200 125,000 KG | PC | 11428.56
M013012021 | VALVULA RED. DE PRESSAO FOFO C/ FL. PN 16 DN 250 217,000 KG | PC | 20461.4
M013012025 | VALVULA RED. DE PRESSAO FOFO C/ FL. PN 16 DN 300 370,000 KG | PC | 32047.74
M013012029 | VALVULA RED. DE PRESSAO FOFO C/ FL. PN 16 DN 350 381,000 KG | PC | 35252.52
M013012033 | VALVULA RED. DE PRESSAO FOFO C/ FL. PN 16 DN 400 846,000 KG | PC | 38777.77
M013012037 | VALVULA RED. DE PRESSAO FOFO C/ FL. PN 16 DN 450 945,000 KG | PC | 42655.55
M013012041 | VALVULA RED. DE PRESSAO FOFO C/ FL. PN 16 DN 500 962,000 KG | PC | 46921.1
M013013000 | VALVULA REDUTORA DE PRESSAO FOFO C/ FLANGES PN 25
M013013001 | VALVULA RED. DE PRESSAO FOFO C/ FL. PN 25 DN 50 12,200 KG | PC | 4011.61
M013013005 | VALVULA RED. DE PRESSAO FOFO C/ FL. PN 25 DN 75 25,000 KG | PC | 4478.53
M013013009 | VALVULA RED. DE PRESSAO FOFO C/ FL. PN 25 DN 100 43,000 KG | PC | 6618.79
M013013013 | VALVULA RED. DE PRESSAO FOFO C/ FL. PN 25 DN 150 85,000 KG | PC | 11389.44
M013013017 | VALVULA RED. DE PRESSAO FOFO C/ FL. PN 25 DN 200 146,000 KG | PC | 12571.41
M013013021 | VALVULA RED. DE PRESSAO FOFO C/ FL. PN 25 DN 250 245,000 KG | PC | 22507.54
M013013025 | VALVULA RED. DE PRESSAO FOFO C/ FL. PN 25 DN 300 410,000 KG | PC | 35252.52
M013013029 | VALVULA RED. DE PRESSAO FOFO C/ FL. PN 25 DN 350 434,000 KG | PC | 38777.77
M013013033 | VALVULA RED. DE PRESSAO FOFO C/ FL. PN 25 DN 400 900,000 KG | PC | 42655.55
M013013037 | VALVULA RED. DE PRESSAO FOFO C/ FL. PN 25 DN 450 967,000 KG | PC | 46921.1
M013013041 | VALVULA RED. DE PRESSAO FOFO C/ FL. PN 25 DN 500 986,000 KG | PC | 51613.21
M013014000 | VALVULA RETENCAO FOFO C/ FLANGES PN 10
M013014001 | VALVULA RET. FOFO C/ FLANGES PN 10 DN 50 | PC | 2293.09
M013014005 | VALVULA RET. FOFO C/ FLANGES PN 10 DN 75 | PC | 2575.93
M013014009 | VALVULA RET. FOFO C/ FLANGES PN 10 DN 100 | PC | 2777.97
M013014013 | VALVULA RET. FOFO C/ FLANGES PN 10 DN 150 | PC | 4150.57
M013014017 | VALVULA RET. FOFO C/ FLANGES PN 10 DN 200 | PC | 4949.83
M013015000 | VALVULA RETENCAO FOFO C/ FLANGES PN 16
M013015001 | VALVULA RET. FOFO C/ FLANGES PN 16 DN 50 | PC | 2293.09
M013015005 | VALVULA RET. FOFO C/ FLANGES PN 16 DN 75 | PC | 2575.93
M013015009 | VALVULA RET. FOFO C/ FLANGES PN 16 DN 100 | PC | 2777.97
M013015013 | VALVULA RET. FOFO C/ FLANGES PN 16 DN 150 | PC | 3909.36
M013015017 | VALVULA RET. FOFO C/ FLANGES PN 16 DN 200 | PC | 4949.83
M013016000 | VALVULA RETENCAO FOFO C/ FLANGES PN 25
M013016001 | VALVULA RET. FOFO C/ FLANGES PN 25 DN 50 | PC | 2293.09
M013016005 | VALVULA RET. FOFO C/ FLANGES PN 25 DN 75 | PC | 2575.93
M013016009 | VALVULA RET. FOFO C/ FLANGES PN 25 DN 100 | PC | 2777.97
M013016013 | VALVULA RET. FOFO C/ FLANGES PN 25 DN 150 | PC | 3909.36
M013016017 | VALVULA RET. FOFO C/ FLANGES PN 25 DN 200 | PC | 4949.83
M013017000 | VALVULA SUSTENTADORA DE PRESSAO FOFO C/ FLANGES PN 10
M013017001 | VALVULA SUSTENT. FOFO C/ FLANGES PN 10 DN 50 | PC | 2159.6
M013017005 | VALVULA SUSTENT. FOFO C/ FLANGES PN 10 DN 75 | PC | 2399.56
M013017009 | VALVULA SUSTENT. FOFO C/ FLANGES PN 10 DN 100 | PC | 2666.17
M013017013 | VALVULA SUSTENT. FOFO C/ FLANGES PN 10 DN 150 | PC | 2962.41
M013017017 | VALVULA SUSTENT. FOFO C/ FLANGES PN 10 DN 200 | PC | 3258.66
M013018000 | VALVULA SUSTENTADORA DE PRESSAO FOFO C/ FLANGES PN 16
M013018001 | VALVULA SUSTENT. FOFO C/ FLANGES PN 16 DN 50 | PC | 2375.56
M013018005 | VALVULA SUSTENT. FOFO C/ FLANGES PN 16 DN 75 | PC | 2639.51
M013018009 | VALVULA SUSTENT. FOFO C/ FLANGES PN 16 DN 100 | PC | 2932.8
M013018013 | VALVULA SUSTENT. FOFO C/ FLANGES PN 16 DN 150 | PC | 3258.66
M013018017 | VALVULA SUSTENT. FOFO C/ FLANGES PN 16 DN 200 | PC | 3584.53
M013019000 | VALVULA SUSTENTADORA DE PRESSAO FOFO C/ FLANGES PN 25
M013019001 | VALVULA SUSTENT. FOFO C/ FLANGES PN 25 DN 50 | PC | 2613.12
M013019005 | VALVULA SUSTENT. FOFO C/ FLANGES PN 25 DN 75 | PC | 2903.46
M013019009 | VALVULA SUSTENT. FOFO C/ FLANGES PN 25 DN 100 | PC | 3226.07
M013019013 | VALVULA SUSTENT. FOFO C/ FLANGES PN 25 DN 150 | PC | 3584.53
M013019017 | VALVULA SUSTENT. FOFO C/ FLANGES PN 25 DN 200 | PC | 3942.98
M013020000 | VALVULA REDUTORA DE PRESSAO INTELIGENTE FOFO C/ FLANGES PN 10
M013020001 | VALVULA RED. DE PRESSAO INTELIGENTE FOFO C/ FL. PN 10 DN 50 10,600 KG | PC | 2981.01
M013020005 | VALVULA RED. DE PRESSAO INTELIGENTE FOFO C/ FL. PN 10 DN 75 22,000 KG | PC | 3279.11
M013020009 | VALVULA RED. DE PRESSAO INTELIGENTE FOFO C/ FL. PN 10 DN 100 37,000 KG | PC | 3607.02
M013020013 | VALVULA RED. DE PRESSAO INTELIGENTE FOFO C/ FL. PN 10 DN 150 75,000 KG | PC | 3967.73
M013020017 | VALVULA RED. DE PRESSAO INTELIGENTE FOFO C/ FL. PN 10 DN 200 125,000 KG | PC | 4364.5
M013020021 | VALVULA RED. DE PRESSAO INTELIGENTE FOFO C/ FL. PN 10 DN 250 217,000 KG | PC | 4800.95
M013020025 | VALVULA RED. DE PRESSAO INTELIGENTE FOFO C/ FL. PN 10 DN 300 370,000 KG | PC | 5281.05
M013020029 | VALVULA RED. DE PRESSAO INTELIGENTE FOFO C/ FL. PN 10 DN 350 381,000 KG | PC | 5809.14
M013020033 | VALVULA RED. DE PRESSAO INTELIGENTE FOFO C/ FL. PN 10 DN 400 846,000 KG | PC | 6390.06
M013020037 | VALVULA RED. DE PRESSAO INTELIGENTE FOFO C/ FL. PN 10 DN 450 945,000 KG | PC | 7029.07
M013020041 | VALVULA RED. DE PRESSAO INTELIGENTE FOFO C/ FL. PN 10 DN 500 962,000 KG | PC | 7731.97
M013021000 | VALVULA REDUTORA DE PRESSAO INTELIGENTE FOFO C/ FLANGES PN 16
M013021001 | VALVULA RED. DE PRESSAO INTELIGENTE FOFO C/ FL. PN 16 DN 50 10,600 KG | PC | 3607.02
M013021005 | VALVULA RED. DE PRESSAO INTELIGENTE FOFO C/ FL. PN 16 DN 75 22,000 KG | PC | 3967.73
M013021009 | VALVULA RED. DE PRESSAO INTELIGENTE FOFO C/ FL. PN 16 DN 100 37,000 KG | PC | 4364.5
M013021013 | VALVULA RED. DE PRESSAO INTELIGENTE FOFO C/ FL. PN 16 DN 150 75,000 KG | PC | 4800.95
M013021017 | VALVULA RED. DE PRESSAO INTELIGENTE FOFO C/ FL. PN 16 DN 200 125,000 KG | PC | 5281.05
M013021021 | VALVULA RED. DE PRESSAO INTELIGENTE FOFO C/ FL. PN 16 DN 250 217,000 KG | PC | 5809.14
M013021025 | VALVULA RED. DE PRESSAO INTELIGENTE FOFO C/ FL. PN 16 DN 300 370,000 KG | PC | 6390.06
M013021029 | VALVULA RED. DE PRESSAO INTELIGENTE FOFO C/ FL. PN 16 DN 350 381,000 KG | PC | 7029.07
M013021033 | VALVULA RED. DE PRESSAO INTELIGENTE FOFO C/ FL. PN 16 DN 400 846,000 KG | PC | 7731.97
M013021037 | VALVULA RED. DE PRESSAO INTELIGENTE FOFO C/ FL. PN 16 DN 450 945,000 KG | PC | 8505.18
M013021041 | VALVULA RED. DE PRESSAO INTELIGENTE FOFO C/ FL. PN 16 DN 500 962,000 KG | PC | 9355.69
M013022000 | VALVULA REDUTORA DE PRESSAO INTELIGENTE FOFO C/ FLANGES PN 25
M013022001 | VALVULA RED. DE PRESSAO INTELIGENTE FOFO C/ FL. PN 25 DN 50 12,200 KG | PC | 4364.5
M013022005 | VALVULA RED. DE PRESSAO INTELIGENTE FOFO C/ FL. PN 25 DN 75 25,000 KG | PC | 4800.95
M013022009 | VALVULA RED. DE PRESSAO INTELIGENTE FOFO C/ FL. PN 25 DN 100 43,000 KG | PC | 5281.05
M013022013 | VALVULA RED. DE PRESSAO INTELIGENTE FOFO C/ FL. PN 25 DN 150 85,000 KG | PC | 5809.14
M013022017 | VALVULA RED. DE PRESSAO INTELIGENTE FOFO C/ FL. PN 25 DN 200 146,000 KG | PC | 6390.06
M013022021 | VALVULA RED. DE PRESSAO INTELIGENTE FOFO C/ FL. PN 25 DN 250 245,000 KG | PC | 7029.07
M013022025 | VALVULA RED. DE PRESSAO INTELIGENTE FOFO C/ FL. PN 25 DN 300 410,000 KG | PC | 7731.97
M013022029 | VALVULA RED. DE PRESSAO INTELIGENTE FOFO C/ FL. PN 25 DN 350 434,000 KG | PC | 8505.18
M013022033 | VALVULA RED. DE PRESSAO INTELIGENTE FOFO C/ FL. PN 25 DN 400 900,000 KG | PC | 9355.69
M013022037 | VALVULA RED. DE PRESSAO INTELIGENTE FOFO C/ FL. PN 25 DN 450 967,000 KG | PC | 10291.26
M013022041 | VALVULA RED. DE PRESSAO INTELIGENTE FOFO C/ FL. PN 25 DN 500 986,000 KG | PC | 11320.39
M013023000 | VALVULA SUSTENTADORA E ALIVIADORA DE PRESSAO FOFO C/ FLANGES PN 10
M013023001 | VALVULA SUSTENT. E ALIV DE PRESSAO FOFO C/ FL. PN 10 DN 50 10,600 KG | PC | 2267.58
M013023005 | VALVULA SUSTENT. E ALIV DE PRESSAO FOFO C/ FL. PN 10 DN 75 22,000 KG | PC | 2494.34
M013023009 | VALVULA SUSTENT. E ALIV DE PRESSAO FOFO C/ FL. PN 10 DN 100 37,000 KG | PC | 2743.77
M013023013 | VALVULA SUSTENT. E ALIV DE PRESSAO FOFO C/ FL. PN 10 DN 150 75,000 KG | PC | 3018.15
M013023017 | VALVULA SUSTENT. E ALIV DE PRESSAO FOFO C/ FL. PN 10 DN 200 125,000 KG | PC | 3319.96
M013023021 | VALVULA SUSTENT. E ALIV DE PRESSAO FOFO C/ FL. PN 10 DN 250 217,000 KG | PC | 3651.97
M013023025 | VALVULA SUSTENT. E ALIV DE PRESSAO FOFO C/ FL. PN 10 DN 300 370,000 KG | PC | 4017.16
M013023029 | VALVULA SUSTENT. E ALIV DE PRESSAO FOFO C/ FL. PN 10 DN 350 381,000 KG | PC | 4418.88
M013023033 | VALVULA SUSTENT. E ALIV DE PRESSAO FOFO C/ FL. PN 10 DN 400 846,000 KG | PC | 4860.77
M013023037 | VALVULA SUSTENT. E ALIV DE PRESSAO FOFO C/ FL. PN 10 DN 450 945,000 KG | PC | 5346.84
M013023041 | VALVULA SUSTENT. E ALIV DE PRESSAO FOFO C/ FL. PN 10 DN 500 962,000 KG | PC | 5881.52
M013024000 | VALVULA SUSTENTADORA E ALIVIADORA DE PRESSAO FOFO C/ FLANGES PN 16
M013024001 | VALVULA SUSTENT. E ALIV DE PRESSAO FOFO C/ FL. PN 16 DN 50 10,600 KG | PC | 2494.34
M013024005 | VALVULA SUSTENT. E ALIV DE PRESSAO FOFO C/ FL. PN 16 DN 75 22,000 KG | PC | 2743.77
M013024009 | VALVULA SUSTENT. E ALIV DE PRESSAO FOFO C/ FL. PN 16 DN 100 37,000 KG | PC | 3018.15
M013024013 | VALVULA SUSTENT. E ALIV DE PRESSAO FOFO C/ FL. PN 16 DN 150 75,000 KG | PC | 3319.96
M013024017 | VALVULA SUSTENT. E ALIV DE PRESSAO FOFO C/ FL. PN 16 DN 200 125,000 KG | PC | 3651.97
M013024021 | VALVULA SUSTENT. E ALIV DE PRESSAO FOFO C/ FL. PN 16 DN 250 217,000 KG | PC | 4017.16
M013024025 | VALVULA SUSTENT. E ALIV DE PRESSAO FOFO C/ FL. PN 16 DN 300 370,000 KG | PC | 4418.88
M013024029 | VALVULA SUSTENT. E ALIV DE PRESSAO FOFO C/ FL. PN 16 DN 350 381,000 KG | PC | 4860.77
M013024033 | VALVULA SUSTENT. E ALIV DE PRESSAO FOFO C/ FL. PN 16 DN 400 846,000 KG | PC | 5346.84
M013024037 | VALVULA SUSTENT. E ALIV DE PRESSAO FOFO C/ FL. PN 16 DN 450 945,000 KG | PC | 5881.52
M013024041 | VALVULA SUSTENT. E ALIV DE PRESSAO FOFO C/ FL. PN 16 DN 500 962,000 KG | PC | 6469.67
M013025000 | VALVULA SUSTENTADORA E ALIVIADORA DE PRESSAO FOFO C/ FLANGES PN 25
M013025001 | VALVULA SUSTENT. E ALIV DE PRESSAO FOFO C/ FL. PN 25 DN 50 12,200 KG | PC | 2743.77
M013025005 | VALVULA SUSTENT. E ALIV DE PRESSAO FOFO C/ FL. PN 25 DN 75 25,000 KG | PC | 3018.15
M013025009 | VALVULA SUSTENT. E ALIV DE PRESSAO FOFO C/ FL. PN 25 DN 100 43,000 KG | PC | 3319.96
M013025013 | VALVULA SUSTENT. E ALIV DE PRESSAO FOFO C/ FL. PN 25 DN 150 85,000 KG | PC | 3651.97
M013025017 | VALVULA SUSTENT. E ALIV DE PRESSAO FOFO C/ FL. PN 25 DN 200 146,000 KG | PC | 4017.16
M013025021 | VALVULA SUSTENT. E ALIV DE PRESSAO FOFO C/ FL. PN 25 DN 250 245,000 KG | PC | 4418.88
M013025025 | VALVULA SUSTENT. E ALIV DE PRESSAO FOFO C/ FL. PN 25 DN 300 410,000 KG | PC | 4860.77
M013025029 | VALVULA SUSTENT. E ALIV DE PRESSAO FOFO C/ FL. PN 25 DN 350 434,000 KG | PC | 5346.84
M013025033 | VALVULA SUSTENT. E ALIV DE PRESSAO FOFO C/ FL. PN 25 DN 400 900,000 KG | PC | 5881.52
M013025037 | VALVULA SUSTENT. E ALIV DE PRESSAO FOFO C/ FL. PN 25 DN 450 967,000 KG | PC | 6469.67
M013025041 | VALVULA SUSTENT. E ALIV DE PRESSAO FOFO C/ FL. PN 25 DN 500 986,000 KG | PC | 7116.64
M013026000 | FALSO
M013027000 | FALSO
M013028000 | FALSO
M013029000 | VALVULA DE ALIVIO RAPIDO (S/ DESCARGA) FOFO C/ FLANGES PN 10
M013029001 | VALVULA DE ALIVIO RAPIDO FOFO C/ FL. PN 10 DN 50 | PC | 1587.31
M013029005 | VALVULA DE ALIVIO RAPIDO FOFO C/ FL. PN 10 DN 75 | PC | 1746.04
M013029009 | VALVULA DE ALIVIO RAPIDO FOFO C/ FL. PN 10 DN 100 | PC | 1920.64
M013029013 | VALVULA DE ALIVIO RAPIDO FOFO C/ FL. PN 10 DN 150 | PC | 2112.71
M013029017 | VALVULA DE ALIVIO RAPIDO FOFO C/ FL. PN 10 DN 200 | PC | 2323.98
M013030000 | VALVULA DE ALIVIO RAPIDO (S/ DESCARGA) FOFO C/ FLANGES PN 16
M013030001 | VALVULA DE ALIVIO RAPIDO FOFO C/ FL. PN 16 DN 50 | PC | 1746.04
M013030005 | VALVULA DE ALIVIO RAPIDO FOFO C/ FL. PN 16 DN 75 | PC | 1920.64
M013030009 | VALVULA DE ALIVIO RAPIDO FOFO C/ FL. PN 16 DN 100 | PC | 2112.71
M013030013 | VALVULA DE ALIVIO RAPIDO FOFO C/ FL. PN 16 DN 150 | PC | 2323.98
M013030017 | VALVULA DE ALIVIO RAPIDO FOFO C/ FL. PN 16 DN 200 | PC | 2556.38
M013031000 | VALVULA DE ALIVIO RAPIDO (S/ DESCARGA) FOFO C/ FLANGES PN 25
M013031001 | VALVULA DE ALIVIO RAPIDO FOFO C/ FL. PN 25 DN 50 | PC | 1920.64
M013031005 | VALVULA DE ALIVIO RAPIDO FOFO C/ FL. PN 25 DN 75 | PC | 2112.71
M013031009 | VALVULA DE ALIVIO RAPIDO FOFO C/ FL. PN 25 DN 100 | PC | 2323.98
M013031013 | VALVULA DE ALIVIO RAPIDO FOFO C/ FL. PN 25 DN 150 | PC | 2556.38
M013031017 | VALVULA DE ALIVIO RAPIDO FOFO C/ FL. PN 25 DN 200 | PC | 2812.01
M013032000 | VALVULA ANTECIPADORA DE ONDA FOFO C/ FLANGES PN 10
M013032001 | VALVULA ANTECIP. DE ONDA FOFO C/ FL. PN 10 DN 50 10,600 KG | PC | 4695.74
M013032005 | VALVULA ANTECIP. DE ONDA FOFO C/ FL. PN 10 DN 75 22,000 KG | PC | 5217.5
M013032009 | VALVULA ANTECIP. DE ONDA FOFO C/ FL. PN 10 DN 100 37,000 KG | PC | 5797.21
M013032013 | VALVULA ANTECIP. DE ONDA FOFO C/ FL. PN 10 DN 150 75,000 KG | PC | 6376.94
M013032017 | VALVULA ANTECIP. DE ONDA FOFO C/ FL. PN 10 DN 200 125,000 KG | PC | 7014.63
M013032021 | VALVULA ANTECIP. DE ONDA FOFO C/ FL. PN 10 DN 250 217,000 KG | PC | 7716.09
M013032025 | VALVULA ANTECIP. DE ONDA FOFO C/ FL. PN 10 DN 300 370,000 KG | PC | 8487.7
M013032029 | VALVULA ANTECIP. DE ONDA FOFO C/ FL. PN 10 DN 350 381,000 KG | PC | 9336.48
M013032033 | VALVULA ANTECIP. DE ONDA FOFO C/ FL. PN 10 DN 400 846,000 KG | PC | 10270.12
M013032037 | VALVULA ANTECIP. DE ONDA FOFO C/ FL. PN 10 DN 450 945,000 KG | PC | 11297.14
M013032041 | VALVULA ANTECIP. DE ONDA FOFO C/ FL. PN 10 DN 500 962,000 KG | PC | 12426.84
M013033000 | VALVULA ANTECIPADORA DE ONDA FOFO C/ FLANGES PN 16
M013033001 | VALVULA ANTECIP. DE ONDA FOFO C/ FL. PN 16 DN 50 10,600 KG | PC | 5217.5
M013033005 | VALVULA ANTECIP. DE ONDA FOFO C/ FL. PN 16 DN 75 22,000 KG | PC | 5797.21
M013033009 | VALVULA ANTECIP. DE ONDA FOFO C/ FL. PN 16 DN 100 37,000 KG | PC | 6441.35
M013033013 | VALVULA ANTECIP. DE ONDA FOFO C/ FL. PN 16 DN 150 75,000 KG | PC | 7085.48
M013033017 | VALVULA ANTECIP. DE ONDA FOFO C/ FL. PN 16 DN 200 125,000 KG | PC | 7794.04
M013033021 | VALVULA ANTECIP. DE ONDA FOFO C/ FL. PN 16 DN 250 217,000 KG | PC | 8573.43
M013033025 | VALVULA ANTECIP. DE ONDA FOFO C/ FL. PN 16 DN 300 370,000 KG | PC | 9430.78
M013033029 | VALVULA ANTECIP. DE ONDA FOFO C/ FL. PN 16 DN 350 381,000 KG | PC | 10373.86
M013033033 | VALVULA ANTECIP. DE ONDA FOFO C/ FL. PN 16 DN 400 846,000 KG | PC | 11411.24
M013033037 | VALVULA ANTECIP. DE ONDA FOFO C/ FL. PN 16 DN 450 945,000 KG | PC | 12552.36
M013033041 | VALVULA ANTECIP. DE ONDA FOFO C/ FL. PN 16 DN 500 962,000 KG | PC | 13807.6
M013034000 | VALVULA ANTECIPADORA DE ONDA FOFO C/ FLANGES PN 25
M013034001 | VALVULA ANTECIP. DE ONDA FOFO C/ FL. PN 25 DN 50 12,200 KG | PC | 5797.21
M013034005 | VALVULA ANTECIP. DE ONDA FOFO C/ FL. PN 25 DN 75 25,000 KG | PC | 6441.35
M013034009 | VALVULA ANTECIP. DE ONDA FOFO C/ FL. PN 25 DN 100 43,000 KG | PC | 7157.05
M013034013 | VALVULA ANTECIP. DE ONDA FOFO C/ FL. PN 25 DN 150 85,000 KG | PC | 7872.76
M013034017 | VALVULA ANTECIP. DE ONDA FOFO C/ FL. PN 25 DN 200 146,000 KG | PC | 8660.04
M013034021 | VALVULA ANTECIP. DE ONDA FOFO C/ FL. PN 25 DN 250 245,000 KG | PC | 9526.04
M013034025 | VALVULA ANTECIP. DE ONDA FOFO C/ FL. PN 25 DN 300 410,000 KG | PC | 10478.64
M013034029 | VALVULA ANTECIP. DE ONDA FOFO C/ FL. PN 25 DN 350 434,000 KG | PC | 11526.5
M013034033 | VALVULA ANTECIP. DE ONDA FOFO C/ FL. PN 25 DN 400 900,000 KG | PC | 12679.16
M013034037 | VALVULA ANTECIP. DE ONDA FOFO C/ FL. PN 25 DN 450 967,000 KG | PC | 13947.07
M013034041 | VALVULA ANTECIP. DE ONDA FOFO C/ FL. PN 25 DN 500 986,000 KG | PC | 15341.79
M013035000 | VALVULA CONTROLADORA DE BOMBAS FOFO C/ FLANGES PN 10
M013035001 | VALVULA CONTROL. DE BOMBAS FOFO C/ FL. PN 10 DN 50 10,600 KG | PC | 12329.17
M013035005 | VALVULA CONTROL. DE BOMBAS FOFO C/ FL. PN 10 DN 75 22,000 KG | PC | 13699.07
M013035009 | VALVULA CONTROL. DE BOMBAS FOFO C/ FL. PN 10 DN 100 37,000 KG | PC | 15221.19
M013035013 | VALVULA CONTROL. DE BOMBAS FOFO C/ FL. PN 10 DN 150 75,000 KG | PC | 16912.43
M013035017 | VALVULA CONTROL. DE BOMBAS FOFO C/ FL. PN 10 DN 200 125,000 KG | PC | 18791.59
M013035021 | VALVULA CONTROL. DE BOMBAS FOFO C/ FL. PN 10 DN 250 217,000 KG | PC | 20879.55
M013035025 | VALVULA CONTROL. DE BOMBAS FOFO C/ FL. PN 10 DN 300 370,000 KG | PC | 23199.49
M013035029 | VALVULA CONTROL. DE BOMBAS FOFO C/ FL. PN 10 DN 350 381,000 KG | PC | 25777.22
M013035033 | VALVULA CONTROL. DE BOMBAS FOFO C/ FL. PN 10 DN 400 846,000 KG | PC | 28641.35
M013035037 | VALVULA CONTROL. DE BOMBAS FOFO C/ FL. PN 10 DN 450 945,000 KG | PC | 31505.49
M013035041 | VALVULA CONTROL. DE BOMBAS FOFO C/ FL. PN 10 DN 500 962,000 KG | PC | 34656.03
M013036000 | VALVULA CONTROLADORA DE BOMBAS FOFO C/ FLANGES PN 16
M013036001 | VALVULA CONTROL. DE BOMBAS FOFO C/ FL. PN 16 DN 50 10,600 KG | PC | 14794.99
M013036005 | VALVULA CONTROL. DE BOMBAS FOFO C/ FL. PN 16 DN 75 22,000 KG | PC | 16438.88
M013036009 | VALVULA CONTROL. DE BOMBAS FOFO C/ FL. PN 16 DN 100 37,000 KG | PC | 18265.43
M013036013 | VALVULA CONTROL. DE BOMBAS FOFO C/ FL. PN 16 DN 150 75,000 KG | PC | 20294.92
M013036017 | VALVULA CONTROL. DE BOMBAS FOFO C/ FL. PN 16 DN 200 125,000 KG | PC | 22549.9
M013036021 | VALVULA CONTROL. DE BOMBAS FOFO C/ FL. PN 16 DN 250 217,000 KG | PC | 25055.45
M013036025 | VALVULA CONTROL. DE BOMBAS FOFO C/ FL. PN 16 DN 300 370,000 KG | PC | 27839.4
M013036029 | VALVULA CONTROL. DE BOMBAS FOFO C/ FL. PN 16 DN 350 381,000 KG | PC | 30932.66
M013036033 | VALVULA CONTROL. DE BOMBAS FOFO C/ FL. PN 16 DN 400 846,000 KG | PC | 34369.62
M013036037 | VALVULA CONTROL. DE BOMBAS FOFO C/ FL. PN 16 DN 450 945,000 KG | PC | 37806.58
M013036041 | VALVULA CONTROL. DE BOMBAS FOFO C/ FL. PN 16 DN 500 962,000 KG | PC | 41587.24
M013037000 | VALVULA CONTROLADORA DE BOMBAS FOFO C/ FLANGES PN 25
M013037001 | VALVULA CONTROL. DE BOMBAS FOFO C/ FL. PN 25 DN 50 12,200 KG | PC | 17444.68
M013037005 | VALVULA CONTROL. DE BOMBAS FOFO C/ FL. PN 25 DN 75 25,000 KG | PC | 19382.98
M013037009 | VALVULA CONTROL. DE BOMBAS FOFO C/ FL. PN 25 DN 100 43,000 KG | PC | 21536.64
M013037013 | VALVULA CONTROL. DE BOMBAS FOFO C/ FL. PN 25 DN 150 85,000 KG | PC | 23929.6
M013037017 | VALVULA CONTROL. DE BOMBAS FOFO C/ FL. PN 25 DN 200 146,000 KG | PC | 26588.44
M013037021 | VALVULA CONTROL. DE BOMBAS FOFO C/ FL. PN 25 DN 250 245,000 KG | PC | 29542.71
M013037025 | VALVULA CONTROL. DE BOMBAS FOFO C/ FL. PN 25 DN 300 410,000 KG | PC | 32825.24
M013037029 | VALVULA CONTROL. DE BOMBAS FOFO C/ FL. PN 25 DN 350 434,000 KG | PC | 36472.49
M013037033 | VALVULA CONTROL. DE BOMBAS FOFO C/ FL. PN 25 DN 400 900,000 KG | PC | 40524.99
M013037037 | VALVULA CONTROL. DE BOMBAS FOFO C/ FL. PN 25 DN 450 967,000 KG | PC | 44577.49
M013037041 | VALVULA CONTROL. DE BOMBAS FOFO C/ FL. PN 25 DN 500 986,000 KG | PC | 49035.24
M013038000 | VALVULA DE ALTITUDE FOFO C/ FLANGES PN 10
M013038001 | VALVULA DE ALTITUDE FOFO C/ FL. PN 10 DN 50 10,600 KG | PC | 1605.93
M013038005 | VALVULA DE ALTITUDE FOFO C/ FL. PN 10 DN 75 22,000 KG | PC | 2007.41
M013038009 | VALVULA DE ALTITUDE FOFO C/ FL. PN 10 DN 100 37,000 KG | PC | 2509.26
M013038013 | VALVULA DE ALTITUDE FOFO C/ FL. PN 10 DN 150 75,000 KG | PC | 3763.89
M013038017 | VALVULA DE ALTITUDE FOFO C/ FL. PN 10 DN 200 125,000 KG | PC | 5645.84
M013038021 | VALVULA DE ALTITUDE FOFO C/ FL. PN 10 DN 250 217,000 KG | PC | 8468.76
M013038025 | VALVULA DE ALTITUDE FOFO C/ FL. PN 10 DN 300 370,000 KG | PC | 12703.14
M013038029 | VALVULA DE ALTITUDE FOFO C/ FL. PN 10 DN 350 381,000 KG | PC | 19054.72
M013038033 | VALVULA DE ALTITUDE FOFO C/ FL. PN 10 DN 400 846,000 KG | PC | 23528.88
M013038037 | VALVULA DE ALTITUDE FOFO C/ FL. PN 10 DN 450 945,000 KG | PC | 28234.66
M013038041 | VALVULA DE ALTITUDE FOFO C/ FL. PN 10 DN 500 962,000 KG | PC | 33881.59
M013039000 | VALVULA DE ALTITUDE FOFO C/ FLANGES PN 16
M013039001 | VALVULA DE ALTITUDE FOFO C/ FL. PN 16 DN 50 10,600 KG | PC | 1784.36
M013039005 | VALVULA DE ALTITUDE FOFO C/ FL. PN 16 DN 75 22,000 KG | PC | 2230.46
M013039009 | VALVULA DE ALTITUDE FOFO C/ FL. PN 16 DN 100 37,000 KG | PC | 2788.07
M013039013 | VALVULA DE ALTITUDE FOFO C/ FL. PN 16 DN 150 75,000 KG | PC | 4182.1
M013039017 | VALVULA DE ALTITUDE FOFO C/ FL. PN 16 DN 200 125,000 KG | PC | 6273.16
M013039021 | VALVULA DE ALTITUDE FOFO C/ FL. PN 16 DN 250 217,000 KG | PC | 9409.73
M013039025 | VALVULA DE ALTITUDE FOFO C/ FL. PN 16 DN 300 370,000 KG | PC | 14114.6
M013039029 | VALVULA DE ALTITUDE FOFO C/ FL. PN 16 DN 350 381,000 KG | PC | 21171.9
M013039033 | VALVULA DE ALTITUDE FOFO C/ FL. PN 16 DN 400 846,000 KG | PC | 26143.2
M013039037 | VALVULA DE ALTITUDE FOFO C/ FL. PN 16 DN 450 945,000 KG | PC | 31371.84
M013039041 | VALVULA DE ALTITUDE FOFO C/ FL. PN 16 DN 500 962,000 KG | PC | 37646.21
M013040000 | VALVULA DE ALTITUDE FOFO C/ FLANGES PN 25
M013040004 | VALVULA DE ALTITUDE FOFO C/ FL. PN 25 DN 50 12,200 KG | PC | 1962.8
M013040008 | VALVULA DE ALTITUDE FOFO C/ FL. PN 25 DN 75 25,000 KG | PC | 2453.5
M013040012 | VALVULA DE ALTITUDE FOFO C/ FL. PN 25 DN 100 43,000 KG | PC | 3066.88
M013040016 | VALVULA DE ALTITUDE FOFO C/ FL. PN 25 DN 150 85,000 KG | PC | 4600.31
M013040020 | VALVULA DE ALTITUDE FOFO C/ FL. PN 25 DN 200 146,000 KG | PC | 6900.47
M013040024 | VALVULA DE ALTITUDE FOFO C/ FL. PN 25 DN 250 245,000 KG | PC | 10350.71
M013040028 | VALVULA DE ALTITUDE FOFO C/ FL. PN 25 DN 300 410,000 KG | PC | 15526.06
M013040032 | VALVULA DE ALTITUDE FOFO C/ FL. PN 25 DN 350 434,000 KG | PC | 23289.1
M013040036 | VALVULA DE ALTITUDE FOFO C/ FL. PN 25 DN 400 900,000 KG | PC | 28757.52
M013040040 | VALVULA DE ALTITUDE FOFO C/ FL. PN 25 DN 450 967,000 KG | PC | 34509.02
M013040044 | VALVULA DE ALTITUDE FOFO C/ FL. PN 25 DN 500 986,000 KG | PC | 41410.83
M013041000 | VALVULA FLUTUADORA FOFO P/ CONTROLE DE N.A. MAX. C/ FLANGES
M013041001 | VALVULA FLUT. FOFO P/ CONTROLE DE N.A. MAX. C/ FL. PN 10 DN 5010,600 KG | PC | 1677.39
M013041005 | VALVULA FLUT. FOFO P/ CONTROLE DE N.A. MAX. C/ FL. PN 10 DN 7522,000 KG | PC | 1863.76
M013041009 | VALVULA FLUT. FOFO P/ CONTROLE DE N.A. MAX. C/ FL. PN 10 DN 100 37,000 KG | PC | 2070.85
M013041013 | VALVULA FLUT. FOFO P/ CONTROLE DE N.A. MAX. C/ FL. PN 10 DN 150 75,000 KG | PC | 2277.93
M013041017 | VALVULA FLUT. FOFO P/ CONTROLE DE N.A. MAX. C/ FL. PN 10 DN 200 125,000 KG | PC | 2505.73
M013041021 | VALVULA FLUT. FOFO P/ CONTROLE DE N.A. MAX. C/ FL. PN 10 DN 250 217,000 KG | PC | 2756.3
M013041025 | VALVULA FLUT. FOFO P/ CONTROLE DE N.A. MAX. C/ FL. PN 10 DN 300 370,000 KG | PC | 3031.93
M013041029 | VALVULA FLUT. FOFO P/ CONTROLE DE N.A. MAX. C/ FL. PN 10 DN 350 381,000 KG | PC | 3335.13
M013041033 | VALVULA FLUT. FOFO P/ CONTROLE DE N.A. MAX. C/ FL. PN 10 DN 400 846,000 KG | PC | 3668.63
M013041037 | VALVULA FLUT. FOFO P/ CONTROLE DE N.A. MAX. C/ FL. PN 10 DN 450 945,000 KG | PC | 4035.5
M013041041 | VALVULA FLUT. FOFO P/ CONTROLE DE N.A. MAX. C/ FL. PN 10 DN 500 962,000 KG | PC | 4439.05
M013042000 | VALVULA FLUTUADORA FOFO P/ CONTROLE DE N.A. MAX. C/ FLANGES PN16
M013042001 | VALVULA FLUT. FOFO P/ CONTROLE DE N.A. MAX. C/ FL. PN 16 DN 5010,600 KG | PC | 1845.13
M013042005 | VALVULA FLUT. FOFO P/ CONTROLE DE N.A. MAX. C/ FL. PN 16 DN 7522,000 KG | PC | 2050.14
M013042009 | VALVULA FLUT. FOFO P/ CONTROLE DE N.A. MAX. C/ FL. PN 16 DN 100 37,000 KG | PC | 2277.93
M013042013 | VALVULA FLUT. FOFO P/ CONTROLE DE N.A. MAX. C/ FL. PN 16 DN 150 75,000 KG | PC | 2505.73
M013042017 | VALVULA FLUT. FOFO P/ CONTROLE DE N.A. MAX. C/ FL. PN 16 DN 200 125,000 KG | PC | 2756.3
M013042021 | VALVULA FLUT. FOFO P/ CONTROLE DE N.A. MAX. C/ FL. PN 16 DN 250 217,000 KG | PC | 3031.93
M013042025 | VALVULA FLUT. FOFO P/ CONTROLE DE N.A. MAX. C/ FL. PN 16 DN 300 370,000 KG | PC | 3335.13
M013042029 | VALVULA FLUT. FOFO P/ CONTROLE DE N.A. MAX. C/ FL. PN 16 DN 350 381,000 KG | PC | 3668.63
M013042033 | VALVULA FLUT. FOFO P/ CONTROLE DE N.A. MAX. C/ FL. PN 16 DN 400 846,000 KG | PC | 4035.5
M013042037 | VALVULA FLUT. FOFO P/ CONTROLE DE N.A. MAX. C/ FL. PN 16 DN 450 945,000 KG | PC | 4439.05
M013042041 | VALVULA FLUT. FOFO P/ CONTROLE DE N.A. MAX. C/ FL. PN 16 DN 500 962,000 KG | PC | 4882.95
M013043000 | VALVULA FLUTUADORA FOFO P/ CONTROLE DE N.A. MAX. C/ FLANGES PN25
M013043001 | VALVULA FLUT. FOFO P/ CONTROLE DE N.A. MAX. C/ FL. PN 25 DN 5012,200 KG | PC | 2029.64
M013043005 | VALVULA FLUT. FOFO P/ CONTROLE DE N.A. MAX. C/ FL. PN 25 DN 7525,000 KG | PC | 2255.15
M013043009 | VALVULA FLUT. FOFO P/ CONTROLE DE N.A. MAX. C/ FL. PN 25 DN 100 43,000 KG | PC | 2505.73
M013043013 | VALVULA FLUT. FOFO P/ CONTROLE DE N.A. MAX. C/ FL. PN 25 DN 150 85,000 KG | PC | 2756.3
M013043017 | VALVULA FLUT. FOFO P/ CONTROLE DE N.A. MAX. C/ FL. PN 25 DN 200 146,000 KG | PC | 3031.93
M013043021 | VALVULA FLUT. FOFO P/ CONTROLE DE N.A. MAX. C/ FL. PN 25 DN 250 245,000 KG | PC | 3335.13
M013043025 | VALVULA FLUT. FOFO P/ CONTROLE DE N.A. MAX. C/ FL. PN 25 DN 300 410,000 KG | PC | 3668.63
M013043029 | VALVULA FLUT. FOFO P/ CONTROLE DE N.A. MAX. C/ FL. PN 25 DN 350 434,000 KG | PC | 4035.5
M013043033 | VALVULA FLUT. FOFO P/ CONTROLE DE N.A. MAX. C/ FL. PN 25 DN 400 900,000 KG | PC | 4439.05
M013043037 | VALVULA FLUT. FOFO P/ CONTROLE DE N.A. MAX. C/ FL. PN 25 DN 450 967,000 KG | PC | 4882.95
M013043041 | VALVULA FLUT. FOFO P/ CONTROLE DE N.A. MAX. C/ FL. PN 25 DN 500 986,000 KG | PC | 5371.25
M013044000 | VALVULA FLUTUADORA FOFO P/ CONTROLE DE N.A. MAX. E N.A. MIN. C/ FLANGES PN 10
M013044001 | VALVULA FLUT. FOFO P/ CONTROLE DE N.A. MAX. E N.A. MIN. C/ FL.PN 10 DN 50 10,600 KG | PC | 3059.8
M013044005 | VALVULA FLUT. FOFO P/ CONTROLE DE N.A. MAX. E N.A. MIN. C/ FL.PN 10 DN 75 22,000 KG | PC | 3589.13
M013044009 | VALVULA FLUT. FOFO P/ CONTROLE DE N.A. MAX. E N.A. MIN. C/ FL.PN 10 DN 100 37,000 KG | PC | 4857.91
M013044013 | VALVULA FLUT. FOFO P/ CONTROLE DE N.A. MAX. E N.A. MIN. C/ FL.PN 10 DN 150 75,000 KG | PC | 10138.07
M013044017 | VALVULA FLUT. FOFO P/ CONTROLE DE N.A. MAX. E N.A. MIN. C/ FL.PN 10 DN 200 125,000 KG | PC | 11598.77
M013044021 | VALVULA FLUT. FOFO P/ CONTROLE DE N.A. MAX. E N.A. MIN. C/ FL.PN 10 DN 250 217,000 KG | PC | 18867.96
M013044025 | VALVULA FLUT. FOFO P/ CONTROLE DE N.A. MAX. E N.A. MIN. C/ FL.PN 10 DN 300 370,000 KG | PC | 21698.15
M013044029 | VALVULA FLUT. FOFO P/ CONTROLE DE N.A. MAX. E N.A. MIN. C/ FL.PN 10 DN 350 381,000 KG | PC | 24952.88
M013044033 | VALVULA FLUT. FOFO P/ CONTROLE DE N.A. MAX. E N.A. MIN. C/ FL.PN 10 DN 400 846,000 KG | PC | 28695.8
M013044037 | VALVULA FLUT. FOFO P/ CONTROLE DE N.A. MAX. E N.A. MIN. C/ FL.PN 10 DN 450 945,000 KG | PC | 33000.17
M013044041 | VALVULA FLUT. FOFO P/ CONTROLE DE N.A. MAX. E N.A. MIN. C/ FL.PN 10 DN 500 962,000 KG | PC | 37950.2
M013045000 | VALVULA FLUTUADORA FOFO P/ CONTROLE DE N.A. MAX. E N.A. MIN. C/ FLANGES PN 16
M013045001 | VALVULA FLUT. FOFO P/ CONTROLE DE N.A. MAX. E N.A. MIN. C/ FL.PN 16 DN 50 10,600 KG | PC | 3365.79
M013045005 | VALVULA FLUT. FOFO P/ CONTROLE DE N.A. MAX. E N.A. MIN. C/ FL.PN 16 DN 75 22,000 KG | PC | 3948.05
M013045009 | VALVULA FLUT. FOFO P/ CONTROLE DE N.A. MAX. E N.A. MIN. C/ FL.PN 16 DN 100 37,000 KG | PC | 5343.7
M013045013 | VALVULA FLUT. FOFO P/ CONTROLE DE N.A. MAX. E N.A. MIN. C/ FL.PN 16 DN 150 75,000 KG | PC | 11151.87
M013045017 | VALVULA FLUT. FOFO P/ CONTROLE DE N.A. MAX. E N.A. MIN. C/ FL.PN 16 DN 200 125,000 KG | PC | 12758.65
M013045021 | VALVULA FLUT. FOFO P/ CONTROLE DE N.A. MAX. E N.A. MIN. C/ FL.PN 16 DN 250 217,000 KG | PC | 20754.75
M013045025 | VALVULA FLUT. FOFO P/ CONTROLE DE N.A. MAX. E N.A. MIN. C/ FL.PN 16 DN 300 370,000 KG | PC | 23867.96
M013045029 | VALVULA FLUT. FOFO P/ CONTROLE DE N.A. MAX. E N.A. MIN. C/ FL.PN 16 DN 350 381,000 KG | PC | 27448.16
M013045033 | VALVULA FLUT. FOFO P/ CONTROLE DE N.A. MAX. E N.A. MIN. C/ FL.PN 16 DN 400 846,000 KG | PC | 31565.38
M013045037 | VALVULA FLUT. FOFO P/ CONTROLE DE N.A. MAX. E N.A. MIN. C/ FL.PN 16 DN 450 945,000 KG | PC | 36300.19
M013045041 | VALVULA FLUT. FOFO P/ CONTROLE DE N.A. MAX. E N.A. MIN. C/ FL.PN 16 DN 500 962,000 KG | PC | 41745.21
M013046000 | VALVULA FLUTUADORA FOFO P/ CONTROLE DE N.A. MAX. E N.A. MIN. C/ FLANGES PN 25
M013046001 | VALVULA FLUT. FOFO P/ CONTROLE DE N.A. MAX. E N.A. MIN. C/ FL.PN 25 DN 50 12,200 KG | PC | 3702.36
M013046005 | VALVULA FLUT. FOFO P/ CONTROLE DE N.A. MAX. E N.A. MIN. C/ FL.PN 25 DN 75 25,000 KG | PC | 4342.85
M013046009 | VALVULA FLUT. FOFO P/ CONTROLE DE N.A. MAX. E N.A. MIN. C/ FL.PN 25 DN 100 43,000 KG | PC | 5878.07
M013046013 | VALVULA FLUT. FOFO P/ CONTROLE DE N.A. MAX. E N.A. MIN. C/ FL.PN 25 DN 150 85,000 KG | PC | 12267.06
M013046017 | VALVULA FLUT. FOFO P/ CONTROLE DE N.A. MAX. E N.A. MIN. C/ FL.PN 25 DN 200 146,000 KG | PC | 14034.51
M013046021 | VALVULA FLUT. FOFO P/ CONTROLE DE N.A. MAX. E N.A. MIN. C/ FL.PN 25 DN 250 245,000 KG | PC | 22830.23
M013046025 | VALVULA FLUT. FOFO P/ CONTROLE DE N.A. MAX. E N.A. MIN. C/ FL.PN 25 DN 300 410,000 KG | PC | 26254.76
M013046029 | VALVULA FLUT. FOFO P/ CONTROLE DE N.A. MAX. E N.A. MIN. C/ FL.PN 25 DN 350 434,000 KG | PC | 30192.97
M013046033 | VALVULA FLUT. FOFO P/ CONTROLE DE N.A. MAX. E N.A. MIN. C/ FL.PN 25 DN 400 900,000 KG | PC | 34721.92
M013046037 | VALVULA FLUT. FOFO P/ CONTROLE DE N.A. MAX. E N.A. MIN. C/ FL.PN 25 DN 450 967,000 KG | PC | 39930.21
M013046041 | VALVULA FLUT. FOFO P/ CONTROLE DE N.A. MAX. E N.A. MIN. C/ FL.PN 25 DN 500 986,000 KG | PC | 45919.74
M013047000 | VALVULA CONTROLADORA DE VAZAO FOFO C/ FLANGES PN 10
M013047001 | VALVULA CONTR. DE VAZAO FOFO C/ FLANGES PN 10 DN 50 | PC | 2727.46
M013047005 | VALVULA CONTR. DE VAZAO FOFO C/ FLANGES PN 10 DN 75 | PC | 3535.6
M013047009 | VALVULA CONTR. DE VAZAO FOFO C/ FLANGES PN 10 DN 100 | PC | 4242.71
M013047013 | VALVULA CONTR. DE VAZAO FOFO C/ FLANGES PN 10 DN 150 | PC | 6566.11
M013047017 | VALVULA CONTR. DE VAZAO FOFO C/ FLANGES PN 10 DN 200 | PC | 9798.65
M013048000 | VALVULA CONTROLADORA DE VAZAO FOFO C/ FLANGES PN 16
M013048001 | VALVULA CONTR. DE VAZAO FOFO C/ FLANGES PN 16 DN 50 | PC | 2727.46
M013048005 | VALVULA CONTR. DE VAZAO FOFO C/ FLANGES PN 16 DN 75 | PC | 3535.6
M013048009 | VALVULA CONTR. DE VAZAO FOFO C/ FLANGES PN 16 DN 100 | PC | 4242.71
M013048013 | VALVULA CONTR. DE VAZAO FOFO C/ FLANGES PN 16 DN 150 | PC | 6566.11
M013048017 | VALVULA CONTR. DE VAZAO FOFO C/ FLANGES PN 16 DN 200 | PC | 9798.65
M013049000 | VALVULA CONTROLADORA DE VAZAO FOFO C/ FLANGES PN 25
M013049001 | VALVULA CONTR. DE VAZAO FOFO C/ FLANGES PN 25 DN 50 | PC | 5555.94
M013049005 | VALVULA CONTR. DE VAZAO FOFO C/ FLANGES PN 25 DN 75 | PC | 6667.12
M013049009 | VALVULA CONTR. DE VAZAO FOFO C/ FLANGES PN 25 DN 100 | PC | 8283.39
M013049013 | VALVULA CONTR. DE VAZAO FOFO C/ FLANGES PN 25 DN 150 | PC | 13233.23
M013049017 | VALVULA CONTR. DE VAZAO FOFO C/ FLANGES PN 25 DN 200 | PC | 18385.09
M013100000 | VALVULA FLAP EM FOFO DUCTIL C/ FLANGES PN 10
M013100001 | VALVULA FLAP FOFO PN 10 DN 100 | PC | 966.73
M013100005 | VALVULA FLAP FOFO PN 10 DN 150 | PC | 1166.75
M013100009 | VALVULA FLAP FOFO PN 10 DN 200 | PC | 1438.99
M013100013 | VALVULA FLAP FOFO PN 10 DN 250 | PC | 2055.7
M013100017 | VALVULA FLAP FOFO PN 10 DN 300 | PC | 2500.17
M013100021 | VALVULA FLAP FOFO PN 10 DN 400 | PC | 2766.86
M013100025 | VALVULA FLAP FOFO PN 10 DN 500 | PC | 2926.87
M013100029 | VALVULA FLAP FOFO PN 10 DN 600 | PC | 3022.87
M013100033 | VALVULA FLAP FOFO PN 10 DN 800 | PC | 3080.47
M013100037 | VALVULA FLAP FOFO PN 10 DN 1000 | PC | 3115.04
M013100041 | VALVULA FLAP FOFO PN 10 DN 1200 | PC | 3135.78
M013200000 | ADUFA DE PAREDE EM FOFO DUCTIL C/ FLANGE PN 10
M013200001 | APF FOFO PN 10 DN 100 | PC | 1000.18
M013200005 | APF FOFO PN 10 DN 150 | PC | 1254.91
M013200009 | APF FOFO PN 10 DN 200 | PC | 1460.27
M013200013 | APF FOFO PN 10 DN 250 | PC | 1991.28
M013200017 | APF FOFO PN 10 DN 300 | PC | 2201.47
M013200021 | APF FOFO PN 10 DN 350 | PC | 2443.63
M013200025 | APF FOFO PN 10 DN 400 | PC | 3894.06
M013200029 | APF FOFO PN 10 DN 450 | PC | 4088.75
M013200033 | APF FOFO PN 10 DN 500 | PC | 4346.39
M013200037 | APF FOFO PN 10 DN 600 | PC | 6071.12
M013300000 | ACESSORIOS P/ MANOBRA EM FOFO DUCTIL
M013301000 | VOLANTE EM FOFO DUCTIL P/ REGISTROS EM FOFO / PVC E VALVULAS BORBOLETA
M013301001 | VOL. FOFO SIMILAR MOD. 18 BARBARA P/ FOFO 8,500 KG | PC | 203.3
M013301005 | VOL. FOFO SIMILAR MOD. 21 BARBARA P/ FOFO 17,000 KG | PC | 287.93
M013301009 | VOL. FOFO SIMILAR MOD. 23 BARBARA P/ FOFO 20,000 KG | PC | 415.25
M013301013 | VOL. FOFO SIMILAR MOD. 24 BARBARA P/ FOFO 35,000 KG | PC | 478.91
M013301017 | VOL. FOFO SIMILAR MOD. 25 BARBARA P/ FOFO 28,000 KG | PC | 529.84
M013301021 | VOL. FOFO SIMILAR MOD. 26 BARBARA P/ FOFO 28,000 KG | PC | 570.58
M013301025 | VOL. FOFO SIMILAR MOD. 34 BARBARA P/ FOFO / PVC 2,000 KG | PC | 603.18
M013301029 | VOL. FOFO SIMILAR MOD. 35 BARBARA P/ FOFO 3,500 KG | PC | 629.26
M013301033 | VOL. FOFO SIMILAR MOD. 36 BARBARA P/ FOFO 4,500 KG | PC | 650.12
M013302000 | CABECOTE EM FOFO DUCTIL P/ REGISTROS EM FOFO / PVC, VALVULAS BORBOLETA E HASTES
M013302001 | CAB. NO 2 ABNT P/ FOFO 0,500 KG | PC | 0.51
M013302005 | CAB. NO 3 ABNT P/ FOFO / PVC 1,000 KG | PC | 1.01
M013302009 | CAB. NO 4 ABNT P/ FOFO 1,000 KG | PC | 2.02
M013302013 | CAB. NO 5 ABNT P/ FOFO 1,500 KG | PC | 2.53
M013302017 | CAB. NO 6 ABNT P/ FOFO 2,000 KG | PC | 3.03
M013302021 | CAB. NO 7 ABNT P/ FOFO 3,000 KG | PC | 3.54
M013302025 | CAB. NO 8 ABNT P/ FOFO 5,000 KG | PC | 4.04
M013302029 | CAB. NO 9 ABNT P/ FOFO 6,000 KG | PC | 4.55
M013303000 | CHAVE 'T' P/ CABECOTES
M013303001 | CHT 9,500 KG | PC | 712.63
M013304000 | HASTE DE PROLONGAMENTO C/ QUADRADO E BOCA DE CHAVE
M013304001 | HQC D = 1 1/8' 5 KG/M | M | 728.93
M013304005 | HQC D = 1 3/4' 12 KG/M | M | 939.54
M013304009 | HQC D = 2' 16 KG/M | M | 1190.8
M013304013 | HQC D = 2 1/2' 25 KG/M | M | 1553.87
M013305000 | HASTE DE PROLONGAMENTO C/ ROSCA E BOCA DE CHAVE
M013305001 | HRC D = 1 1/8' 5 KG/M | M | 728.93
M013305005 | HRC D = 1 3/4' 12 KG/M | M | 939.54
M013305009 | HRC D = 2' 16 KG/M | M | 1190.8
M013305013 | HRC D = 2 1/2' 25 KG/M | M | 1553.87
M013306000 | HASTE DE PROLONGAMENTO C/ 02 ROSCAS
M013306001 | HRR D = 1 1/8' 5 KG/M | M | 305.02
M013306005 | HRR D = 1 3/4' 12 KG/M | M | 472.59
M013306009 | HRR D = 2' 16 KG/M | M | 562.09
M013306013 | HRR D = 2 1/2' 25 KG/M | M | 784.26
M013307000 | LUVA EM FOFO DUCTIL P/ HASTE
M013307001 | LUH FOFO D = 1 1/8' 2,500 KG | PC | 352.95
M013307005 | LUH FOFO D = 1 3/4' 4,000 KG | PC | 455.97
M013307009 | LUH FOFO D = 2' 7,000 KG | PC | 461.9
M013307013 | LUH FOFO D = 2 1/2' 7,000 KG | PC | 485.69
M013308000 | MANCAL INTERMEDIARIO EM FOFO DUCTIL P/ HASTE
M013308001 | MIH FOFO D = 1 1/8' 8,500 KG | PC | 608.95
M013308005 | MIH FOFO D = 1 3/4' 8,500 KG | PC | 628.11
M013308009 | MIH FOFO D = 2' 8,500 KG | PC | 866.82
M013308013 | MIH FOFO D = 2 1/2' 8,500 KG | PC | 866.82
M013309000 | PEDESTAL DE MANOBRA SIMPLES (PMS) EM FOFO DUCTIL
M013309001 | PMS FOFO SIMILAR AO MOD. 01 DA BARBARA 57,000 KG | PC | 1746.15
M013309005 | PMS FOFO SIMILAR AO MOD. 02 DA BARBARA 73,000 KG | PC | 1715.44
M013309009 | PMS FOFO SIMILAR AO MOD. 03 DA BARBARA 91,000 KG | PC | 1886.99
M013309013 | PMS FOFO SIMILAR AO MOD. 04 DA BARBARA 98,000 KG | PC | 2075.68
M013310000 | PEDESTAL DE MANOBRA SIMPLES C/ INDIC. (PMSI) EM FOFO DUCTIL
M013310001 | PMSI FOFO SIMILAR AO MOD. 08 DA BARBARA 57,000 KG | PC | 927.93
M013310005 | PMSI FOFO SIMILAR AO MOD. 09 DA BARBARA 57,000 KG | PC | 927.93
M013310009 | PMSI FOFO SIMILAR AO MOD. 10 DA BARBARA 73,000 KG | PC | 1099.1
M013310013 | PMSI FOFO SIMILAR AO MOD. 12 DA BARBARA 73,000 KG | PC | 1099.1
M013310017 | PMSI FOFO SIMILAR AO MOD. 13 DA BARBARA 91,000 KG | PC | 1917.49
M013310021 | PMSI FOFO SIMILAR AO MOD. 14 DA BARBARA 98,000 KG | PC | 1956.34
M013311000 | PEDESTAL DE MANOBRA C/ ENGRENAGENS (PME) EM FOFO DUCTIL
M013311001 | PME FOFO SIMILAR AO MODELO 06 DA BARBARA 120,000 KG | PC | 3191.04
M013311005 | PME FOFO SIMILAR AO MODELO 07 DA BARBARA 127,000 KG | PC | 3238.34
M013312000 | PEDESTAL DE MANOBRA C/ ENGREN. E INDIC. (PMEI) EM FOFO DUCTIL
M013312001 | PMEI FOFO SIMILAR AO MODELO 18 DA BARBARA 120,000 KG | PC | 3400.82
M013312006 | PMEI FOFO SIMILAR AO MODELO 20 DA BARBARA 127,000 KG | PC | 3549.93
M013313000 | PEDESTAL DE SUSPENSAO SIMPLES (PSS) EM FOFO DUCTIL
M013313001 | PSS FOFO SIMILAR AO MODELO 01 DA BARBARA 61,000 KG | PC | 850.53
M013314000 | PEDESTAL DE SUSPENSAO SIMPLES C/ INDIC. (PSSI) EM FOFO DUCTIL
M013314001 | PSSI FOFO SIMILAR AO MODELO 54 DA BARBARA 65,000 KG | PC | 1627.92
M013314005 | PSSI FOFO SIMILAR AO MODELO 55 DA BARBARA 63,000 KG | PC | 1627.92
M013314009 | PSSI FOFO SIMILAR AO MODELO 56 DA BARBARA 62,000 KG | PC | 1627.92
M013315000 | PEDESTAL DE SUSPENSAO C/ ENGREN. REDUCAO SIMPLES (PES) EM FOFO
M013315001 | PES FOFO SIMILAR AO MODELO 46 DA BARBARA 125,000 KG | PC | 2759.16
M013315005 | PES FOFO SIMILAR AO MODELO 47 DA BARBARA 130,000 KG | PC | 2786.29
M013315009 | PES FOFO SIMILAR AO MODELO 48 DA BARBARA 135,000 KG | PC | 2791.84
M013315013 | PES FOFO SIMILAR AO MODELO 49 DA BARBARA 140,000 KG | PC | 2794.2
M013315017 | PES FOFO SIMILAR AO MODELO 50 DA BARBARA 155,000 KG | PC | 2844.16
M013315021 | PES FOFO SIMILAR AO MODELO 51 DA BARBARA 165,000 KG | PC | 2845.78
M013315025 | PES FOFO SIMILAR AO MODELO 52 DA BARBARA 195,000 KG | PC | 3203.42
M013316000 | PEDESTAL DE SUSPENSAO C/ ENGREN. REDUCAO SIMPLES E INDIC. (PESI) EM FOFO DUCTIL
M013316001 | PESI FOFO SIMILAR AO MODELO 35 DA BARBARA 125,000 KG | PC | 2834.54
M013316005 | PESI FOFO SIMILAR AO MODELO 36 DA BARBARA 130,000 KG | PC | 2866.26
M013316009 | PESI FOFO SIMILAR AO MODELO 37 DA BARBARA 135,000 KG | PC | 2867.97
M013316013 | PESI FOFO SIMILAR AO MODELO 38 DA BARBARA 140,000 KG | PC | 2869.63
M013316017 | PESI FOFO SIMILAR AO MODELO 39 DA BARBARA 155,000 KG | PC | 2919.51
M013316021 | PESI FOFO SIMILAR AO MODELO 40 DA BARBARA 165,000 KG | PC | 2921.17
M013316022 | PESI FOFO SIMILAR AO MODELO 41 DA BARBARA 195,000 KG | PC | 3300.63
M013317000 | PEDESTAL DE SUSPENSAO C/ ENGREN. REDUCAO DUPLA (PED) EM FOFO DUCTIL
M013317001 | PED FOFO SIMILAR AO MODELO 54 DA BARBARA 330,000 KG | PC | 1807
M013317005 | PED FOFO SIMILAR AO MODELO 55 DA BARBARA 335,000 KG | PC | 1807
M013317009 | PED FOFO SIMILAR AO MODELO 58 DA BARBARA 341,000 KG | PC | 1807
M013317013 | PED FOFO SIMILAR AO MODELO 65 DA BARBARA 363,000 KG | PC | 2005.76
M013318000 | PEDESTAL DE SUSPENSAO C/ ENGREN. REDUCAO DUPLA C/ INDIC. (PEDI) EM FOFO DUCTIL
M013318001 | PEDI FOFO SIMILAR AO MODELO 43 DA BARBARA 330,000 KG | PC | 1897.34
M013318005 | PEDI FOFO SIMILAR AO MODELO 44 DA BARBARA 335,000 KG | PC | 2106.06
M013318009 | PEDI FOFO SIMILAR AO MODELO 47 DA BARBARA 341,000 KG | PC | 2337.73
M013318013 | PEDI FOFO SIMILAR AO MODELO 54 DA BARBARA 363,000 KG | PC | 2594.87
M014000000 | TUBOS, PECAS E CONEXOES FOFO DUCTIL P/ ESGOTO
M014100000 | TUBO DE FOFO DUCTIL P/ESGOTO PONTA E BOLSA C/ JUNTA ELASTICA (JGS), INCLUINDO ANEIS DE BORRACHA, REVEST.INTERNO EM CIMENTO ALUMINOSO (PH DE 4 A 12)
M014101000 | TUBO ESGOTO JGS PB FOFO
M014101001 | TUBO ESGOTO JGS PB FOFO DN 80 14,50KG | M | 115.95
M014101005 | TUBO ESGOTO JGS PB FOFO DN 100 17,800KG | M | 121.31
M014101009 | TUBO ESGOTO JGS PB FOFO DN 150 23,200KG | M | 130.3
M014101013 | TUBO ESGOTO JGS PB FOFO DN 200 31,300KG | M | 164.6
M014101017 | TUBO ESGOTO JGS PB FOFO DN 250 40,200KG | M | 196.54
M014101021 | TUBO ESGOTO JGS PB FOFO DN 300 49,600KG | M | 234.08
M014101025 | TUBO ESGOTO JGS PB FOFO DN 350 65,100KG | M | 262.88
M014101029 | TUBO ESGOTO JGS PB FOFO DN 400 78,100KG | M | 315.34
M014101033 | TUBO ESGOTO JGS PB FOFO DN 450 92,000KG | M | 371.48
M014101037 | TUBO ESGOTO JGS PB FOFO DN 500 106,100KG | M | 428.41
M014101041 | TUBO ESGOTO JGS PB FOFO DN 600 137,800KG | M | 556.44
M014101045 | TUBO ESGOTO JGS PB FOFO DN 700 176,300KG | M | 823.61
M014101049 | TUBO ESGOTO JGS PB FOFO DN 800 215,900KG | M | 1004.78
M014101053 | TUBO ESGOTO JGS PB FOFO DN 900 259,100KG | M | 1159.25
M014101057 | TUBO ESGOTO JGS PB FOFO DN1000 306,000KG | M | 1325.83
M014101061 | TUBO ESGOTO JGS PB FOFO DN1200 411,500KG | M | 1794.77
M019000000 | MATERIAIS NAO CODIFICADOS
M019000001 | FORNECIMENTO E MONTAGEM DE PECAS EM ACO CARBONO, FERRO FUNDIDO | KG | 10.23
M019000002 | TUBO GOTEJADOR TURBO SLIM-8 16MM (1,3L/H) PARA HIRRIGACAO | M | 0.31
M019000003 | CONECTORES PARA TUBO GOTEJADOR, C/ ANEL DE VEDACAO, 16MM | UN | 0.42
M019000004 | REGULADORES DE PRESSAO P/ 10MCA P/ VALVULA SOLENOIDE | PC | 31.2
M019000005 | CONJUNTO FILTRANTE PLASTICO DE DISCO DN 2" COM CAVALETE | UN | 291.2
M019000006 | MANGUEIRA MICRO ASPERSAO 15/100 SATENTO I OU SIMILAR E CONECTORES | M | 1.66
M019000101 | VALVULA FOFO - CONTROLADORA DE NIVEL MAXIMO DN 100 | PC | 1202.83
M019000102 | VALVULA FOFO - CONTROLADORA DE NIVEL MAXIMO DN 150 | PC | 1802.01
M019000201 | BOCA DE SINO COM FLANGES DN 1200 | UN | 6976.44
M019000204 | TFL10 FOFO DN 1200 X 5,79 3950,800 KG | PC | 32745.01
M019000206 | REFF10 F?F? DN 1200 X 500 | PC | 5911.98
M019000208 | TFL10 FOFO DN 500 X 2,25 380,500 KG | PC | 2433.77
M019390360 | VALVULA RED. DE PRESSAO E ALTITUDE FOFO C/ FL. PN 10 DN 350 | PC | 32047.74
M019450101 | VALVULA ANTECIP. DE ONDA ELETRICA FOFO C/ FL. PN 10 DN 150 75,000 KG | PC | 6376.94
M019600101 | STOP-LOG DE ACO CARBONO ASTM A36, COM ABERTURA LIVRE DE LXH=4,00X3,00 X HS= 19,44 M.C.A X HCONCRETO=20M, PARA FECHAMENTO DEGALERIA DE DESVIO, INCL. VIGA PESCADORA E PC DE FIXACAO, CONFORME PROJETO | UN | 204750
M019600102 | GRADE VERTICAL DE ACO CARBONO ASTM A36, COM ABERTURA LIVRE DELXH=4,00X3,00 X HS= 3,00 M.C.A X HCONCRETO=20M, ESPACAMENTO ENTRE BARRAS VERTICAIS DE 35MM, INCLUINDO VIGA PESCADORA E PECASFIXAS | UN | 110250
M019600103 | BOCA DE SINO E TUBO COM FLANGES EM ACO CARBONO ASTM A283-C, DN1600X1200, L=2,53M | PC | 19000
M019600104 | VALVULA DISPERSADORA ASTM A283C TIPO "HOWELL BUNGER", DN 500X18,69MCA CONFORME PROJETO | PC | 391295.41
M020000000 | TUBOS, PECAS E CONEXOES DE PVC
M020100000 | TUBOS DE PVC RIGIDO PBA PONTA E BOLSA C/ JUNTA ELASTICA (JE)
M020101000 | T PVC PBA PB JE CL. 12
M020101001 | T PVC PBA PB JE CL12 DN 50 | M | 8.26
M020101005 | T PVC PBA PB JE CL12 DN 65 | M | 12.58
M020101009 | T PVC PBA PB JE CL12 DN 75 | M | 16.88
M020101013 | T PVC PBA PB JE CL12 DN 100 | M | 27.66
M020102000 | T PVC PBA PB JE CL. 15
M020102001 | T PVC PBA PB JE CL15 DN 50 | M | 9.85
M020102005 | T PVC PBA PB JE CL15 DN 65 | M | 14.18
M020102009 | T PVC PBA PB JE CL15 DN 75 | M | 18.52
M020102013 | T PVC PBA PB JE CL15 DN 100 | M | 33.26
M020103000 | T PVC PBA PB JE CL. 20
M020103001 | T PVC PBA PB JE CL 20 DN 50 | M | 12.48
M020103005 | T PVC PBA PB JE CL 20 DN 65 | M | 18.8
M020103009 | T PVC PBA PB JE CL 20 DN 75 | M | 25.13
M020103013 | T PVC PBA PB JE CL 20 DN 100 | M | 42.01
M020200000 | TUBOS DE PVC RIGIDO DEFOFO 1MPA PONTA E BOLSA C/ JUNTA ELASTICA (JE)
M020200001 | T PVC DEFOFO 1MPA PB JE DN 100 | M | 26.58
M020200005 | T PVC DEFOFO 1MPA PB JE DN 150 | M | 51.84
M020200009 | T PVC DEFOFO 1MPA PB JE DN 200 | M | 87.88
M020200013 | T PVC DEFOFO 1MPA PB JE DN 250 | M | 134.5
M020200017 | T PVC DEFOFO 1MPA PB JE DN 300 | M | 190.55
M020200018 | T PVC DEFOFO 1MPA PB JE DN 350 | M | 255.3
M020200019 | T PVC DEFOFO 1MPA PB JE DN 400 | M | 325.61
M020300000 | TUBOS DE PVC RIGIDO DEFOFO PONTA E BOLSA C/ JUNTA ELASTICAINTEGRADA (JE)
M020300001 | T PVC DEFOFO PB JEI DN 100 | M | 28.01
M020300005 | T PVC DEFOFO PB JEI DN 150 | M | 54.61
M020300009 | T PVC DEFOFO PB JEI DN 200 | M | 97.21
M020300013 | T PVC DEFOFO PB JEI DN 250 | M | 144.22
M020300017 | T PVC DEFOFO PB JEI DN 300 | M | 209.59
M020300018 | T PVC DEFOFO PB JEI DN 350 | M | 312.65
M020300019 | T PVC DEFOFO PB JEI DN 400 | M | 411.27
M020400000 | TUBOS DE PVC RIGIDO P/ ESGOTO (NBR 7362) PONTA E BOLSA C/ JUNTA ELASTICA (JE)
M020400001 | T ES PVC PB JE P/ ESG. DN 100 | M | 9.89
M020400005 | T ES PVC PB JE P/ ESG. DN 125 | M | 13.36
M020400009 | T ES PVC PB JE P/ ESG. DN 150 | M | 24.12
M020400013 | T ES PVC PB JE P/ ESG. DN 200 | M | 42.76
M020400017 | T ES PVC PB JE P/ ESG. DN 250 | M | 66.91
M020400021 | T ES PVC PB JE P/ ESG. DN 300 | M | 104.94
M020400025 | T ES PVC PB JE P/ ESG. DN 350 | M | 134.77
M020400029 | T ES PVC PB JE P/ ESG. DN 400 | M | 172
M020500000 | CONEXOES DE PVC PBA C/ JUNTA ELASTICA (JE) E ACESSORIOS
M020501000 | ADAPTADOR PVC PBA BOLSA E ROSCA JE
M020501005 | AD PVC PBA BR JE DN 50 | PC | 21.61
M020501013 | AD PVC PBA BR JE DN 75 | PC | 45.86
M020501017 | AD PVC PBA BR JE DN 100 | PC | 65.27
M020502000 | ADAPTADOR PVC PBA PONTA E ROSCA JE
M020502001 | AD PVC PBA PR JE DN 50 | PC | 13.38
M020502005 | AD PVC PBA PR JE DN 75 | PC | 35.22
M020503000 | ADAPTADOR PVC PBA A BOLSA DE FOFO D?CTIL JUNTA ELASTICA
M020503001 | AD PVC PBA X FOFO JE DN 50 | PC | 44.19
M020503005 | AD PVC PBA X FOFO JE DN 75 | PC | 97.29
M020503009 | AD PVC PBA X FOFO JE DN 100 | PC | 153.58
M020503013 | AD PVC PBA X FOFO JE DN 150 | PC | 192.85
M020504000 | ADAPTADOR PVC PBA A LUVA DE FIBROCIMENTO JE
M020504001 | AD PVC PBA X FC JE DN 50 | PC | 41.94
M020504005 | AD PVC PBA X FC JE DN 75 | PC | 76.21
M020504009 | AD PVC PBA X FC JE DN 100 | PC | 141.92
M020504013 | AD PVC PBA X FC JE DN 150 | PC | 186.34
M020504017 | AD PVC PBA X FC JE DN 200 | PC | 323.42
M020505000 | ADAPTADOR PVC PBA X PVC DEFOFO / FOFO JE
M020505001 | AD PVC PBA X PVC DEFOFO/FOFO DN 50 X 50 | PC | 50.21
M020505005 | AD PVC PBA X PVC DEFOFO/FOFO DN 75 X 75 | PC | 110.56
M020505007 | AD PVC PBA X PVC DEFOFO/FOFO DN 100 X 100 | UN | 155.54
M020505009 | AD PVC PBA X PVC DEFOFO/FOFO DN 150 X 150 | PC | 210.47
M020506000 | EXTREMIDADE PVC PBA BOLSA E FLANGE JE
M020506001 | E PVC PBA BF JE DN 50 | PC | 43.82
M020506005 | E PVC PBA BF JE DN 75 | PC | 74.09
M020506009 | E PVC PBA BF JE DN 100 | PC | 93.08
M020507000 | EXTREMIDADE PVC PBA PONTA E FLANGE JE
M020507001 | E PVC PBA PF JE DN 50 | PC | 37.03
M020507005 | E PVC PBA PF JE DN 75 | PC | 66.78
M020507009 | E PVC PBA PF JE DN 100 | PC | 83.43
M020507013 | E PVC PBA PF JE DN 150 | PC | 92.62
M020508000 | CAP PVC PBA JE
M020508001 | K PVC PBA JE DN 50 | PC | 3.7
M020508009 | K PVC PBA JE DN 75 | PC | 8.24
M020508013 | K PVC PBA JE DN 100 | PC | 15.33
M020509000 | LUVA SIMPLES PVC PBA
M020509001 | LS PVC PBA DN 50 | PC | 8.53
M020509005 | LS PVC PBA DN 75 | PC | 17.78
M020509009 | LS PVC PBA DN 100 | PC | 29.32
M020510000 | LUVA DE CORRER PVC PBA
M020510001 | LCR PVC PBA DN 50 | PC | 3.9
M020510005 | LCR PVC PBA DN 65 | PC | 6.08
M020510009 | LCR PVC PBA DN 75 | PC | 13.16
M020510013 | LCR PVC PBA DN 100 | PC | 25.9
M020510017 | LCR PVC PBA DN 150 | PC | 41.27
M020511000 | REDUCAO PVC PBA PONTA E BOLSA JE
M020511005 | RD PVC PBA PB JE DN 75 X 50 | PC | 11.26
M020511013 | RD PVC PBA PB JE DN 100 X 50 | PC | 15.92
M020511021 | RD PVC PBA PB JE DN 100 X 75 | PC | 19.03
M020511029 | RD PVC PBA PB JE DN 150X100 | PC | 15.77
M020512000 | REDUCAO PVC PBA C/ BOLSAS JE
M020512001 | RD PVC PBA BB JE DN 75 X 50 | PC | 23.06
M020513000 | PLUG PVC PBA JE
M020513001 | PLUG PVC PBA JE DN 50 | PC | 24.08
M020513009 | PLUG PVC PBA JE DN 75 | PC | 58.31
M020513013 | PLUG PVC PBA JE DN 100 | PC | 124.66
M020515000 | CURVA 11O15' PVC PBA PONTA E BOLSA JE
M020515001 | C11O15' PVC PBA PB JE DN 50 | PC | 27.39
M020515009 | C11O15' PVC PBA PB JE DN 75 | PC | 45.65
M020515013 | C11O15' PVC PBA PB JE DN 100 | PC | 90.46
M020516000 | CURVA 22O30' PVC PBA PONTA E BOLSA JE
M020516001 | C22O30' PVC PBA PB JE DN 50 | PC | 15.4
M020516005 | C22O30' PVC PBA PB JE DN 65 | PC | 25.67
M020516009 | C22O30' PVC PBA PB JE DN 75 | PC | 35.94
M020516013 | C22O30' PVC PBA PB JE DN 100 | PC | 62.84
M020517000 | CURVA 45O PVC PBA PONTA E BOLSA JE
M020517001 | C45O PVC PBA PB JE DN 50 | PC | 16
M020517005 | C45O PVC PBA PB JE DN 65 | PC | 25.94
M020517009 | C45O PVC PBA PB JE DN 75 | PC | 35.88
M020517013 | C45O PVC PBA PB JE DN 100 | PC | 64.67
M020518000 | CURVA 90O PVC PBA PONTA E BOLSA JE
M020518001 | C90' PVC PBA PB JE DN 50 | PC | 17.52
M020518005 | C90' PVC PBA PB JE DN 65 | PC | 29.21
M020518009 | C90' PVC PBA PB JE DN 75 | PC | 40.88
M020518013 | C90' PVC PBA PB JE DN 100 | PC | 73.26
M020519000 | JUNCAO 45O PVC PBA C/ BOLSAS JE
M020519001 | Y45O PVC PBA BBB JE DN 50 | PC | 58.82
M020520000 | TE PVC PBA C/ BOLSAS JE
M020520001 | TE PVC PBA BBB JE DN 50 | PC | 10.89
M020520009 | TE PVC PBA BBB JE DN 75 | PC | 26.66
M020520013 | TE PVC PBA BBB JE DN 100 | PC | 51.57
M020521000 | TE DE REDUCAO PVC PBA C/ BOLSAS JE
M020521005 | TE RD PVC PBA BBB JE DN 75 X 50 | PC | 22.69
M020521013 | TE RD PVC PBA BBB JE DN 100 X 50 | PC | 42.32
M020521017 | TE RD PVC PBA BBB JE DN 100 X 75 | PC | 45.53
M020524000 | CRUZETA PVC PBA C/ BOLSAS JE
M020524001 | X PVC PBA BBBB JE DN 50 | PC | 9.95
M020524009 | X PVC PBA BBBB JE DN 75 | PC | 24.57
M020524013 | X PVC PBA BBBB JE DN 100 | PC | 45.59
M020525000 | CRUZETA DE REDUCAO PVC PBA C/ BOLSAS JE
M020525005 | X RD PVC PBA BBBB JE DN 75 X 50 | PC | 34.5
M020525009 | X RD PVC PBA BBBB JE DN 100 X 50 | PC | 36.09
M020525013 | X RD PVC PBA BBBB JE DN 100 X 75 | PC | 42.9
M020526000 | ANEL DE BORRACHA P/ PVC PBA JE
M020526001 | ANB P/ PVC PBA JE DN 50 | PC | 1.53
M020526005 | ANB P/ PVC PBA JE DN 65 | PC | 4.24
M020526009 | ANB P/ PVC PBA JE DN 75 | PC | 4.76
M020526013 | ANB P/ PVC PBA JE DN 100 | PC | 4.65
M020700000 | REGISTROS, PECAS E ACESSORIOS DE PVC P/ LIGACAO PREDIAL
M020701000 | ACESSORIOS DE PVC LP P/ POLIETILENO
M020701001 | ADAPTADOR PVC LP P/ POLIETILENO DN 20 X 1/2' | PC | 2.66
M020701005 | ADAPTADOR PVC LP P/ POLIETILENO DN 20 X 3/4' | PC | 2.76
M020701009 | ADAPTADOR PVC LP P/ POLIETILENO DN 32X1' | PC | 4.14
M020701013 | ADAPTADOR PVC LP C/ REGISTRO P/ POLIETILENO DN 20 X 3/4' | PC | 7.91
M020701017 | UNIAO P/ POLIETILENO PVC LP DN 20 | PC | 5.63
M020701021 | REGISTRO DE PASSEIO PVC LP P/ POLIETILENO DN 20 | PC | 9.84
M020702000 | EXTREMIDADES P/ HIDROMETRO PVC LP
M020702001 | EXTREMIDADE P/ HIDR. S/ B. DE LATAO PVC LP DN 1/2' | PC | 2.84
M020702005 | EXTREMIDADE P/ HIDR. S/ B. DE LATAO PVC LP DN 3/4' | PC | 3.05
M020702009 | EXTREMIDADE P/ HIDR. C/ B. DE LATAO PVC LP DN 1/2' | PC | 4.82
M020702013 | EXTREMIDADE P/ HIDR. C/ B. DE LATAO PVC LP DN 3/4' | PC | 6
M020702017 | EXTREMIDADE LONGA P/ HIDR. S/ B. DE LATAO PVC LP DN 3/4' | PC | 4.3
M020702021 | EXTREMIDADE LONGA P/ HIDR. C/ B. DE LATAO PVC LP DN 3/4' | PC | 9.62
M020703000 | COLAR DE TOMADA C/ TRAVAS E JR PVC LP
M020703001 | CT C/ TR. JR PVC LP DN 32 X 1/2' | PC | 4.64
M020703005 | CT C/ TR. JR PVC LP DN 32 X 3/4' | PC | 4.68
M020703009 | CT C/ TR. JR PVC LP DN 40 X 1/2' | PC | 4.92
M020703013 | CT C/ TR. JR PVC LP DN 40 X 3/4' | PC | 5.02
M020703017 | CT C/ TR. JR PVC LP DN 50 X 1/2' | PC | 5.42
M020703021 | CT C/ TR. JR PVC LP DN 50 X 3/4' | PC | 5.47
M020703025 | CT C/ TR. JR PVC LP DN 60 X 1/2' | PC | 6.08
M020703029 | CT C/ TR. JR PVC LP DN 60 X 3/4' | PC | 6.19
M020703033 | CT C/ TR. JR PVC LP DN 75 X 1/2' | PC | 8
M020703037 | CT C/ TR. JR PVC LP DN 75 X 3/4' | PC | 8
M020703041 | CT C/ TR. JR PVC LP DN 85 X 1/2' | PC | 8.46
M020703045 | CT C/ TR. JR PVC LP DN 85 X 3/4' | PC | 8.54
M020703049 | CT C/ TR. JR PVC LP DN 110 X 1/2' | PC | 10.64
M020703053 | CT C/ TR. JR PVC LP DN 110 X 3/4' | PC | 10.74
M020704000 | COLAR DE TOMADA C/ TRAVAS, JR E BUCHA DE LATAO PVC LP
M020704001 | CT C/ TR., JR E B. DE LATAO PVC LP DN 60 X 1/2' | PC | 10.02
M020704005 | CT C/ TR., JR E B. DE LATAO PVC LP DN 60 X3/4' | PC | 10.02
M020704009 | CT C/ TR., JR E B. DE LATAO PVC LP DN 75 X 1/2' | PC | 12.49
M020704013 | CT C/ TR., JR E B. DE LATAO PVC LP DN 75 X 3/4' | PC | 12.49
M020704017 | CT C/ TR., JR E B. DE LATAO PVC LP DN 85 X 1/2' | PC | 13.25
M020704021 | CT C/ TR., JR E B. DE LATAO PVC LP DN 85 X 3/4' | PC | 13.25
M020704025 | CT C/ TR., JR E B. DE LATAO PVC LP DN 110 X 1/2' | PC | 15.1
M020704029 | CT C/ TR., JR E B. DE LATAO PVC LP DN 110 X 3/4' | PC | 15.1
M020706000 | REGISTRO DE ESFERA C/ CABECA QUADRADA PVC JR
M020706001 | REG ESFERA C/ CABECA QUADRADA PVC JR DN 1/2' | PC | 10.81
M020706005 | REG ESFERA C/ CABECA QUADRADA PVC JR DN 3/4' | PC | 14.24
M020707000 | REGISTRO DE ESFERA C/ BORBOLETA PVC JR
M020707001 | REG ESFERA BORBOLETA PVC JR DN 1/2' | PC | 9.1
M020707005 | REG ESFERA BORBOLETA PVC JR DN 3/4' | PC | 10.69
M020708000 | REGISTRO DE ESFERA PVC JR
M020708001 | REG ESFERA PVC JR DN 1' | PC | 20.26
M020708005 | REG ESFERA PVC JR DN 1 1/4' | PC | 26.8
M020708009 | REG ESFERA PVC JR DN 1 1/2' | PC | 32.38
M020708013 | REG ESFERA PVC JR DN 2' | PC | 47.15
M020800000 | CONEXOES DE PVC DEFOFO 1 MPA C/ JUNTA ELASTICA (JE) E ACESSORIOS
M020802000 | LUVA DE CORRER PVC DEFOFO JE
M020802001 | LCR PVC DEFOFO JE DN 100 | PC | 18.2
M020802005 | LCR PVC DEFOFO JE DN 150 | PC | 43.38
M020802009 | LCR PVC DEFOFO JE DN 200 | PC | 122.7
M020802013 | LCR PVC DEFOFO JE DN 250 | PC | 150.65
M020802017 | LCR PVC DEFOFO JE DN 300 | PC | 256.93
M020803000 | ANEL DE BORRACHA P/ PVC DEFOFO JE
M020803001 | ANB P/ PVC DEFOFO JE DN 100 | PC | 5.47
M020803005 | ANB P/ PVC DEFOFO JE DN 150 | PC | 8.29
M020803009 | ANB P/ PVC DEFOFO JE DN 200 | PC | 15.71
M020803013 | ANB P/ PVC DEFOFO JE DN 250 | PC | 50.25
M020803017 | ANB P/ PVC DEFOFO JE DN 300 | PC | 66.62
M020900000 | CONEXOES DE PVC P/ ESGOTO C/ JUNTA ELASTICA (JE) E ACESSORIOS
M020901000 | ADAPTADOR ES PVC JE A MANILHA CERAMICA
M020901001 | AD ES PVC JE X MANILHA DN 100 | PC | 24.21
M020902000 | ADAPTADOR ES PVC JE P/ BOLSA DE MANILHA CERAMICA
M020902001 | AD ES PVC JE X P/ BOLSA MANILHA DN 100 | PC | 25.02
M020902009 | AD ES PVC JE X P/ BOLSA MANILHA DN 150 | PC | 29.33
M020902013 | AD ES PVC JE X P/ BOLSA MANILHA DN 200 | PC | 46.82
M020902017 | AD ES PVC JE X P/ BOLSA MANILHA DN 250 | PC | 76.61
M020903000 | PLUG ES PVC
M020903001 | PLUG ES PVC DN 100 | PC | 17
M020903005 | PLUG ES PVC DN 125 | PC | 36.56
M020903009 | PLUG ES PVC DN 150 | PC | 38.48
M020903013 | PLUG ES PVC DN 200 | PC | 55.4
M020903017 | PLUG ES PVC DN 250 | PC | 101.54
M020903021 | PLUG ES PVC DN 300 | PC | 137.22
M020903025 | PLUG ES PVC DN 350 | PC | 199.69
M020903029 | PLUG ES PVC DN 400 | PC | 223.79
M020904000 | LUVA DE CORRER ES PVC JE
M020904001 | LCR ES PVC JE DN 100 | PC | 8.23
M020904005 | LCR ES PVC JE DN 125 | PC | 13.31
M020904009 | LCR ES PVC JE DN 150 | PC | 18.47
M020904013 | LCR ES PVC JE DN 200 | PC | 47.76
M020904017 | LCR ES PVC JE DN 250 | PC | 78.64
M020904021 | LCR ES PVC JE DN 300 | PC | 121.82
M020904025 | LCR ES PVC JE DN 350 | PC | 238.04
M020904029 | LCR ES PVC JE DN 400 | PC | 321.91
M020906000 | REDUCAO EXCENTRICA ES PVC PONTA E BOLSA JE
M020906001 | RD EXC ES PVC PB JE 125 X 100 | PC | 17.16
M020906005 | RD EXC ES PVC PB JE 150 X 100 | PC | 28.12
M020906009 | RD EXC ES PVC PB JE 150 X 125 | PC | 31.3
M020906013 | RD EXC ES PVC PB JE 200 X 150 | PC | 45.27
M020906017 | RD EXC ES PVC PB JE 250 X 200 | PC | 92.36
M020906021 | RD EXC ES PVC PB JE 300 X 250 | PC | 170.43
M020906025 | RD EXC ES PVC PB JE 350 X 300 | PC | 240.73
M020906029 | RD EXC ES PVC PB JE 400 X 300 | PC | 307.02
M020906033 | RD EXC ES PVC PB JE 400 X 350 | PC | 309.89
M020907000 | CAP ES PVC JE
M020907009 | K ES PVC JE DN 150 | PC | 51.85
M020907013 | K ES PVC JE DN 200 | PC | 54.87
M020908000 | CURVA 45O CURTA ES PVC PONTA E BOLSA JE
M020908001 | C45O CT ES PVC PB JE DN 100 | PC | 20.22
M020909000 | CURVA 90O CURTA ES PVC PONTA E BOLSA JE
M020909001 | C90O CT ES PVC PB JE DN 100 | PC | 16.63
M020910000 | CURVA 45O ES PVC PONTA E BOLSA JE
M020910001 | C45O ES PVC PB JE DN 100 | PC | 21.32
M020910005 | C45O ES PVC PB JE DN 125 | PC | 52.14
M020910009 | C45O ES PVC PB JE DN 150 | PC | 91.41
M020910013 | C45O ES PVC PB JE DN 200 | PC | 201.35
M020910017 | C45O ES PVC PB JE DN 250 | PC | 331.21
M020910021 | C45O ES PVC PB JE DN 300 | PC | 652.27
M020910025 | C45O ES PVC PB JE DN 350 | PC | 850.12
M020910029 | C45O ES PVC PB JE DN 400 | PC | 1047.97
M020911000 | CURVA 90O ES PVC PONTA E BOLSA JE
M020911001 | C90O ES PVC PB JE DN 100 | PC | 20.49
M020911005 | C90O ES PVC PB JE DN 125 | PC | 53.67
M020911009 | C90O ES PVC PB JE DN 150 | PC | 92.05
M020911013 | C90O ES PVC PB JE DN 200 | PC | 251.82
M020911017 | C90O ES PVC PB JE DN 250 | PC | 372.29
M020911021 | C90O ES PVC PB JE DN 300 | PC | 824.17
M020911025 | C90O ES PVC PB JE DN 350 | PC | 1189.28
M020911029 | C90O ES PVC PB JE DN 400 | PC | 1556.52
M020912000 | JUNCAO 45O ES PVC C/ BOLSAS JE
M020912001 | Y45O ES PVC BBB JE DN 100 | PC | 14.93
M020912005 | Y45O ES PVC BBB JE DN 125 | PC | 25.51
M020912009 | Y45O ES PVC BBB JE DN 150 | PC | 29.62
M020912013 | Y45O ES PVC BBB JE DN 200 | PC | 49.17
M020912017 | Y45O ES PVC BBB JE DN 250 | PC | 143.29
M020912021 | Y45O ES PVC BBB JE DN 300 | PC | 234.36
M020912025 | Y45O ES PVC BBB JE DN 350 | PC | 344.59
M020912029 | Y45O ES PVC BBB JE DN 400 | PC | 467.82
M020913000 | JUNCAO 45O ES PVC C/ BOLSAS E PONTA JE
M020913001 | Y45O ES PVC BBP JE DN 100 | PC | 28.89
M020913009 | Y45O ES PVC BBP JE DN 150 | PC | 40.28
M020913013 | Y45O ES PVC BBP JE DN 200 | PC | 61.58
M020913017 | Y45O ES PVC BBP JE DN 250 | PC | 142.8
M020915000 | TE ES PVC C/ PONTA E BOLSAS JE
M020915001 | TE ES PVC PBB JE DN 100 | PC | 10.02
M020916000 | TE ES PVC C/ BOLSAS JE
M020916001 | TE ES PVC BBB JE DN 100 | PC | 25.04
M020916005 | TE ES PVC BBB JE DN 125 | PC | 27.57
M020916009 | TE ES PVC BBB JE DN 150 | PC | 41.28
M020916013 | TE ES PVC BBB JE DN 200 | PC | 70.18
M020916017 | TE ES PVC BBB JE DN 250 | PC | 267.78
M020916021 | TE ES PVC BBB JE DN 300 | PC | 410.93
M020916029 | TE ES PVC BBB JE DN 400 | PC | 454.39
M020917000 | TE DE REDUCAO ES PVC C/ BOLSAS JE
M020917001 | TE RD ES PVC BBB JE DN 150 X 100 | PC | 58.11
M020917017 | TE RD ES PVC BBB JE DN 200 X 150 | PC | 82.25
M020917029 | TE RD ES PVC BBB JE DN 250 X 150 | PC | 145.4
M020917041 | TE RD ES PVC BBB JE DN 300 X 150 | PC | 92.12
M020919000 | SELIM 90O ELASTICO ES PVC JE
M020919001 | S90O ELASTICO ES PVC JE DN 200 X 100 | PC | 22.67
M020919005 | S90O ELASTICO ES PVC JE DN 250 X 100 | PC | 23.85
M020919009 | S90O ELASTICO ES PVC JE DN 300 X 100 | PC | 24.09
M020919013 | S90O ELASTICO ES PVC JE DN 150 X 100 | PC | 23.42
M020919017 | S90O ELASTICO ES PVC JE DN 200 X 150 | PC | 58.82
M020921000 | SELIM 90O ES PVC JE C/ TRAVAS
M020921001 | S90O ES PVC JE C/ TRAVAS DN 125 X 100 | PC | 12.21
M020921005 | S90O ES PVC JE C/ TRAVAS DN 150 X 100 | PC | 13.72
M020922000 | TIL DE PASSAGEM P/ REDE C/ BOLSAS JE
M020922001 | TIL PAS REDE BBB JE DN 200 X DL 150 | PC | 96.42
M020922005 | TIL PAS REDE BBB JE DN 250 X DL 150 | PC | 114.61
M020923000 | TIL P/ LIGACAO PREDIAL C/ BOLSAS JE
M020923001 | TIL LIG. PREDIAL BBB JE DN 100 X DL 100 | PC | 33.67
M020924000 | TIL RADIAL REDE C/ BOLSAS JE
M020924001 | TIL RADIAL REDE C/ BOLSAS JE DN 150 X DL 200 | PC | 174.13
M020924005 | TIL RADIAL REDE C/ BOLSAS JE DN 300 X DL 250 | PC | 240.33
M020925000 | TIL TUBO DE QUEDA C/ BOLSAS JE
M020925001 | TIL TQ BBB JE DN 100 X DL 100 | PC | 28.2
M020925005 | TIL TQ BBB JE DN 125 X DL 125 | PC | 30.47
M020925009 | TIL TQ BBB JE DN 150 X DL 150 | PC | 51.2
M020925013 | TIL TQ BBB JE DN 200 X DL 150 | PC | 63.9
M020925017 | TIL TQ BBB JE DN 250 X DL 150 | PC | 89.47
M020925021 | TIL TQ BBB JE DN 300 X DL 150 | PC | 112.99
M020926000 | TAMPAO COMPLETO P/ TIL
M020926001 | TAMPAO TIL DL 100 | PC | 34.79
M020926005 | TAMPAO TIL DL 125 | PC | 46.3
M020926009 | TAMPAO TIL DL 150 | PC | 61.62
M020926013 | TAMPAO TIL DL 200 | PC | 71.04
M020926017 | TAMPAO TIL DL 250 | PC | 90.66
M020927000 | ANEL DE BORRACHA P/ ES PVC JE
M020927005 | ANB P/ ES PVC JE DN 100 | PC | 2.31
M020927009 | ANB P/ ES PVC JE DN 125 | PC | 3.53
M020927013 | ANB P/ ES PVC JE DN 150 | PC | 6.04
M020927017 | ANB P/ ES PVC JE DN 200 | PC | 7.26
M020927021 | ANB P/ ES PVC JE DN 250 | PC | 14.33
M020927025 | ANB P/ ES PVC JE DN 300 | PC | 19.14
M020927029 | ANB P/ ES PVC JE DN 350 | PC | 29.38
M020927033 | ANB P/ ES PVC JE DN 400 | PC | 37.26
M020928000 | ANEL DE BORRACHA P/ TIL RADIAL REDE
M020928001 | ANB P/ TIL RADIAL REDE DN 150 | PC | 36.63
M020928002 | ANB P/ TIL RADIAL REDE DN 300 | PC | 111.22
M021000000 | TUBOS DE PVC C/ JUNTA ROSCAVEL (JR)
M021000001 | T PVC JR DN 1/2' | M | 3.43
M021000005 | T PVC JR DN 3/4' | M | 4.63
M021000009 | T PVC JR DN 1' | M | 9.09
M021000013 | T PVC JR DN 1 1/4' | M | 12.1
M021000017 | T PVC JR DN 1 1/2' | M | 15.05
M021000021 | T PVC JR DN 2' | M | 21.53
M021000025 | T PVC JR DN 2 1/2' | M | 35.8
M021000029 | T PVC JR DN 3' | M | 46.41
M021000033 | T PVC JR DN 4' | M | 54.8
M021000037 | T PVC JR DN 5' | M | 78.08
M021100000 | TUBOS DE PVC C/ JUNTA SOLDAVEL (JS)
M021100001 | T PVC JS DN 20 | M | 1.47
M021100005 | T PVC JS DN 25 | M | 1.95
M021100009 | T PVC JS DN 32 | M | 4.18
M021100013 | T PVC JS DN 40 | M | 6.1
M021100017 | T PVC JS DN 50 | M | 7.57
M021100021 | T PVC JS DN 60 | M | 11.8
M021100025 | T PVC JS DN 75 | M | 16.55
M021100029 | T PVC JS DN 85 | M | 20.87
M021100033 | T PVC JS DN 110 | M | 35.18
M021200000 | TUBOS DE PVC P/ ESGOTO PREDIAL
M021201000 | TUBOS DE PVC P/ ESGOTO PREDIAL PONTA, BOLSA E VIROLA
M021201001 | T PVC EP PBV DN 50 | M | 5.1
M021201005 | T PVC EP PBV DN 75 | M | 6.91
M021201009 | T PVC EP PBV DN 100 | M | 8.51
M021201013 | T PVC EP PBV DN 150 | M | 17.39
M021202000 | TUBOS DE PVC P/ ESGOTO PREDIAL PONTA E BOLSA SOLDAVEL
M021202001 | T PVC EP PB JS DN 40 | M | 5.03
M021203000 | TUBOS DE PVC P/ PROLONGAMENTO P/ CAIXA SIFONADA
M021203001 | T PVC PROLONG. DN 100 | M | 13.51
M021203005 | T PVC PROLONG. DN 150 | M | 31.99
M021300000 | TUBOS DE PVC RIGIDO REFORCADO
M021301000 | TUBOS DE PVC RIGIDO REFORCADO PONTA, BOLSA E VIROLA
M021301001 | T PVC RPBV DN 40 | M | 5.03
M021301005 | T PVC RPBV DN 50 | M | 6.68
M021301009 | T PVC RPBV DN 75 | M | 8.51
M021301013 | T PVC RPBV DN 100 | M | 14.01
M021301017 | T PVC RPBV DN 150 | M | 29.13
M021302000 | TUBOS DE PVC RIGIDO REFORCADO C/ PONTAS LISAS
M021302001 | T PVC R PL DN 40 | M | 5.25
M021302005 | T PVC R PL DN 50 | M | 6.65
M021302009 | T PVC R PL DN 75 | M | 8.49
M021302013 | T PVC R PL DN 100 | M | 14.26
M021302017 | T PVC R PL DN 150 | M | 29.5
M021400000 | TUBOS DE PVC RIGIDO LEVE
M021400001 | T PVC L DN 125 | M | 13.7
M021400005 | T PVC L DN 150 | M | 15.66
M021400009 | T PVC L DN 200 | M | 26.23
M021400013 | T PVC L DN 250 | M | 45.19
M021400017 | T PVC L DN 300 | M | 64.5
M021400021 | T PVC L DN 400 | M | 108.95
M021400025 | T PVC L DN 450 | M | 134.15
M021500000 | CONEXOES DE PVC C/ JUNTA ROSCAVEL (JR) E ACESSORIOS
M021501000 | ADAPTADOR PVC JR C/ FLANGES E ANEL DE VEDACAO P/ CAIXA D'AGUA
M021502000 | BRACADEIRA DE ENCAIXE PVC JR P/ TUBO ROSCAVEL
M021503000 | BUCHA DE REDUCAO PVC JR
M021503001 | B RD PVC JR DN 3/4 X 1/2' | PC | 0.62
M021503005 | B RD PVC JR DN 1 X 1/2' | PC | 1.81
M021503009 | B RD PVC JR DN 1 X 3/4' | PC | 1.82
M021503013 | B RD PVC JR DN 1 1/4 X 3/4' | PC | 2.77
M021503017 | B RD PVC JR DN 1 1/4 X 1' | PC | 2.87
M021503021 | B RD PVC JR DN 1 1/2 X 3/4' | PC | 4.11
M021503025 | B RD PVC JR DN 1 1/2 X 1' | PC | 4.18
M021503029 | B RD PVC JR DN 1 1/2 X 1 1/4' | PC | 4.22
M021503033 | B RD PVC JR DN 2 X 1' | PC | 8.68
M021503037 | B RD PVC JR DN 2 X 1 1/ 4' | PC | 8.99
M021503041 | B RD PVC JR DN 2 X 1 1/2' | PC | 9.19
M021504000 | CAP PVC JR
M021504001 | K PVC JR DN 1/2' | PC | 0.66
M021504005 | K PVC JR DN 3/4' | PC | 1.01
M021504009 | K PVC JR DN 1' | PC | 1.76
M021504013 | K PVC JR DN 1 1/4' | PC | 3.35
M021504017 | K PVC JR DN 1 1/2' | PC | 4.38
M021504021 | K PVC JR DN 2' | PC | 6.14
M021504025 | K PVC JR DN 2 1/2' | PC | 11.09
M021504029 | K PVC JR DN 3' | PC | 17.18
M021504033 | K PVC JR DN 4' | PC | 32.48
M021505000 | CURVA 90O PVC JR
M021505001 | C90O PVC JR DN 1/2' | PC | 2.42
M021505005 | C90O PVC JR DN 3/4' | PC | 3.31
M021505009 | C90O PVC JR DN 1' | PC | 6.07
M021505013 | C90 PVC JR DN 1 1/4' | PC | 9.16
M021505017 | C90O PVC JR DN 1 1/2' | PC | 9.2
M021505021 | C90O PVC JR DN 2' | PC | 17.42
M021506000 | FLANGE AVULSO PVC C/ SEXTAVADO, ROSCA E S/ FUROS
M021506001 | FLANGE PVC C/ SEXT., ROSCA E S/ FUROS DN 1/2' | PC | 2.86
M021506005 | FLANGE PVC C/ SEXT., ROSCA E S/ FUROS DN 3/4' | PC | 3.82
M021506009 | FLANGE PVC C/ SEXT., ROSCA E S/ FUROS DN 1' | PC | 4.92
M021506013 | FLANGE PVC C/ SEXT., ROSCA E S/ FUROS DN 1 1/4' | PC | 5.38
M021506017 | FLANGE PVC C/ SEXT., ROSCA E S/ FUROS DN 1 1/2' | PC | 7.08
M021506021 | FLANGE PVC C/ SEXT., ROSCA E S/ FUROS DN 2' | PC | 9.46
M021506025 | FLANGE PVC C/ SEXT., ROSCA E S/ FUROS DN 2 1/2' | PC | 58.62
M021506029 | FLANGE PVC C/ SEXT., ROSCA E S/ FUROS DN 3' | PC | 67.88
M021506033 | FLANGE PVC C/ SEXT., ROSCA E S/ FUROS DN 4' | PC | 84.67
M021506041 | FLANGE PVC C/ SEXT., ROSCA E S/ FUROS DN 6' | PC | 179.58
M021507000 | JOELHO 45O PVC JR
M021507001 | JOELHO 45O PVC JR DN 1/2' | PC | 1.98
M021507005 | JOELHO 45O PVC JR DN 3/4' | PC | 2.53
M021507009 | JOELHO 45O PVC JR DN 1' | PC | 6.22
M021507013 | JOELHO 45O PVC JR DN 1 1/4' | PC | 6.56
M021507017 | JOELHO 45O PVC JR DN 1 1/2' | PC | 7.9
M021507021 | JOELHO 45O PVC JR DN 2' | PC | 15.34
M021508000 | JOELHO 90O PVC JR
M021508001 | JOELHO 90O PVC JR DN 1/2' | PC | 1.13
M021508005 | JOELHO 90O PVC JR DN 3/4' | PC | 1.57
M021508009 | JOELHO 90O PVC JR DN 1' | PC | 2.81
M021508013 | JOELHO 90O PVC JR DN 1 1/4' | PC | 6.68
M021508017 | JOELHO 90O PVC JR DN 1 1/2' | PC | 7.61
M021508021 | JOELHO 90O PVC JR DN 2' | PC | 15.19
M021509000 | JOELHO 90O DE REDUCAO PVC JR
M021509001 | JOELHO 90O RD PVC JR DN 3/4' X 1/2' | PC | 1.45
M021509005 | JOELHO 90O RD PVC JR DN 1' X 3/4' | PC | 3.08
M021510000 | JUNCAO 45O PVC JR
M021510001 | Y45O PVC JR DN 1/2' | PC | 5.18
M021510005 | Y45O PVC JR DN 3/4' | PC | 5.99
M021510009 | Y45O PVC JR DN 1' | PC | 6.46
M021510013 | Y45O PVC JR DN 1 1/4' | PC | 15.04
M021510017 | Y45O PVC JR DN 1 1/2' | PC | 20.43
M021510021 | Y45O PVC JR DN 2' | PC | 30.74
M021511000 | LUVA PVC JR
M021511001 | L PVC JR DN 1/2' | PC | 0.72
M021511005 | L PVC JR DN 3/4' | PC | 1.12
M021511009 | L PVC JR DN 1' | PC | 2.18
M021511013 | L PVC JR DN 1 1/4' | PC | 3.22
M021511017 | L PVC JR DN 1 1/2' | PC | 3.47
M021511021 | L PVC JR DN 2' | PC | 7.07
M021511025 | L PVC JR DN 2 1/2' | PC | 10.37
M021511029 | L PVC JR DN 3' | PC | 12.52
M021511033 | L PVC JR DN 4' | PC | 20.94
M021512000 | LUVA DE REDUCAO PVC JR
M021512001 | L RD PVC JR DN 3/4 X 1/2' | PC | 1.31
M021512005 | L RD PVC JR DN 1 X 3/4' | PC | 1.84
M021513000 | LUVA DE CORRER PVC JR
M021513001 | LCR PVC JR DN 1/2' | PC | 6.51
M021513005 | LCR PVC JR DN 3/4' | PC | 9.19
M021513009 | LCR PVC JR DN 1 1/2' | PC | 15.61
M021514000 | NIPEL PVC JR
M021514001 | NP PVC JR DN 1/2' | PC | 0.52
M021514005 | NP PVC JR DN 3/4' | PC | 0.7
M021514009 | NP PVC JR DN 1' | PC | 1.31
M021514013 | NP PVC JR DN 1 1/4' | PC | 3.25
M021514017 | NP PVC JR DN 1 1/2' | PC | 3.92
M021514021 | NP PVC JR DN 2' | PC | 7.09
M021515000 | PLUG PVC JR
M021515001 | PLUG PVC JR DN 1/2' | PC | 0.3
M021515005 | PLUG PVC JR DN 3/4' | PC | 0.46
M021515009 | PLUG PVC JR DN 1' | PC | 1.09
M021515013 | PLUG PVC JR DN 1 1/4' | PC | 1.37
M021515017 | PLUG PVC JR DN 1 1/2' | PC | 3.16
M021515021 | PLUG PVC JR DN 2' | PC | 4.3
M021516000 | TE PVC JR
M021516001 | TE PVC JR DN 1/2' | PC | 1.56
M021516002 | TE PVC JR DN 3/4' | PC | 2.03
M021516003 | TE PVC JR DN 1' | PC | 8.4
M021516004 | TE PVC JR DN 1 1/4' | PC | 9.25
M021516005 | TE PVC JR DN 1 1/2' | PC | 12.17
M021516006 | TE PVC JR DN 2' | PC | 22.37
M021517000 | TE DE REDUCAO PVC JR
M021517001 | TE RD PVC JR DN 3/4' X 1/2' | PC | 4.7
M021517002 | TE RD PVC JR DN 1' X 3/4' | PC | 6.94
M021517003 | TE RD PVC JR DN 1 1/2' X 3/4' | PC | 9.74
M021518000 | CRUZETA PVC JR
M021518001 | X PVC JR DN 3/4' | PC | 3.56
M021518005 | X PVC JR DN 1 1/2' | PC | 15.62
M021519000 | UNIAO PVC JR
M021519001 | UNIAO PVC JR DN 1/2' | PC | 4.22
M021519005 | UNIAO PVC JR DN 3/4' | PC | 5.77
M021519009 | UNIAO PVC JR DN 1' | PC | 9.88
M021519013 | UNIAO PVC JR DN 1 1/4' | PC | 18.91
M021519017 | UNIAO PVC JR DN 1 1/2' | PC | 15.7
M021519021 | UNIAO PVC JR DN 2' | PC | 35.64
M021519025 | UNIAO PVC JR DN 2 1/2' | PC | 38.94
M021519029 | UNIAO PVC JR DN 3' | PC | 59.15
M021519033 | UNIAO PVC JR DN 4' | PC | 91.88
M021600000 | CONEXOES DE PVC C/ JUNTA SOLDAVEL (JS) E ACESSORIOS
M021601000 | ADAPTADOR PVC JS CURTO C/ BOLSA E ROSCA P/ REGISTRO
M021601001 | AD PVC JS CT. C/ BOLSA E ROSCA P/ RG. DN 20 X 1/2' | PC | 0.73
M021601005 | AD PVC JS CT. C/ BOLSA E ROSCA P/ RG. DN 25 X 3/4' | PC | 0.81
M021601009 | AD PVC JS CT. C/ BOLSA E ROSCA P/ RG. DN 32 X 1' | PC | 1.6
M021601013 | AD PVC JS CT. C/ BOLSA E ROSCA P/ RG. DN 40 X 1 1/4' | PC | 2.9
M021601017 | AD PVC JS CT. C/ BOLSA E ROSCA P/ RG. DN 40 X 1 1/2' | PC | 3.8
M021601021 | AD PVC JS CT. C/ BOLSA E ROSCA P/ RG. DN 50 X 1 1/4' | PC | 6.6
M021601025 | AD PVC JS CT. C/ BOLSA E ROSCA P/ RG. DN 50 X 1 1/2' | PC | 3.57
M021601029 | AD PVC JS CT. C/ BOLSA E ROSCA P/ RG. DN 60 X 2' | PC | 9.09
M021601033 | AD PVC JS CT. C/ BOLSA E ROSCA P/ RG. DN 75 X 2 1/2' | PC | 15.68
M021601037 | AD PVC JS CT. C/ BOLSA E ROSCA P/ RG. DN 85 X 3' | PC | 23.56
M021601041 | AD PVC JS CT. C/ BOLSA E ROSCA P/ RG. DN 110 X 4' | PC | 37.96
M021602000 | ADAPTADOR PVC JS C/ FLANGES LIVRES P/ CAIXA D'AGUA
M021602001 | AD PVC JS C/ FL. LIV. P/ CX. D'AGUA DN 25 X 3/4' | PC | 10.93
M021602005 | AD PVC JS C/ FL. LIV. P/ CX. D'AGUA DN 32 X 1' | PC | 14.66
M021602009 | AD PVC JS C/ FL. LIV. P/ CX. D'AGUA DN 40 X 1 1/4' | PC | 21.7
M021602013 | AD PVC JS C/ FL. LIV. P/ CX. D'AGUA DN 50 X 1 1/2' | PC | 24.9
M021602017 | AD PVC JS C/ FL. LIV. P/ CX. D'AGUA DN 60 X 2' | PC | 36.92
M021602021 | AD PVC JS C/ FL. LIV. P/ CX. D'AGUA DN 75 X 2 1/2' | PC | 143.66
M021602025 | AD PVC JS C/ FL. LIV. P/ CX. D'AGUA DN 85 X 3' | PC | 193.52
M021602029 | AD PVC JS C/ FL. LIV. P/ CX. D'AGUA DN 110 X 4' | PC | 276.95
M021603000 | ADAPTADOR PVC JS LONGO C/ FLANGES LIVRES P/ CAIXA D'AGUA
M021603001 | AD PVC JS C/ FL. LIV. P/ CX. D'AGUA DN 25 X 3/4' | PC | 16.38
M021603005 | AD PVC JS C/ FL. LIV. P/ CX. D'AGUA DN 32 X 1' | PC | 19.7
M021603009 | AD PVC JS C/ FL. LIV. P/ CX. D'AGUA DN 40 X 1 1/4' | PC | 29.08
M021603013 | AD PVC JS C/ FL. LIV. P/ CX. D'AGUA DN 50 X 1 1/2' | PC | 33.35
M021603017 | AD PVC JS C/ FL. LIV. P/ CX. D'AGUA DN 60 X 2' | PC | 49.48
M021603021 | AD PVC JS C/ FL. LIV. P/ CX. D'AGUA DN 75 X 2 1/2' | PC | 192.57
M021603025 | AD PVC JS C/ FL. LIV. P/ CX. D'AGUA DN 85 X 3' | PC | 259.39
M021603029 | AD PVC JS C/ FL. LIV. P/ CX. D'AGUA DN 110 X 4' | PC | 395.62
M021604000 | ADAPTADOR PVC JS C/ FLANGES E ANEL DE VEDACAO P/ CAIXA D'AGUA
M021604001 | AD PVC JS C/ FL. E ANEL DE VED. P/ CX. D'AGUA DN 20 X 1/2' | PC | 9.97
M021604005 | AD PVC JS C/ FL. E ANEL DE VED. P/ CX. D'AGUA DN 25 X 3/4' | PC | 12.89
M021604009 | AD PVC JS C/ FL. E ANEL DE VED. P/ CX. D'AGUA DN 32 X 1' | PC | 16.23
M021604013 | AD PVC JS C/ FL. E ANEL DE VED. P/ CX. D'AGUA DN 40 X 1 1/4' | PC | 26.33
M021604017 | AD PVC JS C/ FL. E ANEL DE VED. P/ CX. D'AGUA DN 50 X 1 1/2' | PC | 30.37
M021604021 | AD PVC JS C/ FL. E ANEL DE VED. P/ CX. D'AGUA DN 60 X 2' | PC | 36.92
M021605000 | BRACADEIRA DE ENCAIXE PVC JS
M021605001 | BRACADEIRA DE ENCAIXE PVC JS DN 20 | PC | 0.42
M021605005 | BRACADEIRA DE ENCAIXE PVC JS DN 25 | PC | 0.51
M021606000 | BUCHA DE REDUCAO CURTA PVC JS
M021606001 | B RD CT PVC JS DN 25 X 20 | PC | 0.29
M021606005 | B RD CT PVC JS DN 32 X 25 | PC | 0.61
M021606009 | B RD CT PVC JS DN 40 X 32 | PC | 1.19
M021606013 | B RD CT PVC JS DN 50 X 40 | PC | 2.12
M021606017 | B RD CT PVC JS DN 60 X 50 | PC | 3.86
M021606021 | B RD CT PVC JS DN 75 X 60 | PC | 9.97
M021606025 | B RD CT PVC JS DN 85 X 75 | PC | 8.33
M021606029 | B RD CT PVC JS DN 110 X 85 | PC | 42.35
M021607000 | BUCHA DE REDUCAO LONGA PVC JS
M021607001 | B RD LG PVC JS DN 32 X 20 | PC | 1.45
M021607005 | B RD LG PVC JS DN 40 X 20 | PC | 2.12
M021607009 | B RD LG PVC JS DN 40 X 25 | PC | 2.33
M021607013 | B RD LG PVC JS DN 50 X 20 | PC | 2.48
M021607017 | B RD LG PVC JS DN 50 X 25 | PC | 2.51
M021607021 | B RD LG PVC JS DN 50 X 32 | PC | 3.09
M021607025 | B RD LG PVC JS DN 60 X 25 | PC | 5.28
M021607029 | B RD LG PVC JS DN 60 X 32 | PC | 6.57
M021607033 | B RD LG PVC JS DN 60 X 40 | PC | 6.94
M021607037 | B RD LG PVC JS DN 60 X 50 | PC | 8.53
M021607041 | B RD LG PVC JS DN 75 X 50 | PC | 10.21
M021607045 | B RD LG PVC JS DN 85 X 60 | PC | 12.25
M021607049 | B RD LG PVC JS DN 110 X 60 | PC | 24.01
M021607053 | B RD LG PVC JS DN 110 X 75 | PC | 19.78
M021608000 | CAP PVC JS
M021608001 | K PVC JS DN 20 | PC | 0.91
M021608005 | K PVC JS DN 25 | PC | 0.99
M021608009 | K PVC JS DN 32 | PC | 1.4
M021608013 | K PVC JS DN 40 | PC | 2.79
M021608017 | K PVC JS DN 50 | PC | 5.13
M021608021 | K PVC JS DN 60 | PC | 7.85
M021608025 | K PVC JS DN 75 | PC | 14.44
M021608029 | K PVC JS DN 85 | PC | 32.58
M021608033 | K PVC JS DN 110 | PC | 56.47
M021609000 | CURVA 45O PVC JS
M021609001 | C45O PVC JS DN 20 | PC | 1.17
M021609005 | C45O PVC JS DN 25 | PC | 1.47
M021609009 | C45O PVC JS DN 32 | PC | 2.48
M021609013 | C45O PVC JS DN 40 | PC | 3.67
M021609017 | C45O PVC JS DN 50 | PC | 6.75
M021609021 | C45O PVC JS DN 60 | PC | 11.33
M021609025 | C45O PVC JS DN 75 | PC | 20.41
M021609029 | C45O PVC JS DN 85 | PC | 30.54
M021609033 | C45O PVC JS DN 110 | PC | 71.8
M021610000 | CURVA 90O PVC JS
M021610001 | C90O PVC JS DN 20 | PC | 1.47
M021610005 | C90O PVC JS DN 25 | PC | 1.97
M021610009 | C90O PVC JS DN 32 | PC | 4.22
M021610013 | C90O PVC JS DN 40 | PC | 7.44
M021610017 | C90O PVC JS DN 50 | PC | 9.19
M021610021 | C90O PVC JS DN 60 | PC | 21.64
M021610025 | C90O PVC JS DN 75 | PC | 27.51
M021610029 | C90O PVC JS DN 85 | PC | 40.04
M021610033 | C90O PVC JS DN 110 | PC | 84.41
M021611000 | ADAPTADOR PVC JS SIMILAR JET 30
M021611001 | AD PVC JS JET 30 DN 20 | PC | 6.3
M021611005 | AD PVC JS JET 30 DN 25 | PC | 7.22
M021612000 | JOELHO 45O PVC JS
M021612001 | JOELHO 45O PVC JS DN 20 | PC | 0.56
M021612005 | JOELHO 45O PVC JS DN 25 | PC | 0.91
M021612009 | JOELHO 45O PVC JS DN 32 | PC | 2.44
M021612013 | JOELHO 45O PVC JS DN 40 | PC | 3.58
M021612017 | JOELHO 45O PVC JS DN 50 | PC | 4.51
M021612021 | JOELHO 45O PVC JS DN 60 | PC | 16.02
M021612025 | JOELHO 45O PVC JS DN 75 | PC | 38.8
M021612029 | JOELHO 45O PVC JS DN 85 | PC | 43.98
M021612033 | JOELHO 45O PVC JS DN 110 | PC | 126.09
M021613000 | JOELHO 90O PVC JS
M021613001 | JOELHO 90O PVC JS DN 20 | PC | 0.36
M021613005 | JOELHO 90O PVC JS DN 25 | PC | 0.51
M021613009 | JOELHO 90O PVC JS DN 32 | PC | 1.33
M021613013 | JOELHO 90O PVC JS DN 40 | PC | 3.26
M021613017 | JOELHO 90O PVC JS DN 50 | PC | 3.69
M021613021 | JOELHO 90O PVC JS DN 60 | PC | 16.59
M021613025 | JOELHO 90O PVC JS DN 75 | PC | 52.6
M021613029 | JOELHO 90O PVC JS DN 85 | PC | 59.28
M021613033 | JOELHO 90O PVC JS DN 110 | PC | 137.9
M021614000 | JOELHO 90O DE REDUCAO PVC JS
M021614001 | JOELHO 90O RD PVC JS DN 25 X 20 | PC | 1.55
M021614005 | JOELHO 90O RD PVC JS DN 32 X 25 | PC | 2.1
M021614009 | JOELHO 90O RD PVC JS DN 40 X 32 | PC | 6.01
M021615000 | LUVA PVC JS
M021615001 | L PVC JS DN 20 | PC | 0.46
M021615005 | L PVC JS DN 25 | PC | 0.53
M021615009 | L PVC JS DN 32 | PC | 1.09
M021615013 | L PVC JS DN 40 | PC | 2.42
M021615017 | L PVC JS DN 50 | PC | 2.85
M021615021 | L PVC JS DN 60 | PC | 7.74
M021615025 | L PVC JS DN 75 | PC | 11.6
M021615029 | L PVC JS DN 85 | PC | 26.46
M021615033 | L PVC JS DN 110 | PC | 44.96
M021616000 | LUVA DE REDUCAO PVC JS
M021616001 | L RD PVC JS DN 25 X 20 | PC | 0.79
M021616005 | L RD PVC JS DN 32 X 25 | PC | 1.93
M021616009 | L RD PVC JS DN 40 X 32 | PC | 2.49
M021616013 | L RD PVC JS DN 60 X 50 | PC | 6.49
M021617000 | LUVA DE CORRER PVC JS
M021617001 | LCR PVC JS DN 20 | PC | 5.45
M021617005 | LCR PVC JS DN 25 | PC | 7.68
M021617009 | LCR PVC JS DN 50 | PC | 17.52
M021618000 | TE PVC BBB JS
M021618001 | TE PVC BBB JS DN 20 | PC | 0.79
M021618005 | TE PVC BBB JS DN 25 | PC | 0.97
M021618009 | TE PVC BBB JS DN 32 | PC | 2.89
M021618013 | TE PVC BBB JS DN 40 | PC | 7.38
M021618017 | TE PVC BBB JS DN 50 | PC | 7.71
M021618021 | TE PVC BBB JS DN 60 | PC | 29.55
M021618025 | TE PVC BBB JS DN 75 | PC | 48.82
M021618029 | TE PVC BBB JS DN 85 | PC | 67.33
M021618033 | TE PVC BBB JS DN 110 | PC | 139.16
M021619000 | TE DE REDUCAO PVC BBB JS
M021619001 | TE RD PVC BBB JS DN 25 X 20 | PC | 2.57
M021619005 | TE RD PVC BBB JS DN 32 X 25 | PC | 4.95
M021619009 | TE RD PVC BBB JS DN 40 X 32 | PC | 6.88
M021619013 | TE RD PVC BBB JS DN 50 X 20 | PC | 9.32
M021619017 | TE RD PVC BBB JS DN 50 X 25 | PC | 7.84
M021619021 | TE RD PVC BBB JS DN 50 X 32 | PC | 12.27
M021619025 | TE RD PVC BBB JS DN 50 X 40 | PC | 15.29
M021619029 | TE RD PVC BBB JS DN 75 X 50 | PC | 33.92
M021619033 | TE RD PVC BBB JS DN 85 X 60 | PC | 72.79
M021619037 | TE RD PVC BBB JS DN 110 X 60 | PC | 90.13
M021620000 | CRUZETA PVC JS
M021620001 | X PVC JS DN 25 | PC | 1.64
M021620005 | X PVC JS DN 50 | PC | 7.36
M021621000 | UNIAO PVC JS
M021621001 | UNIAO PVC JS DN 20 | PC | 4.29
M021621005 | UNIAO PVC JS DN 25 | PC | 5.1
M021621009 | UNIAO PVC JS DN 32 | PC | 8.6
M021621013 | UNIAO PVC JS DN 40 | PC | 16.8
M021621017 | UNIAO PVC JS DN 50 | PC | 19.72
M021621021 | UNIAO PVC JS DN 60 | PC | 45.62
M021621025 | UNIAO PVC JS DN 75 | PC | 94.82
M021621029 | UNIAO PVC JS DN 85 | PC | 140.77
M021621033 | UNIAO PVC JS DN 110 | PC | 320.12
M021622000 | JOELHO 90O PVC SOLDAVEL E C/ ROSCA
M021622001 | JOELHO 90O PVC JSR DN 20 X 1/2' | PC | 0.95
M021622005 | JOELHO 90O PVC JSR DN 25 X 1/2' | PC | 1.21
M021622009 | JOELHO 90O PVC JSR DN 25 X 3/4' | PC | 1.64
M021622013 | JOELHO 90O PVC JSR DN 32 X 3/4' | PC | 6.12
M021623000 | LUVA PVC SOLDAVEL E C/ ROSCA
M021623001 | L PVC JSR DN 20 X 1/2' | PC | 0.7
M021623005 | L PVC JSR DN 25 X 1/2' | PC | 0.81
M021623009 | L PVC JSR DN 25 X 3/4' | PC | 0.84
M021623013 | L PVC JSR DN 32 X 1' | PC | 2.47
M021623017 | L PVC JSR DN 40 X 1 1/4' | PC | 6.96
M021623021 | L PVC JSR DN 50 X 1 1/2' | PC | 16.95
M021624000 | TE PVC SOLDAVEL E C/ ROSCA NA BOLSA CENTRAL
M021624001 | TE PVC JSR DN 20 X 20 X 1/2' | PC | 2.07
M021624009 | TE PVC JSR DN 25 X 25 X 3/4' | PC | 1.65
M021700000 | CONEXOES DE PVC P/ ESGOTO PREDIAL (EP) E ACESSORIOS
M021701000 | CAP PVC EP JE
M021701001 | K PVC EP JE DN 50 | PC | 2.81
M021701005 | K PVC EP JE DN 75 | PC | 4.74
M021701009 | K PVC EP JE DN 100 | PC | 6.25
M021702000 | PLUG PVC EP JE
M021702001 | PLUG PVC EP JE DN 50 | PC | 2.77
M021702005 | PLUG PVC EP JE DN 75 | PC | 6.35
M021702009 | PLUG PVC EP JE DN 100 | PC | 7.57
M021703000 | CURVA 45O LONGA PVC EP JE
M021703001 | C45O LG PVC EP JE DN 50 | PC | 7.66
M021703005 | C45O LG PVC EP JE DN 75 | PC | 21.08
M021703009 | C45O LG PVC EP JE DN 100 | PC | 30.27
M021704000 | CURVA 90O LONGA PVC EP JE
M021704001 | C90O PVC EP JE DN 50 | PC | 7.59
M021704005 | C90O PVC EP JE DN 75 | PC | 23.72
M021704009 | C90O PVC EP JE DN 100 | PC | 37.91
M021705000 | CURVA 90O CURTA PVC EP JE
M021705001 | C90O CT PVC EP JE DN 40 | PC | 3.39
M021705005 | C90O CT PVC EP JE DN 50 | PC | 7.7
M021705009 | C90O CT PVC EP JE DN 75 | PC | 15.55
M021705013 | C90O CT PVC EP JE DN 100 | PC | 16.5
M021706000 | JOELHO 45O PVC EP JE
M021706001 | JOELHO 45O PVC EP JE DN 50 | PC | 4.53
M021706005 | JOELHO 45O PVC EP JE DN 75 | PC | 10.65
M021706009 | JOELHO 45O PVC EP JE DN 100 | PC | 15.03
M021707000 | JOELHO 90O PVC EP JE
M021707001 | JOELHO 90O PVC EP JE DN 40 | PC | 3.27
M021707005 | JOELHO 90O PVC EP JE DN 50 | PC | 5.18
M021707009 | JOELHO 90O PVC EP JE DN 75 | PC | 11.08
M021707013 | JOELHO 90O PVC EP JE DN 100 | PC | 18.35
M021708000 | JOELHO 90O C/ VISITA PVC EP JE
M021708001 | JOELHO 90O PVC EP JE C/VISITA DN 100X50 | PC | 9.87
M021709000 | JUNCAO SIMPLES PVC EP JE
M021709001 | Y SIMPLES PVC EP JE DN 50 X 50 | PC | 4.65
M021709005 | Y SIMPLES PVC EP JE DN 75 X 50 | PC | 7.29
M021709009 | Y SIMPLES PVC EP JE DN 75 X 75 | PC | 9.26
M021709013 | Y SIMPLES PVC EP JE DN 100 X 50 | PC | 7.2
M021709017 | Y SIMPLES PVC EP JE DN 100 X 75 | PC | 12.71
M021709021 | Y SIMPLES PVC EP JE DN 100 X 100 | PC | 12.24
M021710000 | JUNCAO DUPLA PVC EP JE
M021710001 | Y DUPLA PVC EP JE DN 75 X 75 X 75 | PC | 10.81
M021710005 | Y DUPLA PVC EP JE DN 100 X 100 X 100 | PC | 21.51
M021711000 | LUVA SIMPLES PVC EP JE
M021711001 | LS PVC EP JE DN 50 | PC | 1.82
M021711005 | LS PVC EP JE DN 75 | PC | 3.08
M021711009 | LS PVC EP JE DN 100 | PC | 3.78
M021712000 | LUVA DE CORRER PVC EP JE
M021712001 | LCR PVC EP JE DN 40 | PC | 3.7
M021712005 | LCR PVC EP JE DN 50 | PC | 4.67
M021712009 | LCR PVC EP JE DN 75 | PC | 7.14
M021712013 | LCR PVC EP JE DN 100 | PC | 14.93
M021713000 | REDUCAO EXCENTRICA PVC EP JE
M021713001 | RD EXC PVC EP JE DN 75 X 50 | PC | 1.45
M021713005 | RD EXC PVC EP JE DN 100 X 50 | PC | 1.57
M021713009 | RD EXC PVC EP JE DN 100 X 75 | PC | 1.92
M021714000 | TE SANITARIO PVC EP JE
M021714001 | TE SANITARIO PVC EP JE DN 50 X 50 | PC | 5.44
M021714005 | TE SANITARIO PVC EP JE DN 75 X 50 | PC | 10.2
M021714009 | TE SANITARIO PVC EP JE DN 75 X 75 | PC | 14.08
M021714013 | TE SANITARIO PVC EP JE DN 100 X 50 | PC | 12.7
M021714017 | TE SANITARIO PVC EP JE DN 100 X 75 | PC | 12.08
M021714021 | TE SANITARIO PVC EP JE DN 100 X 100 | PC | 13.82
M021715000 | TE DE INSPECAO PVC EP JE
M021715001 | TE INSPECAO PVC EP JE DN 100 X 75 | PC | 36.22
M021716000 | TERMINAL DE VENTILACAO PVC EP
M021716001 | TERMINAL DE VENTILACAO PVC EP DN 50 | PC | 1.53
M021717000 | VALVULA DE RETENCAO PVC EP / AP
M021717001 | VALV. DE RETEN. PVC EP / AP DN 100 | PC | 43.18
M021717005 | PROLONGAMENTO PVC EP / AP P/ VALV. DE RETEN. DN 150 | PC | 8.16
M021718000 | ADAPTADORES PVC EP
M021718001 | AD PVC EP P/ SIFAO METAL. C/ ANEL DE BORR. DN 40 X 1 1/2' | PC | 3.99
M021718005 | AD PVC EP P/ VALV. DE PIA E LAV. DN 40 X 1' | PC | 1.43
M021718009 | AD PVC EP P/ SIFAO DN 40 X 1 1/4' | PC | 3.25
M021719000 | CONEXOES PVC EP JS
M021719001 | BUCHA RD EP JS DN 50 X 40 | PC | 1.29
M021719005 | CURVA 90O CURTA PVC EP JS DN 40 | PC | 3.52
M021719013 | JOELHO 90O PVC EP JS DN 40 | PC | 3.27
M021719017 | JOELHO 90O PVC EP C/ BOLSA P/ ANEL DN 40 X 1 1/2' | PC | 1.86
M021719021 | JUNCAO 45O PVC EP JS DN 40 | PC | 2.11
M021719025 | LUVA PVC EP JS DN 40 | PC | 1.71
M021719029 | LUVA DE CORRER PVC EP JS DN 40 | PC | 5.2
M021719033 | TE PVC EP JS DN 40 | PC | 2.63
M021720000 | ANEL DE BORRACHA P/ TUBOS E CONEXOES PVC EP
M021720001 | ANB P/ PVC EP DN 40 | PC | 0.91
M021720005 | ANB P/ PVC EP DN 50 | PC | 0.96
M021720009 | ANB P/ PVC EP DN 75 | PC | 1.34
M021720013 | ANB P/ PVC EP DN 100 | PC | 1.68
M021800000 | CONEXOES DE PVC RIGIDO REFORCADO JE
M021801000 | BUCHA DE REDUCAO LONGA PVC R JE
M021801001 | B RD LG PVC R JE DN 50 X 40 | PC | 1.76
M021802000 | CAP PVC R JE
M021802001 | K PVC R JE DN 75 | PC | 7.58
M021802005 | K PVC R JE DN 100 | PC | 11.19
M021802009 | K PVC R JE DN 150 | PC | 55.65
M021803000 | CURVA 87O30' CURTA C/ BOLSAS P/ PE DE COLUNA PVC R JE
M021803001 | C87O30' CURTA C/ BOLSAS P/ PE DE COL. PVC DN 75 | PC | 32.97
M021803005 | C87O30' CURTA C/ BOLSAS P/ PE DE COL. PVC DN 100 | PC | 57.19
M021803009 | C87O30' CURTA C/ BOLSAS P/ PE DE COL. PVC DN 150 | PC | 371.05
M021804000 | JOELHO 45O PVC R JE
M021804001 | JOELHO 45O PVC R JE DN 40 | PC | 2.98
M021804005 | JOELHO 45O PVC R JE DN 50 | PC | 4.53
M021804009 | JOELHO 45O PVC R JE DN 75 | PC | 10.65
M021804013 | JOELHO 45O PVC R JE DN 100 | PC | 15.03
M021804017 | JOELHO 45O PVC R JE DN 150 | PC | 46.67
M021805000 | JOELHO 45O P/ PE DE COLUNA PVC R JE
M021805001 | JOELHO 45O R JE P/ PE DE COLUNA PVC R JE DN 100 | PC | 16.18
M021806000 | JOELHO 90O PVC R JE
M021806001 | JOELHO 90O PVC R JE DN 40 | PC | 3.27
M021806005 | JOELHO 90O PVC R JE DN 50 | PC | 5.18
M021806009 | JOELHO 90O PVC R JE DN 75 | PC | 11.08
M021806013 | JOELHO 90O PVC R JE DN 100 | PC | 18.35
M021806017 | JOELHO 90O PVC R JE DN 150 | PC | 68.39
M021807000 | JOELHO 90O C/ VISITA PVC R JE
M021807001 | JOELHO 90O PVC R JE C/VISITA DN 100X75 | PC | 27.14
M021808000 | JUNCAO DUPLA PVC R JE
M021808001 | Y DUPLA PVC R JE DN 100 | PC | 44.68
M021809000 | JUNCAO SIMPLES PVC R JE
M021809001 | Y SIMPLES PVC R JE DN 40 X 40 | PC | 6.63
M021809005 | Y SIMPLES PVC R JE DN 50 X 50 | PC | 10.24
M021809009 | Y SIMPLES PVC R JE DN 75 X 75 | PC | 24.9
M021809013 | Y SIMPLES PVC R JE DN 100 X 75 | PC | 39.77
M021809017 | Y SIMPLES PVC R JE DN 100 X 100 | PC | 36.85
M021809021 | Y SIMPLES PVC R JE DN 150 X 100 | PC | 95.32
M021809025 | Y SIMPLES PVC R JE DN 150 X 150 | PC | 98.62
M021810000 | LUVA DE CORRER PVC R JE
M021810001 | LCR PVC R JE DN 75 | PC | 7.37
M021810005 | LCR PVC R JE DN 100 | PC | 9.47
M021810009 | LCR PVC R JE DN 150 | PC | 61.53
M021811000 | LUVA SIMPLES PVC R JE
M021811001 | LS PVC R JE DN 40 | PC | 4.07
M021811005 | LS PVC R JE DN 50 | PC | 5.37
M021811009 | LS PVC R JE DN 75 | PC | 6.35
M021811013 | LS PVC R JE DN 100 | PC | 9.9
M021811017 | LS PVC R JE DN 150 | PC | 24.18
M021812000 | REDUCAO EXCENTRICA PVC R JE
M021812001 | RD EXC PVC R JE DN 75 X 50 | PC | 2.2
M021812005 | RD EXC PVC R JE DN 100 X 75 | PC | 4.26
M021812009 | RD EXC PVC R JE DN 150 X 100 | PC | 12.33
M021813000 | TE DE INSPECAO PVC R JE
M021813001 | TE INSPECAO PVC R JE DN 75 X 75 | PC | 35.34
M021813005 | TE INSPECAO PVC R JE DN 100 X 75 | PC | 43.6
M021813009 | TE INSPECAO PVC R JE DN 150 X 100 | PC | 79.81
M021814000 | TE SANITARIO PVC R JE
M021814001 | TE SANITARIO PVC R JE DN 75 X 75 | PC | 25.71
M021814005 | TE SANITARIO PVC R JE DN 100 X 75 | PC | 33.03
M021814009 | TE SANITARIO PVC R JE DN 100 X 100 | PC | 44.85
M021814013 | TE SANITARIO PVC R JE DN 150 X 100 | PC | 79.81
M021814017 | TE SANITARIO PVC R JE DN 150 X 150 | PC | 100.96
M021815000 | ANEL DE BORRACHA P/ PVC R JE
M021815001 | ANB P/ PVC R JE DN 40 | PC | 0.91
M021815005 | ANB P/ PVC R JE DN 50 | PC | 0.85
M021815009 | ANB P/ PVC R JE DN 75 | PC | 1.54
M021815013 | ANB P/ PVC R JE DN 100 | PC | 1.53
M021815017 | ANB P/ PVC R JE DN 150 | PC | 7.07
M021900000 | CONEXOES DE PVC LEVE
M021901000 | CAP PVC L JS
M021901001 | K PVC L JS DN 125 | PC | 28.59
M021901005 | K PVC L JS DN 150 | PC | 37.55
M021901009 | K PVC L JS DN 200 | PC | 81.7
M021902000 | CURVA 45O C/ PONTA E BOLSA LISA PVC L JS
M021902001 | C45O PBL PVC L JS DN 125 | PC | 87.64
M021902005 | C45O PBL PVC L JS DN 150 | PC | 90.21
M021902009 | C45O PBL PVC L JS DN 200 | PC | 196.9
M021903000 | CURVA 90O C/ PONTA E BOLSA LISA PVC L JS
M021903001 | C90O PBL PVC L JS DN 125 | PC | 87.64
M021903005 | C90O PBL PVC L JS DN 150 | PC | 108.44
M021903009 | C90O PBL PVC L JS DN 200 | PC | 267.99
M021903013 | C90O PBL PVC L JS DN 250 | PC | 693.3
M021903017 | C90O PBL PVC L JS DN 300 | PC | 1079.85
M021904000 | JOELHO 45O PVC L JS
M021904001 | JOELHO 45O PVC L JS DN 125 | PC | 38.1
M021904005 | JOELHO 45O PVC L JS DN 150 | PC | 45.71
M021904009 | JOELHO 45O PVC L JS DN 200 | PC | 83.55
M021905000 | JOELHO 90O PVC L JS
M021905001 | JOELHO 90O PVC L JS DN 125 | PC | 40.07
M021905005 | JOELHO 90O PVC L JS DN 150 | PC | 47.96
M021905009 | JOELHO 90O PVC L JS DN 200 | PC | 135
M021906000 | JUNCAO SIMPLES PVC L JS
M021906001 | Y SIMPLES PVC L JS DN 125 | PC | 90.89
M021906005 | Y SIMPLES PVC L JS DN 150 | PC | 100.7
M021906009 | Y SIMPLES PVC L JS DN 200 | PC | 200.17
M021907000 | JUNCAO SIMPLES DE REDUCAO C/ BOLSA P/ ANEL PVC L
M021907004 | Y SIMPLES RD C/ BOLSA P/ ANEL PVC L DN 150 X 75 | PC | 33.91
M021907008 | Y SIMPLES RD C/ BOLSA P/ ANEL PVC L DN 150 X 100 | PC | 38.78
M021908000 | LUVA DE CORRER C/ BOLSA P/ ANEL PVC L
M021908001 | LCR C/ BOLSA P/ ANEL PVC L DN 150 | PC | 30.98
M021909000 | LUVA DUPLA PVC L JS
M021909001 | L DUPLA PVC L JS DN 125 | PC | 21.22
M021909005 | L DUPLA PVC L JS DN 150 | PC | 27.59
M021909009 | L DUPLA PVC L JS DN 200 | PC | 48.78
M021910000 | REDUCAO EXCENTRICA C/BOLSA P/ ANEL PVC L
M021910001 | RD EXC C/ BOLSA P/ ANEL PVC L DN 125 X 75 | PC | 6.59
M021910005 | RD EXC C/ BOLSA P/ ANEL PVC L DN 125 X 100 | PC | 11.49
M021910009 | RD EXC C/ BOLSA P/ ANEL PVC L DN 150 X 100 | PC | 8
M021911000 | REDUCAO EXCENTRICA PVC L JS
M021911001 | RD EXC PVC L JS DN 150 X 125 | PC | 19.27
M021911005 | RD EXC PVC L JS DN 200 X 150 | PC | 23.59
M021911009 | RD EXC PVC L JS DN 250 X 200 | PC | 52.26
M021912000 | TE CURTO PVC L JS
M021912001 | TE CURTO PVC L JS DN 125 | PC | 37.41
M021912005 | TE CURTO PVC L JS DN 150 | PC | 57.74
M021912009 | TE CURTO PVC L JS DN 200 | PC | 208.99
M021913000 | TE REDUCAO CURTO C/ BOLSA P/ ANEL PVC L
M021913001 | TE RD CURTO C/ BOLSA P/ ANEL PVC L DN 150 X 100 | PC | 62.39
M022000000 | REGISTROS DE PVC P/ INSTALACOES PREDIAIS
M022001000 | REGISTRO DE PRESSAO PVC JS
M022001001 | REG PRESSAO PVC JS DN 20 | PC | 12.24
M022001005 | REG PRESSAO PVC JS DN 25 | PC | 13.58
M022002000 | REGISTRO DE PRESSAO PVC JR
M022002001 | REG PRESSAO PVC JR DN 1/2' | PC | 12.9
M022002005 | REG PRESSAO PVC JR DN 3/4' | PC | 14.25
M022003000 | REGISTRO DE ESFERA PVC JS
M022003001 | REG ESFERA PVC JS DN 20 | PC | 11.9
M022003005 | REG ESFERA PVC JS DN 25 | PC | 15.28
M022003009 | REG ESFERA PVC JS DN 32 | PC | 24.29
M022003013 | REG ESFERA PVC JS DN 40 | PC | 32.47
M022003017 | REG ESFERA PVC JS DN 50 | PC | 32.16
M022003021 | REG ESFERA PVC JS DN 60 | PC | 61.43
M022004000 | REGISTRO DE ESFERA PVC JR
M022004001 | REG ESFERA PVC JR DN 1/2' | PC | 12.56
M022004005 | REG ESFERA PVC JR DN 3/4' | PC | 15.05
M022100000 | CAIXAS, RALOS DE PVC E ACESSORIOS
M022100001 | CORPO RALO SIF. CONICO (BRANCO/CINZA) PVC DN 100 X 40 | PC | 4.72
M022100005 | CORPO RALO SIF. QUADR. (BRANCO/CINZA) PVC DN 100 X 53 X 40 | PC | 7.14
M022100009 | CORPO RALO SIF. CILIND. (BRANCO) PVC DN 100 X 40 | PC | 5.2
M022100013 | CORPO RALO SIF. CILIND. REFORCADO PVC DN 100 X 40 | PC | 5.33
M022100017 | CORPO CX. SECA PVC DN 100 X 100 X 40 | PC | 5.42
M022100021 | CORPO CX. SIF. PVC DN 100 X 100 X 50 | PC | 10.24
M022100025 | CORPO CX. SIF. PVC DN 100 X 150 X 50 | PC | 11.48
M022100029 | CORPO CX. SIF. PVC DN 150 X 150 X 50 | PC | 25.92
M022100033 | CORPO CX. SIF. PVC REFORCADA DN 150 X 150 X 50 | PC | 30.21
M022100037 | CORPO CX. SIF. PVC DN 150 X 185 X 75 | PC | 32.26
M022100041 | CORPO CX. SIF. PVC DN 250 X 172 X 50 | PC | 37.08
M022100045 | CORPO CX. SIF. PVC DN 250 X 230 X 75 | PC | 66.71
M022100049 | PROLONGAMENTO PVC P/CX.SIF.DN 100 X 100 | PC | 1.72
M022100053 | PROLONGAMENTO PVC P/CX.SIF.DN 100 X 150 | PC | 2.66
M022100057 | PROLONGAMENTO PVC P/CX.SIF.DN 100 X 200 | PC | 3.52
M022100061 | PROLONGAMENTO PVC P/CX.SIF.DN 150 X 100 | PC | 2.66
M022100065 | PROLONGAMENTO PVC P/CX.SIF.DN 150 X 150 | PC | 4.7
M022100069 | PROLONGAMENTO PVC P/CX.SIF.DN 150 X 200 | PC | 7.64
M022100073 | PROLONGAMENTO PVC P/CX.SIF.DN 250 X 200 | PC | 27.48
M022100077 | PORTA GRELHA RED. (BRANCA/CINZA/CROM.) DN 100 | PC | 1.75
M022100081 | PORTA GRELHA RED. (BRANCA/CINZA/CROM.) DN 150 | PC | 2.87
M022100085 | PORTA TAMPA CROMADA DN 250 | PC | 4.14
M022100089 | PORTA GRELHA QUADR. P/ GRELHA RED. (BRANCA/CROM.) DN 100 | PC | 3.53
M022100093 | PORTA GRELHA QUADR. P/ GRELHA QUADR. (BRANCA/CINZA) DN 100 | PC | 2.79
M022100097 | PORTA GRELHA QUADR. P/ GRELHA QUADR. (BRANCA/CINZA) DN 150 | PC | 4.76
M022100101 | TAMPA CEGA RED. (BRANCA) DN 100 | PC | 2.44
M022100105 | TAMPA CEGA RED. (BRANCA) DN 150 | PC | 6.16
M022100109 | TAMPA CEGA RED. LISA (BRANCA) DN 250 | PC | 8.5
M022100113 | TAMPA CEGA RED. DE ALUMINIO DN 250 | PC | 49.4
M022100117 | TAMPA CEGA QUADR. (BRANCA) DN 150 | PC | 6.89
M022100121 | GRELHA RED. (BRANCA/CROM.) DN 100 | PC | 1.67
M022100125 | GRELHA RED. (BRANCA/CROM.) DN 150 | PC | 3.74
M022100129 | GRELHA QUADR. (BRANCA/CROM.) DN 100 | PC | 2.21
M022100133 | GRELHA QUADR. (BRANCA/CROM.) DN 150 | PC | 3.84
M022200000 | ACESSORIOS SANITARIOS
M022200001 | VED. P/ SAIDA DE VASO SANITARIO DN 100 | PC | 1.62
M022200005 | TUBO DE DESCARGA DN 38 | PC | 5.2
M022200009 | ENGATE FLEXIVEL DN 1/2' X 30 CM | PC | 2.37
M022200013 | ENGATE FLEXIVEL DN 1/2' X 40 CM | PC | 2.6
M022200017 | ENGATE FLEXIVEL DN 1/2' X 50 CM | PC | 3.31
M022200021 | ASSENTO SANITARIO | PC | 20.42
M022200025 | CAIXA DE DESCARGA C/ ENGATE FLEXIVEL | PC | 23.75
M022200029 | CAIXA DE DESCARGA S/ ENGATE FLEXIVEL | PC | 17.41
M022300000 | PECAS E CONEXOES PVC P/ AGUAS PLUVIAIS
M022300001 | CALHA PVC AP, L = 3,00M, DN 125 | PC | 49.12
M022300005 | CONDUTOR PVC AP, L = 3,00M, DN 88 | PC | 12.18
M022300009 | ACOPLAMENTO PVC AP DN 88 | PC | 4.19
M022300013 | BOCAL P/ CALHA PVC DN 125 X 88 | PC | 20.57
M022300017 | BRACADEIRA DN 88 | PC | 5.68
M022300021 | BRACADEIRA DIREITA DN 125 | PC | 6.12
M022300025 | BRACADEIRA ESQUERDA DN 125 | PC | 6.12
M022300029 | EMENDA P/ CALHA PVC DN 125 | PC | 12.29
M022300033 | ESQUADRO EXTERNO P/ CALHA PVC DN 125 | PC | 20.95 | 2023-05-01
M022300037 | ESQUADRO INTERNO P/ CALHA PVC DN 125 | PC | 17.41
M022300041 | SUPORTE ZINCADO P/ CALHA PVC DN 125 | PC | 9.71
M022300045 | HASTE ZINCADO P/ CALHA PVC DN 125 | PC | 19.61
M022300049 | JOELHO 60O PVC AP DN 88 | PC | 7.36
M022300053 | JOELHO 90O PVC AP DN 88 | PC | 8
M022300057 | JUNCAO 60O PVC AP DN 88 | PC | 10.1
M022300061 | SUPORTE DE PVC AP DN 125 | PC | 3.52
M022300065 | VEDACAO P/CALHAS E ACESSORIOS PVC DN 125 | PC | 0.63
M029000000 | MATERIAIS NAO CODIFICADOS
M029000001 | RG ACIONAMENTO RESTRITO DN 1/2" | PC | 14.46
M029600101 | ADAPTADOR EM PVC P/ LAVATORIO DN40 | PC | 1.97
M029600102 | RALO SECO QUADRADO (100X40) EM PVC | PC | 7.55
M029600103 | CONJUNTO LICAGAO PLASTICA P/ VASO SANITARIO (ESPUDE, TUBO E CANOPLA) | PC | 10.57
M029600104 | VALVULA PVC PARA LAVATORIO E PIA DN40 | PC | 4.13
M030000000 | TUBOS, PECAS E CONEXOES DE ACO CARBONO
M030100000 | TUBOS DE ACO CARBONO C/ COSTURA E EXTREMIDADES BISELADAS REVESTIDOS CONF. AWW
M030100001 | T AC SCH40 E(STD) = 6,0 MM CC DN 4" 16,020 KG | M | 137.7
M030100002 | T AC SCH40 E(STD) = 6,0 MM CC DN 2" 8,100 KG | M | 68.85
M030100005 | T AC E = 6,4 MM CC DN 4" 17,030 KG | M | 144.76
M030100009 | T AC E = 7,1 MM CC DN 4" 18,770 KG | M | 159.55
M030100013 | T AC E = 7,9 MM CC DN 4" 20,730 KG | M | 176.21
M030100017 | T AC E = 7,1 MM CC DN 5" 23,500 KG | M | 199.75
M030100021 | T AC E = 7,9 MM CC DN 5" 25,990 KG | M | 220.92
M030100025 | T AC SCH40 E(STD) = 7,1 MM CC DN 6" 28,220 KG | M | 239.87
M030100029 | T AC E = 7,9 MM CC DN 6" 31,250 KG | M | 265.63
M030100033 | T AC E = 8,7 MM CC DN 6" 34,240 KG | M | 291.04
M030100037 | T AC E = 9,5 MM CC DN 6" 37,200 KG | M | 334.91
M030100041 | T AC E = 9,5 MM CC DN 8" 49,100 KG | M | 341.75
M030100045 | T AC E = 10,3 MM CC DN 8" 53,030 KG | M | 450.76
M030100049 | T AC E = 11,1 MM CC DN 8" 56,940 KG | M | 483.99
M030100053 | T AC E = 9,5 MM CC DN 10" 61,750 KG | M | 524.88
M030100057 | T AC E = 10,3 MM CC DN 10" 66,750 KG | M | 567.38
M030100061 | T AC E = 11,1 MM CC DN 10" 71,720 KG | M | 609.62
M030100065 | T AC E = 11,9 MM CC DN 10" 76,650 KG | M | 651.53
M030100069 | T AC E(XS) = 12,7 MM CC DN 10" 81,550 KG | M | 693.18
M030100073 | T AC E(STD) = 9,5 MM CC DN 12" 73,650 KG | M | 626.03
M030100077 | T AC E = 10,3 MM CC DN 12" 79,650 KG | M | 677.03
M030100081 | T AC E = 11,1 MM CC DN 12" 85,620 KG | M | 727.77
M030100085 | T AC E = 11,9 MM CC DN 12" 91,560 KG | M | 778.26
M030100089 | T AC E(XS) = 12,7 MM CC DN 12" 97,460 KG | M | 828.41
M030100093 | T AC SCH30 E(STD) = 9,5 MM CC DN 14" 81,080 KG | M | 689.18
M030100097 | T AC E = 10,3 MM CC DN 14" 87,710 KG | M | 745.54
M030100101 | T AC E = 11,1 MM CC DN 14" 94,300 KG | M | 801.55
M030100105 | T AC E = 11,9 MM CC DN 14" 100,860 KG | M | 857.31
M030100109 | T AC E (XS)=12,7 MM CC DN 14" 107,390 KG | M | 912.82
M030100113 | T AC SCH30 E(STD) = 9,5 MM CC DN 16" 92,980 KG | M | 790.33
M030100117 | T AC E = 10,3 MM CC DN 16" 100,610 KG | M | 855.19
M030100121 | T AC E = 11,1 MM CC DN 16" 108,200 KG | M | 919.7
M030100125 | T AC E = 11,9 MM CC DN 16" 115,770 KG | M | 984.05
M030100129 | T AC E(XS)=12,7 MM CC DN 16" 123,300 KG | M | 1048.05
M030100133 | T AC E(STD)=9,5 MM CC DN 18" 104,840 KG | M | 891.14
M030100137 | T AC E = 10,3 MM CC DN 18" 113,460 KG | M | 964.41
M030100141 | T AC E = 11,1 MM CC DN 18" 122,050 KG | M | 1037.43
M030100145 | T AC E = 11,9 MM CC DN 18" 130,620 KG | M | 1110.27
M030100149 | T AC E(XS)=12,7 MM CC DN 18" 139,150 KG | M | 1182.78
M030100153 | T AC SCH20 E(STD) = 9,5 MM CC DN 20" 116,780 KG | M | 992.63
M030100157 | T AC E = 10,3 MM CC DN 20" 126,410 KG | M | 1074.49
M030100161 | T AC E = 11,1 MM CC DN 20" 136,010 KG | M | 1156.09
M030100165 | T AC E = 11,9 MM CC DN 20" 145,580 KG | M | 1237.43
M030100169 | T AC E(XS)=12,7 MM CC DN 20" 155,120 KG | M | 1318.52
M030100173 | T AC SCH20 E(STD) = 9,5 MM CC DN 22" 128, 730 K | M | 1094.21
M030100177 | T AC E = 10,3 MM CC DN 22" 139,370 KG | M | 1184.65
M030100181 | T AC E = 11,1 MM CC DN 22" 149,970 KG | M | 1274.75
M030100185 | T AC E = 11,9 MM CC DN 22" 160,550 KG | M | 1364.68
M030100189 | T AC E(XS)=12,7 MM CC DN 22" 171,090 KG | M | 1454.27
M030100193 | T AC SCH20 E(STD) = 9,5 MM CC DN 24" 140, 680 K | M | 1195.78
M030100197 | T AC E = 10,3 MM CC DN 24" 152,320 KG | M | 1294.72
M030100201 | T AC E = 11,1 MM CC DN 24" 163,930 KG | M | 1393.41
M030100205 | T AC E = 11,9 MM CC DN 24" 175,510 KG | M | 1491.84
M030100209 | T AC E(XS)=12,7 MM CC DN 24" 187,060 KG | M | 1590.01
M030100213 | T AC SCH20 E(STD) = 9,5 MM CC DN 26" 152,390 KG | M | 1295.32
M030100217 | T AC E = 10,3 MM CC DN 26" 165,020 KG | M | 1402.67
M030100221 | T AC E = 11,1 MM CC DN 26" 177,620 KG | M | 1509.77
M030100225 | T AC E = 11,9 MM CC DN 26" 190,190 KG | M | 1616.62
M030100229 | T AC E(XS)=12,7 MM CC DN 26" 202,720 KG | M | 1723.12
M030100233 | T AC E(STD)=9,5 MM CC DN 28" 164,340 KG | M | 1396.89
M030100237 | T AC E = 10,3 MM CC DN 28" 177,980 KG | M | 1512.83
M030100241 | T AC E = 11,1 MM CC DN 28" 191,580 KG | M | 1628.43
M030100245 | T AC E = 11,9 MM CC DN 28" 205,150 KG | M | 1743.78
M030100249 | T AC E(XS)=12,7 MM CC DN 28" 218,690 KG | M | 1858.87
M030100253 | T AC E(STD)=9,5 MM CC DN 30" 176,290 KG | M | 1498.47
M030100257 | T AC E = 10,3 MM CC DN 30" 190,930 KG | M | 1622.91
M030100261 | T AC E = 11,1 MM CC DN 30" 205,540 KG | M | 1747.09
M030100265 | T AC E = 11,9 MM CC DN 30" 220,120 KG | M | 1871.02
M030100269 | T AC E(XS)=12,7 MM CC DN 30" 234,670 KG | M | 1994.7
M030100273 | T AC E(STD)=9,5 MM CC DN 32" 188,240 KG | M | 1600.04
M030100277 | T AC E = 10,3 MM CC DN 32" 203,880 KG | M | 1732.98
M030100281 | T AC E = 11,1 MM CC DN 32" 219,500 KG | M | 1865.75
M030100285 | T AC E = 11,9 MM CC DN 32" 235,090 KG | M | 1998.27
M030100289 | T AC E(XS)=12,7 MM CC DN 32" 250,640 KG | M | 2130.44
M030100293 | T AC E(STD)=9,5 MM CC DN 34" 200,180 KG | M | 1701.53
M030100297 | T AC E = 10,3 MM CC DN 34" 216,840 KG | M | 1843.14
M030100301 | T AC E = 11,1 MM CC DN 34" 233,460 KG | M | 1984.41
M030100305 | T AC E = 11,9 MM CC DN 34" 250,050 KG | M | 2125.43
M030100309 | T AC E(XS)=12,7 MM CC DN 34" 266,610 KG | M | 2266.19
M030100313 | T AC E(STD)=9,5 MM CC DN 36" 211,900 KG | M | 1801.15
M030100317 | T AC E = 10,3 MM CC DN 36" 229,540 KG | M | 1951.09
M030100321 | T AC E = 11,1 MM CC DN 36" 247,150 KG | M | 2100.78
M030100325 | T AC E = 11,9 MM CC DN 36" 264,720 KG | M | 2250.12
M030100329 | T AC E(XS)=12,7 MM CC DN 36" 282,270 KG | M | 2399.3
M030100333 | T AC E(STD)=9,5 MM CC DN 38" 223,840 KG | M | 1902.64
M030100337 | T AC E = 10,3 MM CC DN 38" 242,490 KG | M | 2061.17
M030100341 | T AC E = 11,1 MM CC DN 38" 261,110 KG | M | 2219.44
M030100345 | T AC E = 11,9 MM CC DN 38" 279,690 KG | M | 2377.37
M030100349 | T AC E(XS)=12,7 MM CC DN 38" 298,240 KG | M | 2535.04
M030100353 | T AC E(STD)=9,5 MM CC DN 40" 235,790 KG | M | 2004.22
M030100357 | T AC E = 10,3 MM CC DN 40" 255,450 KG | M | 2171.33
M030100361 | T AC E = 11,1 MM CC DN 40" 275,070 KG | M | 2338.1
M030100365 | T AC E = 11,9 MM CC DN 40" 294,660 KG | M | 2504.61
M030100369 | T AC E(XS)=12,7 MM CC DN 40" 314,220 KG | M | 2670.87
M030100373 | T AC E(STD)=9,5 MM CC DN 42" 247,740 KG | M | 2105.79
M030100377 | T AC E = 10,3 MM CC DN 42" 268,400 KG | M | 2281.4
M030100381 | T AC E = 11,1 MM CC DN 42" 289,030 KG | M | 2456.76
M030100385 | T AC E = 11,9 MM CC DN 42" 309,620 KG | M | 2631.77
M030100389 | T AC E(XS)=12,7 MM CC DN 42" 330,190 KG | M | 2806.62
M030100393 | T AC E(STD)=9,5 MM CC DN 44" 259,690 KG | M | 2207.37
M030100397 | T AC E = 10,3 MM CC DN 44" 281,350 KG | M | 2391.48
M030100401 | T AC E = 11,1 MM CC DN 44" 302,990 KG | M | 2575.42
M030100405 | T AC E = 11,9 MM CC DN 44" 324,590 KG | M | 2759.02
M030100409 | T AC E(XS)=12,7 MM CC DN 44" 346,160 KG | M | 2942.36
M030100413 | T AC E(STD)=9,5 MM CC DN 46" 271,400 KG | M | 2306.9
M030100417 | T AC E = 10,3 MM CC DN 46" 294,050 KG | M | 2499.43
M030100421 | T AC E = 11,1 MM CC DN 46" 316,670 KG | M | 2691.7
M030100425 | T AC E = 11,9 MM CC DN 46" 339,260 KG | M | 2883.71
M030100429 | T AC E(XS)=12,7 MM CC DN 46" 361,820 KG | M | 3075.47
M030100433 | T AC E(STD)=9,5 MM CC DN 48" 283,350 KG | M | 2408.48
M030100437 | T AC E = 10,3 MM CC DN 48" 307,010 KG | M | 2609.59
M030100441 | T AC E = 11,1 MM CC DN 48" 330,630 KG | M | 2810.36
M030100445 | T AC E = 11,9 MM CC DN 48" 354,230 KG | M | 3010.96
M030100449 | T AC E(XS)=12,7 MM CC DN 48" 377,790 KG | M | 3211.22
M030100453 | T AC E = 9,5 MM CC DN 50" 295,300 KG | M | 2510.05
M030100457 | T AC E = 10,3 MM CC DN 50" 319,960 KG | M | 2719.66
M030100461 | T AC E = 11,1 MM CC DN 50" 344,590 KG | M | 2929.02
M030100465 | T AC E = 11,9 MM CC DN 50" 369,190 KG | M | 3138.12
M030100469 | T AC E = 12,7 MM CC DN 50" 393,760 KG | M | 3346.96
M030100473 | T AC E = 14,3 MM CC DN 50" 442,810 KG | M | 3763.89
M030100477 | T AC E = 9,5 MM CC DN 52" 307,250 KG | M | 2611.63
M030100481 | T AC E = 10,3 MM CC DN 52" 332,920 KG | M | 2829.82
M030100485 | T AC E = 11,1 MM CC DN 52" 358,550 KG | M | 3047.68
M030100489 | T AC E = 11,9 MM CC DN 52" 384,160 KG | M | 3265.36
M030100493 | T AC E = 12,7 MM CC DN 52" 409,740 KG | M | 3482.79
M030100497 | T AC E = 14,3 MM CC DN 52" 460,790 KG | M | 3916.72
M030100501 | T AC E = 9,5 MM CC DN 54" 319,190 KG | M | 2713.12
M030100505 | T AC E = 10,3 MM CC DN 54" 345,870 KG | M | 2939.9
M030100509 | T AC E = 11,1 MM CC DN 54" 372,510 KG | M | 3166.34
M030100513 | T AC E = 11,9 MM CC DN 54" 399,130 KG | M | 3392.61
M030100517 | T AC E = 12,7 MM CC DN 54" 425,710 KG | M | 3618.54
M030100521 | T AC E = 14,3 MM CC DN 54" 478,780 KG | M | 4069.63
M030100525 | T AC E = 9,5 MM CC DN 60" 354,800 KG | M | 3015.8
M030100529 | T AC E = 10,3 MM CC DN 60" 384,480 KG | M | 3268.08
M030100533 | T AC E = 11,1 MM CC DN 60" 414,120 KG | M | 3520.02
M030100537 | T AC E = 11,9 MM CC DN 60" 443,730 KG | M | 3771.71
M030100541 | T AC E = 12,7 MM CC DN 60" 473,310 KG | M | 4023.14
M030100545 | T AC E = 14,3 MM CC DN 60" 532,380 KG | M | 4525.23
M030200000 | TUBOS DE ACO CARBONO GALVANIZADO C/ COSTURA E EXTREMIDADES BISELADAS REVESTIDOS CONF. AWWA
M030200001 | T AC GALV. SCH40 E(STD) = 6,0 MM CC DN 4" 16,020 KG | M | 136.17
M030200005 | T AC GALV. E = 6,4 MM CC DN 4" 17,030 KG | M | 144.76
M030200009 | T AC GALV. E = 7,1 MM CC DN 4" 18,770 KG | M | 159.55
M030200013 | T AC GALV. E = 7,9 MM CC DN 4" 20,730 KG | M | 176.21
M030200017 | T AC GALV. E = 7,1 MM CC DN 5" 23,500 KG | M | 199.75
M030200021 | T AC GALV. E = 7,9 MM CC DN 5" 25,990 KG | M | 220.92
M030200025 | T AC GALV. SCH40 E(STD) = 7,1 MM CC DN 6" 28,220 KG | M | 239.87
M030200029 | T AC GALV. E = 7,9 MM CC DN 6" 31,250 KG | M | 265.63
M030200033 | T AC GALV. E = 8,7 MM CC DN 6" 34,240 KG | M | 291.04
M030200037 | T AC GALV. E = 9,5 MM CC DN 6" 37,200 KG | M | 316.2
M030200041 | T AC GALV. E = 9,5 MM CC DN 8" 49,100 KG | M | 417.35
M030200045 | T AC GALV. E=10,3 MM CC DN 8" 53,030 KG | M | 450.76
M030200049 | T AC GALV. E=11,1 MM CC DN 8" 56,940 KG | M | 483.99
M030200053 | T AC GALV. E=9,5 MM CC DN 10" 61,750 KG | M | 524.88
M030200057 | T AC GALV. E = 10,3 MM CC DN 10" 66,750 KG | M | 567.38
M030200061 | T AC GALV. E = 11,1 MM CC DN 10" 71,720 KG | M | 609.62
M030200065 | T AC GALV. E = 11,9 MM CC DN 10" 76,650 KG | M | 651.53
M030200069 | T AC GALV. E(XS) = 12,7 MM CC DN 10" 81,550 KG | M | 693.18
M030200073 | T AC GALV. E(STD) = 9,5 MM CC DN 12" 73,650 KG | M | 626.03
M030200077 | T AC GALV. E = 10,3 MM CC DN 12" 79,650 KG | M | 677.03
M030200081 | T AC GALV. E = 11,1 MM CC DN 12" 85,620 KG | M | 727.77
M030200085 | T AC GALV. E = 11,9 MM CC DN 12" 91,560 KG | M | 778.26
M030200089 | T AC GALV. E(XS) = 12,7 MM CC DN 12" 97,460 KG | M | 828.41
M030200093 | T AC GALV. SCH30 E(STD) = 9,5 MM CC DN 14" 81,080 KG | M | 689.18
M030200097 | T AC GALV. E = 10,3 MM CC DN 14" 87,710 KG | M | 745.54
M030200101 | T AC GALV. E = 11,1 MM CC DN 14" 94,300 KG | M | 801.55
M030200105 | T AC GALV. E = 11,9 MM CC DN 14" 100,860 KG | M | 857.31
M030200109 | T AC GALV. E (XS) = 12,7 MM CC DN 14" 107,390 KG | M | 912.82
M030200113 | T AC GALV. SCH30 E(STD) = 9,5 MM CC DN 16" 92,980 KG | M | 790.33
M030200117 | T AC GALV. E = 10,3 MM CC DN 16" 100,610 KG | M | 855.19
M030200121 | T AC GALV. E = 11,1 MM CC DN 16" 108,200 KG | M | 919.7
M030200125 | T AC GALV. E = 11,9 MM CC DN 16" 115,770 KG | M | 984.05
M030200129 | T AC GALV. E(XS) = 12,7 MM CC DN 16" 123,300 KG | M | 1048.05
M030300000 | TUBOS DE ACO CARBONO PONTA E BOLSA C/ JUNTA ELASTICA C/ REVESTIMENTO TIPO AWWA
M030300001 | T AC PB JE DN 150, E = 4,37 MM 22,390 KG | M | 190.32
M030300005 | T AC PB JE DN 200, E = 4,37 MM 29,410 KG | M | 249.99
M030300009 | T AC PB JE DN 250, E = 4,37 MM 36,470 KG | M | 310
M030300013 | T AC PB JE DN 300, E = 4,37 MM 43,500 KG | M | 369.75
M030300017 | T AC PB JE DN 350, E = 4,37 MM 50,520 KG | M | 429.42
M030300021 | T AC PB JE DN 400, E = 4,37 MM 57,420 KG | M | 488.07
M030300025 | T AC PB JE DN 400, E = 4,75 MM 61,370 KG | M | 521.65
M030300029 | T AC PB JE DN 450, E = 4,37 MM 64,310 KG | M | 546.64
M030300033 | T AC PB JE DN 450, E = 4,75 MM 68,710 KG | M | 584.04
M030300037 | T AC PB JE DN 500, E = 4,37 MM 71,520 KG | M | 607.92
M030300041 | T AC PB JE DN 500, E = 4,75 MM 76,360 KG | M | 649.06
M030300045 | T AC PB JE DN 500, E = 5,56 MM 86,760 KG | M | 737.46
M030300049 | T AC PB JE DN 500, E = 6,30 MM 96,240 KG | M | 818.04
M030300053 | T AC PB JE DN 600, E = 4,37 MM 85,470 KG | M | 726.5
M030300057 | T AC PB JE DN 600, E = 4,75 MM 91,460 KG | M | 777.41
M030300061 | T AC PB JE DN 600,E = 5,56 MM 103,920 KG | M | 883.32
M030300065 | T AC PB JE DN 600,E = 6,30 MM 115,280 KG | M | 979.88
M030300069 | T AC PB JE DN 700,E = 4,75 MM 108,460 KG | M | 921.91
M030300073 | T AC PB JE DN 700,E = 5,56 MM 123,030 KG | M | 1045.76
M030300077 | T AC PB JE DN 700,E = 6,30 MM 136,280 KG | M | 1158.38
M030300081 | T AC PB JE DN 700,E = 7,10 MM 150,560 KG | M | 1279.76
M030300085 | T AC PB JE DN 800,E = 4,75 MM 124,050 KG | M | 1054.43
M030300089 | T AC PB JE DN 800,E = 5,56 MM 140,600 KG | M | 1195.1
M030300093 | T AC PB JE DN 800,E = 6,30 MM 155,730 KG | M | 1323.71
M030300097 | T AC PB JE DN 800,E = 7,10 MM 172,050 KG | M | 1462.43
M030300101 | T AC PB JE DN 900,E = 5,56 MM 158,430 KG | M | 1346.66
M030300105 | T AC PB JE DN 900,E = 6,30 MM 175,590 KG | M | 1492.52
M030300109 | T AC PB JE DN 900,E = 7,10 MM 193,950 KG | M | 1648.58
M030300113 | T AC PB JE DN 900,E = 8,00 MM 214,570 KG | M | 1823.85
M030300117 | T AC PB JE DN 900,E = 9,50 MM 248,850 KG | M | 2115.23
M030300121 | T AC PB JE DN 1000, E = 5,56 MM 177,410 KG | M | 1507.99
M030300125 | T AC PB JE DN 1000, E = 6,30 MM 196,350 KG | M | 1668.98
M030300129 | T AC PB JE DN 1000, E = 7,10 MM 216,750 KG | M | 1842.38
M030300133 | T AC PB JE DN 1000, E = 8,00 MM 239,660 KG | M | 2037.11
M030300137 | T AC PB JE DN 1000, E = 9,50 MM 277,750 KG | M | 2360.88
M030300141 | T AC PB JE DN 1100, E = 6,30 MM 215,160 KG | M | 1828.86
M030300145 | T AC PB JE DN 1100, E = 7,10 MM 237,570 KG | M | 2019.35
M030300149 | T AC PB JE DN 1100, E = 8,00 MM 262,770 KG | M | 2233.55
M030300153 | T AC PB JE DN 1100, E = 9,50 MM 304,670 KG | M | 2589.7
M030300157 | T AC PB JE DN 1100, E = 12,50 MM 388,140 KG | M | 3299.19
M030300161 | T AC PB JE DN 1200, E = 7,10 MM 260,070 KG | M | 2210.6
M030300165 | T AC PB JE DN 1200, E = 8,00 MM 287,710 KG | M | 2445.54
M030300169 | T AC PB JE DN 1200, E = 9,50 MM 333,460 KG | M | 2834.41
M030300173 | T AC PB JE DN 1200, E = 11,20 MM 385,160 KG | M | 3273.86
M030300177 | T AC PB JE DN 1200, E = 12,50 MM 424,640 KG | M | 3609.44
M030400000 | CONEXOES DE ACO CARBONO PONTA E BOLSA JUNTA ELASTICA (JE) E ACESSORIOS
M030401000 | CURVA 11? AC PB JE
M030401001 | C11 AC PB JE DN 150 10 | PC | 401.01
M030401005 | C11 AC PB JE DN 200 13 | PC | 445.12
M030401009 | C11 AC PB JE DN 250 17 | PC | 494.08
M030401013 | C11 AC PB JE DN 300 20 | PC | 548.42
M030401017 | C11 AC PB JE DN 350 22 | PC | 608.75
M030401021 | C11 AC PB JE DN 400 29 | PC | 675.72
M030401025 | C11 AC PB JE DN 450 33 | PC | 750.05
M030401029 | C11 AC PB JE DN 500 45 | PC | 832.55
M030401033 | C11 AC PB JE DN 550 51 | PC | 924.13
M030401037 | C11 AC PB JE DN 600 64 | PC | 1025.78
M030402000 | CURVA 22? AC PB JE
M030402001 | C22 AC PB JE DN 150 10 | PC | 421.05
M030402005 | C22 AC PB JE DN 200 14 | PC | 467.38
M030402009 | C22 AC PB JE DN 250 17 | PC | 518.78
M030402013 | C22 AC PB JE DN 300 21 | PC | 575.85
M030402017 | C22 AC PB JE DN 350 24 | PC | 639.18
M030402021 | C22 AC PB JE DN 400 31 | PC | 709.51
M030402025 | C22 AC PB JE DN 450 36 | PC | 787.55
M030402029 | C22 AC PB JE DN 500 48 | PC | 874.18
M030402033 | C22 AC PB JE DN 550 55 | PC | 970.33
M030402037 | C22 AC PB JE DN 600 70 | PC | 1077.08
M030403000 | CURVA 30? AC PB JE
M030403001 | C30 AC PB JE DN 150 10 | PC | 442.11
M030403005 | C30 AC PB JE DN 200 14 | PC | 490.74
M030403009 | C30 AC PB JE DN 250 17 | PC | 544.72
M030403013 | C30 AC PB JE DN 300 22 | PC | 604.64
M030403017 | C30 AC PB JE DN 350 25 | PC | 671.15
M030403021 | C30 AC PB JE DN 400 32 | PC | 744.98
M030403025 | C30 AC PB JE DN 450 37 | PC | 826.94
M030403029 | C30 AC PB JE DN 500 51 | PC | 917.89
M030403033 | C30 AC PB JE DN 550 58 | PC | 1018.86
M030403037 | C30 AC PB JE DN 600 74 | PC | 1130.93
M030404000 | CURVA 45? AC PB JE
M030404001 | C45 AC PB JE DN 150 14 | PC | 464.21
M030404005 | C45 AC PB JE DN 200 18 | PC | 515.28
M030404009 | C45 AC PB JE DN 250 23 | PC | 571.97
M030404013 | C45 AC PB JE DN 300 28 | PC | 634.87
M030404017 | C45 AC PB JE DN 350 33 | PC | 704.71
M030404021 | C45 AC PB JE DN 400 43 | PC | 782.23
M030404025 | C45 AC PB JE DN 450 51 | PC | 868.28
M030404029 | C45 AC PB JE DN 500 69 | PC | 963.79
M030404033 | C45 AC PB JE DN 550 80 | PC | 1069.81
M030404037 | C45 AC PB JE DN 600 103 | PC | 1187.48
M030405000 | CURVA 60? AC PB JE
M030405001 | C60 AC PB JE DN 150 14 | PC | 487.42
M030405005 | C60 AC PB JE DN 200 18 | PC | 541.05
M030405009 | C60 AC PB JE DN 250 25 | PC | 600.56
M030405013 | C60 AC PB JE DN 300 30 | PC | 666.62
M030405017 | C60 AC PB JE DN 350 35 | PC | 739.95
M030405021 | C60 AC PB JE DN 400 46 | PC | 821.34
M030405025 | C60 AC PB JE DN 450 54 | PC | 911.68
M030405029 | C60 AC PB JE DN 500 74 | PC | 1011.98
M030405033 | C60 AC PB JE DN 550 86 | PC | 1123.29
M030405037 | C60 AC PB JE DN 600 111 | PC | 1246.86
M030406000 | CURVA 75? AC PB JE
M030406001 | C75 AC PB JE DN 150 17 | PC | 511.79
M030406005 | C75 AC PB JE DN 200 23 | PC | 568.1
M030406009 | C75 AC PB JE DN 250 29 | PC | 630.58
M030406013 | C75 AC PB JE DN 300 38 | PC | 699.95
M030406017 | C75 AC PB JE DN 350 42 | PC | 776.94
M030406021 | C75 AC PB JE DN 400 57 | PC | 862.41
M030406025 | C75 AC PB JE DN 450 67 | PC | 957.27
M030406029 | C75 AC PB JE DN 500 93 | PC | 1062.57
M030406033 | C75 AC PB JE DN 550 108 | PC | 1179.45
M030406037 | C75 AC PB JE DN 600 140 | PC | 1309.19
M030407000 | CURVA 90? AC PB JE
M030407001 | C90 AC PB JE DN 150 17 | PC | 537.39
M030407005 | C90 AC PB JE DN 200 24 | PC | 596.49
M030407009 | C90 AC PB JE DN 250 31 | PC | 662.12
M030407013 | C90 AC PB JE DN 300 39 | PC | 734.95
M030407017 | C90 AC PB JE DN 350 44 | PC | 815.79
M030407021 | C90 AC PB JE DN 400 59 | PC | 905.53
M030407025 | C90 AC PB JE DN 450 71 | PC | 1005.14
M030407029 | C90 AC PB JE DN 500 98 | PC | 1115.69
M030407033 | C90 AC PB JE DN 550 114 | PC | 1238.42
M030407037 | C90 AC PB JE DN 600 148 | PC | 1374.65
M030408000 | REDUCAO CONCENTRICA AC PB JE
M030408001 | RD CONC AC PB JE DN 200 X 150 12 | PC | 477.19
M030408005 | RD CONC AC PB JE DN 250 X 150 18 | PC | 501.05
M030408009 | RD CONC AC PB JE DN 250 X 200 16 | PC | 526.11
M030408013 | RD CONC AC PB JE DN 300 X 150 26 | PC | 552.41
M030408017 | RD CONC AC PB JE DN 300 X 200 23 | PC | 580.03
M030408021 | RD CONC AC PB JE DN 300 X 250 18 | PC | 609.03
M030408025 | RD CONC AC PB JE DN 350 X 150 33 | PC | 639.49
M030408029 | RD CONC AC PB JE DN 350 X 200 30 | PC | 671.46
M030408033 | RD CONC AC PB JE DN 350 X 250 28 | PC | 705.03
M030408037 | RD CONC AC PB JE DN 350 X 300 21 | PC | 740.28
M030408041 | RD CONC AC PB JE DN 400 X 150 46 | PC | 777.3
M030408045 | RD CONC AC PB JE DN 400 X 200 43 | PC | 816.16
M030408049 | RD CONC AC PB JE DN 400 X 250 38 | PC | 856.97
M030408053 | RD CONC AC PB JE DN 400 X 300 33 | PC | 899.82
M030408057 | RD CONC AC PB JE DN 400 X 350 25 | PC | 944.81
M030408061 | RD CONC AC PB JE DN 450 X 150 58 | PC | 992.05
M030408065 | RD CONC AC PB JE DN 450 X 200 55 | PC | 1041.65
M030408069 | RD CONC AC PB JE DN 450 X 250 50 | PC | 1093.74
M030408073 | RD CONC AC PB JE DN 450 X 300 44 | PC | 1148.42
M030408077 | RD CONC AC PB JE DN 450 X 350 36 | PC | 1205.84
M030408081 | RD CONC AC PB JE DN 450 X 400 30 | PC | 1266.14
M030408085 | RD CONC AC PB JE DN 500 X 200 78 | PC | 1329.44
M030408089 | RD CONC AC PB JE DN 500 X 250 74 | PC | 1395.92
M030408093 | RD CONC AC PB JE DN 500 X 300 67 | PC | 1465.71
M030408097 | RD CONC AC PB JE DN 500 X 350 58 | PC | 1539
M030408101 | RD CONC AC PB JE DN 500 X 400 50 | PC | 1615.95
M030408105 | RD CONC AC PB JE DN 500 X 450 39 | PC | 1696.74
M030408109 | RD CONC AC PB JE DN 550 X 200 96 | PC | 1781.58
M030408113 | RD CONC AC PB JE DN 550 X 250 90 | PC | 1870.66
M030408117 | RD CONC AC PB JE DN 550 X 300 84 | PC | 1964.19
M030408121 | RD CONC AC PB JE DN 550 X 350 74 | PC | 2062.4
M030408125 | RD CONC AC PB JE DN 550 X 400 66 | PC | 2165.52
M030408129 | RD CONC AC PB JE DN 550 X 450 56 | PC | 2273.8
M030408133 | RD CONC AC PB JE DN 550 X 500 44 | PC | 2387.49
M030408137 | RD CONC AC PB JE DN 600 X 250 123 | PC | 2506.86
M030408141 | RD CONC AC PB JE DN 600 X 300 115 | PC | 2632.21
M030408145 | RD CONC AC PB JE DN 600 X 350 104 | PC | 2763.82
M030408149 | RD CONC AC PB JE DN 600 X 400 95 | PC | 2902.01
M030408153 | RD CONC AC PB JE DN 600 X 450 83 | PC | 3047.11
M030408157 | RD CONC AC PB JE DN 600 X 500 69 | PC | 3199.46
M030408161 | RD CONC AC PB JE DN 600 X 550 54 | PC | 3359.44
M030409000 | EXTREMIDADE AC PP JE
M030409001 | E AC PP JE DN 150 8,000 KG | PC | 193.46
M030409005 | E AC PP JE DN 200 12,000 KG | PC | 214.96
M030409009 | E AC PP JE DN 250 16,000 KG | PC | 236.45
M030409013 | E AC PP JE DN 300 19,000 KG | PC | 260.1
M030409017 | E AC PP JE DN 350 22,000 KG | PC | 286.11
M030409021 | E AC PP JE DN 400 28,000 KG | PC | 314.72
M030409025 | E AC PP JE DN 450 33,000 KG | PC | 346.19
M030409029 | E AC PP JE DN 500 45,000 KG | PC | 380.81
M030409033 | E AC PP JE DN 550 51,000 KG | PC | 418.89
M030409037 | E AC PP JE DN 600 64,000 KG | PC | 460.78
M030410000 | EXTREMIDADE AC PB JE
M030410001 | E AC PB JE DN 150 10,000 KG | PC | 225.7
M030410005 | E AC PB JE DN 200 14,000 KG | PC | 248.27
M030410009 | E AC PB JE DN 250 17,000 KG | PC | 273.1
M030410013 | E AC PB JE DN 300 22,000 KG | PC | 300.41
M030410017 | E AC PB JE DN 350 25,000 KG | PC | 330.45
M030410021 | E AC PB JE DN 400 32,000 KG | PC | 363.5
M030410025 | E AC PB JE DN 450 37,000 KG | PC | 399.85
M030410029 | E AC PB JE DN 500 49,000 KG | PC | 439.83
M030410033 | E AC PB JE DN 550 56,000 KG | PC | 483.82
M030410037 | E AC PB JE DN 600 71,000 KG | PC | 532.2
M030411000 | CAP AC JE
M030411001 | K AC JE DN 150 10,000 KG | PC | 193.46
M030411005 | K AC JE DN 200 14,000 KG | PC | 212.81
M030411009 | K AC JE DN 250 18,000 KG | PC | 234.09
M030411013 | K AC JE DN 300 26,000 KG | PC | 257.5
M030411017 | K AC JE DN 350 33,000 KG | PC | 283.24
M030411021 | K AC JE DN 400 44,000 KG | PC | 311.57
M030411025 | K AC JE DN 450 57,000 KG | PC | 342.73
M030411029 | K AC JE DN 500 74,000 KG | PC | 377
M030411033 | K AC JE DN 550 90,000 KG | PC | 414.7
M030411037 | K AC JE DN 600 113,000 KG | PC | 456.17
M030412000 | LUVA AC JE
M030412001 | L AC JE DN 150 7,300 KG | PC | 232.15
M030412005 | L AC JE DN 200 11,000 KG | PC | 255.37
M030412009 | L AC JE DN 250 13,500 KG | PC | 280.9
M030412013 | L AC JE DN 300 15,800 KG | PC | 308.99
M030412017 | L AC JE DN 350 19,400 KG | PC | 339.89
M030412021 | L AC JE DN 400 21,900 KG | PC | 373.88
M030412025 | L AC JE DN 450 25,800 KG | PC | 411.27
M030413000 | TE AC PBB JE 1,0 MPA
M030413001 | TE AC PBB JE 1,0 MPA DN 150 20 | PC | 537.39
M030413005 | TE AC PBB JE 1,0 MPA DN 200 28 | PC | 591.13
M030413009 | TE AC PBB JE 1,0 MPA DN 250 39 | PC | 650.24
M030413013 | TE AC PBB JE 1,0 MPA DN 300 48 | PC | 715.26
M030413017 | TE AC PBB JE 1,0 MPA DN 350 58 | PC | 786.79
M030413021 | TE AC PBB JE 1,0 MPA DN 400 74 | PC | 865.47
M030413025 | TE AC PBB JE 1,0 MPA DN 450 86 | PC | 952.02
M030413029 | TE AC PBB JE 1,0 MPA DN 500 120 | PC | 1047.22
M030413033 | TE AC PBB JE 1,0 MPA DN 550 142 | PC | 1151.94
M030413037 | TE AC PBB JE 1,0 MPA DN 600 188 | PC | 1267.13
M030414000 | TE AC PBB JE 1,6 MPA
M030414001 | TE AC PBB JE 1,6 MPA DN 150 24 | PC | 644.87
M030414005 | TE AC PBB JE 1,6 MPA DN 200 32 | PC | 709.35
M030414009 | TE AC PBB JE 1,6 MPA DN 250 45 | PC | 780.29
M030414013 | TE AC PBB JE 1,6 MPA DN 300 57 | PC | 858.32
M030414017 | TE AC PBB JE 1,6 MPA DN 350 69 | PC | 944.15
M030414021 | TE AC PBB JE 1,6 MPA DN 400 93 | PC | 1038.56
M030414025 | TE AC PBB JE 1,6 MPA DN 450 112 | PC | 1142.42
M030414029 | TE AC PBB JE 1,6 MPA DN 500 150 | PC | 1256.66
M030414033 | TE AC PBB JE 1,6 MPA DN 550 184 | PC | 1382.33
M030414037 | TE AC PBB JE 1,6 MPA DN 600 238 | PC | 1520.56
M030415000 | TE AC PBB JE 2,5 MPA
M030415001 | TE AC PBB JE 2,5 MPA DN 150 24 | PC | 773.84
M030415005 | TE AC PBB JE 2,5 MPA DN 200 33 | PC | 851.22
M030415009 | TE AC PBB JE 2,5 MPA DN 250 49 | PC | 936.35
M030415013 | TE AC PBB JE 2,5 MPA DN 300 64 | PC | 1029.98
M030415017 | TE AC PBB JE 2,5 MPA DN 350 80 | PC | 1132.98
M030415021 | TE AC PBB JE 2,5 MPA DN 400 105 | PC | 1246.28
M030415025 | TE AC PBB JE 2,5 MPA DN 450 131 | PC | 1370.9
M030415029 | TE AC PBB JE 2,5 MPA DN 500 181 | PC | 1508
M030415033 | TE AC PBB JE 2,5 MPA DN 550 213 | PC | 1658.79
M030415037 | TE AC PBB JE 2,5 MPA DN 600 274 | PC | 1824.67
M030416000 | TE DE REDUCAO AC PBB JE 1,0 MPA
M030416001 | TE RD AC PBB JE 1,0 MPA DN 200 X 150 24 | PC | 620.68
M030416005 | TE RD AC PBB JE 1,0 MPA DN 250 X 150 30 | PC | 651.72
M030416009 | TE RD AC PBB JE 1,0 MPA DN 250 X 200 33 | PC | 684.3
M030416013 | TE RD AC PBB JE 1,0 MPA DN 300 X 150 35 | PC | 718.52
M030416017 | TE RD AC PBB JE 1,0 MPA DN 300 X 200 39 | PC | 754.45
M030416021 | TE RD AC PBB JE 1,0 MPA DN 300 X 250 42 | PC | 792.17
M030416025 | TE RD AC PBB JE 1,0 MPA DN 350 X 150 39 | PC | 831.78
M030416029 | TE RD AC PBB JE 1,0 MPA DN 350 X 200 43 | PC | 873.36
M030416033 | TE RD AC PBB JE 1,0 MPA DN 350 X 250 48 | PC | 917.03
M030416037 | TE RD AC PBB JE 1,0 MPA DN 350 X 300 51 | PC | 962.88
M030416041 | TE RD AC PBB JE 1,0 MPA DN 400 X 150 48 | PC | 1011.03
M030416045 | TE RD AC PBB JE 1,0 MPA DN 400 X 200 52 | PC | 1061.58
M030416049 | TE RD AC PBB JE 1,0 MPA DN 400 X 250 57 | PC | 1114.66
M030416053 | TE RD AC PBB JE 1,0 MPA DN 400 X 300 61 | PC | 1170.39
M030416057 | TE RD AC PBB JE 1,0 MPA DN 400 X 350 65 | PC | 1228.91
M030416061 | TE RD AC PBB JE 1,0 MPA DN 450 X 150 54 | PC | 1290.36
M030416065 | TE RD AC PBB JE 1,0 MPA DN 450 X 200 59 | PC | 1354.88
M030416069 | TE RD AC PBB JE 1,0 MPA DN 450 X 250 64 | PC | 1422.62
M030416073 | TE RD AC PBB JE 1,0 MPA DN 450 X 300 69 | PC | 1493.75
M030416077 | TE RD AC PBB JE 1,0 MPA DN 450 X 350 75 | PC | 1568.44
M030416081 | TE RD AC PBB JE 1,0 MPA DN 450 X 400 79 | PC | 1646.86
M030416085 | TE RD AC PBB JE 1,0 MPA DN 500 X 150 71 | PC | 1729.2
M030416089 | TE RD AC PBB JE 1,0 MPA DN 500 X 200 76 | PC | 1815.66
M030416093 | TE RD AC PBB JE 1,0 MPA DN 500 X 250 82 | PC | 1906.45
M030416097 | TE RD AC PBB JE 1,0 MPA DN 500 X 300 87 | PC | 2001.77
M030416101 | TE RD AC PBB JE 1,0 MPA DN 500 X 350 92 | PC | 2101.86
M030416105 | TE RD AC PBB JE 1,0 MPA DN 500 X 400 99 | PC | 2206.95
M030416109 | TE RD AC PBB JE 1,0 MPA DN 500 X 450 105 | PC | 2317.3
M030416113 | TE RD AC PBB JE 1,0 MPA DN 550 X 150 82 | PC | 2433.16
M030416117 | TE RD AC PBB JE 1,0 MPA DN 550 X 200 87 | PC | 2554.82
M030416121 | TE RD AC PBB JE 1,0 MPA DN 550 X 250 93 | PC | 2682.56
M030416125 | TE RD AC PBB JE 1,0 MPA DN 550 X 300 99 | PC | 2816.69
M030416129 | TE RD AC PBB JE 1,0 MPA DN 550 X 350 104 | PC | 2957.52
M030416133 | TE RD AC PBB JE 1,0 MPA DN 550 X 400 111 | PC | 3105.4
M030416137 | TE RD AC PBB JE 1,0 MPA DN 550 X 450 117 | PC | 3260.67
M030416141 | TE RD AC PBB JE 1,0 MPA DN 550 X 500 128 | PC | 3423.7
M030416145 | TE RD AC PBB JE 1,0 MPA DN 600 X 150 104 | PC | 3594.89
M030416149 | TE RD AC PBB JE 1,0 MPA DN 600 X 200 110 | PC | 3774.63
M030416153 | TE RD AC PBB JE 1,0 MPA DN 600 X 250 117 | PC | 3963.36
M030416157 | TE RD AC PBB JE 1,0 MPA DN 600 X 300 124 | PC | 4161.53
M030416161 | TE RD AC PBB JE 1,0 MPA DN 600 X 350 129 | PC | 4369.61
M030416165 | TE RD AC PBB JE 1,0 MPA DN 600 X 400 137 | PC | 4588.09
M030416169 | TE RD AC PBB JE 1,0 MPA DN 600 X 450 144 | PC | 4817.49
M030416173 | TE RD AC PBB JE 1,0 MPA DN 600 X 500 156 | PC | 5058.37
M030416177 | TE RD AC PBB JE 1,0 MPA DN 600 X 550 164 | PC | 5311.29
M030417000 | TE DE REDUCAO AC PBB JE 1,6 MPA
M030417001 | TE RD AC PBB JE 1,6 MPA DN 200 X 150 24 | PC | 682.75
M030417005 | TE RD AC PBB JE 1,6 MPA DN 250 X 150 30 | PC | 716.89
M030417009 | TE RD AC PBB JE 1,6 MPA DN 250 X 200 33 | PC | 752.73
M030417013 | TE RD AC PBB JE 1,6 MPA DN 300 X 150 35 | PC | 790.37
M030417017 | TE RD AC PBB JE 1,6 MPA DN 300 X 200 39 | PC | 829.89
M030417021 | TE RD AC PBB JE 1,6 MPA DN 300 X 250 42 | PC | 871.38
M030417025 | TE RD AC PBB JE 1,6 MPA DN 350 X 150 39 | PC | 914.95
M030417029 | TE RD AC PBB JE 1,6 MPA DN 350 X 200 43 | PC | 960.7
M030417033 | TE RD AC PBB JE 1,6 MPA DN 350 X 250 48 | PC | 1008.74
M030417037 | TE RD AC PBB JE 1,6 MPA DN 350 X 300 51 | PC | 1059.17
M030417041 | TE RD AC PBB JE 1,6 MPA DN 400 X 150 48 | PC | 1112.13
M030417045 | TE RD AC PBB JE 1,6 MPA DN 400 X 200 54 | PC | 1167.74
M030417049 | TE RD AC PBB JE 1,6 MPA DN 400 X 250 61 | PC | 1226.13
M030417053 | TE RD AC PBB JE 1,6 MPA DN 400 X 300 84 | PC | 1287.43
M030417057 | TE RD AC PBB JE 1,6 MPA DN 400 X 350 89 | PC | 1351.8
M030417061 | TE RD AC PBB JE 1,6 MPA DN 450 X 150 55 | PC | 1419.39
M030417065 | TE RD AC PBB JE 1,6 MPA DN 450 X 200 61 | PC | 1490.36
M030417069 | TE RD AC PBB JE 1,6 MPA DN 450 X 250 68 | PC | 1564.88
M030417073 | TE RD AC PBB JE 1,6 MPA DN 450 X 300 95 | PC | 1643.13
M030417077 | TE RD AC PBB JE 1,6 MPA DN 450 X 350 103 | PC | 1725.28
M030417081 | TE RD AC PBB JE 1,6 MPA DN 450 X 400 110 | PC | 1811.55
M030417085 | TE RD AC PBB JE 1,6 MPA DN 500 X 150 72 | PC | 1902.12
M030417089 | TE RD AC PBB JE 1,6 MPA DN 500 X 200 78 | PC | 1997.23
M030417093 | TE RD AC PBB JE 1,6 MPA DN 500 X 250 86 | PC | 2097.09
M030417097 | TE RD AC PBB JE 1,6 MPA DN 500 X 300 92 | PC | 2201.95
M030417101 | TE RD AC PBB JE 1,6 MPA DN 500 X 350 98 | PC | 2312.04
M030417105 | TE RD AC PBB JE 1,6 MPA DN 500 X 400 134 | PC | 2427.64
M030417109 | TE RD AC PBB JE 1,6 MPA DN 500 X 450 143 | PC | 2549.03
M030417113 | TE RD AC PBB JE 1,6 MPA DN 550 X 150 83 | PC | 2676.48
M030417117 | TE RD AC PBB JE 1,6 MPA DN 550 X 200 89 | PC | 2810.3
M030417121 | TE RD AC PBB JE 1,6 MPA DN 550 X 250 97 | PC | 2950.82
M030417125 | TE RD AC PBB JE 1,6 MPA DN 550 X 300 104 | PC | 3098.36
M030417129 | TE RD AC PBB JE 1,6 MPA DN 550 X 350 110 | PC | 3253.28
M030417133 | TE RD AC PBB JE 1,6 MPA DN 550 X 400 150 | PC | 3415.94
M030417137 | TE RD AC PBB JE 1,6 MPA DN 550 X 450 161 | PC | 3586.74
M030417141 | TE RD AC PBB JE 1,6 MPA DN 550 X 500 175 | PC | 3766.07
M030417145 | TE RD AC PBB JE 1,6 MPA DN 600 X 150 105 | PC | 3954.38
M030417149 | TE RD AC PBB JE 1,6 MPA DN 600 X 200 112 | PC | 4152.1
M030417153 | TE RD AC PBB JE 1,6 MPA DN 600 X 250 121 | PC | 4359.7
M030417157 | TE RD AC PBB JE 1,6 MPA DN 600 X 300 129 | PC | 4577.69
M030417161 | TE RD AC PBB JE 1,6 MPA DN 600 X 350 136 | PC | 4806.57
M030417165 | TE RD AC PBB JE 1,6 MPA DN 600 X 400 145 | PC | 5046.9
M030417169 | TE RD AC PBB JE 1,6 MPA DN 600 X 450 192 | PC | 5299.24
M030417173 | TE RD AC PBB JE 1,6 MPA DN 600 X 500 209 | PC | 5564.21
M030417177 | TE RD AC PBB JE 1,6 MPA DN 600 X 550 220 | PC | 5842.42
M030418000 | TE DE REDUCAO AC PBB JE 2,5 MPA
M030418001 | TE RD AC PBB JE 2,5 MPA DN 200 X 150 24 | PC | 751.03
M030418005 | TE RD AC PBB JE 2,5 MPA DN 250 X 150 31 | PC | 788.58
M030418009 | TE RD AC PBB JE 2,5 MPA DN 250 X 200 43 | PC | 828.01
M030418013 | TE RD AC PBB JE 2,5 MPA DN 300 X 150 36 | PC | 869.41
M030418017 | TE RD AC PBB JE 2,5 MPA DN 300 X 200 41 | PC | 912.88
M030418021 | TE RD AC PBB JE 2,5 MPA DN 300 X 250 57 | PC | 958.52
M030418025 | TE RD AC PBB JE 2,5 MPA DN 350 X 150 40 | PC | 1006.45
M030418029 | TE RD AC PBB JE 2,5 MPA DN 350 X 200 45 | PC | 1056.77
M030418033 | TE RD AC PBB JE 2,5 MPA DN 350 X 250 65 | PC | 1109.61
M030418037 | TE RD AC PBB JE 2,5 MPA DN 350 X 300 70 | PC | 1165.09
M030418041 | TE RD AC PBB JE 2,5 MPA DN 400 X 150 49 | PC | 1223.35
M030418045 | TE RD AC PBB JE 2,5 MPA DN 400 X 200 54 | PC | 1284.51
M030418049 | TE RD AC PBB JE 2,5 MPA DN 400 X 250 61 | PC | 1348.74
M030418053 | TE RD AC PBB JE 2,5 MPA DN 400 X 300 84 | PC | 1416.17
M030418057 | TE RD AC PBB JE 2,5 MPA DN 400 X 350 90 | PC | 1486.98
M030418061 | TE RD AC PBB JE 2,5 MPA DN 450 X 150 56 | PC | 1561.33
M030418065 | TE RD AC PBB JE 2,5 MPA DN 450 X 200 62 | PC | 1639.4
M030418069 | TE RD AC PBB JE 2,5 MPA DN 450 X 250 69 | PC | 1721.37
M030418073 | TE RD AC PBB JE 2,5 MPA DN 450 X 300 103 | PC | 1807.44
M030418077 | TE RD AC PBB JE 2,5 MPA DN 450 X 350 111 | PC | 1897.81
M030418081 | TE RD AC PBB JE 2,5 MPA DN 450 X 400 130 | PC | 1992.7
M030418085 | TE RD AC PBB JE 2,5 MPA DN 500 X 150 73 | PC | 2092.34
M030418089 | TE RD AC PBB JE 2,5 MPA DN 500 X 200 79 | PC | 2196.95
M030418093 | TE RD AC PBB JE 2,5 MPA DN 500 X 250 87 | PC | 2306.8
M030418097 | TE RD AC PBB JE 2,5 MPA DN 500 X 300 95 | PC | 2422.14
M030418101 | TE RD AC PBB JE 2,5 MPA DN 500 X 350 101 | PC | 2543.25
M030418105 | TE RD AC PBB JE 2,5 MPA DN 500 X 400 147 | PC | 2670.41
M030418109 | TE RD AC PBB JE 2,5 MPA DN 500 X 450 206 | PC | 2803.93
M030418113 | TE RD AC PBB JE 2,5 MPA DN 550 X 150 84 | PC | 2944.13
M030418117 | TE RD AC PBB JE 2,5 MPA DN 550 X 200 91 | PC | 3091.33
M030418121 | TE RD AC PBB JE 2,5 MPA DN 550 X 250 100 | PC | 3245.9
M030418125 | TE RD AC PBB JE 2,5 MPA DN 550 X 300 109 | PC | 3408.19
M030418129 | TE RD AC PBB JE 2,5 MPA DN 550 X 350 116 | PC | 3578.6
M030418133 | TE RD AC PBB JE 2,5 MPA DN 550 X 400 169 | PC | 3757.53
M030418137 | TE RD AC PBB JE 2,5 MPA DN 550 X 450 200 | PC | 3945.41
M030418141 | TE RD AC PBB JE 2,5 MPA DN 550 X 500 206 | PC | 4142.68
M030418145 | TE RD AC PBB JE 2,5 MPA DN 600 X 150 107 | PC | 4349.81
M030418149 | TE RD AC PBB JE 2,5 MPA DN 600 X 200 114 | PC | 4567.31
M030418153 | TE RD AC PBB JE 2,5 MPA DN 600 X 250 124 | PC | 4795.67
M030418157 | TE RD AC PBB JE 2,5 MPA DN 600 X 300 134 | PC | 5035.45
M030418161 | TE RD AC PBB JE 2,5 MPA DN 600 X 350 141 | PC | 5287.23
M030418165 | TE RD AC PBB JE 2,5 MPA DN 600 X 400 153 | PC | 5551.59
M030418169 | TE RD AC PBB JE 2,5 MPA DN 600 X 450 235 | PC | 5829.17
M030418173 | TE RD AC PBB JE 2,5 MPA DN 600 X 500 305 | PC | 6120.63
M030418177 | TE RD AC PBB JE 2,5 MPA DN 600 X 550 272 | PC | 6426.66
M030419000 | CRUZETA AC PBBB JE 1,0 MPA
M030419001 | X AC PBBB JE 1,0 MPA DN 150 27,000 KG | PC | 644.87
M030419005 | X AC PBBB JE 1,0 MPA DN 200 36,000 KG | PC | 709.35
M030419009 | X AC PBBB JE 1,0 MPA DN 250 50,000 KG | PC | 780.29
M030419013 | X AC PBBB JE 1,0 MPA DN 300 61,000 KG | PC | 858.32
M030419017 | X AC PBBB JE 1,0 MPA DN 350 72,000 KG | PC | 944.15
M030419021 | X AC PBBB JE 1,0 MPA DN 400 93,000 KG | PC | 1038.56
M030419025 | X AC PBBB JE 1,0 MPA DN 450 108,000 KG | PC | 1142.42
M030419029 | X AC PBBB JE 1,0 MPA DN 500 150,000 KG | PC | 1256.66
M030419033 | X AC PBBB JE 1,0 MPA DN 550 177,000 KG | PC | 1382.33
M030419037 | X AC PBBB JE 1,0 MPA DN 600 235,000 KG | PC | 1520.56
M030420000 | CRUZETA AC PBBB JE 1,6 MPA
M030420001 | X AC PBBB JE 1,6 MPA DN150 33,000 KG | PC | 709.35
M030420005 | X AC PBBB JE 1,6 MPA DN 200 44,000 KG | PC | 780.29
M030420009 | X AC PBBB JE 1,6 MPA DN 250 62,000 KG | PC | 858.32
M030420013 | X AC PBBB JE 1,6 MPA DN 300 77,000 KG | PC | 944.15
M030420017 | X AC PBBB JE 1,6 MPA DN 350 94,000 KG | PC | 1038.56
M030420021 | X AC PBBB JE 1,6 MPA DN 400 129,000 KG | PC | 1142.42
M030420025 | X AC PBBB JE 1,6 MPA DN 450 157,000 KG | PC | 1256.66
M030420029 | X AC PBBB JE 1,6 MPA DN 500 209,000 KG | PC | 1382.33
M030420033 | X AC PBBB JE 1,6 MPA DN 550 259,000 KG | PC | 1520.56
M030420037 | X AC PBBB JE 1,6 MPA DN 600 334,000 KG | PC | 1672.62
M030421000 | CRUZETA AC PBBB JE 2,5 MPA
M030421001 | X AC PBBB JE 2,5 MPA DN150 35,000 KG | PC | 780.29
M030421005 | X AC PBBB JE 2,5 MPA DN 200 51,000 KG | PC | 858.32
M030421009 | X AC PBBB JE 2,5 MPA DN 250 77,000 KG | PC | 944.15
M030421013 | X AC PBBB JE 2,5 MPA DN 300 102,000 KG | PC | 1038.56
M030421017 | X AC PBBB JE 2,5 MPA DN 350 129,000 KG | PC | 1142.42
M030421021 | X AC PBBB JE 2,5 MPA DN 400 173,000 KG | PC | 1256.66
M030421025 | X AC PBBB JE 2,5 MPA DN 450 224,000 KG | PC | 1382.33
M030421029 | X AC PBBB JE 2,5 MPA DN 500 311,000 KG | PC | 1520.56
M030421033 | X AC PBBB JE 2,5 MPA DN 550 363,000 KG | PC | 1672.62
M030421037 | X AC PBBB JE 2,5 MPA DN 600 461,000 KG | PC | 1839.88
M030422000 | CRUZETA DE REDUCAO AC PBBB JE 1,0 MPA
M030422001 | X RD AC PBBB JE 1,0 MPA DN 200 X 150 29,000 KG | PC | 644.87
M030422005 | X RD AC PBBB JE 1,0 MPA DN 250 X 150 36,000 KG | PC | 677.11
M030422009 | X RD AC PBBB JE 1,0 MPA DN 250 X 200 40,000 KG | PC | 710.97
M030422013 | X RD AC PBBB JE 1,0 MPA DN 300 X 150 40,000 KG | PC | 746.51
M030422017 | X RD AC PBBB JE 1,0 MPA DN 300 X 200 46,000 KG | PC | 783.84
M030422021 | X RD AC PBBB JE 1,0 MPA DN 300 X 250 51,000 KG | PC | 823.03
M030422025 | X RD AC PBBB JE 1,0 MPA DN 350 X 150 45,000 KG | PC | 864.18
M030422029 | X RD AC PBBB JE 1,0 MPA DN 350 X 200 50,000 KG | PC | 907.39
M030422033 | X RD AC PBBB JE 1,0 MPA DN 350 X 250 58,000 KG | PC | 952.76
M030422037 | X RD AC PBBB JE 1,0 MPA DN 350 X 300 63,000 KG | PC | 1000.4
M030422041 | X RD AC PBBB JE 1,0 MPA DN 400 X 150 53,000 KG | PC | 1050.42
M030422045 | X RD AC PBBB JE 1,0 MPA DN 400 X 200 59,000 KG | PC | 1102.94
M030422049 | X RD AC PBBB JE 1,0 MPA DN 400 X 250 67,000 KG | PC | 1158.09
M030422053 | X RD AC PBBB JE 1,0 MPA DN 400 X 300 72,000 KG | PC | 1215.99
M030422057 | X RD AC PBBB JE 1,0 MPA DN 400 X 350 78,000 KG | PC | 1276.79
M030422061 | X RD AC PBBB JE 1,0 MPA DN 450 X 150 59,000 KG | PC | 1340.63
M030422065 | X RD AC PBBB JE 1,0 MPA DN 450 X 200 66,000 KG | PC | 1407.66
M030422069 | X RD AC PBBB JE 1,0 MPA DN 450 X 250 73,000 KG | PC | 1478.05
M030422073 | X RD AC PBBB JE 1,0 MPA DN 450 X 300 80,000 KG | PC | 1551.95
M030422077 | X RD AC PBBB JE 1,0 MPA DN 450 X 350 87,000 KG | PC | 1629.55
M030422081 | X RD AC PBBB JE 1,0 MPA DN 450 X 400 95,000 KG | PC | 1711.02
M030422085 | X RD AC PBBB JE 1,0 MPA DN 500 X 150 76,000 KG | PC | 1796.57
M030422089 | X RD AC PBBB JE 1,0 MPA DN 500 X 200 83,000 KG | PC | 1886.4
M030422093 | X RD AC PBBB JE 1,0 MPA DN 500 X 250 91,000 KG | PC | 1980.72
M030422097 | X RD AC PBBB JE 1,0 MPA DN 500 X 300 98,000 KG | PC | 2079.76
M030422101 | X RD AC PBBB JE 1,0 MPA DN 500 X 350 104,000 KG | PC | 2183.75
M030422105 | X RD AC PBBB JE 1,0 MPA DN 500 X 400 114,000 KG | PC | 2292.93
M030422109 | X RD AC PBBB JE 1,0 MPA DN 500 X 450 123,000 KG | PC | 2407.58
M030422113 | X RD AC PBBB JE 1,0 MPA DN 550 X 150 87,000 KG | PC | 2527.96
M030422117 | X RD AC PBBB JE 1,0 MPA DN 550 X 200 94,000 KG | PC | 2654.36
M030422121 | X RD AC PBBB JE 1,0 MPA DN 550 X 250 102,000 KG | PC | 2787.08
M030422125 | X RD AC PBBB JE 1,0 MPA DN 550 X 300 110,000 KG | PC | 2926.43
M030422129 | X RD AC PBBB JE 1,0 MPA DN 550 X 350 116,000 KG | PC | 3072.75
M030422133 | X RD AC PBBB JE 1,0 MPA DN 550 X 400 126,000 KG | PC | 3226.39
M030422137 | X RD AC PBBB JE 1,0 MPA DN 550 X 450 134,000 KG | PC | 3387.71
M030422141 | X RD AC PBBB JE 1,0 MPA DN 550 X 500 153,000 KG | PC | 3557.09
M030422145 | X RD AC PBBB JE 1,0 MPA DN 600 X 150 109,000 KG | PC | 3734.95
M030422149 | X RD AC PBBB JE 1,0 MPA DN 600 X 200 116,000 KG | PC | 3921.7
M030422153 | X RD AC PBBB JE 1,0 MPA DN 600 X 250 126,000 KG | PC | 4117.78
M030422157 | X RD AC PBBB JE 1,0 MPA DN 600 X 300 134,000 KG | PC | 4323.67
M030422161 | X RD AC PBBB JE 1,0 MPA DN 600 X 350 140,000 KG | PC | 4539.85
M030422165 | X RD AC PBBB JE 1,0 MPA DN 600 X 400 151,000 KG | PC | 4766.85
M030422169 | X RD AC PBBB JE 1,0 MPA DN 600 X 450 160,000 KG | PC | 5005.19
M030422173 | X RD AC PBBB JE 1,0 MPA DN 600 X 500 179,000 KG | PC | 5255.45
M030422177 | X RD AC PBBB JE 1,0 MPA DN 600 X 550 190,000 KG | PC | 5518.22
M030423000 | CRUZETA DE REDUCAO AC PBBB JE 1,6 MPA
M030423001 | X RD AC PBBB JE 1,6 MPA DN 200 X 150 29,000 KG | PC | 709.35
M030423005 | X RD AC PBBB JE 1,6 MPA DN 250 X 150 36,000 KG | PC | 744.82
M030423009 | X RD AC PBBB JE 1,6 MPA DN 250 X 200 40,000 KG | PC | 782.06
M030423013 | X RD AC PBBB JE 1,6 MPA DN 300 X 150 40,000 KG | PC | 821.17
M030423017 | X RD AC PBBB JE 1,6 MPA DN 300 X 200 46,000 KG | PC | 862.22
M030423021 | X RD AC PBBB JE 1,6 MPA DN 300 X 250 51,000 KG | PC | 905.33
M030423025 | X RD AC PBBB JE 1,6 MPA DN 350 X 150 45,000 KG | PC | 950.6
M030423029 | X RD AC PBBB JE 1,6 MPA DN 350 X 200 50,000 KG | PC | 998.13
M030423033 | X RD AC PBBB JE 1,6 MPA DN 350 X 250 58,000 KG | PC | 1048.04
M030423037 | X RD AC PBBB JE 1,6 MPA DN 350 X 300 63,000 KG | PC | 1100.44
M030423041 | X RD AC PBBB JE 1,6 MPA DN 400 X 150 53,000 KG | PC | 1155.46
M030423045 | X RD AC PBBB JE 1,6 MPA DN 400 X 200 64,000 KG | PC | 1213.23
M030423049 | X RD AC PBBB JE 1,6 MPA DN 400 X 250 74,000 KG | PC | 1273.9
M030423053 | X RD AC PBBB JE 1,6 MPA DN 400 X 300 91,000 KG | PC | 1337.59
M030423057 | X RD AC PBBB JE 1,6 MPA DN 400 X 350 98,000 KG | PC | 1404.47
M030423061 | X RD AC PBBB JE 1,6 MPA DN 450 X 150 62,000 KG | PC | 1474.69
M030423065 | X RD AC PBBB JE 1,6 MPA DN 450 X 200 71,000 KG | PC | 1548.43
M030423069 | X RD AC PBBB JE 1,6 MPA DN 450 X 250 80,000 KG | PC | 1625.85
M030423073 | X RD AC PBBB JE 1,6 MPA DN 450 X 300 102,000 KG | PC | 1707.14
M030423077 | X RD AC PBBB JE 1,6 MPA DN 450 X 350 111,000 KG | PC | 1792.5
M030423081 | X RD AC PBBB JE 1,6 MPA DN 450 X 400 120,000 KG | PC | 1882.13
M030423085 | X RD AC PBBB JE 1,6 MPA DN 500 X 150 79,000 KG | PC | 1976.23
M030423089 | X RD AC PBBB JE 1,6 MPA DN 500 X 200 88,000 KG | PC | 2075.04
M030423093 | X RD AC PBBB JE 1,6 MPA DN 500 X 250 99,000 KG | PC | 2178.8
M030423097 | X RD AC PBBB JE 1,6 MPA DN 500 X 300 108,000 KG | PC | 2287.74
M030423101 | X RD AC PBBB JE 1,6 MPA DN 500 X 350 116,000 KG | PC | 2402.12
M030423105 | X RD AC PBBB JE 1,6 MPA DN 500 X 400 143,000 KG | PC | 2522.23
M030423109 | X RD AC PBBB JE 1,6 MPA DN 500 X 450 154,000 KG | PC | 2648.34
M030423113 | X RD AC PBBB JE 1,6 MPA DN 550 X 150 90,000 KG | PC | 2780.76
M030423117 | X RD AC PBBB JE 1,6 MPA DN 550 X 200 99,000 KG | PC | 2919.79
M030423121 | X RD AC PBBB JE 1,6 MPA DN 550 X 250 109,000 KG | PC | 3065.78
M030423125 | X RD AC PBBB JE 1,6 MPA DN 550 X 300 121,000 KG | PC | 3219.07
M030423129 | X RD AC PBBB JE 1,6 MPA DN 550 X 350 128,000 KG | PC | 3380.03
M030423133 | X RD AC PBBB JE 1,6 MPA DN 550 X 400 160,000 KG | PC | 3549.03
M030423137 | X RD AC PBBB JE 1,6 MPA DN 550 X 450 170,000 KG | PC | 3726.48
M030423141 | X RD AC PBBB JE 1,6 MPA DN 550 X 500 190,000 KG | PC | 3912.8
M030423145 | X RD AC PBBB JE 1,6 MPA DN 600 X 150 112,000 KG | PC | 4108.44
M030423149 | X RD AC PBBB JE 1,6 MPA DN 600 X 200 121,000 KG | PC | 4313.87
M030423153 | X RD AC PBBB JE 1,6 MPA DN 600 X 250 133,000 KG | PC | 4529.56
M030423157 | X RD AC PBBB JE 1,6 MPA DN 600 X 300 145,000 KG | PC | 4756.04
M030423161 | X RD AC PBBB JE 1,6 MPA DN 600 X 350 153,000 KG | PC | 4993.84
M030423165 | X RD AC PBBB JE 1,6 MPA DN 600 X 400 167,000 KG | PC | 5243.53
M030423169 | X RD AC PBBB JE 1,6 MPA DN 600 X 450 201,000 KG | PC | 5505.71
M030423173 | X RD AC PBBB JE 1,6 MPA DN 600 X 500 222,000 KG | PC | 5780.99
M030423177 | X RD AC PBBB JE 1,6 MPA DN 600 X 550 234,000 KG | PC | 6070.04
M030424000 | CRUZETA DE REDUCAO AC PBB JE 2,5 MPA
M030424001 | X RD AC PBBB JE 2,5 MPA DN 200 X 150 29,000 KG | PC | 780.29
M030424005 | X RD AC PBBB JE 2,5 MPA DN 250 X 150 39,000 KG | PC | 819.3
M030424009 | X RD AC PBBB JE 2,5 MPA DN 250 X 200 49,000 KG | PC | 860.27
M030424013 | X RD AC PBBB JE 2,5 MPA DN 300 X 150 43,000 KG | PC | 903.28
M030424017 | X RD AC PBBB JE 2,5 MPA DN 300 X 200 51,000 KG | PC | 948.45
M030424021 | X RD AC PBBB JE 2,5 MPA DN 300 X 250 63,000 KG | PC | 995.87
M030424025 | X RD AC PBBB JE 2,5 MPA DN 350 X 150 48,000 KG | PC | 1045.66
M030424029 | X RD AC PBBB JE 2,5 MPA DN 350 X 200 55,000 KG | PC | 1097.94
M030424033 | X RD AC PBBB JE 2,5 MPA DN 350 X 250 72,000 KG | PC | 1152.84
M030424037 | X RD AC PBBB JE 2,5 MPA DN 350 X 300 78,000 KG | PC | 1210.48
M030424041 | X RD AC PBBB JE 2,5 MPA DN 400 X 150 56,000 KG | PC | 1271.01
M030424045 | X RD AC PBBB JE 2,5 MPA DN 400 X 200 64,000 KG | PC | 1334.56
M030424049 | X RD AC PBBB JE 2,5 MPA DN 400 X 250 74,000 KG | PC | 1401.29
M030424053 | X RD AC PBBB JE 2,5 MPA DN 400 X 300 91,000 KG | PC | 1471.35
M030424057 | X RD AC PBBB JE 2,5 MPA DN 400 X 350 99,000 KG | PC | 1544.92
M030424061 | X RD AC PBBB JE 2,5 MPA DN 450 X 150 62,000 KG | PC | 1622.16
M030424065 | X RD AC PBBB JE 2,5 MPA DN 450 X 200 72,000 KG | PC | 1703.27
M030424069 | X RD AC PBBB JE 2,5 MPA DN 450 X 250 83,000 KG | PC | 1788.44
M030424073 | X RD AC PBBB JE 2,5 MPA DN 450 X 300 112,000 KG | PC | 1877.86
M030424077 | X RD AC PBBB JE 2,5 MPA DN 450 X 350 118,000 KG | PC | 1971.75
M030424081 | X RD AC PBBB JE 2,5 MPA DN 450 X 400 136,000 KG | PC | 2070.34
M030424085 | X RD AC PBBB JE 2,5 MPA DN 500 X 150 80,000 KG | PC | 2173.85
M030424089 | X RD AC PBBB JE 2,5 MPA DN 500 X 200 90,000 KG | PC | 2282.55
M030424093 | X RD AC PBBB JE 2,5 MPA DN 500 X 250 102,000 KG | PC | 2396.67
M030424097 | X RD AC PBBB JE 2,5 MPA DN 500 X 300 114,000 KG | PC | 2516.51
M030424101 | X RD AC PBBB JE 2,5 MPA DN 500 X 350 124,000 KG | PC | 2642.33
M030424105 | X RD AC PBBB JE 2,5 MPA DN 500 X 400 155,000 KG | PC | 2774.45
M030424109 | X RD AC PBBB JE 2,5 MPA DN 500 X 450 204,000 KG | PC | 2913.17
M030424113 | X RD AC PBBB JE 2,5 MPA DN 550 X 150 92,000 KG | PC | 3058.83
M030424117 | X RD AC PBBB JE 2,5 MPA DN 550 X 200 102,000 KG | PC | 3211.77
M030424121 | X RD AC PBBB JE 2,5 MPA DN 550 X 250 115,000 KG | PC | 3372.36
M030424125 | X RD AC PBBB JE 2,5 MPA DN 550 X 300 129,000 KG | PC | 3540.98
M030424129 | X RD AC PBBB JE 2,5 MPA DN 550 X 350 139,000 KG | PC | 3718.03
M030424133 | X RD AC PBBB JE 2,5 MPA DN 550 X 400 177,000 KG | PC | 3903.93
M030424137 | X RD AC PBBB JE 2,5 MPA DN 550 X 450 205,000 KG | PC | 4099.13
M030424141 | X RD AC PBBB JE 2,5 MPA DN 550 X 500 308,000 KG | PC | 4304.08
M030424145 | X RD AC PBBB JE 2,5 MPA DN 600 X 150 114,000 KG | PC | 4519.29
M030424149 | X RD AC PBBB JE 2,5 MPA DN 600 X 200 125,000 KG | PC | 4745.25
M030424153 | X RD AC PBBB JE 2,5 MPA DN 600 X 250 140,000 KG | PC | 4982.51
M030424157 | X RD AC PBBB JE 2,5 MPA DN 600 X 300 154,000 KG | PC | 5231.64
M030424161 | X RD AC PBBB JE 2,5 MPA DN 600 X 350 165,000 KG | PC | 5493.22
M030424165 | X RD AC PBBB JE 2,5 MPA DN 600 X 400 183,000 KG | PC | 5767.88
M030424169 | X RD AC PBBB JE 2,5 MPA DN 600 X 450 239,000 KG | PC | 6056.28
M030424173 | X RD AC PBBB JE 2,5 MPA DN 600 X 500 304,000 KG | PC | 6359.09
M030424177 | X RD AC PBBB JE 2,5 MPA DN 600 X 550 404,000 KG | PC | 6677.05
M030425000 | DERIVACAO 45? AC PBB JE 1,0 MPA
M030425001 | D45 AC PBB JE 1,0 MPA DN150 27 | PC | 451.41
M030425005 | D45 AC PBB JE 1,0 MPA DN 200 38 | PC | 496.55
M030425009 | D45 AC PBB JE 1,0 MPA DN 250 54 | PC | 546.2
M030425013 | D45 AC PBB JE 1,0 MPA DN 300 67 | PC | 600.82
M030425017 | D45 AC PBB JE 1,0 MPA DN 350 83 | PC | 660.9
M030425021 | D45 AC PBB JE 1,0 MPA DN 400 108 | PC | 726.99
M030425025 | D45 AC PBB JE 1,0 MPA DN 450 130 | PC | 799.69
M030425029 | D45 AC PBB JE 1,0 MPA DN 500 181 | PC | 879.66
M030425033 | D45 AC PBB JE 1,0 MPA DN 550 216 | PC | 967.63
M030425037 | D45 AC PBB JE 1,0 MPA DN 600 289 | PC | 1064.39
M030426000 | DERIVACAO 45? AC PBB JE 1,6 MPA
M030426001 | D45 AC PBB JE 1,6 MPA DN150 37 | PC | 496.55
M030426005 | D45 AC PBB JE 1,6 MPA DN 200 50 | PC | 546.2
M030426009 | D45 AC PBB JE 1,6 MPA DN 250 77 | PC | 600.82
M030426013 | D45 AC PBB JE 1,6 MPA DN 300 100 | PC | 660.9
M030426017 | D45 AC PBB JE 1,6 MPA DN 350 125 | PC | 726.99
M030426021 | D45 AC PBB JE 1,6 MPA DN 400 173 | PC | 799.69
M030426025 | D45 AC PBB JE 1,6 MPA DN 450 226 | PC | 879.66
M030426029 | D45 AC PBB JE 1,6 MPA DN 500 309 | PC | 967.63
M030426033 | D45 AC PBB JE 1,6 MPA DN 550 370 | PC | 1064.39
M030426037 | D45 AC PBB JE 1,6 MPA DN 600 470 | PC | 1170.83
M030427000 | DERIVACAO 45? AC PBB JE 2,5 MPA
M030427001 | D45 AC PBB JE 2,5 MPA DN150 38 | PC | 546.2
M030427005 | D45 AC PBB JE 2,5 MPA DN 200 56 | PC | 600.82
M030427009 | D45 AC PBB JE 2,5 MPA DN 250 83 | PC | 660.9
M030427013 | D45 AC PBB JE 2,5 MPA DN 300 113 | PC | 726.99
M030427017 | D45 AC PBB JE 2,5 MPA DN 350 148 | PC | 799.69
M030427021 | D45 AC PBB JE 2,5 MPA DN 400 200 | PC | 879.66
M030427025 | D45 AC PBB JE 2,5 MPA DN 450 247 | PC | 967.63
M030427029 | D45 AC PBB JE 2,5 MPA DN 500 354 | PC | 1064.39
M030427033 | D45 AC PBB JE 2,5 MPA DN 550 419 | PC | 1170.83
M030427037 | D45 AC PBB JE 2,5 MPA DN 600 534 | PC | 1287.92
M030428000 | DERIVACAO 45 DE REDUCAO AC PBB JE 1,0MPA
M030428001 | D45 RD AC PBB JE 1,0 MPA DN 200X150 34 | PC | 541.69
M030428005 | D45 RD AC PBB JE 1,0 MPA DN 250X150 43 | PC | 568.77
M030428009 | D45 RD AC PBB JE 1,0 MPA DN 250X200 46 | PC | 597.21
M030428013 | D45 RD AC PBB JE 1,0 MPA DN 300X150 51 | PC | 627.07
M030428017 | D45 RD AC PBB JE 1,0 MPA DN 300X200 55 | PC | 658.43
M030428021 | D45 RD AC PBB JE 1,0 MPA DN 300X250 62 | PC | 691.35
M030428025 | D45 RD AC PBB JE 1,0 MPA DN 350X150 60 | PC | 725.91
M030428029 | D45 RD AC PBB JE 1,0 MPA DN 350X200 62 | PC | 762.21
M030428033 | D45 RD AC PBB JE 1,0 MPA DN 350X250 71 | PC | 800.32
M030428037 | D45 RD AC PBB JE 1,0 MPA DN 350X300 74 | PC | 840.34
M030428041 | D45 RD AC PBB JE 1,0 MPA DN 400X150 75 | PC | 882.35
M030428045 | D45 RD AC PBB JE 1,0 MPA DN 400X200 78 | PC | 926.47
M030428049 | D45 RD AC PBB JE 1,0 MPA DN 400X250 87 | PC | 972.79
M030428053 | D45 RD AC PBB JE 1,0 MPA DN 400X300 90 | PC | 1021.43
M030428057 | D45 RD AC PBB JE 1,0 MPA DN 400X350 99 | PC | 1072.51
M030428061 | D45 RD AC PBB JE 1,0 MPA DN 450X150 88 | PC | 1126.13
M030428065 | D45 RD AC PBB JE 1,0 MPA DN 450X200 90 | PC | 1182.44
M030428069 | D45 RD AC PBB JE 1,0 MPA DN 450X250 100 | PC | 1241.56
M030428073 | D45 RD AC PBB JE 1,0 MPA DN 450X300 100 | PC | 1303.64
M030428077 | D45 RD AC PBB JE 1,0 MPA DN 450X350 112 | PC | 1368.82
M030428081 | D45 RD AC PBB JE 1,0 MPA DN 450X400 120 | PC | 1437.26
M030428085 | D45 RD AC PBB JE 1,0 MPA DN 500X150 116 | PC | 1509.12
M030428089 | D45 RD AC PBB JE 1,0 MPA DN 500X200 119 | PC | 1584.58
M030428093 | D45 RD AC PBB JE 1,0 MPA DN 500X250 129 | PC | 1663.81
M030428097 | D45 RD AC PBB JE 1,0 MPA DN 500X300 132 | PC | 1747
M030428101 | D45 RD AC PBB JE 1,0 MPA DN 500X350 142 | PC | 1834.35
M030428105 | D45 RD AC PBB JE 1,0 MPA DN 500X400 149 | PC | 1926.06
M030428109 | D45 RD AC PBB JE 1,0 MPA DN 500X450 158 | PC | 2022.37
M030428113 | D45 RD AC PBB JE 1,0 MPA DN 550X150 132 | PC | 2123.49
M030428117 | D45 RD AC PBB JE 1,0 MPA DN 550X200 135 | PC | 2229.66
M030428121 | D45 RD AC PBB JE 1,0 MPA DN 550X250 146 | PC | 2341.14
M030428125 | D45 RD AC PBB JE 1,0 MPA DN 550X300 150 | PC | 2458.2
M030428129 | D45 RD AC PBB JE 1,0 MPA DN 550X350 160 | PC | 2581.11
M030428133 | D45 RD AC PBB JE 1,0 MPA DN 550X400 168 | PC | 2710.17
M030428137 | D45 RD AC PBB JE 1,0 MPA DN 550X450 176 | PC | 2845.68
M030428141 | D45 RD AC PBB JE 1,0 MPA DN 550X500 196 | PC | 2987.96
M030428145 | D45 RD AC PBB JE 1,0 MPA DN 600X150 168 | PC | 3137.36
M030428149 | D45 RD AC PBB JE 1,0 MPA DN 600X200 174 | PC | 3294.22
M030428153 | D45 RD AC PBB JE 1,0 MPA DN 600X250 183 | PC | 3458.94
M030428157 | D45 RD AC PBB JE 1,0 MPA DN 600X300 187 | PC | 3631.88
M030428161 | D45 RD AC PBB JE 1,0 MPA DN 600X350 198 | PC | 3813.48
M030428165 | D45 RD AC PBB JE 1,0 MPA DN 600X400 206 | PC | 4004.15
M030428169 | D45 RD AC PBB JE 1,0 MPA DN 600X450 215 | PC | 4204.36
M030428173 | D45 RD AC PBB JE 1,0 MPA DN 600X500 235 | PC | 4414.58
M030428177 | D45 RD AC PBB JE 1,0 MPA DN 600X550 251 | PC | 4635.3
M030429000 | DERIVACAO 45 DE REDUCAO AC PBB JE 1,6MPA
M030429001 | D45 RD AC PBB JE 1,6 MPA DN 200X150 34 | PC | 595.86
M030429005 | D45 RD AC PBB JE 1,6 MPA DN 250X150 43 | PC | 625.65
M030429009 | D45 RD AC PBB JE 1,6 MPA DN 250X200 46 | PC | 656.93
M030429013 | D45 RD AC PBB JE 1,6 MPA DN 300X150 51 | PC | 689.78
M030429017 | D45 RD AC PBB JE 1,6 MPA DN 300X200 55 | PC | 724.27
M030429021 | D45 RD AC PBB JE 1,6 MPA DN 300X250 62 | PC | 760.48
M030429025 | D45 RD AC PBB JE 1,6 MPA DN 350X150 60 | PC | 798.51
M030429029 | D45 RD AC PBB JE 1,6 MPA DN 350X200 62 | PC | 838.43
M030429033 | D45 RD AC PBB JE 1,6 MPA DN 350X250 71 | PC | 880.35
M030429037 | D45 RD AC PBB JE 1,6 MPA DN 350X300 101 | PC | 924.37
M030429041 | D45 RD AC PBB JE 1,6 MPA DN 400X150 78 | PC | 970.59
M030429045 | D45 RD AC PBB JE 1,6 MPA DN 400X200 84 | PC | 1019.12
M030429049 | D45 RD AC PBB JE 1,6 MPA DN 400X250 96 | PC | 1070.07
M030429053 | D45 RD AC PBB JE 1,6 MPA DN 400X300 122 | PC | 1123.58
M030429057 | D45 RD AC PBB JE 1,6 MPA DN 400X350 134 | PC | 1179.76
M030429061 | D45 RD AC PBB JE 1,6 MPA DN 450X150 91 | PC | 1238.74
M030429065 | D45 RD AC PBB JE 1,6 MPA DN 450X200 96 | PC | 1300.68
M030429069 | D45 RD AC PBB JE 1,6 MPA DN 450X250 109 | PC | 1365.71
M030429073 | D45 RD AC PBB JE 1,6 MPA DN 450X300 137 | PC | 1434
M030429077 | D45 RD AC PBB JE 1,6 MPA DN 450X350 151 | PC | 1505.7
M030429081 | D45 RD AC PBB JE 1,6 MPA DN 450X400 196 | PC | 1580.99
M030429085 | D45 RD AC PBB JE 1,6 MPA DN 500X150 119 | PC | 1660.03
M030429089 | D45 RD AC PBB JE 1,6 MPA DN 500X200 125 | PC | 1743.04
M030429093 | D45 RD AC PBB JE 1,6 MPA DN 500X250 138 | PC | 1830.19
M030429097 | D45 RD AC PBB JE 1,6 MPA DN 500X300 144 | PC | 1921.7
M030429101 | D45 RD AC PBB JE 1,6 MPA DN 500X350 157 | PC | 2017.78
M030429105 | D45 RD AC PBB JE 1,6 MPA DN 500X400 199 | PC | 2118.67
M030429109 | D45 RD AC PBB JE 1,6 MPA DN 500X450 266 | PC | 2224.61
M030429113 | D45 RD AC PBB JE 1,6 MPA DN 550X150 135 | PC | 2335.84
M030429117 | D45 RD AC PBB JE 1,6 MPA DN 550X200 141 | PC | 2452.63
M030429121 | D45 RD AC PBB JE 1,6 MPA DN 550X250 155 | PC | 2575.26
M030429125 | D45 RD AC PBB JE 1,6 MPA DN 550X300 162 | PC | 2704.02
M030429129 | D45 RD AC PBB JE 1,6 MPA DN 550X350 175 | PC | 2839.22
M030429133 | D45 RD AC PBB JE 1,6 MPA DN 550X400 224 | PC | 2981.18
M030429137 | D45 RD AC PBB JE 1,6 MPA DN 550X450 278 | PC | 3130.24
M030429141 | D45 RD AC PBB JE 1,6 MPA DN 550X500 333 | PC | 3286.75
M030429145 | D45 RD AC PBB JE 1,6 MPA DN 600X150 171 | PC | 3451.09
M030429149 | D45 RD AC PBB JE 1,6 MPA DN 600X200 180 | PC | 3623.65
M030429153 | D45 RD AC PBB JE 1,6 MPA DN 600X250 192 | PC | 3804.83
M030429157 | D45 RD AC PBB JE 1,6 MPA DN 600X300 200 | PC | 3995.07
M030429161 | D45 RD AC PBB JE 1,6 MPA DN 600X350 213 | PC | 4194.82
M030429165 | D45 RD AC PBB JE 1,6 MPA DN 600X400 226 | PC | 4404.57
M030429169 | D45 RD AC PBB JE 1,6 MPA DN 600X450 318 | PC | 4624.79
M030429173 | D45 RD AC PBB JE 1,6 MPA DN 600X500 373 | PC | 4856.03
M030429177 | D45 RD AC PBB JE 1,6 MPA DN 600X550 436 | PC | 5098.84
M030430000 | DERIVACAO 45 DE REDUCAO AC PBB JE 2,5MPA
M030430001 | D45 RD AC PBB JE 2,5 MPA DN 200X150 34 | PC | 655.44
M030430005 | D45 RD AC PBB JE 2,5 MPA DN 250X150 46 | PC | 688.21
M030430009 | D45 RD AC PBB JE 2,5 MPA DN 250X200 61 | PC | 722.63
M030430013 | D45 RD AC PBB JE 2,5 MPA DN 300X150 54 | PC | 758.76
M030430017 | D45 RD AC PBB JE 2,5 MPA DN 300X200 61 | PC | 796.69
M030430021 | D45 RD AC PBB JE 2,5 MPA DN 300X250 94 | PC | 836.53
M030430025 | D45 RD AC PBB JE 2,5 MPA DN 350X150 63 | PC | 878.36
M030430029 | D45 RD AC PBB JE 2,5 MPA DN 350X200 68 | PC | 922.27
M030430033 | D45 RD AC PBB JE 2,5 MPA DN 350X250 98 | PC | 968.39
M030430037 | D45 RD AC PBB JE 2,5 MPA DN 350X300 128 | PC | 1016.81
M030430041 | D45 RD AC PBB JE 2,5 MPA DN 400X150 78 | PC | 1067.65
M030430045 | D45 RD AC PBB JE 2,5 MPA DN 400X200 84 | PC | 1121.03
M030430049 | D45 RD AC PBB JE 2,5 MPA DN 400X250 99 | PC | 1177.08
M030430053 | D45 RD AC PBB JE 2,5 MPA DN 400X300 141 | PC | 1235.93
M030430057 | D45 RD AC PBB JE 2,5 MPA DN 400X350 175 | PC | 1297.73
M030430061 | D45 RD AC PBB JE 2,5 MPA DN 450X150 92 | PC | 1362.62
M030430065 | D45 RD AC PBB JE 2,5 MPA DN 450X200 97 | PC | 1430.75
M030430069 | D45 RD AC PBB JE 2,5 MPA DN 450X250 114 | PC | 1502.29
M030430073 | D45 RD AC PBB JE 2,5 MPA DN 450X300 156 | PC | 1577.4
M030430077 | D45 RD AC PBB JE 2,5 MPA DN 450X350 189 | PC | 1656.27
M030430081 | D45 RD AC PBB JE 2,5 MPA DN 450X400 234 | PC | 1739.08
M030430085 | D45 RD AC PBB JE 2,5 MPA DN 500X150 120 | PC | 1826.04
M030430089 | D45 RD AC PBB JE 2,5 MPA DN 500X200 127 | PC | 1917.34
M030430093 | D45 RD AC PBB JE 2,5 MPA DN 500X250 143 | PC | 2013.21
M030430097 | D45 RD AC PBB JE 2,5 MPA DN 500X300 153 | PC | 2113.87
M030430101 | D45 RD AC PBB JE 2,5 MPA DN 500X350 215 | PC | 2219.56
M030430105 | D45 RD AC PBB JE 2,5 MPA DN 500X400 253 | PC | 2330.54
M030430109 | D45 RD AC PBB JE 2,5 MPA DN 500X450 349 | PC | 2447.07
M030430113 | D45 RD AC PBB JE 2,5 MPA DN 550X150 137 | PC | 2569.42
M030430117 | D45 RD AC PBB JE 2,5 MPA DN 550X200 145 | PC | 2697.89
M030430121 | D45 RD AC PBB JE 2,5 MPA DN 550X250 161 | PC | 2832.78
M030430125 | D45 RD AC PBB JE 2,5 MPA DN 550X300 178 | PC | 2974.42
M030430129 | D45 RD AC PBB JE 2,5 MPA DN 550X350 224 | PC | 3123.14
M030430133 | D45 RD AC PBB JE 2,5 MPA DN 550X400 276 | PC | 3279.3
M030430137 | D45 RD AC PBB JE 2,5 MPA DN 550X450 324 | PC | 3443.27
M030430141 | D45 RD AC PBB JE 2,5 MPA DN 550X500 429 | PC | 3615.43
M030430145 | D45 RD AC PBB JE 2,5 MPA DN 600X150 174 | PC | 3796.2
M030430149 | D45 RD AC PBB JE 2,5 MPA DN 600X200 184 | PC | 3986.01
M030430153 | D45 RD AC PBB JE 2,5 MPA DN 600X250 199 | PC | 4185.31
M030430157 | D45 RD AC PBB JE 2,5 MPA DN 600X300 214 | PC | 4394.58
M030430161 | D45 RD AC PBB JE 2,5 MPA DN 600X350 238 | PC | 4614.31
M030430165 | D45 RD AC PBB JE 2,5 MPA DN 600X400 309 | PC | 4845.02
M030430169 | D45 RD AC PBB JE 2,5 MPA DN 600X450 352 | PC | 5087.27
M030430173 | D45 RD AC PBB JE 2,5 MPA DN 600X500 403 | PC | 5341.64
M030430177 | D45 RD AC PBB JE 2,5 MPA DN 600X550 493 | PC | 5608.72
M030431000 | ANEL DE VEDACAO P/ JUNTA ELASTICA
M030431001 | AV JE DN 150 0,060 KG | PC | 20.13
M030431005 | AV JE DN 200 0,080 KG | PC | 24.56
M030431009 | AV JE DN 250 0,160 KG | PC | 29.47
M030431013 | AV JE DN 300 0,180 KG | PC | 35.36
M030431017 | AV JE DN 350 0,200 KG | PC | 42.44
M030431021 | AV JE DN 400 0,230 KG | PC | 50.92
M030431025 | AV JE DN 450 0,250 KG | PC | 61.11
M030431029 | AV JE DN 500 0,400 KG | PC | 73.33
M030431033 | AV JE DN 550 0,440 KG | PC | 88
M030431037 | AV JE DN 600 0,480 KG | PC | 105.6
M030432000 | ANEL DE LUVA JE
M030432001 | AL JE DN 150 0,370 KG | PC | 20.13
M030432005 | AL JE DN 200 0,560 KG | PC | 24.56
M030432009 | AL JE DN 250 0,850 KG | PC | 29.47
M030432013 | AL JE DN 300 0,960 KG | PC | 35.36
M030432017 | AL JE DN 350 1,060 KG | PC | 42.44
M030432021 | AL JE DN 400 1,150 KG | PC | 50.92
M030432025 | AL JE DN 450 1,300 KG | PC | 61.11
M030500000 | CONEXOES DE ACO CARBONO C/ BOLSAS JUNTA ELASTICA (JE) E FLANGE
M030501000 | TE AC PBF JE PN 10
M030501001 | TE AC PBFJE PN 10 DN 150 22 | PC | 564.26
M030501005 | TE AC PBFJE PN 10 DN 200 30 | PC | 620.68
M030501009 | TE AC PBFJE PN 10 DN 250 41 | PC | 682.75
M030501013 | TE AC PBFJE PN 10 DN 300 52 | PC | 751.03
M030501017 | TE AC PBFJE PN 10 DN 350 66 | PC | 826.13
M030501021 | TE AC PBFJE PN 10 DN 400 83 | PC | 908.74
M030501025 | TE AC PBFJE PN 10 DN 450 105 | PC | 999.62
M030501029 | TE AC PBFJE PN 10 DN 500 131 | PC | 1099.58
M030501033 | TE AC PBFJE PN 10 DN 550 170 | PC | 1209.54
M030501037 | TE AC PBFJE PN 10 DN 600 204 | PC | 1330.49
M030502000 | TE AC PBF JE PN 16
M030502001 | TE AC PBFJE PN 16 DN 150 25 | PC | 620.68
M030502005 | TE AC PBFJE PN 16 DN 200 35 | PC | 682.75
M030502009 | TE AC PBFJE PN 16 DN 250 48 | PC | 751.03
M030502013 | TE AC PBFJE PN 16 DN 300 61 | PC | 826.13
M030502017 | TE AC PBFJE PN 16 DN 350 80 | PC | 908.74
M030502021 | TE AC PBFJE PN 16 DN 400 107 | PC | 999.62
M030502025 | TE AC PBFJE PN 16 DN 500 177 | PC | 1099.58
M030502029 | TE AC PBFJE PN 16 DN 600 281 | PC | 1209.54
M030503000 | TE AC PBF JE PN 25
M030503001 | TE AC PBFJE PN 25 DN 150 27 | PC | 682.75
M030503005 | TE AC PBFJE PN 25 DN 200 38 | PC | 751.03
M030503009 | TE AC PBFJE PN 25 DN 250 55 | PC | 862.13
M030503013 | TE AC PBFJE PN 25 DN 300 74 | PC | 908.74
M030503017 | TE AC PBFJE PN 25 DN 350 100 | PC | 1099.58
M030503021 | TE AC PBFJE PN 25 DN 400 231 | PC | 908.74
M030503025 | TE AC PBFJE PN 25 DN 500 218 | PC | 1209.54
M030503029 | TE AC PBFJE PN 25 DN 600 329 | PC | 1330.49
M030504000 | TE DE REDUCAO AC PBF JE PN 10
M030504001 | TE RD AC PBF JE PN 10 DN 150 X 50 15 | PC | 537.39
M030504005 | TE RD AC PBF JE PN 10 DN 150 X 75 18 | PC | 548.14
M030504009 | TE RD AC PBF JE PN 10 DN 150 X 100 19 | PC | 559.1
M030504013 | TE RD AC PBF JE PN 10 DN 200 X 50 19 | PC | 570.28
M030504017 | TE RD AC PBF JE PN 10 DN 200 X 75 22 | PC | 581.69
M030504021 | TE RD AC PBF JE PN 10 DN 200 X 100 23 | PC | 593.32
M030504025 | TE RD AC PBF JE PN 10 DN 200 X 150 25 | PC | 605.19
M030504029 | TE RD AC PBF JE PN 10 DN 250 X 50 25 | PC | 617.29
M030504033 | TE RD AC PBF JE PN 10 DN 250 X 75 27 | PC | 629.64
M030504037 | TE RD AC PBF JE PN 10 DN 250 X 100 29 | PC | 642.23
M030504041 | TE RD AC PBF JE PN 10 DN 250 X 150 32 | PC | 655.07
M030504045 | TE RD AC PBF JE PN 10 DN 250 X 200 36 | PC | 668.18
M030504049 | TE RD AC PBF JE PN 10 DN 300 X 50 29 | PC | 681.54
M030504053 | TE RD AC PBF JE PN 10 DN 300 X 75 32 | PC | 695.17
M030504057 | TE RD AC PBF JE PN 10 DN 300 X 100 32 | PC | 709.07
M030504061 | TE RD AC PBF JE PN 10 DN 300 X 150 36 | PC | 723.25
M030504065 | TE RD AC PBF JE PN 10 DN 300 X 200 40 | PC | 737.72
M030504069 | TE RD AC PBF JE PN 10 DN 300 X 250 46 | PC | 752.47
M030504073 | TE RD AC PBF JE PN 10 DN 350 X 50 33 | PC | 767.52
M030504077 | TE RD AC PBF JE PN 10 DN 350 X 75 36 | PC | 782.87
M030504081 | TE RD AC PBF JE PN 10 DN 350 X 100 37 | PC | 798.53
M030504085 | TE RD AC PBF JE PN 10 DN 350 X 150 41 | PC | 814.5
M030504089 | TE RD AC PBF JE PN 10 DN 350 X 200 46 | PC | 830.79
M030504093 | TE RD AC PBF JE PN 10 DN 350 X 250 51 | PC | 847.41
M030504097 | TE RD AC PBF JE PN 10 DN 350 X 300 57 | PC | 864.36
M030504101 | TE RD AC PBF JE PN 10 DN 400 X 50 41 | PC | 881.64
M030504105 | TE RD AC PBF JE PN 10 DN 400 X 100 46 | PC | 899.28
M030504109 | TE RD AC PBF JE PN 10 DN 400 X 150 50 | PC | 917.26
M030504113 | TE RD AC PBF JE PN 10 DN 400 X 200 55 | PC | 935.61
M030504117 | TE RD AC PBF JE PN 10 DN 400 X 250 61 | PC | 954.32
M030504121 | TE RD AC PBF JE PN 10 DN 400 X 300 66 | PC | 973.41
M030504125 | TE RD AC PBF JE PN 10 DN 400 X 350 74 | PC | 992.87
M030504129 | TE RD AC PBF JE PN 10 DN 450 X 50 47 | PC | 1012.73
M030504133 | TE RD AC PBF JE PN 10 DN 450 X 100 52 | PC | 1032.99
M030504137 | TE RD AC PBF JE PN 10 DN 450 X 150 56 | PC | 1053.65
M030504141 | TE RD AC PBF JE PN 10 DN 450 X 200 62 | PC | 1074.72
M030504145 | TE RD AC PBF JE PN 10 DN 450 X 250 68 | PC | 1096.21
M030504149 | TE RD AC PBF JE PN 10 DN 450 X 300 73 | PC | 1118.14
M030504153 | TE RD AC PBF JE PN 10 DN 450 X 350 81 | PC | 1140.5
M030504157 | TE RD AC PBF JE PN 10 DN 450 X 400 88 | PC | 1163.31
M030504161 | TE RD AC PBF JE PN 10 DN 500 X 50 62 | PC | 1186.58
M030504165 | TE RD AC PBF JE PN 10 DN 500 X 100 68 | PC | 1210.31
M030504169 | TE RD AC PBF JE PN 10 DN 500 X 150 73 | PC | 1234.51
M030504173 | TE RD AC PBF JE PN 10 DN 500 X 200 79 | PC | 1259.2
M030504177 | TE RD AC PBF JE PN 10 DN 500 X 250 85 | PC | 1284.39
M030504181 | TE RD AC PBF JE PN 10 DN 500 X 300 92 | PC | 1310.08
M030504185 | TE RD AC PBF JE PN 10 DN 500 X 350 101 | PC | 1336.28
M030504189 | TE RD AC PBF JE PN 10 DN 500 X 400 108 | PC | 1363
M030504193 | TE RD AC PBF JE PN 10 DN 500 X 450 124 | PC | 1390.26
M030504197 | TE RD AC PBF JE PN 10 DN 550 X 50 72 | PC | 1418.07
M030504201 | TE RD AC PBF JE PN 10 DN 550 X 100 78 | PC | 1446.43
M030504205 | TE RD AC PBF JE PN 10 DN 550 X 150 83 | PC | 1475.36
M030504209 | TE RD AC PBF JE PN 10 DN 550 X 200 89 | PC | 1504.87
M030504213 | TE RD AC PBF JE PN 10 DN 550 X 250 96 | PC | 1534.96
M030504217 | TE RD AC PBF JE PN 10 DN 550 X 300 103 | PC | 1565.66
M030504221 | TE RD AC PBF JE PN 10 DN 550 X 350 112 | PC | 1596.97
M030504225 | TE RD AC PBF JE PN 10 DN 550 X 400 120 | PC | 1628.91
M030504229 | TE RD AC PBF JE PN 10 DN 550 X 450 136 | PC | 1661.49
M030504233 | TE RD AC PBF JE PN 10 DN 550 X 500 139 | PC | 1694.72
M030504237 | TE RD AC PBF JE PN 10 DN 600 X 50 93 | PC | 1728.62
M030504241 | TE RD AC PBF JE PN 10 DN 600 X 100 100 | PC | 1763.19
M030504245 | TE RD AC PBF JE PN 10 DN 600 X 150 106 | PC | 1798.45
M030504249 | TE RD AC PBF JE PN 10 DN 600 X 200 113 | PC | 1834.42
M030504253 | TE RD AC PBF JE PN 10 DN 600 X 250 121 | PC | 1871.11
M030504257 | TE RD AC PBF JE PN 10 DN 600 X 300 128 | PC | 1908.53
M030504261 | TE RD AC PBF JE PN 10 DN 600 X 350 138 | PC | 1946.7
M030504265 | TE RD AC PBF JE PN 10 DN 600 X 400 147 | PC | 1985.64
M030504269 | TE RD AC PBF JE PN 10 DN 600 X 450 164 | PC | 2025.35
M030504273 | TE RD AC PBF JE PN 10 DN 600 X 500 166 | PC | 2065.86
M030504277 | TE RD AC PBF JE PN 10 DN 600 X 550 192 | PC | 2107.17
M030505000 | TE DE REDUCAO AC PBF JE PN 16
M030505001 | TE RD AC PBF JE PN 16 DN 150 X 50 15 | PC | 591.13
M030505005 | TE RD AC PBF JE PN 16 DN 150 X 75 18 | PC | 602.95
M030505009 | TE RD AC PBF JE PN 16 DN 150 X 100 19 | PC | 615.01
M030505013 | TE RD AC PBF JE PN 16 DN 200 X 50 19 | PC | 627.31
M030505017 | TE RD AC PBF JE PN 16 DN 200 X 75 22 | PC | 639.86
M030505021 | TE RD AC PBF JE PN 16 DN 200 X 100 23 | PC | 652.65
M030505025 | TE RD AC PBF JE PN 16 DN 200 X 150 25 | PC | 665.71
M030505029 | TE RD AC PBF JE PN 16 DN 250 X 50 25 | PC | 679.02
M030505033 | TE RD AC PBF JE PN 16 DN 250 X 75 27 | PC | 692.6
M030505037 | TE RD AC PBF JE PN 16 DN 250 X 100 29 | PC | 706.45
M030505041 | TE RD AC PBF JE PN 16 DN 250 X 150 32 | PC | 720.58
M030505045 | TE RD AC PBF JE PN 16 DN 250 X 200 36 | PC | 734.99
M030505049 | TE RD AC PBF JE PN 16 DN 300 X 50 29 | PC | 749.69
M030505053 | TE RD AC PBF JE PN 16 DN 300 X 75 32 | PC | 764.69
M030505057 | TE RD AC PBF JE PN 16 DN 300 X 100 32 | PC | 779.98
M030505061 | TE RD AC PBF JE PN 16 DN 300 X 150 36 | PC | 795.58
M030505065 | TE RD AC PBF JE PN 16 DN 300 X 200 40 | PC | 811.49
M030505069 | TE RD AC PBF JE PN 16 DN 300 X 250 46 | PC | 827.72
M030505073 | TE RD AC PBF JE PN 16 DN 350 X 50 33 | PC | 844.28
M030505077 | TE RD AC PBF JE PN 16 DN 350 X 75 36 | PC | 861.16
M030505081 | TE RD AC PBF JE PN 16 DN 350 X 100 37 | PC | 878.38
M030505085 | TE RD AC PBF JE PN 16 DN 350 X 150 41 | PC | 895.95
M030505089 | TE RD AC PBF JE PN 16 DN 350 X 200 46 | PC | 913.87
M030505093 | TE RD AC PBF JE PN 16 DN 350 X 250 51 | PC | 932.15
M030505097 | TE RD AC PBF JE PN 16 DN 350 X 300 57 | PC | 950.79
M030505101 | TE RD AC PBF JE PN 16 DN 400 X 50 41 | PC | 969.81
M030505105 | TE RD AC PBF JE PN 16 DN 400 X 100 46 | PC | 989.2
M030505109 | TE RD AC PBF JE PN 16 DN 400 X 150 50 | PC | 1008.99
M030505113 | TE RD AC PBF JE PN 16 DN 400 X 200 57 | PC | 1029.17
M030505117 | TE RD AC PBF JE PN 16 DN 400 X 250 65 | PC | 1049.75
M030505121 | TE RD AC PBF JE PN 16 DN 400 X 300 89 | PC | 1070.75
M030505125 | TE RD AC PBF JE PN 16 DN 400 X 350 98 | PC | 1092.16
M030505129 | TE RD AC PBF JE PN 16 DN 450 X 50 47 | PC | 1114
M030505133 | TE RD AC PBF JE PN 16 DN 450 X 100 52 | PC | 1136.28
M030505137 | TE RD AC PBF JE PN 16 DN 450 X 150 57 | PC | 1159.01
M030505141 | TE RD AC PBF JE PN 16 DN 450 X 200 64 | PC | 1182.19
M030505145 | TE RD AC PBF JE PN 16 DN 450 X 250 72 | PC | 1205.83
M030505149 | TE RD AC PBF JE PN 16 DN 450 X 300 99 | PC | 1229.95
M030505153 | TE RD AC PBF JE PN 16 DN 450 X 350 112 | PC | 1254.55
M030505157 | TE RD AC PBF JE PN 16 DN 450 X 400 124 | PC | 1279.64
M030505161 | TE RD AC PBF JE PN 16 DN 500 X 50 62 | PC | 1305.23
M030505165 | TE RD AC PBF JE PN 16 DN 500 X 100 68 | PC | 1331.34
M030505169 | TE RD AC PBF JE PN 16 DN 500 X 150 74 | PC | 1357.96
M030505173 | TE RD AC PBF JE PN 16 DN 500 X 200 81 | PC | 1385.12
M030505177 | TE RD AC PBF JE PN 16 DN 500 X 250 89 | PC | 1412.83
M030505181 | TE RD AC PBF JE PN 16 DN 500 X 300 97 | PC | 1441.08
M030505185 | TE RD AC PBF JE PN 16 DN 500 X 350 110 | PC | 1469.9
M030505189 | TE RD AC PBF JE PN 16 DN 500 X 400 148 | PC | 1499.3
M030505193 | TE RD AC PBF JE PN 16 DN 550 X 50 72 | PC | 1529.29
M030505197 | TE RD AC PBF JE PN 16 DN 550 X 100 78 | PC | 1559.87
M030505201 | TE RD AC PBF JE PN 16 DN 550 X 150 84 | PC | 1591.07
M030505205 | TE RD AC PBF JE PN 16 DN 550 X 200 91 | PC | 1622.89
M030505209 | TE RD AC PBF JE PN 16 DN 550 X 250 100 | PC | 1655.35
M030505213 | TE RD AC PBF JE PN 16 DN 550 X 300 108 | PC | 1688.46
M030505217 | TE RD AC PBF JE PN 16 DN 550 X 350 121 | PC | 1722.23
M030505221 | TE RD AC PBF JE PN 16 DN 550 X 400 164 | PC | 1756.67
M030505225 | TE RD AC PBF JE PN 16 DN 550 X 500 202 | PC | 1791.81
M030505229 | TE RD AC PBF JE PN 16 DN 600 X 50 93 | PC | 1827.64
M030505233 | TE RD AC PBF JE PN 16 DN 600 X 100 100 | PC | 1864.19
M030505237 | TE RD AC PBF JE PN 16 DN 600 X 150 107 | PC | 1901.48
M030505241 | TE RD AC PBF JE PN 16 DN 600 X 200 115 | PC | 1939.51
M030505245 | TE RD AC PBF JE PN 16 DN 600 X 250 125 | PC | 1978.3
M030505249 | TE RD AC PBF JE PN 16 DN 600 X 300 134 | PC | 2017.86
M030505253 | TE RD AC PBF JE PN 16 DN 600 X 350 147 | PC | 2058.22
M030505257 | TE RD AC PBF JE PN 16 DN 600 X 400 160 | PC | 2099.39
M030505261 | TE RD AC PBF JE PN 16 DN 600 X 500 235 | PC | 2141.37
M030506000 | TE DE REDUCAO AC PBF JE PN 25
M030506001 | TE RD AC PBF JE PN 25 DN 150 X 50 15 | PC | 650.24
M030506005 | TE RD AC PBF JE PN 25 DN 150 X 75 18 | PC | 663.25
M030506009 | TE RD AC PBF JE PN 25 DN 150 X 100 20 | PC | 676.51
M030506013 | TE RD AC PBF JE PN 25 DN 200 X 50 19 | PC | 690.04
M030506017 | TE RD AC PBF JE PN 25 DN 200 X 75 22 | PC | 703.84
M030506021 | TE RD AC PBF JE PN 25 DN 200 X 100 24 | PC | 717.92
M030506025 | TE RD AC PBF JE PN 25 DN 200 X 150 26 | PC | 732.28
M030506029 | TE RD AC PBF JE PN 25 DN 250 X 50 25 | PC | 746.92
M030506033 | TE RD AC PBF JE PN 25 DN 250 X 75 27 | PC | 761.86
M030506037 | TE RD AC PBF JE PN 25 DN 250 X 100 30 | PC | 777.1
M030506041 | TE RD AC PBF JE PN 25 DN 250 X 150 34 | PC | 792.64
M030506045 | TE RD AC PBF JE PN 25 DN 250 X 200 48 | PC | 808.49
M030506049 | TE RD AC PBF JE PN 25 DN 300 X 50 29 | PC | 824.66
M030506053 | TE RD AC PBF JE PN 25 DN 300 X 75 32 | PC | 841.16
M030506057 | TE RD AC PBF JE PN 25 DN 300 X 100 33 | PC | 857.98
M030506061 | TE RD AC PBF JE PN 25 DN 300 X 150 38 | PC | 875.14
M030506065 | TE RD AC PBF JE PN 25 DN 300 X 200 44 | PC | 892.64
M030506069 | TE RD AC PBF JE PN 25 DN 300 X 250 64 | PC | 910.49
M030506073 | TE RD AC PBF JE PN 25 DN 350 X 50 33 | PC | 928.7
M030506077 | TE RD AC PBF JE PN 25 DN 350 X 75 36 | PC | 947.28
M030506081 | TE RD AC PBF JE PN 25 DN 350 X 100 38 | PC | 966.22
M030506085 | TE RD AC PBF JE PN 25 DN 350 X 150 43 | PC | 985.55
M030506089 | TE RD AC PBF JE PN 25 DN 350 X 200 50 | PC | 1005.26
M030506093 | TE RD AC PBF JE PN 25 DN 350 X 250 71 | PC | 1025.36
M030506097 | TE RD AC PBF JE PN 25 DN 350 X 300 81 | PC | 1045.87
M030506101 | TE RD AC PBF JE PN 25 DN 400 X 50 41 | PC | 1066.79
M030506105 | TE RD AC PBF JE PN 25 DN 400 X 100 47 | PC | 1088.12
M030506109 | TE RD AC PBF JE PN 25 DN 400 X 150 52 | PC | 1109.89
M030506113 | TE RD AC PBF JE PN 25 DN 400 X 200 59 | PC | 1132.08
M030506117 | TE RD AC PBF JE PN 25 DN 400 X 250 68 | PC | 1154.73
M030506121 | TE RD AC PBF JE PN 25 DN 400 X 300 94 | PC | 1177.82
M030506125 | TE RD AC PBF JE PN 25 DN 400 X 350 111 | PC | 1201.38
M030506129 | TE RD AC PBF JE PN 25 DN 450 X 50 47 | PC | 1225.4
M030506133 | TE RD AC PBF JE PN 25 DN 450 X 100 53 | PC | 1249.91
M030506137 | TE RD AC PBF JE PN 25 DN 450 X 150 59 | PC | 1274.91
M030506141 | TE RD AC PBF JE PN 25 DN 450 X 200 67 | PC | 1300.41
M030506145 | TE RD AC PBF JE PN 25 DN 450 X 250 76 | PC | 1326.42
M030506149 | TE RD AC PBF JE PN 25 DN 450 X 300 112 | PC | 1352.95
M030506153 | TE RD AC PBF JE PN 25 DN 450 X 350 129 | PC | 1380
M030506157 | TE RD AC PBF JE PN 25 DN 450 X 400 155 | PC | 1407.6
M030506161 | TE RD AC PBF JE PN 25 DN 500 X 50 62 | PC | 1435.76
M030506165 | TE RD AC PBF JE PN 25 DN 500 X 100 70 | PC | 1464.47
M030506169 | TE RD AC PBF JE PN 25 DN 500 X 150 76 | PC | 1493.76
M030506173 | TE RD AC PBF JE PN 25 DN 500 X 200 84 | PC | 1523.64
M030506177 | TE RD AC PBF JE PN 25 DN 500 X 250 94 | PC | 1554.11
M030506181 | TE RD AC PBF JE PN 25 DN 500 X 300 105 | PC | 1585.19
M030506185 | TE RD AC PBF JE PN 25 DN 500 X 350 122 | PC | 1616.9
M030506189 | TE RD AC PBF JE PN 25 DN 500 X 400 173 | PC | 1649.23
M030506193 | TE RD AC PBF JE PN 25 DN 550 X 50 72 | PC | 1682.22
M030506197 | TE RD AC PBF JE PN 25 DN 550 X 100 79 | PC | 1715.86
M030506201 | TE RD AC PBF JE PN 25 DN 550 X 150 86 | PC | 1750.18
M030506205 | TE RD AC PBF JE PN 25 DN 550 X 200 95 | PC | 1785.18
M030506209 | TE RD AC PBF JE PN 25 DN 550 X 250 106 | PC | 1820.89
M030506213 | TE RD AC PBF JE PN 25 DN 550 X 300 118 | PC | 1857.3
M030506217 | TE RD AC PBF JE PN 25 DN 550 X 350 135 | PC | 1894.45
M030506221 | TE RD AC PBF JE PN 25 DN 550 X 400 195 | PC | 1932.34
M030506225 | TE RD AC PBF JE PN 25 DN 550 X 500 243 | PC | 1970.99
M030506229 | TE RD AC PBF JE PN 25 DN 600 X 50 93 | PC | 2010.41
M030506233 | TE RD AC PBF JE PN 25 DN 600 X 100 102 | PC | 2050.61
M030506237 | TE RD AC PBF JE PN 25 DN 600 X 150 110 | PC | 2091.63
M030506241 | TE RD AC PBF JE PN 25 DN 600 X 200 119 | PC | 2133.46
M030506245 | TE RD AC PBF JE PN 25 DN 600 X 250 132 | PC | 2176.13
M030506249 | TE RD AC PBF JE PN 25 DN 600 X 300 143 | PC | 2219.65
M030506253 | TE RD AC PBF JE PN 25 DN 600 X 350 162 | PC | 2264.04
M030506257 | TE RD AC PBF JE PN 25 DN 600 X 400 179 | PC | 2309.32
M030506261 | TE RD AC PBF JE PN 25 DN 600 X 500 341 | PC | 2355.51
M030507000 | TE TANGENCIAL AC PBF JE PN 10
M030507001 | TE TG AC PBF JE PN 10 DN 150 X 50 16 | PC | 650.24
M030507005 | TE TG AC PBF JE PN 10 DN 150 X 75 18 | PC | 663.25
M030507009 | TE TG AC PBF JE PN 10 DN 200 X 50 20 | PC | 676.51
M030507013 | TE TG AC PBF JE PN 10 DN 200 X 75 23 | PC | 690.04
M030507017 | TE TG AC PBF JE PN 10 DN 200 X 100 25 | PC | 703.84
M030507021 | TE TG AC PBF JE PN 10 DN 250 X 50 25 | PC | 717.92
M030507025 | TE TG AC PBF JE PN 10 DN 250 X 75 28 | PC | 732.28
M030507029 | TE TG AC PBF JE PN 10 DN 250 X 100 30 | PC | 746.92
M030507033 | TE TG AC PBF JE PN 10 DN 300 X 50 30 | PC | 761.86
M030507037 | TE TG AC PBF JE PN 10 DN 300 X 75 33 | PC | 777.1
M030507041 | TE TG AC PBF JE PN 10 DN 300 X 100 35 | PC | 792.64
M030507045 | TE TG AC PBF JE PN 10 DN 350 X 75 37 | PC | 808.49
M030507049 | TE TG AC PBF JE PN 10 DN 350 X 100 40 | PC | 824.66
M030507053 | TE TG AC PBF JE PN 10 DN 350 X 150 48 | PC | 841.16
M030507057 | TE TG AC PBF JE PN 10 DN 400 X 100 48 | PC | 857.98
M030507061 | TE TG AC PBF JE PN 10 DN 400 X 150 53 | PC | 875.14
M030507065 | TE TG AC PBF JE PN 10 DN 450 X 100 55 | PC | 892.64
M030507069 | TE TG AC PBF JE PN 10 DN 450 X 150 60 | PC | 910.49
M030507073 | TE TG AC PBF JE PN 10 DN 450 X 200 67 | PC | 928.7
M030507077 | TE TG AC PBF JE PN 10 DN 500 X 100 71 | PC | 947.28
M030507081 | TE TG AC PBF JE PN 10 DN 500 X 150 77 | PC | 966.22
M030507085 | TE TG AC PBF JE PN 10 DN 500 X 200 85 | PC | 985.55
M030507089 | TE TG AC PBF JE PN 10 DN 550 X 100 81 | PC | 1005.26
M030507093 | TE TG AC PBF JE PN 10 DN 550 X 150 88 | PC | 1025.36
M030507097 | TE TG AC PBF JE PN 10 DN 550 X 200 96 | PC | 1045.87
M030507101 | TE TG AC PBF JE PN 10 DN 600 X 100 104 | PC | 1066.79
M030507105 | TE TG AC PBF JE PN 10 DN 600 X 150 112 | PC | 1088.12
M030507109 | TE TG AC PBF JE PN 10 DN 600 X 200 121 | PC | 1109.89
M030507113 | TE TG AC PBF JE PN 10 DN 600 X 250 132 | PC | 1132.08
M030508000 | TE TANGENCIAL AC PBF JE PN 16
M030508001 | TE TG AC PBF JE PN 16 DN 150 X 50 16 | PC | 700.95
M030508005 | TE TG AC PBF JE PN 16 DN 150 X 75 18 | PC | 715.26
M030508009 | TE TG AC PBF JE PN 16 DN 200 X 50 20 | PC | 729.57
M030508013 | TE TG AC PBF JE PN 16 DN 200 X 75 23 | PC | 744.16
M030508017 | TE TG AC PBF JE PN 16 DN 200 X 100 25 | PC | 759.04
M030508021 | TE TG AC PBF JE PN 16 DN 250 X 50 25 | PC | 774.23
M030508025 | TE TG AC PBF JE PN 16 DN 250 X 75 28 | PC | 789.71
M030508029 | TE TG AC PBF JE PN 16 DN 250 X 100 30 | PC | 805.5
M030508033 | TE TG AC PBF JE PN 16 DN 300 X 50 30 | PC | 821.61
M030508037 | TE TG AC PBF JE PN 16 DN 300 X 75 33 | PC | 838.05
M030508041 | TE TG AC PBF JE PN 16 DN 300 X 100 35 | PC | 854.81
M030508045 | TE TG AC PBF JE PN 16 DN 350 X 75 37 | PC | 871.9
M030508049 | TE TG AC PBF JE PN 16 DN 350 X 100 40 | PC | 889.34
M030508053 | TE TG AC PBF JE PN 16 DN 350 X 150 48 | PC | 907.13
M030508057 | TE TG AC PBF JE PN 16 DN 400 X 100 48 | PC | 925.27
M030508061 | TE TG AC PBF JE PN 16 DN 400 X 150 53 | PC | 943.78
M030508065 | TE TG AC PBF JE PN 16 DN 450 X 100 55 | PC | 962.65
M030508069 | TE TG AC PBF JE PN 16 DN 450 X 150 60 | PC | 981.9
M030508073 | TE TG AC PBF JE PN 16 DN 450 X 200 67 | PC | 1001.54
M030508077 | TE TG AC PBF JE PN 16 DN 500 X 100 71 | PC | 1021.57
M030508081 | TE TG AC PBF JE PN 16 DN 500 X 150 77 | PC | 1042.01
M030508085 | TE TG AC PBF JE PN 16 DN 500 X 200 85 | PC | 1062.85
M030508089 | TE TG AC PBF JE PN 16 DN 550 X 100 81 | PC | 1084.1
M030508093 | TE TG AC PBF JE PN 16 DN 550 X 150 88 | PC | 1105.78
M030508097 | TE TG AC PBF JE PN 16 DN 550 X 200 96 | PC | 1127.9
M030508101 | TE TG AC PBF JE PN 16 DN 600 X 100 104 | PC | 1150.46
M030508105 | TE TG AC PBF JE PN 16 DN 600 X 150 112 | PC | 1173.47
M030508109 | TE TG AC PBF JE PN 16 DN 600 X 200 121 | PC | 1196.94
M030508113 | TE TG AC PBF JE PN 16 DN 600 X 250 132 | PC | 1220.88
M030509000 | TE TANGENCIAL AC PBF PN 25
M030509001 | TE TG AC PBF JE PN 25 DN 150 X 50 16 | PC | 786.79
M030509005 | TE TG AC PBF JE PN 25 DN 150 X 75 18 | PC | 802.53
M030509009 | TE TG AC PBF JE PN 25 DN 200 X 50 20 | PC | 818.58
M030509013 | TE TG AC PBF JE PN 25 DN 200 X 75 23 | PC | 834.95
M030509017 | TE TG AC PBF JE PN 25 DN 200 X 100 26 | PC | 851.65
M030509021 | TE TG AC PBF JE PN 25 DN 250 X 50 25 | PC | 868.68
M030509025 | TE TG AC PBF JE PN 25 DN 250 X 75 28 | PC | 886.05
M030509029 | TE TG AC PBF JE PN 25 DN 250 X 100 31 | PC | 903.78
M030509033 | TE TG AC PBF JE PN 25 DN 300 X 50 30 | PC | 921.85
M030509037 | TE TG AC PBF JE PN 25 DN 300 X 75 33 | PC | 940.29
M030509041 | TE TG AC PBF JE PN 25 DN 300 X 100 36 | PC | 959.09
M030509045 | TE TG AC PBF JE PN 25 DN 350 X 75 37 | PC | 978.28
M030509049 | TE TG AC PBF JE PN 25 DN 350 X 100 41 | PC | 997.84
M030509053 | TE TG AC PBF JE PN 25 DN 350 X 150 49 | PC | 1017.8
M030509057 | TE TG AC PBF JE PN 25 DN 400 X 100 49 | PC | 1038.15
M030509061 | TE TG AC PBF JE PN 25 DN 400 X 150 54 | PC | 1058.92
M030509065 | TE TG AC PBF JE PN 25 DN 450 X 100 56 | PC | 1080.1
M030509069 | TE TG AC PBF JE PN 25 DN 450 X 150 61 | PC | 1101.7
M030509073 | TE TG AC PBF JE PN 25 DN 450 X 200 69 | PC | 1123.73
M030509077 | TE TG AC PBF JE PN 25 DN 500 X 100 72 | PC | 1146.21
M030509081 | TE TG AC PBF JE PN 25 DN 500 X 150 78 | PC | 1169.13
M030509085 | TE TG AC PBF JE PN 25 DN 500 X 200 87 | PC | 1192.51
M030509089 | TE TG AC PBF JE PN 25 DN 550 X 100 82 | PC | 1216.36
M030509093 | TE TG AC PBF JE PN 25 DN 550 X 150 89 | PC | 1240.69
M030509097 | TE TG AC PBF JE PN 25 DN 550 X 200 98 | PC | 1265.5
M030509101 | TE TG AC PBF JE PN 25 DN 600 X 100 105 | PC | 1290.81
M030509105 | TE TG AC PBF JE PN 25 DN 600 X 150 113 | PC | 1316.63
M030509109 | TE TG AC PBF JE PN 25 DN 600 X 200 123 | PC | 1342.96
M030509113 | TE TG AC PBF JE PN 25 DN 600 X 250 135 | PC | 1369.82
M030510000 | EXTREMIDADE AC FP JE PN 10
M030510001 | E AC FP JE PN 10 DN 150 13,000 KG | PC | 270.84
M030510005 | E AC FP JE PN 10 DN 200 18,000 KG | PC | 284.39
M030510009 | E AC FP JE PN 10 DN 250 24,000 KG | PC | 298.61
M030510013 | E AC FP JE PN 10 DN 300 30,000 KG | PC | 313.54
M030510017 | E AC FP JE PN 10 DN 350 36,000 KG | PC | 329.21
M030510021 | E AC FP JE PN 10 DN 400 45,000 KG | PC | 345.67
M030510025 | E AC FP JE PN 10 DN 450 62,000 KG | PC | 362.96
M030510029 | E AC FP JE PN 10 DN 500 67,000 KG | PC | 381.1
M030510033 | E AC FP JE PN 10 DN 550 91,000 KG | PC | 400.16
M030510037 | E AC FP JE PN 10 DN 600 96,000 KG | PC | 420.17
M030511000 | EXTREMIDADE AC FP JE PN 16
M030511001 | E AC FP JE PN 16 DN 150 13,000 KG | PC | 297.93
M030511005 | E AC FP JE PN 16 DN 200 18,000 KG | PC | 312.82
M030511009 | E AC FP JE PN 16 DN 250 24,000 KG | PC | 328.47
M030511013 | E AC FP JE PN 16 DN 300 30,000 KG | PC | 344.89
M030511017 | E AC FP JE PN 16 DN 350 39,000 KG | PC | 362.13
M030511021 | E AC FP JE PN 16 DN 400 50,000 KG | PC | 380.24
M030511025 | E AC FP JE PN 16 DN 500 83,000 KG | PC | 399.25
M030511029 | E AC FP JE PN 16 DN 600 123,000 KG | PC | 419.22
M030512000 | EXTREMIDADE AC FP JE PN 25
M030512001 | E AC FP JE PN 25 DN 150 14,000 KG | PC | 327.72
M030512005 | E AC FP JE PN 25 DN 200 20,000 KG | PC | 344.11
M030512009 | E AC FP JE PN 25 DN 250 27,000 KG | PC | 361.31
M030512013 | E AC FP JE PN 25 DN 300 35,000 KG | PC | 379.38
M030512017 | E AC FP JE PN 25 DN 350 48,000 KG | PC | 398.35
M030512021 | E AC FP JE PN 25 DN 400 61,000 KG | PC | 418.26
M030512025 | E AC FP JE PN 25 DN 500 93,000 KG | PC | 439.18
M030512029 | E AC FP JE PN 25 DN 600 135,000 KG | PC | 461.14
M030513000 | EXTREMIDADE AC FB JE PN 10
M030513001 | E AC FB JE PN 10 DN 150 14,000 KG | PC | 284.39
M030513005 | E AC FB JE PN 10 DN 200 20,000 KG | PC | 298.61
M030513009 | E AC FB JE PN 10 DN 250 26,000 KG | PC | 313.54
M030513013 | E AC FB JE PN 10 DN 300 33,000 KG | PC | 329.21
M030513017 | E AC FB JE PN 10 DN 350 39,000 KG | PC | 345.67
M030513021 | E AC FB JE PN 10 DN 400 49,000 KG | PC | 362.96
M030513025 | E AC FB JE PN 10 DN 450 65,000 KG | PC | 381.1
M030513029 | E AC FB JE PN 10 DN 500 72,000 KG | PC | 400.16
M030513033 | E AC FB JE PN 10 DN 550 96,000 KG | PC | 420.17
M030513037 | E AC FB JE PN 10 DN 600 103,000 KG | PC | 441.18
M030514000 | EXTREMIDADE AC FB JE PN 16
M030514001 | E AC FB JE PN 16 DN 150 14,000 KG | PC | 312.82
M030514005 | E AC FB JE PN 16 DN 200 20,000 KG | PC | 328.47
M030514009 | E AC FB JE PN 16 DN 250 26,000 KG | PC | 344.89
M030514013 | E AC FB JE PN 16 DN 300 33,000 KG | PC | 362.13
M030514017 | E AC FB JE PN 16 DN 350 42,000 KG | PC | 380.24
M030514021 | E AC FB JE PN 16 DN 400 54,000 KG | PC | 399.25
M030514025 | E AC FB JE PN 16 DN 500 88,000 KG | PC | 419.22
M030514029 | E AC FB JE PN 16 DN 600 130,000 KG | PC | 440.18
M030515000 | EXTREMIDADE AC FB JE PN 25
M030515001 | E AC FB JE PN 25 DN 150 15,000 KG | PC | 344.11
M030515005 | E AC FB JE PN 25 DN 200 22,000 KG | PC | 361.31
M030515009 | E AC FB JE PN 25 DN 250 29,000 KG | PC | 379.38
M030515013 | E AC FB JE PN 25 DN 300 38,000 KG | PC | 398.35
M030515017 | E AC FB JE PN 25 DN 350 51,000 KG | PC | 418.26
M030515021 | E AC FB JE PN 25 DN 400 65,000 KG | PC | 439.18
M030515025 | E AC FB JE PN 25 DN 500 98,000 KG | PC | 461.14
M030515029 | E AC FB JE PN 25 DN 600 142,000 KG | PC | 489.19
M030600000 | CONEXOES DE ACO CARBONO C/ FLANGES E ACESSORIOS
M030601000 | CURVA 45? AC FF PN 10
M030601001 | C45 AC FF PN 10 DN 150 17 | PC | 408.9
M030601005 | C45 AC FF PN 10 DN 200 23 | PC | 411.24
M030601009 | C45 AC FF PN 10 DN 250 32 | PC | 431.79
M030601013 | C45 AC FF PN 10 DN 300 43 | PC | 453.39
M030601017 | C45 AC FF PN 10 DN 350 51 | PC | 476.06
M030601021 | C45 AC FF PN 10 DN 400 64 | PC | 499.86
M030601025 | C45 AC FF PN 10 DN 450 94 | PC | 524.85
M030601029 | C45 AC FF PN 10 DN 500 96 | PC | 551.09
M030601033 | C45 AC FF PN 10 DN 550 141 | PC | 578.66
M030601037 | C45 AC FF PN 10 DN 600 142 | PC | 607.57
M030602000 | CURVA 60? AC FF PN 10
M030602001 | C60 AC FF PN 10 DN 150 17 | PC | 429.34
M030602005 | C60 AC FF PN 10 DN 200 24 | PC | 431.79
M030602009 | C60 AC FF PN 10 DN 250 33 | PC | 453.39
M030602013 | C60 AC FF PN 10 DN 300 43 | PC | 476.06
M030602017 | C60 AC FF PN 10 DN 350 53 | PC | 499.86
M030602021 | C60 AC FF PN 10 DN 400 67 | PC | 524.85
M030602025 | C60 AC FF PN 10 DN 450 97 | PC | 551.09
M030602029 | C60 AC FF PN 10 DN 500 100 | PC | 578.66
M030602033 | C60 AC FF PN 10 DN 550 147 | PC | 607.57
M030602037 | C60 AC FF PN 10 DN 600 150 | PC | 637.97
M030603000 | CURVA 90? AC FF PN 10
M030603001 | C90 AC FF PN 10 DN 150 21 | PC | 450.81
M030603005 | C90 AC FF PN 10 DN 200 29 | PC | 453.39
M030603009 | C90 AC FF PN 10 DN 250 39 | PC | 476.06
M030603013 | C90 AC FF PN 10 DN 300 52 | PC | 499.86
M030603017 | C90 AC FF PN 10 DN 350 63 | PC | 524.85
M030603021 | C90 AC FF PN 10 DN 400 81 | PC | 551.09
M030603025 | C90 AC FF PN 10 DN 450 114 | PC | 578.66
M030603029 | C90 AC FF PN 10 DN 500 124 | PC | 607.57
M030603033 | C90 AC FF PN 10 DN 550 174 | PC | 637.97
M030603037 | C90 AC FF PN 10 DN 600 187 | PC | 669.86
M030604000 | CURVA 90? C/ PE AC FF PN10
M030604001 | CP90 AC FF PN 10 DN 150 30 | PC | 473.35
M030604005 | CP90 AC FF PN 10 DN 200 43 | PC | 476.06
M030604009 | CP90 AC FF PN 10 DN 250 56 | PC | 499.86
M030604013 | CP90 AC FF PN 10 DN 300 74 | PC | 524.85
M030604017 | CP90 AC FF PN 10 DN 350 90 | PC | 551.09
M030604021 | CP90 AC FF PN 10 DN 400 115 | PC | 578.66
M030604025 | CP90 AC FF PN 10 DN 450 155 | PC | 607.57
M030604029 | CP90 AC FF PN 10 DN 500 179 | PC | 637.97
M030604033 | CP90 AC FF PN 10 DN 550 232 | PC | 669.86
M030604037 | CP90 AC FF PN 10 DN 600 255 | PC | 703.35
M030605000 | TE AC FFF PN 10
M030605001 | TE AC FFF PN 10 DN 150 25 | PC | 677.61
M030605005 | TE AC FFF PN 10 DN 200 35 | PC | 813.13
M030605009 | TE AC FFF PN 10 DN 250 50 | PC | 975.76
M030605013 | TE AC FFF PN 10 DN 300 67 | PC | 1170.91
M030605017 | TE AC FFF PN 10 DN 350 85 | PC | 1405.09
M030605021 | TE AC FFF PN 10 DN 400 104 | PC | 1686.1
M030605025 | TE AC FFF PN 10 DN 450 148 | PC | 2023.32
M030605029 | TE AC FFF PN 10 DN 500 158 | PC | 2427.98
M030605033 | TE AC FFF PN 10 DN 550 231 | PC | 2913.58
M030605037 | TE AC FFF PN 10 DN 600 243 | PC | 3883.39
M030606000 | TE DE REDUCAO AC FFF PN 10
M030606001 | TE RD AC FFF PN 10 DN 150 X 50 19 | PC | 711.49
M030606005 | TE RD AC FFF PN 10 DN 150 X 75 21 | PC | 725.72
M030606009 | TE RD AC FFF PN 10 DN 150 X 100 22 | PC | 740.24
M030606013 | TE RD AC FFF PN 10 DN 200 X 50 24 | PC | 755.04
M030606017 | TE RD AC FFF PN 10 DN 200 X 75 27 | PC | 770.14
M030606021 | TE RD AC FFF PN 10 DN 200 X 100 28 | PC | 785.54
M030606025 | TE RD AC FFF PN 10 DN 200 X 150 31 | PC | 801.26
M030606029 | TE RD AC FFF PN 10 DN 250 X 50 33 | PC | 817.28
M030606033 | TE RD AC FFF PN 10 DN 250 X 75 35 | PC | 833.63
M030606037 | TE RD AC FFF PN 10 DN 250 X 100 37 | PC | 850.3
M030606041 | TE RD AC FFF PN 10 DN 250 X 150 40 | PC | 867.3
M030606045 | TE RD AC FFF PN 10 DN 250 X 200 44 | PC | 884.65
M030606049 | TE RD AC FFF PN 10 DN 300 X 50 42 | PC | 902.34
M030606053 | TE RD AC FFF PN 10 DN 300 X 75 45 | PC | 920.39
M030606057 | TE RD AC FFF PN 10 DN 300 X 100 46 | PC | 938.8
M030606061 | TE RD AC FFF PN 10 DN 300 X 150 49 | PC | 957.57
M030606065 | TE RD AC FFF PN 10 DN 300 X 200 53 | PC | 976.73
M030606069 | TE RD AC FFF PN 10 DN 300 X 250 59 | PC | 996.26
M030606073 | TE RD AC FFF PN 10 DN 350 X 50 53 | PC | 1016.19
M030606077 | TE RD AC FFF PN 10 DN 350 X 75 55 | PC | 1036.51
M030606081 | TE RD AC FFF PN 10 DN 350 X 100 56 | PC | 1057.24
M030606085 | TE RD AC FFF PN 10 DN 350 X 150 60 | PC | 1078.38
M030606089 | TE RD AC FFF PN 10 DN 350 X 200 65 | PC | 1099.95
M030606093 | TE RD AC FFF PN 10 DN 350 X 250 71 | PC | 1121.95
M030606097 | TE RD AC FFF PN 10 DN 350 X 300 76 | PC | 1144.39
M030606101 | TE RD AC FFF PN 10 DN 400 X 50 62 | PC | 1167.28
M030606105 | TE RD AC FFF PN 10 DN 400 X 100 67 | PC | 1190.62
M030606109 | TE RD AC FFF PN 10 DN 400 X 150 71 | PC | 1214.44
M030606113 | TE RD AC FFF PN 10 DN 400 X 200 76 | PC | 1238.72
M030606117 | TE RD AC FFF PN 10 DN 400 X 250 82 | PC | 1263.5
M030606121 | TE RD AC FFF PN 10 DN 400 X 300 87 | PC | 1288.77
M030606125 | TE RD AC FFF PN 10 DN 400 X 350 95 | PC | 1314.54
M030606129 | TE RD AC FFF PN 10 DN 450 X 50 90 | PC | 1340.83
M030606133 | TE RD AC FFF PN 10 DN 450 X 100 95 | PC | 1367.65
M030606137 | TE RD AC FFF PN 10 DN 450 X 150 99 | PC | 1395
M030606141 | TE RD AC FFF PN 10 DN 450 X 200 105 | PC | 1422.9
M030606145 | TE RD AC FFF PN 10 DN 450 X 250 111 | PC | 1451.36
M030606149 | TE RD AC FFF PN 10 DN 450 X 300 116 | PC | 1480.39
M030606153 | TE RD AC FFF PN 10 DN 450 X 350 124 | PC | 1510
M030606157 | TE RD AC FFF PN 10 DN 450 X 400 131 | PC | 1540.2
M030606161 | TE RD AC FFF PN 10 DN 500 X 50 88 | PC | 1571
M030606165 | TE RD AC FFF PN 10 DN 500 X 100 94 | PC | 1602.42
M030606169 | TE RD AC FFF PN 10 DN 500 X 150 99 | PC | 1634.47
M030606173 | TE RD AC FFF PN 10 DN 500 X 200 105 | PC | 1667.16
M030606177 | TE RD AC FFF PN 10 DN 500 X 250 111 | PC | 1700.5
M030606181 | TE RD AC FFF PN 10 DN 500 X 300 118 | PC | 1734.51
M030606185 | TE RD AC FFF PN 10 DN 500 X 350 127 | PC | 1769.2
M030606189 | TE RD AC FFF PN 10 DN 500 X 400 134 | PC | 1804.59
M030606193 | TE RD AC FFF PN 10 DN 500 X 450 150 | PC | 1840.68
M030606197 | TE RD AC FFF PN 10 DN 550 X 50 133 | PC | 1877.49
M030606201 | TE RD AC FFF PN 10 DN 550 X 100 139 | PC | 1915.04
M030606205 | TE RD AC FFF PN 10 DN 550 X 150 144 | PC | 1953.34
M030606209 | TE RD AC FFF PN 10 DN 550 X 200 150 | PC | 1992.41
M030606213 | TE RD AC FFF PN 10 DN 550 X 250 157 | PC | 2032.26
M030606217 | TE RD AC FFF PN 10 DN 550 X 300 164 | PC | 2072.9
M030606221 | TE RD AC FFF PN 10 DN 550 X 350 173 | PC | 2114.36
M030606225 | TE RD AC FFF PN 10 DN 550 X 400 181 | PC | 2156.65
M030606229 | TE RD AC FFF PN 10 DN 550 X 450 197 | PC | 2199.78
M030606233 | TE RD AC FFF PN 10 DN 550 X 500 200 | PC | 2243.78
M030606237 | TE RD AC FFF PN 10 DN 600 X 50 132 | PC | 2288.65
M030606241 | TE RD AC FFF PN 10 DN 600 X 100 139 | PC | 2334.43
M030606245 | TE RD AC FFF PN 10 DN 600 X 150 145 | PC | 2381.11
M030606249 | TE RD AC FFF PN 10 DN 600 X 200 152 | PC | 2428.74
M030606253 | TE RD AC FFF PN 10 DN 600 X 250 160 | PC | 2477.31
M030606257 | TE RD AC FFF PN 10 DN 600 X 300 167 | PC | 2526.86
M030606261 | TE RD AC FFF PN 10 DN 600 X 350 177 | PC | 2577.39
M030606265 | TE RD AC FFF PN 10 DN 600 X 400 186 | PC | 2628.94
M030606269 | TE RD AC FFF PN 10 DN 600 X 450 203 | PC | 2681.52
M030606273 | TE RD AC FFF PN 10 DN 600 X 500 205 | PC | 2735.15
M030606277 | TE RD AC FFF PN 10 DN 600 X 550 231 | PC | 2789.85
M030607000 | CRUZETA AC FFFF PN 10
M030607001 | X AC FFFF PN 10 DN 150 33,000 KG | PC | 902.81
M030607005 | X AC FFFF PN 10 DN 200 45,000 KG | PC | 947.95
M030607009 | X AC FFFF PN 10 DN 250 64,000 KG | PC | 995.35
M030607013 | X AC FFFF PN 10 DN 300 84,000 KG | PC | 1045.12
M030607017 | X AC FFFF PN 10 DN 350 108,000 KG | PC | 1097.38
M030607021 | X AC FFFF PN 10 DN 400 133,000 KG | PC | 1152.24
M030607025 | X AC FFFF PN 10 DN 450 190,000 KG | PC | 1209.86
M030607029 | X AC FFFF PN 10 DN 500 199,000 KG | PC | 1270.35
M030607033 | X AC FFFF PN 10 DN 550 294,000 KG | PC | 1333.87
M030607037 | X AC FFFF PN 10 DN 600 305,000 KG | PC | 1400.56
M030608000 | CRUZETA DE REDUCAO AC FFFF PN 10
M030608001 | X RD AC FFFF PN 10 DN 150 X 50 22,000 KG | PC | 947.95
M030608005 | X RD AC FFFF PN 10 DN 150 X 75 25,000 KG | PC | 966.91
M030608009 | X RD AC FFFF PN 10 DN 150 X 100 27,000KG | PC | 986.25
M030608013 | X RD AC FFFF PN 10 DN 200 X 50 27,000 KG | PC | 1005.98
M030608017 | X RD AC FFFF PN 10 DN 200 X 75 31,000 KG | PC | 1026.1
M030608021 | X RD AC FFFF PN 10 DN 200 X 100 33,000KG | PC | 1046.62
M030608025 | X RD AC FFFF PN 10 DN 200 X 150 38,000KG | PC | 1067.55
M030608029 | X RD AC FFFF PN 10 DN 250 X 50 36,000 KG | PC | 1088.9
M030608033 | X RD AC FFFF PN 10 DN 250 X 75 39,000 KG | PC | 1110.68
M030608037 | X RD AC FFFF PN 10 DN 250 X 100 42,000KG | PC | 1132.89
M030608041 | X RD AC FFFF PN 10 DN 250 X 150 46,000KG | PC | 1155.55
M030608045 | X RD AC FFFF PN 10 DN 250 X 200 53,000KG | PC | 1178.66
M030608049 | X RD AC FFFF PN 10 DN 300 X 50 45,000 KG | PC | 1202.23
M030608053 | X RD AC FFFF PN 10 DN 300 X 75 49,000 KG | PC | 1226.28
M030608057 | X RD AC FFFF PN 10 DN 300 X 100 51,000KG | PC | 1250.81
M030608061 | X RD AC FFFF PN 10 DN 300 X 150 56,000KG | PC | 1275.82
M030608065 | X RD AC FFFF PN 10 DN 300 X 200 62,000KG | PC | 1301.34
M030608069 | X RD AC FFFF PN 10 DN 300 X 250 72,000KG | PC | 1327.36
M030608073 | X RD AC FFFF PN 10 DN 350 X 50 56,000 KG | PC | 1353.91
M030608077 | X RD AC FFFF PN 10 DN 350 X 75 59,000 KG | PC | 1380.99
M030608081 | X RD AC FFFF PN 10 DN 350 X 100 61,000KG | PC | 1408.61
M030608085 | X RD AC FFFF PN 10 DN 350 X 150 67,000KG | PC | 1436.78
M030608089 | X RD AC FFFF PN 10 DN 350 X 200 74,000KG | PC | 1465.52
M030608093 | X RD AC FFFF PN 10 DN 350 X 250 83,000KG | PC | 1494.83
M030608097 | X RD AC FFFF PN 10 DN 350 X 300 93,000KG | PC | 1524.72
M030608101 | X RD AC FFFF PN 10 DN 400 X 50 65,000 KG | PC | 1555.22
M030608105 | X RD AC FFFF PN 10 DN 400 X 100 72,000KG | PC | 1586.32
M030608109 | X RD AC FFFF PN 10 DN 400 X 150 78,000KG | PC | 1618.05
M030608113 | X RD AC FFFF PN 10 DN 400 X 200 84,000KG | PC | 1650.41
M030608117 | X RD AC FFFF PN 10 DN 400 X 250 94,000KG | PC | 1683.42
M030608121 | X RD AC FFFF PN 10 DN 400X300 104,000 KG | PC | 1717.09
M030608125 | X RD AC FFFF PN 10 DN 400X350 116,000 KG | PC | 1751.43
M030608129 | X RD AC FFFF PN 10 DN 450 X 50 93,000 KG | PC | 1786.46
M030608133 | X RD AC FFFF PN 10 DN 450X100 100,000 KG | PC | 1822.19
M030608137 | X RD AC FFFF PN 10 DN 450X150 106,000 KG | PC | 1858.63
M030608141 | X RD AC FFFF PN 10 DN 450X200 113,000 KG | PC | 1895.8
M030608145 | X RD AC FFFF PN 10 DN 450X250 123,000 KG | PC | 1933.72
M030608149 | X RD AC FFFF PN 10 DN 450X300 133,000 KG | PC | 1972.39
M030608153 | X RD AC FFFF PN 10 DN 450X350 145,000 KG | PC | 2011.84
M030608157 | X RD AC FFFF PN 10 DN 450X400 156,000 KG | PC | 2052.08
M030608161 | X RD AC FFFF PN 10 DN 500 X 50 91,000 KG | PC | 2093.12
M030608165 | X RD AC FFFF PN 10 DN 500 X 100 99,000KG | PC | 2134.98
M030608169 | X RD AC FFFF PN 10 DN 500X150 106,000 KG | PC | 2177.68
M030608173 | X RD AC FFFF PN 10 DN 500X200 113,000 KG | PC | 2221.24
M030608177 | X RD AC FFFF PN 10 DN 500X250 123,000 KG | PC | 2265.66
M030608181 | X RD AC FFFF PN 10 DN 500X300 134,000 KG | PC | 2310.97
M030608185 | X RD AC FFFF PN 10 DN 500X350 147,000 KG | PC | 2357.19
M030608189 | X RD AC FFFF PN 10 DN 500X400 158,000 KG | PC | 2404.34
M030608193 | X RD AC FFFF PN 10 DN 500X450 187,000 KG | PC | 2452.42
M030608197 | X RD AC FFFF PN 10 DN 550X50 136,000 KG | PC | 2501.47
M030608201 | X RD AC FFFF PN 10 DN 550X100 144,000 KG | PC | 2551.5
M030608205 | X RD AC FFFF PN 10 DN 550X150 151,000 KG | PC | 2602.53
M030608209 | X RD AC FFFF PN 10 DN 550X200 158,000 KG | PC | 2654.58
M030608213 | X RD AC FFFF PN 10 DN 550X250 169,000 KG | PC | 2707.67
M030608217 | X RD AC FFFF PN 10 DN 550X300 180,000 KG | PC | 2761.83
M030608221 | X RD AC FFFF PN 10 DN 550X350 194,000 KG | PC | 2817.06
M030608225 | X RD AC FFFF PN 10 DN 550X400 205,000 KG | PC | 2873.4
M030608229 | X RD AC FFFF PN 10 DN 550X450 234,000 KG | PC | 2930.87
M030608233 | X RD AC FFFF PN 10 DN 550X500 235,000 KG | PC | 2989.49
M030608237 | X RD AC FFFF PN 10 DN 600X50 135,000 KG | PC | 3049.28
M030608241 | X RD AC FFFF PN 10 DN 600X100 144,000 KG | PC | 3110.27
M030608245 | X RD AC FFFF PN 10 DN 600X150 152,000 KG | PC | 3172.47
M030608249 | X RD AC FFFF PN 10 DN 600X200 160,000 KG | PC | 3235.92
M030608253 | X RD AC FFFF PN 10 DN 600X250 171,000 KG | PC | 3300.64
M030608257 | X RD AC FFFF PN 10 DN 600X300 183,000 KG | PC | 3366.65
M030608261 | X RD AC FFFF PN 10 DN 600X350 197,000 KG | PC | 3433.98
M030608265 | X RD AC FFFF PN 10 DN 600X400 209,000 KG | PC | 3502.66
M030608269 | X RD AC FFFF PN 10 DN 600X450 238,000 KG | PC | 3572.72
M030608273 | X RD AC FFFF PN 10 DN 600X500 239,000 KG | PC | 3644.17
M030608277 | X RD AC FFFF PN 10 DN 600X550 285,000 KG | PC | 3717.06
M030609000 | REDUCAO CONCENTRICA AC FF PN 10
M030609001 | RD CONC AC FF PN 10 DN 200 X 150 17 | PC | 572.63
M030609005 | RD CONC AC FF PN 10 DN 250 X 150 25 | PC | 584.09
M030609009 | RD CONC AC FF PN 10 DN 250 X 200 23 | PC | 595.77
M030609013 | RD CONC AC FF PN 10 DN 300 X 150 35 | PC | 607.68
M030609017 | RD CONC AC FF PN 10 DN 300 X 200 32 | PC | 619.84
M030609021 | RD CONC AC FF PN 10 DN 300 X 250 29 | PC | 632.23
M030609025 | RD CONC AC FF PN 10 DN 350 X 200 43 | PC | 644.88
M030609029 | RD CONC AC FF PN 10 DN 350 X 250 41 | PC | 657.77
M030609033 | RD CONC AC FF PN 10 DN 350 X 300 37 | PC | 670.93
M030609037 | RD CONC AC FF PN 10 DN 400 X 250 54 | PC | 684.35
M030609041 | RD CONC AC FF PN 10 DN 400 X 300 51 | PC | 698.04
M030609045 | RD CONC AC FF PN 10 DN 400 X 350 46 | PC | 712
M030609049 | RD CONC AC FF PN 10 DN 450 X 300 73 | PC | 726.24
M030609053 | RD CONC AC FF PN 10 DN 450 X 350 68 | PC | 740.76
M030609057 | RD CONC AC FF PN 10 DN 450 X 400 62 | PC | 755.58
M030609061 | RD CONC AC FF PN 10 DN 500 X 350 80 | PC | 770.69
M030609065 | RD CONC AC FF PN 10 DN 500 X 400 72 | PC | 786.1
M030609069 | RD CONC AC FF PN 10 DN 500 X 450 72 | PC | 801.82
M030609073 | RD CONC AC FF PN 10 DN 550 X 400 105 | PC | 817.86
M030609077 | RD CONC AC FF PN 10 DN 550 X 450 105 | PC | 834.22
M030609081 | RD CONC AC FF PN 10 DN 550 X 500 87 | PC | 850.9
M030609085 | RD CONC AC FF PN 10 DN 600 X 400 122 | PC | 867.92
M030609089 | RD CONC AC FF PN 10 DN 600 X 450 120 | PC | 885.28
M030609093 | RD CONC AC FF PN 10 DN 600 X 500 100 | PC | 902.98
M030609097 | RD CONC AC FF PN 10 DN 600 X 550 102 | PC | 921.04
M030610000 | REDUCAO EXCENTRICA AC FF PN 10
M030610001 | RD EXC AC FF PN 10 DN 200 X 150 17 | PC | 601.26
M030610005 | RD EXC AC FF PN 10 DN 250 X 150 25 | PC | 613.29
M030610009 | RD EXC AC FF PN 10 DN 250 X 200 23 | PC | 625.56
M030610013 | RD EXC AC FF PN 10 DN 300 X 150 35 | PC | 638.07
M030610017 | RD EXC AC FF PN 10 DN 300 X 200 32 | PC | 650.83
M030610021 | RD EXC AC FF PN 10 DN 300 X 250 29 | PC | 663.84
M030610025 | RD EXC AC FF PN 10 DN 350 X 200 43 | PC | 677.12
M030610029 | RD EXC AC FF PN 10 DN 350 X 250 41 | PC | 690.66
M030610033 | RD EXC AC FF PN 10 DN 350 X 300 37 | PC | 704.48
M030610037 | RD EXC AC FF PN 10 DN 400 X 250 54 | PC | 718.57
M030610041 | RD EXC AC FF PN 10 DN 400 X 300 51 | PC | 732.94
M030610045 | RD EXC AC FF PN 10 DN 400 X 350 46 | PC | 747.6
M030610049 | RD EXC AC FF PN 10 DN 450 X 300 73 | PC | 762.55
M030610053 | RD EXC AC FF PN 10 DN 450 X 350 68 | PC | 777.8
M030610057 | RD EXC AC FF PN 10 DN 450 X 400 62 | PC | 793.36
M030610061 | RD EXC AC FF PN 10 DN 500 X 350 80 | PC | 809.22
M030610065 | RD EXC AC FF PN 10 DN 500 X 400 72 | PC | 825.41
M030610069 | RD EXC AC FF PN 10 DN 500 X 450 72 | PC | 841.91
M030610073 | RD EXC AC FF PN 10 DN 550 X 400 105 | PC | 858.75
M030610077 | RD EXC AC FF PN 10 DN 550 X 450 105 | PC | 875.93
M030610081 | RD EXC AC FF PN 10 DN 550 X 500 87 | PC | 893.45
M030610085 | RD EXC AC FF PN 10 DN 600 X 400 122 | PC | 911.32
M030610089 | RD EXC AC FF PN 10 DN 600 X 450 120 | PC | 929.54
M030610093 | RD EXC AC FF PN 10 DN 600 X 500 100 | PC | 948.13
M030610097 | RD EXC AC FF PN 10 DN 600 X 550 102 | PC | 967.1
M030611000 | T JMF16 FOFO DN 450 X 100 152,000 KG | PC | 1996.67
M030611001 | D45 AC FFF PN 10 DN 150 32 | PC | 541.69
M030611005 | D45 AC FFF PN 10 DN 200 45 | PC | 568.77
M030611009 | D45 AC FFF PN 10 DN 250 66 | PC | 597.21
M030611013 | D45 AC FFF PN 10 DN 300 86 | PC | 627.07
M030611017 | D45 AC FFF PN 10 DN 350 111 | PC | 658.43
M030611021 | D45 AC FFF PN 10 DN 400 139 | PC | 691.35
M030611025 | D45 AC FFF PN 10 DN 450 193 | PC | 725.91
M030611029 | D45 AC FFF PN 10 DN 500 218 | PC | 762.21
M030611033 | D45 AC FFF PN 10 DN 550 304 | PC | 800.32
M030611037 | D45 AC FFF PN 10 DN 600 344 | PC | 840.34
M030612000 | T JMF16 FOFO DN 450 X 200 175,000 KG | PC | 2216.31
M030612001 | D45 RD AC FFF PN 10 DN 200 X 150 39 | PC | 650.03
M030612005 | D45 RD AC FFF PN 10 DN 250 X 150 50 | PC | 663.03
M030612009 | D45 RD AC FFF PN 10 DN 250 X 200 54 | PC | 676.29
M030612013 | D45 RD AC FFF PN 10 DN 300 X 150 63 | PC | 689.81
M030612017 | D45 RD AC FFF PN 10 DN 300 X 200 68 | PC | 703.61
M030612021 | D45 RD AC FFF PN 10 DN 300 X 250 76 | PC | 717.68
M030612025 | D45 RD AC FFF PN 10 DN 350 X 150 76 | PC | 732.03
M030612029 | D45 RD AC FFF PN 10 DN 350 X 200 80 | PC | 746.68
M030612033 | D45 RD AC FFF PN 10 DN 350 X 250 89 | PC | 761.61
M030612037 | D45 RD AC FFF PN 10 DN 350 X 300 95 | PC | 776.84
M030612041 | D45 RD AC FFF PN 10 DN 400 X 150 98 | PC | 792.38
M030612045 | D45 RD AC FFF PN 10 DN 400 X 200 102 | PC | 808.23
M030612049 | D45 RD AC FFF PN 10 DN 400 X 250 112 | PC | 824.39
M030612053 | D45 RD AC FFF PN 10 DN 400 X 300 118 | PC | 840.88
M030612057 | D45 RD AC FFF PN 10 DN 400 X 350 129 | PC | 857.69
M030612061 | D45 RD AC FFF PN 10 DN 450 X 150 131 | PC | 874.85
M030612065 | D45 RD AC FFF PN 10 DN 450 X 200 136 | PC | 892.35
M030612069 | D45 RD AC FFF PN 10 DN 450 X 250 147 | PC | 910.19
M030612073 | D45 RD AC FFF PN 10 DN 450 X 300 149 | PC | 928.4
M030612077 | D45 RD AC FFF PN 10 DN 450 X 350 163 | PC | 946.96
M030612081 | D45 RD AC FFF PN 10 DN 450 X 400 172 | PC | 965.9
M030612085 | D45 RD AC FFF PN 10 DN 500 X 150 143 | PC | 985.22
M030612089 | D45 RD AC FFF PN 10 DN 500 X 200 147 | PC | 1004.93
M030612093 | D45 RD AC FFF PN 10 DN 500 X 250 158 | PC | 1025.02
M030612097 | D45 RD AC FFF PN 10 DN 500 X 300 164 | PC | 1045.53
M030612101 | D45 RD AC FFF PN 10 DN 500 X 350 177 | PC | 1066.44
M030612105 | D45 RD AC FFF PN 10 DN 500 X 400 185 | PC | 1087.76
M030612109 | D45 RD AC FFF PN 10 DN 500 X 450 204 | PC | 1109.52
M030612113 | D45 RD AC FFF PN 10 DN 550 X 150 193 | PC | 1131.71
M030612117 | D45 RD AC FFF PN 10 DN 550 X 200 198 | PC | 1154.34
M030612121 | D45 RD AC FFF PN 10 DN 550 X 250 210 | PC | 1177.43
M030612125 | D45 RD AC FFF PN 10 DN 550 X 300 216 | PC | 1200.98
M030612129 | D45 RD AC FFF PN 10 DN 550 X 350 229 | PC | 1225
M030612133 | D45 RD AC FFF PN 10 DN 550 X 400 238 | PC | 1249.5
M030612137 | D45 RD AC FFF PN 10 DN 550 X 450 257 | PC | 1274.49
M030612141 | D45 RD AC FFF PN 10 DN 550 X 500 268 | PC | 1299.98
M030612145 | D45 RD AC FFF PN 10 DN 600 X 150 207 | PC | 1325.98
M030612149 | D45 RD AC FFF PN 10 DN 600 X 200 210 | PC | 1352.5
M030612153 | D45 RD AC FFF PN 10 DN 600 X 250 221 | PC | 1379.55
M030612157 | D45 RD AC FFF PN 10 DN 600 X 300 231 | PC | 1407.14
M030612161 | D45 RD AC FFF PN 10 DN 600 X 350 245 | PC | 1435.28
M030612165 | D45 RD AC FFF PN 10 DN 600 X 400 254 | PC | 1463.99
M030612169 | D45 RD AC FFF PN 10 DN 600 X 450 273 | PC | 1493.27
M030612173 | D45 RD AC FFF PN 10 DN 600 X 500 285 | PC | 1523.13
M030612177 | D45 RD AC FFF PN 10 DN 600 X 550 318 | PC | 1553.6
M030613000 | T JMF16 FOFO DN 450 X 300 230,000 KG | PC | 2460.1
M030613001 | E AC FPL PN 10 DN 150 12,000 KG | PC | 270.84
M030613005 | E AC FPL PN 10 DN 200 16,000 KG | PC | 284.39
M030613009 | E AC FPL PN 10 DN 250 22,000 KG | PC | 298.61
M030613013 | E AC FPL PN 10 DN 300 29,000 KG | PC | 313.54
M030613017 | E AC FPL PN 10 DN 350 34,000 KG | PC | 329.21
M030613021 | E AC FPL PN 10 DN 400 43,000 KG | PC | 345.67
M030613025 | E AC FPL PN 10 DN 450 59,000 KG | PC | 362.96
M030613029 | E AC FPL PN 10 DN 500 63,000 KG | PC | 381.1
M030613033 | E AC FPL PN 10 DN 550 86,000 KG | PC | 400.16
M030613037 | E AC FPL PN 10 DN 600 91,000 KG | PC | 420.17
M030614000 | T JMF16 FOFO DN 450 X 400 249,000 KG | PC | 2730.71
M030614001 | E AC FF PN 10 DN 150 17,000 KG | PC | 297.93
M030614005 | E AC FF PN 10 DN 200 24,000 KG | PC | 312.82
M030614009 | E AC FF PN 10 DN 250 32,000 KG | PC | 328.47
M030614013 | E AC FF PN 10 DN 300 42,000 KG | PC | 344.89
M030614017 | E AC FF PN 10 DN 350 51,000 KG | PC | 362.13
M030614021 | E AC FF PN 10 DN 400 63,000 KG | PC | 380.24
M030614025 | E AC FF PN 10 DN 450 90,000 KG | PC | 399.25
M030614029 | E AC FF PN 10 DN 500 90,000 KG | PC | 419.22
M030614033 | E AC FF PN 10 DN 550 132,000 KG | PC | 440.18
M030614037 | E AC FF PN 10 DN 600 129,000 KG | PC | 462.18
M030615000 | T JMF16 FOFO DN 450 X 500 259,000 KG | PC | 3031.1
M030615001 | FS AC PN 10 DN 50 2,4 | PC | 357.61
M030615005 | FS AC PN 10 DN 75 3,1 | PC | 376.43
M030615009 | FS AC PN 10 DN 100 3,5 | PC | 396.24
M030615013 | FS AC PN 10 DN 150 5,3 | PC | 417.1
M030615017 | FS AC PN 10 DN 200 7,3 | PC | 437.95
M030615021 | FS AC PN 10 DN 250 9,9 | PC | 459.85
M030615025 | FS AC PN 10 DN 300 13,4 | PC | 482.85
M030615029 | FS AC PN 10 DN 350 17 | PC | 506.99
M030615033 | FS AC PN 10 DN 400 20 | PC | 532.34
M030615037 | FS AC PN 10 DN 450 31,9 | PC | 558.95
M030615041 | FS AC PN 10 DN 500 26,9 | PC | 586.9
M030615045 | FS AC PN 10 DN 550 45,5 | PC | 616.25
M030615049 | FS AC PN 10 DN 600 37,9 | PC | 647.06
M030616000 | T JMF16 FOFO DN 500 X 100 193,200 KG | PC | 2216.31
M030616001 | FC AC PN 10 DN 50 2,9 | PC | 375.49
M030616005 | FC AC PN 10 DN 75 4,1 | PC | 383
M030616006 | FC AC PN 10 DN 80 | PC | 390.66
M030616009 | FC AC PN 10 DN 100 5,1 | PC | 398.47
M030616013 | FC AC PN 10 DN 150 8,7 | PC | 406.44
M030616017 | FC AC PN 10 DN 200 13,3 | PC | 414.57
M030616021 | FC AC PN 10 DN 250 20,3 | PC | 422.86
M030616025 | FC AC PN 10 DN 300 29,6 | PC | 431.32
M030616029 | FC AC PN 10 DN 350 36,6 | PC | 439.95
M030616033 | FC AC PN 10 DN 400 45,5 | PC | 448.75
M030616037 | FC AC PN 10 DN 450 78,6 | PC | 457.72
M030616041 | FC AC PN 10 DN 500 69,9 | PC | 466.88
M030616045 | FC AC PN 10 DN 550 119,9 | PC | 476.21
M030616049 | FC AC PN 10 DN 600 107,7 | PC | 485.74
M030617000 | T JMF16 FOFO DN 500 X 200 219,200 KG | PC | 2815.12
M030617001 | PPAF AC PN 10 DN 50 (D = 5/8") 0,263 KG | PC | 1.6
M030617005 | PPAF AC PN 10 DN 75 (D = 5/8") 0,263 KG | PC | 2
M030617009 | PPAF AC PN 10 DN 100 (D = 5/8") 0,263 KG | PC | 2.5
M030617013 | PPAF AC PN 10 DN 150 (D = 3/4") 0,400 KG | PC | 2.86
M030617017 | PPAF AC PN 10 DN 200 (D = 3/4") 0,413 KG | PC | 3.57
M030617021 | PPAF AC PN 10 DN 250 (D = 3/4") 0,428 KG | PC | 4.46
M030617025 | PPAF AC PN 10 DN 300 (D = 3/4") 0,428 KG | PC | 5.58
M030617029 | PPAF AC PN 10 DN 350 (D = 3/4") 0,428 KG | PC | 6.51
M030617033 | PPAF AC PN 10 DN 400 (D = 7/8") 0,664 KG | PC | 8.14
M030617037 | PPAF AC PN 10 DN 450 (D = 7/8") 0,751 KG | PC | 9.77
M030617041 | PPAF AC PN 10 DN 500 (D = 7/8") 0,692 KG | PC | 10.74
M030617045 | PPAF AC PN 10 DN 550 (D = 7/8") 0,769 KG | PC | 11.82
M030617049 | PPAF AC PN 10 DN 600 (D = 1") 0,891 KG | PC | 13
M030618000 | T JMF16 FOFO DN 500 X 300 248,200 KG | PC | 3756.95
M030618001 | JBF AC PN 10 DN 50 0,020 KG | PC | 11.74
M030618005 | JBF AC PN 10 DN 75 0,020 KG | PC | 12.36
M030618009 | JBF AC PN 10 DN 100 0,030 KG | PC | 13.01
M030618013 | JBF AC PN 10 DN 150 0,040 KG | PC | 13.69
M030618017 | JBF AC PN 10 DN 200 0,060 KG | PC | 14.41
M030618021 | JBF AC PN 10 DN 250 0,070 KG | PC | 15.17
M030618025 | JBF AC PN 10 DN 300 0,080 KG | PC | 15.93
M030618029 | JBF AC PN 10 DN 350 0,140 KG | PC | 16.72
M030618033 | JBF AC PN 10 DN 400 0,160 KG | PC | 17.56
M030618037 | JBF AC PN 10 DN 450 0,170 KG | PC | 18.44
M030618041 | JBF AC PN 10 DN 500 0,210 KG | PC | 19.36
M030618045 | JBF AC PN 10 DN 550 0,230 KG | PC | 20.33
M030618049 | JBF AC PN 10 DN 600 0,250 KG | PC | 21.34
M030619000 | T JMF16 FOFO DN 500 X 400 291,200 KG | PC | 4675.46
M030619001 | C45 AC FF PN 16 DN 150 17 | PC | 449.79
M030619005 | C45 AC FF PN 16 DN 200 22 | PC | 452.36
M030619009 | C45 AC FF PN 16 DN 250 32 | PC | 474.97
M030619013 | C45 AC FF PN 16 DN 300 42 | PC | 498.73
M030619017 | C45 AC FF PN 16 DN 350 57 | PC | 523.66
M030619021 | C45 AC FF PN 16 DN 400 75 | PC | 549.85
M030619025 | C45 AC FF PN 16 DN 500 128 | PC | 636.52
M030619029 | C45 AC FF PN 16 DN 600 197 | PC | 668.33
M030620000 | T JMF16 FOFO DN 500 X 500 332,200 KG | PC | 5818.55
M030620001 | C60 AC FF PN 16 DN 150 17 | PC | 472.28
M030620005 | C60 AC FF PN 16 DN 200 23 | PC | 472.28
M030620009 | C60 AC FF PN 16 DN 250 33 | PC | 474.97
M030620013 | C60 AC FF PN 16 DN 300 43 | PC | 498.73
M030620017 | C60 AC FF PN 16 DN 350 59 | PC | 523.66
M030620021 | C60 AC FF PN 16 DN 400 78 | PC | 577.34
M030620025 | C60 AC FF PN 16 DN 500 133 | PC | 636.52
M030620029 | C60 AC FF PN 16 DN 600 205 | PC | 701.76
M030621000 | T JMF16 FOFO DN 600 X 100 258,400 KG | PC | 7241.07
M030621001 | C90 AC FF PN 16 DN 150 21 | PC | 495.89
M030621005 | C90 AC FF PN 16 DN 200 30 | PC | 498.73
M030621009 | C90 AC FF PN 16 DN 250 39 | PC | 523.66
M030621013 | C90 AC FF PN 16 DN 300 51 | PC | 549.85
M030621017 | C90 AC FF PN 16 DN 350 69 | PC | 577.34
M030621021 | C90 AC FF PN 16 DN 400 92 | PC | 606.2
M030621025 | C90 AC FF PN 16 DN 500 156 | PC | 668.33
M030621029 | C90 AC FF PN 16 DN 600 242 | PC | 736.84
M030622000 | T JMF16 FOFO DN 600 X 200 294,400 KG | PC | 4771.99
M030622001 | CP90 AC FF PN 16 DN 150 30 | PC | 520.69
M030622005 | CP90 AC FF PN 16 DN 200 42 | PC | 523.66
M030622009 | CP90 AC FF PN 16 DN 250 56 | PC | 549.85
M030622013 | CP90 AC FF PN 16 DN 300 73 | PC | 577.34
M030622017 | CP90 AC FF PN 16 DN 350 96 | PC | 606.2
M030622021 | CP90 AC FF PN 16 DN 400 126 | PC | 636.52
M030622025 | CP90 AC FF PN 16 DN 500 205 | PC | 701.76
M030622029 | CP90 AC FF PN 16 DN 600 310 | PC | 773.69
M030623000 | T JMF16 FOFO DN 600 X 300 334,400 KG | PC | 5296.9
M030623001 | TE AC FFF PN 16 DN 150 29 | PC | 745.37
M030623005 | TE AC FFF PN 16 DN 200 39 | PC | 894.44
M030623009 | TE AC FFF PN 16 DN 250 56 | PC | 1073.33
M030623013 | TE AC FFF PN 16 DN 300 75 | PC | 1288
M030623017 | TE AC FFF PN 16 DN 350 106 | PC | 1545.59
M030623021 | TE AC FFF PN 16 DN 400 139 | PC | 1854.71
M030623025 | TE AC FFF PN 16 DN 500 236 | PC | 2670.77
M030623029 | TE AC FFF PN 16 DN 600 375 | PC | 4271.72
M030624000 | T JMF16 FOFO DN 600 X 400 390,400 KG | PC | 5879.55
M030624001 | TE RD AC FFF PN 16 DN 150 X 50 19 | PC | 782.64
M030624005 | TE RD AC FFF PN 16 DN 150 X 75 21 | PC | 798.29
M030624009 | TE RD AC FFF PN 16 DN 150 X 100 22 | PC | 814.26
M030624013 | TE RD AC FFF PN 16 DN 200 X 50 23 | PC | 830.54
M030624017 | TE RD AC FFF PN 16 DN 200 X 75 26 | PC | 847.16
M030624021 | TE RD AC FFF PN 16 DN 200 X 100 27 | PC | 864.1
M030624025 | TE RD AC FFF PN 16 DN 200 X 150 30 | PC | 881.38
M030624029 | TE RD AC FFF PN 16 DN 250 X 50 32 | PC | 899.01
M030624033 | TE RD AC FFF PN 16 DN 250 X 75 34 | PC | 916.99
M030624037 | TE RD AC FFF PN 16 DN 250 X 100 36 | PC | 935.33
M030624041 | TE RD AC FFF PN 16 DN 250 X 150 39 | PC | 954.03
M030624045 | TE RD AC FFF PN 16 DN 250 X 200 43 | PC | 973.12
M030624049 | TE RD AC FFF PN 16 DN 300 X 50 41 | PC | 992.58
M030624053 | TE RD AC FFF PN 16 DN 300 X 75 44 | PC | 1012.43
M030624057 | TE RD AC FFF PN 16 DN 300 X 100 45 | PC | 1032.68
M030624061 | TE RD AC FFF PN 16 DN 300 X 150 48 | PC | 1053.33
M030624065 | TE RD AC FFF PN 16 DN 300 X 200 52 | PC | 1074.4
M030624069 | TE RD AC FFF PN 16 DN 300 X 250 58 | PC | 1095.89
M030624073 | TE RD AC FFF PN 16 DN 350 X 50 59 | PC | 1117.8
M030624077 | TE RD AC FFF PN 16 DN 350 X 75 61 | PC | 1140.16
M030624081 | TE RD AC FFF PN 16 DN 350 X 100 62 | PC | 1162.96
M030624085 | TE RD AC FFF PN 16 DN 350 X 150 66 | PC | 1186.22
M030624089 | TE RD AC FFF PN 16 DN 350 X 200 71 | PC | 1209.95
M030624093 | TE RD AC FFF PN 16 DN 350 X 250 77 | PC | 1234.15
M030624097 | TE RD AC FFF PN 16 DN 350 X 300 82 | PC | 1258.83
M030624101 | TE RD AC FFF PN 16 DN 400 X 50 73 | PC | 1284.01
M030624105 | TE RD AC FFF PN 16 DN 400 X 100 78 | PC | 1309.69
M030624109 | TE RD AC FFF PN 16 DN 400 X 150 82 | PC | 1335.88
M030624113 | TE RD AC FFF PN 16 DN 400 X 200 88 | PC | 1362.6
M030624117 | TE RD AC FFF PN 16 DN 400 X 250 95 | PC | 1389.85
M030624121 | TE RD AC FFF PN 16 DN 400 X 300 120 | PC | 1417.65
M030624125 | TE RD AC FFF PN 16 DN 400 X 350 133 | PC | 1446
M030624129 | TE RD AC FFF PN 16 DN 500 X 50 120 | PC | 1728.1
M030624133 | TE RD AC FFF PN 16 DN 500 X 100 126 | PC | 1762.66
M030624137 | TE RD AC FFF PN 16 DN 500 X 150 132 | PC | 1797.92
M030624141 | TE RD AC FFF PN 16 DN 500 X 200 139 | PC | 1833.88
M030624145 | TE RD AC FFF PN 16 DN 500 X 250 145 | PC | 1870.55
M030624149 | TE RD AC FFF PN 16 DN 500 X 300 155 | PC | 1907.96
M030624153 | TE RD AC FFF PN 16 DN 500 X 350 169 | PC | 1946.12
M030624157 | TE RD AC FFF PN 16 DN 500 X 400 206 | PC | 1985.05
M030624161 | TE RD AC FFF PN 16 DN 600 X 50 187 | PC | 2517.52
M030624165 | TE RD AC FFF PN 16 DN 600 X 100 194 | PC | 2567.87
M030624169 | TE RD AC FFF PN 16 DN 600 X 150 201 | PC | 2619.23
M030624173 | TE RD AC FFF PN 16 DN 600 X 200 208 | PC | 2671.61
M030624177 | TE RD AC FFF PN 16 DN 600 X 250 217 | PC | 2725.04
M030624181 | TE RD AC FFF PN 16 DN 600 X 300 227 | PC | 2779.54
M030624185 | TE RD AC FFF PN 16 DN 600 X 350 242 | PC | 2835.13
M030624189 | TE RD AC FFF PN 16 DN 600 X 400 254 | PC | 2891.84
M030624193 | TE RD AC FFF PN 16 DN 600 X 500 329 | PC | 2949.67
M030625000 | T JMF16 FOFO DN 600 X 600 508,400 KG | PC | 7088.99
M030625001 | X AC FFFF PN 16 DN 150 39,000 KG | PC | 993.09
M030625005 | X AC FFFF PN 16 DN 200 53,000 KG | PC | 1042.75
M030625009 | X AC FFFF PN 16 DN 250 75,000 KG | PC | 1094.89
M030625013 | X AC FFFF PN 16 DN 300 100,000 KG | PC | 1149.63
M030625017 | X AC FFFF PN 16 DN 350 142,000 KG | PC | 1207.11
M030625021 | X AC FFFF PN 16 DN 400 191,000 KG | PC | 1267.47
M030625025 | X AC FFFF PN 16 DN 500 322,000 KG | PC | 1397.38
M030625029 | X AC FFFF PN 16 DN 600 513,000 KG | PC | 1540.62
M030626000 | T JMF16 FOFO DN 700 X 200 367,100 KG | PC | 7868.78
M030626001 | X RD AC FFFF PN 16 DN 150 X 50 22,000 KG | PC | 1042.75
M030626005 | X RD AC FFFF PN 16 DN 150 X 75 25,000 KG | PC | 1063.6
M030626009 | X RD AC FFFF PN 16 DN 150 X 100 27,000KG | PC | 1084.88
M030626013 | X RD AC FFFF PN 16 DN 200 X 50 26,000 KG | PC | 1106.57
M030626017 | X RD AC FFFF PN 16 DN 200 X 75 30,000 KG | PC | 1128.71
M030626021 | X RD AC FFFF PN 16 DN 200 X 100 32,000KG | PC | 1151.28
M030626025 | X RD AC FFFF PN 16 DN 200 X 150 37,000KG | PC | 1174.31
M030626029 | X RD AC FFFF PN 16 DN 250 X 50 35,000 KG | PC | 1197.79
M030626033 | X RD AC FFFF PN 16 DN 250 X 75 38,000 KG | PC | 1221.75
M030626037 | X RD AC FFFF PN 16 DN 250 X 100 41,000KG | PC | 1246.18
M030626041 | X RD AC FFFF PN 16 DN 250 X 150 46,000KG | PC | 1271.11
M030626045 | X RD AC FFFF PN 16 DN 250 X 200 52,000KG | PC | 1296.53
M030626049 | X RD AC FFFF PN 16 DN 300 X 50 44,000 KG | PC | 1322.46
M030626053 | X RD AC FFFF PN 16 DN 300 X 75 48,000 KG | PC | 1348.91
M030626057 | X RD AC FFFF PN 16 DN 300 X 100 50,000KG | PC | 1375.89
M030626061 | X RD AC FFFF PN 16 DN 300 X 150 55,000KG | PC | 1403.4
M030626065 | X RD AC FFFF PN 16 DN 300 X 200 61,000KG | PC | 1431.47
M030626069 | X RD AC FFFF PN 16 DN 300 X 250 71,000KG | PC | 1460.1
M030626073 | X RD AC FFFF PN 16 DN 350 X 50 62,000 KG | PC | 1489.3
M030626077 | X RD AC FFFF PN 16 DN 350 X 75 66,000 KG | PC | 1519.09
M030626081 | X RD AC FFFF PN 16 DN 350 X 100 68,000KG | PC | 1549.47
M030626085 | X RD AC FFFF PN 16 DN 350 X 150 73,000KG | PC | 1580.46
M030626089 | X RD AC FFFF PN 16 DN 350 X 200 80,000KG | PC | 1612.07
M030626093 | X RD AC FFFF PN 16 DN 350 X 250 89,000KG | PC | 1644.31
M030626097 | X RD AC FFFF PN 16 DN 350 X 300 99,000KG | PC | 1677.2
M030626101 | X RD AC FFFF PN 16 DN 400 X 50 76,000 KG | PC | 1710.74
M030626105 | X RD AC FFFF PN 16 DN 400 X 100 83,000KG | PC | 1744.96
M030626109 | X RD AC FFFF PN 16 DN 400 X 150 89,000KG | PC | 1779.85
M030626113 | X RD AC FFFF PN 16 DN 400 X 200 99,000KG | PC | 1815.45
M030626117 | X RD AC FFFF PN 16 DN 400X250 111,000 KG | PC | 1851.76
M030626121 | X RD AC FFFF PN 16 DN 400X300 133,000 KG | PC | 1888.8
M030626125 | X RD AC FFFF PN 16 DN 400X350 153,000 KG | PC | 1926.57
M030626129 | X RD AC FFFF PN 16 DN 500X50 123,000 KG | PC | 2302.43
M030626133 | X RD AC FFFF PN 16 DN 500X100 131,000 KG | PC | 2348.48
M030626137 | X RD AC FFFF PN 16 DN 500X150 140,000 KG | PC | 2395.45
M030626141 | X RD AC FFFF PN 16 DN 500X200 149,000 KG | PC | 2443.36
M030626145 | X RD AC FFFF PN 16 DN 500X250 162,000 KG | PC | 2492.23
M030626149 | X RD AC FFFF PN 16 DN 500X300 176,000 KG | PC | 2542.07
M030626153 | X RD AC FFFF PN 16 DN 500X350 197,000 KG | PC | 2592.91
M030626157 | X RD AC FFFF PN 16 DN 500X400 230,000 KG | PC | 2644.77
M030626161 | X RD AC FFFF PN 16 DN 600X50 190,000 KG | PC | 3354.21
M030626165 | X RD AC FFFF PN 16 DN 600X100 199,000 KG | PC | 3421.29
M030626169 | X RD AC FFFF PN 16 DN 600X150 209,000 KG | PC | 3489.72
M030626173 | X RD AC FFFF PN 16 DN 600X200 218,000 KG | PC | 3559.51
M030626177 | X RD AC FFFF PN 16 DN 600X250 233,000 KG | PC | 3630.7
M030626181 | X RD AC FFFF PN 16 DN 600X300 248,000 KG | PC | 3703.32
M030626185 | X RD AC FFFF PN 16 DN 600X350 271,000 KG | PC | 3777.38
M030626189 | X RD AC FFFF PN 16 DN 600X400 290,000 KG | PC | 3852.93
M030626193 | X RD AC FFFF PN 16 DN 600X500 369,000 KG | PC | 4008.59
M030627000 | T JMF16 FOFO DN 700 X 400 456,100 KG | PC | 8734.34
M030627001 | RD CONC AC FF PN 16 DN 200 X 150 17 | PC | 629.9
M030627005 | RD CONC AC FF PN 16 DN 250 X 150 25 | PC | 642.49
M030627009 | RD CONC AC FF PN 16 DN 250 X 200 22 | PC | 655.34
M030627013 | RD CONC AC FF PN 16 DN 300 X 150 35 | PC | 668.45
M030627017 | RD CONC AC FF PN 16 DN 300 X 200 31 | PC | 681.82
M030627021 | RD CONC AC FF PN 16 DN 300 X 250 28 | PC | 695.46
M030627025 | RD CONC AC FF PN 16 DN 350 X 200 46 | PC | 709.36
M030627029 | RD CONC AC FF PN 16 DN 350 X 250 44 | PC | 723.55
M030627033 | RD CONC AC FF PN 16 DN 350 X 300 40 | PC | 738.02
M030627037 | RD CONC AC FF PN 16 DN 400 X 250 59 | PC | 752.78
M030627041 | RD CONC AC FF PN 16 DN 400 X 300 56 | PC | 767.84
M030627045 | RD CONC AC FF PN 16 DN 400 X 350 55 | PC | 783.2
M030627049 | RD CONC AC FF PN 16 DN 500 X 350 99 | PC | 864.71
M030627053 | RD CONC AC FF PN 16 DN 500 X 400 93 | PC | 882.01
M030627057 | RD CONC AC FF PN 16 DN 600 X 400 155 | PC | 954.71
M030627061 | RD CONC AC FF PN 16 DN 600 X 500 143 | PC | 993.28
M030628000 | T JMF16 FOFO DN 700 X 600 601,100 KG | PC | 9695.13
M030628001 | RD EXC AC FF PN 16 DN 200 X 150 17 | PC | 661.39
M030628005 | RD EXC AC FF PN 16 DN 250 X 150 25 | PC | 674.62
M030628009 | RD EXC AC FF PN 16 DN 250 X 200 22 | PC | 688.11
M030628013 | RD EXC AC FF PN 16 DN 300 X 150 35 | PC | 701.87
M030628017 | RD EXC AC FF PN 16 DN 300 X 200 31 | PC | 715.91
M030628021 | RD EXC AC FF PN 16 DN 300 X 250 28 | PC | 730.23
M030628025 | RD EXC AC FF PN 16 DN 350 X 200 46 | PC | 744.83
M030628029 | RD EXC AC FF PN 16 DN 350 X 250 44 | PC | 759.73
M030628033 | RD EXC AC FF PN 16 DN 350 X 300 40 | PC | 774.92
M030628037 | RD EXC AC FF PN 16 DN 400 X 250 59 | PC | 790.42
M030628041 | RD EXC AC FF PN 16 DN 400 X 300 56 | PC | 806.23
M030628045 | RD EXC AC FF PN 16 DN 400 X 350 55 | PC | 822.36
M030628049 | RD EXC AC FF PN 16 DN 500 X 350 99 | PC | 890.14
M030628053 | RD EXC AC FF PN 16 DN 500 X 400 93 | PC | 907.95
M030628057 | RD EXC AC FF PN 16 DN 600 X 400 155 | PC | 1002.45
M030628061 | RD EXC AC FF PN 16 DN 600 X 500 143 | PC | 1042.95
M030629000 | T JMF16 FOFO DN 700 X 700 624,100 KG | PC | 10588.14
M030629001 | D45 AC FFF PN 16 DN 150 42 | PC | 595.86
M030629005 | D45 AC FFF PN 16 DN 200 56 | PC | 625.65
M030629009 | D45 AC FFF PN 16 DN 250 88 | PC | 656.93
M030629013 | D45 AC FFF PN 16 DN 300 118 | PC | 689.78
M030629017 | D45 AC FFF PN 16 DN 350 163 | PC | 724.27
M030629021 | D45 AC FFF PN 16 DN 400 220 | PC | 760.48
M030629025 | D45 AC FFF PN 16 DN 500 394 | PC | 838.43
M030629029 | D45 AC FFF PN 16 DN 600 607 | PC | 924.37
M030630000 | T JMF16 FOFO DN 800 X 200 514,600 KG | PC | 8734.34
M030630001 | D45 RD AC FFF PN 16 DN 200 X 150 38 | PC | 715.03
M030630005 | D45 RD AC FFF PN 16 DN 250 X 150 49 | PC | 729.33
M030630009 | D45 RD AC FFF PN 16 DN 250 X 200 53 | PC | 743.92
M030630013 | D45 RD AC FFF PN 16 DN 300 X 150 63 | PC | 758.79
M030630017 | D45 RD AC FFF PN 16 DN 300 X 200 66 | PC | 773.97
M030630021 | D45 RD AC FFF PN 16 DN 300 X 250 75 | PC | 789.45
M030630025 | D45 RD AC FFF PN 16 DN 350 X 150 83 | PC | 805.24
M030630029 | D45 RD AC FFF PN 16 DN 350 X 200 86 | PC | 821.34
M030630033 | D45 RD AC FFF PN 16 DN 350 X 250 95 | PC | 837.77
M030630037 | D45 RD AC FFF PN 16 DN 350 X 300 128 | PC | 854.52
M030630041 | D45 RD AC FFF PN 16 DN 400 X 150 112 | PC | 871.62
M030630045 | D45 RD AC FFF PN 16 DN 400 X 200 118 | PC | 889.05
M030630049 | D45 RD AC FFF PN 16 DN 400 X 250 131 | PC | 906.83
M030630053 | D45 RD AC FFF PN 16 DN 400 X 300 160 | PC | 924.97
M030630057 | D45 RD AC FFF PN 16 DN 400 X 350 177 | PC | 943.46
M030630061 | D45 RD AC FFF PN 16 DN 500 X 150 178 | PC | 1083.74
M030630065 | D45 RD AC FFF PN 16 DN 500 X 200 184 | PC | 1105.42
M030630069 | D45 RD AC FFF PN 16 DN 500 X 250 199 | PC | 1127.53
M030630073 | D45 RD AC FFF PN 16 DN 500 X 300 208 | PC | 1150.08
M030630077 | D45 RD AC FFF PN 16 DN 500 X 350 227 | PC | 1173.08
M030630081 | D45 RD AC FFF PN 16 DN 500 X 400 272 | PC | 1196.54
M030630085 | D45 RD AC FFF PN 16 DN 600 X 150 265 | PC | 1458.58
M030630089 | D45 RD AC FFF PN 16 DN 600 X 200 276 | PC | 1487.75
M030630093 | D45 RD AC FFF PN 16 DN 600 X 250 289 | PC | 1517.5
M030630097 | D45 RD AC FFF PN 16 DN 600 X 300 298 | PC | 1547.85
M030630101 | D45 RD AC FFF PN 16 DN 600 X 350 319 | PC | 1578.81
M030630105 | D45 RD AC FFF PN 16 DN 600 X 400 333 | PC | 1610.39
M030630109 | D45 RD AC FFF PN 16 DN 600 X 500 493 | PC | 1675.45
M030631000 | T JMF16 FOFO DN 800 X 400 636,600 KG | PC | 9695.13
M030631001 | E AC FPL PN 16 DN 150 12 | PC | 297.93
M030631005 | E AC FPL PN 16 DN 200 16 | PC | 312.82
M030631009 | E AC FPL PN 16 DN 250 22 | PC | 328.47
M030631013 | E AC FPL PN 16 DN 300 28 | PC | 344.89
M030631017 | E AC FPL PN 16 DN 350 37 | PC | 362.13
M030631021 | E AC FPL PN 16 DN 400 48 | PC | 380.24
M030631025 | E AC FPL PN 16 DN 500 79 | PC | 399.25
M030631029 | E AC FPL PN 16 DN 600 118 | PC | 440.18
M030632000 | T JMF16 FOFO DN 800 X 600 886,600 KG | PC | 10761.58
M030632001 | E AC FF PN 16 DN 150 17,000 KG | PC | 327.72
M030632005 | E AC FF PN 16 DN 200 24,000 KG | PC | 344.11
M030632009 | E AC FF PN 16 DN 250 32,000 KG | PC | 361.31
M030632013 | E AC FF PN 16 DN 300 41,000 KG | PC | 379.38
M030632017 | E AC FF PN 16 DN 350 57,000 KG | PC | 398.35
M030632021 | E AC FF PN 16 DN 400 74,000 KG | PC | 418.26
M030632025 | E AC FF PN 16 DN 500 122,000 KG | PC | 461.14
M030632029 | E AC FF PN 16 DN 600 184,000 KG | PC | 508.4
M030633000 | T JMF16 FOFO DN 800 X 800 889,600 KG | PC | 11945.35
M030633001 | FS AC PN 16 DN 50 2,4 | PC | 393.37
M030633005 | FS AC PN 16 DN 75 3,1 | PC | 414.08
M030633009 | FS AC PN 16 DN 100 3,5 | PC | 435.87
M030633013 | FS AC PN 16 DN 150 5,3 | PC | 458.81
M030633017 | FS AC PN 16 DN 200 7 | PC | 481.75
M030633021 | FS AC PN 16 DN 250 9,5 | PC | 505.84
M030633025 | FS AC PN 16 DN 300 13,1 | PC | 531.13
M030633029 | FS AC PN 16 DN 350 20,2 | PC | 557.69
M030633033 | FS AC PN 16 DN 400 25,3 | PC | 585.57
M030633037 | FS AC PN 16 DN 500 42,8 | PC | 645.59
M030633041 | FS AC PN 16 DN 600 65,2 | PC | 711.76
M030634000 | T JMF16 FOFO DN 900 X 200 630,800 KG | PC | 9695.13
M030634001 | FC AC PN 16 DN 50 2,9 | PC | 413.04
M030634005 | FC AC PN 16 DN 75 4,1 | PC | 421.3
M030634009 | FC AC PN 16 DN 100 5,1 | PC | 438.32
M030634013 | FC AC PN 16 DN 150 8,7 | PC | 447.09
M030634017 | FC AC PN 16 DN 200 13 | PC | 456.03
M030634021 | FC AC PN 16 DN 250 19,9 | PC | 465.15
M030634025 | FC AC PN 16 DN 300 29,3 | PC | 474.45
M030634029 | FC AC PN 16 DN 350 41,4 | PC | 483.94
M030634033 | FC AC PN 16 DN 400 54,5 | PC | 493.62
M030634037 | FC AC PN 16 DN 500 93,9 | PC | 513.56
M030634041 | FC AC PN 16 DN 600 149 | PC | 534.31
M030635000 | T JMF16 FOFO DN 900 X 400 804,800 KG | PC | 10761.58
M030635001 | PPAF AC PN 16 DN 50 (D = 5/8") 0,263 KG | PC | 1.76
M030635005 | PPAF AC PN 16 DN 75 (D = 5/8") 0,263 KG | PC | 2.2
M030635009 | PPAF AC PN 16 DN 100 (D = 5/8") 0,263 KG | PC | 2.75
M030635013 | PPAF AC PN 16 DN 150 (D = 3/4") 0,400 KG | PC | 3.14
M030635017 | PPAF AC PN 16 DN 200 (D = 3/4") 0,413 KG | PC | 3.93
M030635021 | PPAF AC PN 16 DN 250 (D = 7/8") 0,648 KG | PC | 4.91
M030635025 | PPAF AC PN 16 DN 300 (D = 7/8") 0,664 KG | PC | 6.14
M030635029 | PPAF AC PN 16 DN 350 (D = 7/8") 0,691 KG | PC | 7.16
M030635033 | PPAF AC PN 16 DN 400 (D = 1") 0,951 KG | PC | 8.95
M030635037 | PPAF AC PN 16 DN 500 (D = 1 1/8") 1,188 KG | PC | 11.82
M030635041 | PPAF AC PN 16 DN 600 (D = 1 1/4") 1,722 KG | PC | 14.3
M030636000 | T JMF16 FOFO DN 900 X 600 1106,800 KG | PC | 11945.35
M030636001 | JAGF AC PN 16 DN 50 0,020 KG | PC | 12.91
M030636005 | JAGF AC PN 16 DN 75 0,030 KG | PC | 13.59
M030636009 | JAGF AC PN 16 DN 100 0,040 KG | PC | 14.31
M030636013 | JAGF AC PN 16 DN 150 0,060 KG | PC | 15.06
M030636017 | JAGF AC PN 16 DN 200 0,080 KG | PC | 15.85
M030636021 | JAGF AC PN 16 DN 250 0,110 KG | PC | 16.69
M030636025 | JAGF AC PN 16 DN 300 0,120 KG | PC | 17.52
M030636029 | JAGF AC PN 16 DN 350 0,220 KG | PC | 18.4
M030636033 | JAGF AC PN 16 DN 400 0,250 KG | PC | 19.32
M030636037 | JAGF AC PN 16 DN 500 0,400 KG | PC | 21.3
M030636041 | JAGF AC PN 16 DN 600 0,540 KG | PC | 23.48
M030637000 | T JMF16 FOFO DN 900 X 800 1175,800 KG | PC | 13259.35
M030637001 | C45 AC FF PN 25 DN 150 19 | PC | 494.77
M030637005 | C45 AC FF PN 25 DN 200 27 | PC | 497.59
M030637009 | C45 AC FF PN 25 DN 250 40 | PC | 522.47
M030637013 | C45 AC FF PN 25 DN 300 53 | PC | 548.6
M030637017 | C45 AC FF PN 25 DN 350 74 | PC | 576.03
M030637021 | C45 AC FF PN 25 DN 400 97 | PC | 604.83
M030637025 | C45 AC FF PN 25 DN 500 145 | PC | 700.17
M030637029 | C45 AC FF PN 25 DN 600 221 | PC | 735.16
M030638000 | T JMF16 FOFO DN 900 X 900 1254,800 KG | PC | 14717.89
M030638001 | C60 AC FF PN 25 DN 150 19 | PC | 519.5
M030638005 | C60 AC FF PN 25 DN 200 28 | PC | 519.5
M030638009 | C60 AC FF PN 25 DN 250 41 | PC | 522.47
M030638013 | C60 AC FF PN 25 DN 300 54 | PC | 548.6
M030638017 | C60 AC FF PN 25 DN 350 76 | PC | 576.03
M030638021 | C60 AC FF PN 25 DN 400 100 | PC | 635.07
M030638025 | C60 AC FF PN 25 DN 500 152 | PC | 700.17
M030638029 | C60 AC FF PN 25 DN 600 229 | PC | 771.94
M030639000 | T JMF16 FOFO DN 1000 X 200 860,000 KG | PC | 10761.58
M030639001 | C90 AC FF PN 25 DN 150 23 | PC | 545.48
M030639005 | C90 AC FF PN 25 DN 200 34 | PC | 548.6
M030639009 | C90 AC FF PN 25 DN 250 47 | PC | 576.03
M030639013 | C90 AC FF PN 25 DN 300 62 | PC | 604.83
M030639017 | C90 AC FF PN 25 DN 350 86 | PC | 635.07
M030639021 | C90 AC FF PN 25 DN 400 114 | PC | 666.82
M030639025 | C90 AC FF PN 25 DN 500 176 | PC | 735.16
M030639029 | C90 AC FF PN 25 DN 600 266 | PC | 810.53
M030640000 | T JMF16 FOFO DN 1000 X 400 1028,000 KG | PC | 11945.35
M030640001 | CP90 AC FF PN 25 DN 150 32 | PC | 572.76
M030640005 | CP90 AC FF PN 25 DN 200 47 | PC | 576.03
M030640009 | CP90 AC FF PN 25 DN 250 64 | PC | 604.83
M030640013 | CP90 AC FF PN 25 DN 300 84 | PC | 635.07
M030640017 | CP90 AC FF PN 25 DN 350 113 | PC | 666.82
M030640021 | CP90 AC FF PN 25 DN 400 148 | PC | 700.17
M030640025 | CP90 AC FF PN 25 DN 500 255 | PC | 771.94
M030640029 | CP90 AC FF PN 25 DN 600 334 | PC | 851.05
M030641000 | T JMF16 FOFO DN 1000 X 600 1338,000 KG | PC | 13259.35
M030641001 | TE AC FFF PN 25 DN 150 33 | PC | 819.91
M030641005 | TE AC FFF PN 25 DN 200 48 | PC | 983.89
M030641009 | TE AC FFF PN 25 DN 250 71 | PC | 1180.66
M030641013 | TE AC FFF PN 25 DN 300 99 | PC | 1416.8
M030641017 | TE AC FFF PN 25 DN 350 142 | PC | 1700.15
M030641021 | TE AC FFF PN 25 DN 400 186 | PC | 2040.18
M030641025 | TE AC FFF PN 25 DN 500 298 | PC | 2937.85
M030641029 | TE AC FFF PN 25 DN 600 447 | PC | 4698.9
M030642000 | T JMF16 FOFO DN 1000 X 800 1456,000 KG | PC | 14717.89
M030642001 | TE RD AC FFF PN 25 DN 150 X 50 21 | PC | 860.9
M030642005 | TE RD AC FFF PN 25 DN 150 X 75 23 | PC | 878.12
M030642009 | TE RD AC FFF PN 25 DN 150 X 100 25 | PC | 895.69
M030642013 | TE RD AC FFF PN 25 DN 200 X 50 28 | PC | 913.6
M030642017 | TE RD AC FFF PN 25 DN 200 X 75 31 | PC | 931.87
M030642021 | TE RD AC FFF PN 25 DN 200 X 100 32 | PC | 950.51
M030642025 | TE RD AC FFF PN 25 DN 200 X 150 36 | PC | 969.52
M030642029 | TE RD AC FFF PN 25 DN 250 X 50 40 | PC | 988.91
M030642033 | TE RD AC FFF PN 25 DN 250 X 75 42 | PC | 1008.69
M030642037 | TE RD AC FFF PN 25 DN 250 X 100 44 | PC | 1028.86
M030642041 | TE RD AC FFF PN 25 DN 250 X 150 49 | PC | 1049.44
M030642045 | TE RD AC FFF PN 25 DN 250 X 200 63 | PC | 1070.43
M030642049 | TE RD AC FFF PN 25 DN 300 X 50 52 | PC | 1091.84
M030642053 | TE RD AC FFF PN 25 DN 300 X 75 55 | PC | 1113.67
M030642057 | TE RD AC FFF PN 25 DN 300 X 100 58 | PC | 1135.95
M030642061 | TE RD AC FFF PN 25 DN 300 X 150 61 | PC | 1158.66
M030642065 | TE RD AC FFF PN 25 DN 300 X 200 67 | PC | 1181.84
M030642069 | TE RD AC FFF PN 25 DN 300 X 250 88 | PC | 1205.47
M030642073 | TE RD AC FFF PN 25 DN 350 X 50 76 | PC | 1229.58
M030642077 | TE RD AC FFF PN 25 DN 350 X 75 78 | PC | 1254.18
M030642081 | TE RD AC FFF PN 25 DN 350 X 100 81 | PC | 1279.26
M030642085 | TE RD AC FFF PN 25 DN 350 X 150 85 | PC | 1304.84
M030642089 | TE RD AC FFF PN 25 DN 350 X 200 92 | PC | 1330.94
M030642093 | TE RD AC FFF PN 25 DN 350 X 250 114 | PC | 1357.56
M030642097 | TE RD AC FFF PN 25 DN 350 X 300 124 | PC | 1384.71
M030642101 | TE RD AC FFF PN 25 DN 400 X 50 95 | PC | 1412.41
M030642105 | TE RD AC FFF PN 25 DN 400 X 100 101 | PC | 1440.65
M030642109 | TE RD AC FFF PN 25 DN 400 X 150 106 | PC | 1469.47
M030642113 | TE RD AC FFF PN 25 DN 400 X 200 113 | PC | 1498.86
M030642117 | TE RD AC FFF PN 25 DN 400 X 250 121 | PC | 1528.83
M030642121 | TE RD AC FFF PN 25 DN 400 X 300 147 | PC | 1559.41
M030642125 | TE RD AC FFF PN 25 DN 400 X 350 163 | PC | 1590.6
M030642129 | TE RD AC FFF PN 25 DN 500 X 50 140 | PC | 1900.91
M030642133 | TE RD AC FFF PN 25 DN 500 X 100 148 | PC | 1938.93
M030642137 | TE RD AC FFF PN 25 DN 500 X 150 154 | PC | 1977.71
M030642141 | TE RD AC FFF PN 25 DN 500 X 200 162 | PC | 2017.26
M030642145 | TE RD AC FFF PN 25 DN 500 X 250 173 | PC | 2057.61
M030642149 | TE RD AC FFF PN 25 DN 500 X 300 184 | PC | 2098.76
M030642153 | TE RD AC FFF PN 25 DN 500 X 350 200 | PC | 2140.74
M030642157 | TE RD AC FFF PN 25 DN 500 X 400 251 | PC | 2183.55
M030642161 | TE RD AC FFF PN 25 DN 600 X 50 211 | PC | 2769.27
M030642165 | TE RD AC FFF PN 25 DN 600 X 100 219 | PC | 2824.66
M030642169 | TE RD AC FFF PN 25 DN 600 X 150 227 | PC | 2881.15
M030642173 | TE RD AC FFF PN 25 DN 600 X 200 237 | PC | 2938.77
M030642177 | TE RD AC FFF PN 25 DN 600 X 250 249 | PC | 2997.55
M030642181 | TE RD AC FFF PN 25 DN 600 X 300 261 | PC | 3057.5
M030642185 | TE RD AC FFF PN 25 DN 600 X 350 279 | PC | 3118.65
M030642189 | TE RD AC FFF PN 25 DN 600 X 400 297 | PC | 3181.02
M030642193 | TE RD AC FFF PN 25 DN 600 X 500 459 | PC | 3244.64
M030643000 | T JMF16 FOFO DN 1000 X1000 1596,000 KG | PC | 16336.84
M030643001 | X AC FFFF PN 25 DN 150 45,000 KG | PC | 1092.4
M030643005 | X AC FFFF PN 25 DN 200 70,000 KG | PC | 1147.02
M030643009 | X AC FFFF PN 25 DN 250 106,000 KG | PC | 1204.38
M030643013 | X AC FFFF PN 25 DN 300 147,000 KG | PC | 1264.59
M030643017 | X AC FFFF PN 25 DN 350 211,000 KG | PC | 1327.82
M030643021 | X AC FFFF PN 25 DN 400 282,000 KG | PC | 1394.22
M030643025 | X AC FFFF PN 25 DN 500 465,000 KG | PC | 1537.12
M030643029 | X AC FFFF PN 25 DN 600 688,000 KG | PC | 1694.68
M030644000 | T JMF16 FOFO DN 1200 X 200 1136,000 KG | PC | 11945.35
M030644001 | X RD AC FFFF PN 25 DN 150 X 50 24,000 KG | PC | 1147.02
M030644005 | X RD AC FFFF PN 25 DN 150 X 75 27,000 KG | PC | 1169.96
M030644009 | X RD AC FFFF PN 25 DN 150 X 100 30,000KG | PC | 1193.36
M030644013 | X RD AC FFFF PN 25 DN 200 X 50 31,000 KG | PC | 1217.23
M030644017 | X RD AC FFFF PN 25 DN 200 X 75 34,000 KG | PC | 1241.58
M030644021 | X RD AC FFFF PN 25 DN 200 X 100 38,000KG | PC | 1266.41
M030644025 | X RD AC FFFF PN 25 DN 200 X 150 44,000KG | PC | 1291.74
M030644029 | X RD AC FFFF PN 25 DN 250 X 50 43,000 KG | PC | 1317.57
M030644033 | X RD AC FFFF PN 25 DN 250 X 75 45,000 KG | PC | 1343.92
M030644037 | X RD AC FFFF PN 25 DN 250 X 100 50,000KG | PC | 1370.8
M030644041 | X RD AC FFFF PN 25 DN 250 X 150 58,000KG | PC | 1398.22
M030644045 | X RD AC FFFF PN 25 DN 250 X 200 72,000KG | PC | 1426.18
M030644049 | X RD AC FFFF PN 25 DN 300 X 50 56,000 KG | PC | 1454.7
M030644053 | X RD AC FFFF PN 25 DN 300 X 75 60,000 KG | PC | 1483.8
M030644057 | X RD AC FFFF PN 25 DN 300 X 100 64,000KG | PC | 1513.47
M030644061 | X RD AC FFFF PN 25 DN 300 X 150 71,000KG | PC | 1543.74
M030644065 | X RD AC FFFF PN 25 DN 300 X 200 81,000KG | PC | 1574.62
M030644069 | X RD AC FFFF PN 25 DN 300X250 101,000 KG | PC | 1606.11
M030644073 | X RD AC FFFF PN 25 DN 350 X 50 80,000 KG | PC | 1638.23
M030644077 | X RD AC FFFF PN 25 DN 350 X 75 84,000 KG | PC | 1671
M030644081 | X RD AC FFFF PN 25 DN 350 X 100 87,000KG | PC | 1704.42
M030644085 | X RD AC FFFF PN 25 DN 350 X 150 95,000KG | PC | 1738.51
M030644089 | X RD AC FFFF PN 25 DN 350X200 106,000 KG | PC | 1773.28
M030644093 | X RD AC FFFF PN 25 DN 350X250 127,000 KG | PC | 1808.74
M030644097 | X RD AC FFFF PN 25 DN 350X300 141,000 KG | PC | 1844.92
M030644101 | X RD AC FFFF PN 25 DN 400 X 50 98,000 KG | PC | 1881.81
M030644105 | X RD AC FFFF PN 25 DN 400X100 107,000 KG | PC | 1919.45
M030644109 | X RD AC FFFF PN 25 DN 400X150 116,000 KG | PC | 1957.84
M030644113 | X RD AC FFFF PN 25 DN 400X200 125,000 KG | PC | 1997
M030644117 | X RD AC FFFF PN 25 DN 400X250 141,000 KG | PC | 2036.94
M030644121 | X RD AC FFFF PN 25 DN 400X300 166,000 KG | PC | 2077.68
M030644125 | X RD AC FFFF PN 25 DN 400X350 193,000 KG | PC | 2119.23
M030644129 | X RD AC FFFF PN 25 DN 500X50 144,000 KG | PC | 2532.67
M030644133 | X RD AC FFFF PN 25 DN 500X100 154,000 KG | PC | 2583.33
M030644137 | X RD AC FFFF PN 25 DN 500X150 164,000 KG | PC | 2634.99
M030644141 | X RD AC FFFF PN 25 DN 500X200 176,000 KG | PC | 2687.69
M030644145 | X RD AC FFFF PN 25 DN 500X250 193,000 KG | PC | 2741.45
M030644149 | X RD AC FFFF PN 25 DN 500X300 213,000 KG | PC | 2796.28
M030644153 | X RD AC FFFF PN 25 DN 500X350 242,000 KG | PC | 2852.2
M030644157 | X RD AC FFFF PN 25 DN 500X400 284,000 KG | PC | 2909.25
M030644161 | X RD AC FFFF PN 25 DN 600X50 214,000 KG | PC | 3689.63
M030644165 | X RD AC FFFF PN 25 DN 600X100 226,000 KG | PC | 3763.42
M030644169 | X RD AC FFFF PN 25 DN 600X150 238,000 KG | PC | 3838.69
M030644173 | X RD AC FFFF PN 25 DN 600X200 251,000 KG | PC | 3915.46
M030644177 | X RD AC FFFF PN 25 DN 600X250 271,000 KG | PC | 3993.77
M030644181 | X RD AC FFFF PN 25 DN 600X300 292,000 KG | PC | 4073.65
M030644185 | X RD AC FFFF PN 25 DN 600X350 323,000 KG | PC | 4155.12
M030644189 | X RD AC FFFF PN 25 DN 600X400 352,000 KG | PC | 4238.22
M030644193 | X RD AC FFFF PN 25 DN 600X500 495,000 KG | PC | 4409.45
M030648000 | T JMF16 FOFO DN 1200 X 400 1352,000 KG | PC | 13259.35
M030648001 | RD CONC AC FF PN 25 DN 200 X 150 20 | PC | 692.89
M030648005 | RD CONC AC FF PN 25 DN 250 X 150 29 | PC | 706.74
M030648009 | RD CONC AC FF PN 25 DN 250 X 200 28 | PC | 720.88
M030648013 | RD CONC AC FF PN 25 DN 300 X 150 41 | PC | 735.3
M030648017 | RD CONC AC FF PN 25 DN 300 X 200 39 | PC | 750
M030648021 | RD CONC AC FF PN 25 DN 300 X 250 38 | PC | 765
M030648025 | RD CONC AC FF PN 25 DN 350 X 200 57 | PC | 780.3
M030648029 | RD CONC AC FF PN 25 DN 350 X 250 56 | PC | 795.91
M030648033 | RD CONC AC FF PN 25 DN 350 X 300 54 | PC | 811.83
M030648037 | RD CONC AC FF PN 25 DN 400 X 250 74 | PC | 828.06
M030648041 | RD CONC AC FF PN 25 DN 400 X 300 73 | PC | 844.62
M030648045 | RD CONC AC FF PN 25 DN 400 X 350 74 | PC | 861.52
M030648049 | RD CONC AC FF PN 25 DN 500 X 350 118 | PC | 951.18
M030648053 | RD CONC AC FF PN 25 DN 500 X 400 115 | PC | 970.21
M030648057 | RD CONC AC FF PN 25 DN 600 X 400 178 | PC | 1050.18
M030648061 | RD CONC AC FF PN 25 DN 600 X 500 166 | PC | 1092.61
M030649000 | T JMF16 FOFO DN 1200 X 600 1722,000 KG | PC | 14717.89
M030649001 | RD EXC AC FF PN 25 DN 200 X 150 20 | PC | 727.53
M030649005 | RD EXC AC FF PN 25 DN 250 X 150 29 | PC | 742.08
M030649009 | RD EXC AC FF PN 25 DN 250 X 200 28 | PC | 756.92
M030649013 | RD EXC AC FF PN 25 DN 300 X 150 41 | PC | 772.06
M030649017 | RD EXC AC FF PN 25 DN 300 X 200 39 | PC | 787.5
M030649021 | RD EXC AC FF PN 25 DN 300 X 250 38 | PC | 803.25
M030649025 | RD EXC AC FF PN 25 DN 350 X 200 57 | PC | 819.32
M030649029 | RD EXC AC FF PN 25 DN 350 X 250 56 | PC | 835.7
M030649033 | RD EXC AC FF PN 25 DN 350 X 300 54 | PC | 852.42
M030649037 | RD EXC AC FF PN 25 DN 400 X 250 74 | PC | 869.46
M030649041 | RD EXC AC FF PN 25 DN 400 X 300 73 | PC | 886.85
M030649045 | RD EXC AC FF PN 25 DN 400 X 350 74 | PC | 904.59
M030649049 | RD EXC AC FF PN 25 DN 500 X 350 118 | PC | 979.16
M030649053 | RD EXC AC FF PN 25 DN 500 X 400 115 | PC | 998.74
M030649057 | RD EXC AC FF PN 25 DN 600 X 400 178 | PC | 1102.69
M030649061 | RD EXC AC FF PN 25 DN 600 X 500 166 | PC | 1147.24
M030650000 | T JMF16 FOFO DN 1200 X 800 1965,000 KG | PC | 16336.84
M030650001 | D45 AC FFF PN 25 DN 150 46 | PC | 655.44
M030650005 | D45 AC FFF PN 25 DN 200 69 | PC | 688.21
M030650009 | D45 AC FFF PN 25 DN 250 105 | PC | 722.63
M030650013 | D45 AC FFF PN 25 DN 300 147 | PC | 758.76
M030650017 | D45 AC FFF PN 25 DN 350 211 | PC | 796.69
M030650021 | D45 AC FFF PN 25 DN 400 280 | PC | 836.53
M030650025 | D45 AC FFF PN 25 DN 500 470 | PC | 922.27
M030650029 | D45 AC FFF PN 25 DN 600 707 | PC | 1016.81
M030651000 | T JMF16 FOFO DN 1200 X 1000 2188,000 KG | PC | 18133.91
M030651001 | D45 RD AC FFF PN 25 DN 200 X 150 44 | PC | 786.53
M030651005 | D45 RD AC FFF PN 25 DN 250 X 150 61 | PC | 802.26
M030651009 | D45 RD AC FFF PN 25 DN 250 X 200 77 | PC | 818.31
M030651013 | D45 RD AC FFF PN 25 DN 300 X 150 78 | PC | 834.67
M030651017 | D45 RD AC FFF PN 25 DN 300 X 200 85 | PC | 851.37
M030651021 | D45 RD AC FFF PN 25 DN 300 X 250 121 | PC | 868.39
M030651025 | D45 RD AC FFF PN 25 DN 350 X 150 104 | PC | 885.76
M030651029 | D45 RD AC FFF PN 25 DN 350 X 200 111 | PC | 903.48
M030651033 | D45 RD AC FFF PN 25 DN 350 X 250 142 | PC | 921.55
M030651037 | D45 RD AC FFF PN 25 DN 350 X 300 178 | PC | 939.98
M030651041 | D45 RD AC FFF PN 25 DN 400 X 150 136 | PC | 958.78
M030651045 | D45 RD AC FFF PN 25 DN 400 X 200 143 | PC | 977.95
M030651049 | D45 RD AC FFF PN 25 DN 400 X 250 160 | PC | 997.51
M030651053 | D45 RD AC FFF PN 25 DN 400 X 300 207 | PC | 1017.46
M030651057 | D45 RD AC FFF PN 25 DN 400 X 350 250 | PC | 1037.81
M030651061 | D45 RD AC FFF PN 25 DN 500 X 150 198 | PC | 1192.12
M030651065 | D45 RD AC FFF PN 25 DN 500 X 200 209 | PC | 1215.96
M030651069 | D45 RD AC FFF PN 25 DN 500 X 250 228 | PC | 1240.28
M030651073 | D45 RD AC FFF PN 25 DN 500 X 300 242 | PC | 1265.09
M030651077 | D45 RD AC FFF PN 25 DN 500 X 350 314 | PC | 1290.39
M030651081 | D45 RD AC FFF PN 25 DN 500 X 400 358 | PC | 1316.2
M030651085 | D45 RD AC FFF PN 25 DN 600 X 150 292 | PC | 1604.43
M030651089 | D45 RD AC FFF PN 25 DN 600 X 200 307 | PC | 1636.52
M030651093 | D45 RD AC FFF PN 25 DN 600 X 250 324 | PC | 1669.25
M030651097 | D45 RD AC FFF PN 25 DN 600 X 300 342 | PC | 1702.64
M030651101 | D45 RD AC FFF PN 25 DN 600 X 350 376 | PC | 1736.69
M030651105 | D45 RD AC FFF PN 25 DN 600 X 400 452 | PC | 1771.43
M030651109 | D45 RD AC FFF PN 25 DN 600 X 500 558 | PC | 1842.99
M030652000 | T JMF16 FOFO DN 1200 X 1200 2410,000 KG | PC | 20128.63
M030652001 | E AC FPL PN 25 DN 150 13,000 KG | PC | 327.72
M030652005 | E AC FPL PN 25 DN 200 18,000 KG | PC | 344.11
M030652009 | E AC FPL PN 25 DN 250 25,000 KG | PC | 361.31
M030652013 | E AC FPL PN 25 DN 300 34,000 KG | PC | 379.38
M030652017 | E AC FPL PN 25 DN 350 46,000 KG | PC | 398.35
M030652021 | E AC FPL PN 25 DN 400 49,000 KG | PC | 418.26
M030652025 | E AC FPL PN 25 DN 500 89,000 KG | PC | 439.18
M030652029 | E AC FPL PN 25 DN 600 130,000 KG | PC | 484.19
M030653000 | TE C/ BOLSAS E FLANGE JMF FOFO PN 25
M030653001 | E AC FF PN 25 DN 150 19,000 KG | PC | 360.49
M030653005 | E AC FF PN 25 DN 200 28,000 KG | PC | 378.52
M030653009 | E AC FF PN 25 DN 250 40,000 KG | PC | 397.44
M030653013 | E AC FF PN 25 DN 300 52,000 KG | PC | 417.32
M030653017 | E AC FF PN 25 DN 350 74,000 KG | PC | 438.18
M030653021 | E AC FF PN 25 DN 400 96,000 KG | PC | 460.09
M030653025 | E AC FF PN 25 DN 500 142,000 KG | PC | 507.25
M030653029 | E AC FF PN 25 DN 600 208,000 KG | PC | 559.24
M030654000 | T JMF25 FOFO DN 300 X 100 91,300 KG | PC | 1909.15
M030654001 | FS AC PN 25 DN 50 2,4 | PC | 432.71
M030654005 | FS AC PN 25 DN 75 2,9 | PC | 455.48
M030654009 | FS AC PN 25 DN 100 4,1 | PC | 479.46
M030654013 | FS AC PN 25 DN 150 6,3 | PC | 504.69
M030654017 | FS AC PN 25 DN 200 9,2 | PC | 529.93
M030654021 | FS AC PN 25 DN 250 13,3 | PC | 556.42
M030654025 | FS AC PN 25 DN 300 18,5 | PC | 584.24
M030654029 | FS AC PN 25 DN 350 28,6 | PC | 613.45
M030654033 | FS AC PN 25 DN 400 36,4 | PC | 644.13
M030654037 | FS AC PN 25 DN 500 53,1 | PC | 710.15
M030654041 | FS AC PN 25 DN 600 77,2 | PC | 782.94
M030655000 | T JMF25 FOFO DN 300 X 200 111,300 KG | PC | 2119.15
M030655001 | FC AC PN 25 DN 50 2,9 | PC | 454.34
M030655005 | FC AC PN 25 DN 75 3,9 | PC | 463.43
M030655009 | FC AC PN 25 DN 100 5,7 | PC | 482.15
M030655013 | FC AC PN 25 DN 150 9,9 | PC | 491.8
M030655017 | FC AC PN 25 DN 200 15,9 | PC | 501.63
M030655021 | FC AC PN 25 DN 250 24,8 | PC | 511.67
M030655025 | FC AC PN 25 DN 300 36,7 | PC | 521.9
M030655029 | FC AC PN 25 DN 350 52,6 | PC | 532.34
M030655033 | FC AC PN 25 DN 400 69,8 | PC | 542.98
M030655037 | FC AC PN 25 DN 500 112,3 | PC | 564.92
M030655041 | FC AC PN 25 DN 600 174,9 | PC | 587.74
M030656000 | T JMF25 FOFO DN 300 X 300 137,300 KG | PC | 2352.26
M030656001 | PPAF AC PN 25 DN 50 (D = 5/8") 0,263 KG | PC | 1.93
M030656005 | PPAF AC PN 25 DN 75 (D = 5/8") 0,263 KG | PC | 2.42
M030656009 | PPAF AC PN 25 DN 100 (D = 3/4") 0,400 KG | PC | 3.02
M030656013 | PPAF AC PN 25 DN 150 (D = 7/8") 0,649 KG | PC | 3.46
M030656017 | PPAF AC PN 25 DN 200 (D = 7/8") 0,648 KG | PC | 4.32
M030656021 | PPAF AC PN 25 DN 250 (D = 1") 0,928 KG | PC | 5.4
M030656025 | PPAF AC PN 25 DN 300 (D = 1") 0,951 KG | PC | 6.75
M030656029 | PPAF AC PN 25 DN 350 (D = 1 1/8") 1,188 KG | PC | 7.88
M030656033 | PPAF AC PN 25 DN 400 (D=1 1/4") 1,682 KG | PC | 9.85
M030656037 | PPAF AC PN 25 DN 500 (D=1 1/4") 1,772 KG | PC | 13
M030656041 | PPAF AC PN 25 DN 600 (D=1 3/8") 2,268 KG | PC | 15.73
M030657000 | T JMF25 FOFO DN 350 X 100 112,400 KG | PC | 2119.15
M030657001 | JAGF AC PN 25 DN 50 0,020 KG | PC | 14.2
M030657005 | JAGF AC PN 25 DN 75 0,030 KG | PC | 14.95
M030657009 | JAGF AC PN 25 DN 100 0,050 KG | PC | 15.74
M030657013 | JAGF AC PN 25 DN 150 0,070 KG | PC | 16.57
M030657017 | JAGF AC PN 25 DN 200 0,100 KG | PC | 17.44
M030657021 | JAGF AC PN 25 DN 250 0,130 KG | PC | 18.35
M030657025 | JAGF AC PN 25 DN 300 0,170 KG | PC | 19.27
M030657029 | JAGF AC PN 25 DN 350 0,260 KG | PC | 20.24
M030657033 | JAGF AC PN 25 DN 400 0,310 KG | PC | 21.25
M030657037 | JAGF AC PN 25 DN 500 0,420 KG | PC | 23.43
M030657041 | JAGF AC PN 25 DN 600 0,520 KG | PC | 25.83
M030700000 | T JMF25 FOFO DN 350 X 200 133,400 KG | PC | 2352.26
M030701000 | T JMF25 FOFO DN 350 X 350 175,400 KG | PC | 2611.02
M030701001 | JM AC DN 150 23,000 KG | PC | 4176.41
M030701005 | JM AC DN 200 28,000 KG | PC | 4640.45
M030701009 | JM AC DN 250 34,000 KG | PC | 2404.43
M030701013 | JM AC DN 300 55,000 KG | PC | 6445.73
M030701017 | JM AC DN 350 59,000 KG | PC | 7090.3
M030701021 | JM AC DN 400 67,000 KG | PC | 7552.4
M030701025 | JM AC DN 450 74,000 KG | PC | 8307.64
M030701029 | JM AC DN 500 82,000 KG | PC | 9171.34
M030701033 | JM AC DN 550 91,000 KG | PC | 10088.47
M030701037 | JM AC DN 600 98,000 KG | PC | 11097.32
M030702000 | JUNTA TIPO DRESSER AC
M030702001 | JD AC DN 25 | PC | 2456.63
M030702005 | JD AC DN 32 | PC | 2506.76
M030702009 | JD AC DN 40 | PC | 2557.92
M030702013 | JD AC DN 50 | PC | 2610.12
M030702017 | JD AC DN 60 | PC | 2663.39
M030702021 | JD AC DN 75 | PC | 2717.75
M030702025 | JD AC DN 100 | PC | 2773.21
M030702029 | JD AC DN 125 | PC | 2828.67
M030702033 | JD AC DN 150 18,000 KG | PC | 2918.83
M030702037 | JD AC DN 200 22,000 KG | PC | 3570.98
M030702041 | JD AC DN 250 27,000 KG | PC | 4121.82
M030702045 | JD AC DN 300 40,000 KG | PC | 4387.74
M030702049 | JD AC DN 350 43,000 KG | PC | 4475.49
M030702053 | JD AC DN 400 49,000 KG | PC | 4527.04
M030702057 | JD AC DN 450 54,000 KG | PC | 4979.74
M030702061 | JD AC DN 500 60,000 KG | PC | 6185.9
M030702065 | JD AC DN 550 66,000 KG | PC | 6804.49
M030702069 | JD AC DN 600 71,000 KG | PC | 9294.67
M030703000 | ANEL DE VEDACAO P/ JUNTAS AC
M030703001 | AVJMD AC DN 150 0,250 KG | PC | 9.47
M030703005 | AVJMD AC DN 200 0,300 KG | PC | 10.09
M030703009 | AVJMD AC DN 250 0,350 KG | PC | 21.95
M030703013 | AVJMD AC DN 300 0,400 KG | PC | 20.76
M030703017 | AVJMD AC DN 350 0,450 KG | PC | 42.55
M030703021 | AVJMD AC DN 400 0,500 KG | PC | 46.18
M030703025 | AVJMD AC DN 450 0,550 KG | PC | 50.8
M030703029 | AVJMD AC DN 500 0,600 KG | PC | 55.88
M030703033 | AVJMD AC DN 550 0,650 KG | PC | 61.47
M030703037 | AVJMD AC DN 600 0,750 KG | PC | 67.61
M030704000 | PARAFUSOS P/ JUNTA DE MONTAGEM AC
M030704001 | PPAJM AC DN 150 0,720 KG | PC | 8.35
M030704005 | PPAJM AC DN 200 0,720 KG | PC | 9.28
M030704009 | PPAJM AC DN 250 0,720 KG | PC | 4.81
M030704013 | PPAJM AC DN 300 0,720 KG | PC | 12.89
M030704017 | PPAJM AC DN 350 0,720 KG | PC | 14.18
M030704021 | PPAJM AC DN 400 0,720 KG | PC | 15.1
M030704025 | PPAJM AC DN 450 0,720 KG | PC | 16.62
M030704029 | PPAJM AC DN 500 0,720 KG | PC | 18.34
M030704033 | PPAJM AC DN 550 0,720 KG | PC | 20.18
M030704037 | PPAJM AC DN 600 0,720 KG | PC | 22.19
M030705000 | PARAFUSOS P/ JUNTA TIPO DRESSER AC
M030705001 | PPAJD AC DN 150 0,520 KG | PC | 4.91
M030705005 | PPAJD AC DN 200 0,520 KG | PC | 5.01
M030705009 | PPAJD AC DN 250 0,520 KG | PC | 5.12
M030705013 | PPAJD AC DN 300 0,520 KG | PC | 5.22
M030705017 | PPAJD AC DN 350 0,520 KG | PC | 5.33
M030705021 | PPAJD AC DN 400 0,520 KG | PC | 5.44
M030705025 | PPAJD AC DN 450 0,520 KG | PC | 5.55
M030705029 | PPAJD AC DN 500 0,520 KG | PC | 5.66
M030705033 | PPAJD AC DN 550 0,520 KG | PC | 5.84
M030705037 | PPAJD AC DN 600 0,520 KG | PC | 7.14
M030800000 | ADAPTADORES P/CONEXAO C/OUTROS MATERIAIS
M030801000 | ADAPTADOR AC P/ BOLSA F?F?
M030801001 | AD AC P/ BOLSA FOFO DN 150 2,000 KG | PC | 655.44
M030801005 | AD AC P/ BOLSA FOFO DN 200 3,000 KG | PC | 688.21
M030801009 | AD AC P/ BOLSA FOFO DN 250 4,000 KG | PC | 722.63
M030801013 | AD AC P/ BOLSA FOFO DN 300 5,000 KG | PC | 758.76
M030801017 | AD AC P/ BOLSA FOFO DN 400 13,000 KG | PC | 796.69
M030801021 | AD AC P/ BOLSA FOFO DN 500 19,000 KG | PC | 836.53
M030801025 | AD AC P/ BOLSA FOFO DN 600 21,000 KG | PC | 1016.81
M030802000 | ADAPTADOR AC P/TUBO PVC PBA C/ROSCA BSP
M030802001 | AD AC P/ TUBO PVC PBA C/ ROSCA DN 50 0,400 KG | PC | 262.18
M030802005 | AD AC P/ TUBO PVC PBA C/ ROSCA DN 65 0,600 KG | PC | 275.29
M030802009 | AD AC P/ TUBO PVC PBA C/ ROSCA DN 75 1,000 KG | PC | 289.05
M030802013 | AD AC P/ TUBO PVC PBA C/ ROSCA DN 100 1,600 KG | PC | 303.5
M030900000 | COLAR DE TOMADA AC
M030900001 | CT AC DN 150 X D = 1/2" 4,000 KG | PC | 458.81
M030900005 | CT AC DN 150 X D = 3/4" 4,000 KG | PC | 467.99
M030900009 | CT AC DN 150 X D = 1" 4,000 KG | PC | 477.35
M030900013 | CT AC DN 200 X D = 1/2" 4,500 KG | PC | 481.75
M030900017 | CT AC DN 200 X D = 3/4" 4,500 KG | PC | 491.39
M030900021 | CT AC DN 200 X D = 1" 4,500 KG | PC | 501.21
M030900025 | CT AC DN 250 X D = 1/2" 5,000 KG | PC | 505.84
M030900029 | CT AC DN 250 X D = 3/4" 5,000 KG | PC | 515.95
M030900033 | CT AC DN 250 X D = 1" 5,000 KG | PC | 526.27
M030900037 | CT AC DN 300 X D = 1/2" 5,500 KG | PC | 531.13
M030900041 | CT AC DN 300 X D = 3/4" 5,500 KG | PC | 541.75
M030900045 | CT AC DN 300 X D = 1" 5,500 KG | PC | 552.59
M039000000 | MATERIAIS NAO CODIFICADOS
M039506012 | TE DE REDUCAO ACO CARBONO DN 2100X300MM EXPESSURA 3/8 EXTREMIDADES BISELADAS PARA SOLDA DE TOPO CAPACIDADE DE RESISTENCIA A PRESSAO INTERNA DE 100MCA | PC | 14236.81
M040000000 | PECAS E CONEXOES DE FERRO MALEAVEL
M040100000 | CONEXOES DE FERRO MALEAVEL GALVANIZADO CLASSE DE PRESSAO ATE 26 KGF/CM2 (BSP)E ACESSORIOS
M040101000 | CURVA MACHO-FEMEA FOMA C/ ROSCA BSP
M040101017 | CURVA M / F FOMA BSP DN 1' 0,366 KG | PC | 3.44
M040102000 | CURVA FEMEA FOMA C/ ROSCA BSP
M040102001 | CURVA F FOMA BSP DN 1/2' 0,156 KG | PC | 11.15
M040102005 | CURVA F FOMA BSP DN 3/4' 0,279 KG | PC | 11.72
M040102009 | CURVA F FOMA BSP DN 1' 0,462 KG | PC | 12.18
M040102013 | CURVA F FOMA BSP DN 1 1/4' 0,737 KG | PC | 12.79
M040102017 | CURVA F FOMA BSP DN 1 1/2' 0,925 KG | PC | 13.43
M040102021 | CURVA F FOMA BSP DN 2' 1,469 KG | PC | 14.1
M040102025 | CURVA F FOMA BSP DN 2 1/2' 2,329 KG | PC | 14.8
M040102029 | CURVA F FOMA BSP DN 3' 3,864 KG | PC | 15.54
M040102033 | CURVA F FOMA BSP DN 4' 6,976 KG | PC | 16.32
M040103000 | CURVA MACHO FOMA C/ ROSCA BSP
M040103001 | CURVA M FOMA BSP DN 3/8' 0,067 KG | PC | 1.74
M040103005 | CURVA M FOMA BSP DN 1/2' 0,104 KG | PC | 1.93
M040103009 | CURVA M FOMA BSP DN 3/4' 0,170 KG | PC | 2.16
M040103013 | CURVA M FOMA BSP DN 1' 0,362 KG | PC | 3.44
M040103017 | CURVA M FOMA BSP DN 1 1/4' 0,569 KG | PC | 6.08
M040103021 | CURVA M FOMA BSP DN 1 1/2' 0,749 KG | PC | 6.83
M040103025 | CURVA M FOMA BSP DN 2' 1,279 KG | PC | 7.16
M040103029 | CURVA M FOMA BSP DN 2 1/2' 2,453 KG | PC | 7.88
M040103033 | CURVA M FOMA BSP DN 3' 3,215 KG | PC | 8.84
M040103037 | CURVA M FOMA BSP DN 4' 5,912 KG | PC | 9.72
M040103041 | CURVA M FOMA BSP DN 6' 13,765 KG | PC | 10.58
M040104000 | CURVA 45O MACHO-FEMEA FOMA C/ ROSCA BSP
M040105000 | CURVA 45O FEMEA FOMA C/ ROSCA BSP
M040105009 | C45O F FOMA BSP DN 1/2' 0,145 KG | PC | 23.35
M040105013 | C45O F FOMA BSP DN 3/4' 0,229 KG | PC | 25.94
M040105017 | C45O F FOMA BSP DN 1' 0,369 KG | PC | 28.83
M040105021 | C45O F FOMA BSP DN 1 1/4' 0,651 KG | PC | 32.03
M040105025 | C45O F FOMA BSP DN 1 1/2' 0,824 KG | PC | 35.59
M040105029 | C45O F FOMA BSP DN 2' 1,499 KG | PC | 39.94
M040106000 | COTOVELO FOMA C/ ROSCA BSP
M040106001 | COTOVELO FOMA BSP DN 1/4' 0,050 KG | PC | 0.86
M040106005 | COTOVELO FOMA BSP DN 3/8' 0,065 KG | PC | 0.95
M040106009 | COTOVELO FOMA BSP DN 1/2' 0,093 KG | PC | 1.07
M040106013 | COTOVELO FOMA BSP DN 3/4' 0,160 KG | PC | 1.17
M040106017 | COTOVELO FOMA BSP DN 1' 0,210 KG | PC | 1.8
M040106021 | COTOVELO FOMA BSP DN 1 1/4' 0,336 KG | PC | 1.96
M040106025 | COTOVELO FOMA BSP DN 1 1/2' 0,459 KG | PC | 2.37
M040106029 | COTOVELO FOMA BSP DN 2' 0,660 KG | PC | 2.82
M040106033 | COTOVELO FOMA BSP DN 2 1/2' 1,270 KG | PC | 3.38
M040106037 | COTOVELO FOMA BSP DN 3' 1,643 KG | PC | 7.31
M040106041 | COTOVELO FOMA BSP DN 4' 3,232 KG | PC | 6.08
M040106049 | COTOVELO FOMA BSP DN 6' 8,413 KG | PC | 6.07
M040107000 | COTOVELO DE REDUCAO FOMA C/ ROSCA BSP
M040108000 | COTOVELO MACHO-FEMEA FOMA C/ ROSCA BSP
M040109000 | COTOVELO P/ TUBO PEAD FOMA C/ ROSCA BSP
M040110000 | COTOVELO 45O FOMA C/ ROSCA BSP
M040111000 | TE FOMA C/ ROSCA BSP
M040111001 | TE FOMA BSP DN 1/4'' 0,071 KG | PC | 4.44
M040111005 | TE FOMA BSP DN 3/8' 0,087 KG | PC | 4.93
M040111009 | TE FOMA BSP DN 1/2' 0,140 KG | PC | 5.48
M040111013 | TE FOMA BSP DN 3/4'' 0,196 KG | PC | 6.14
M040111017 | TE FOMA BSP DN 1' 0,275 KG | PC | 6.83
M040111021 | TE FOMA BSP DN 1 1/4' 0,482 KG | PC | 7.44
M040111025 | TE FOMA BSP DN 1 1/2' 0,556 KG | PC | 8.18
M040111029 | TE FOMA BSP DN 2' 0,958 KG | PC | 9
M040111033 | TE FOMA BSP DN 2 1/2' 1,626 KG | PC | 9.9
M040111037 | TE FOMA BSP DN 3' 2,075 KG | PC | 10.89
M040111041 | TE FOMA BSP DN 4' 4,602 KG | PC | 11.98
M040111049 | TE FOMA BSP DN 6' 10,776 KG | PC | 13.17
M040112000 | TE DE REDUCAO FOMA C/ ROSCA BSP
M040112001 | TE RD FOMA BSP DN 3/8' X 1/4'' 0,073 KG | PC | 0.54
M040112005 | TE RD FOMA BSP DN 1/2' X 1/4' 0,091 KG | PC | 0.6
M040112009 | TE RD FOMA BSP DN 1/2' X 3/8' 0,116 KG | PC | 0.67
M040112013 | TE RD FOMA BSP DN 3/4' X 3/8' 0,157 KG | PC | 0.74
M040112017 | TE RD FOMA BSP DN 3/4' X 1/2'' 0,163 KG | PC | 0.82
M040112021 | TE RD FOMA BSP DN 1' X 3/8' 0,194 KG | PC | 0.91
M040112025 | TE RD FOMA BSP DN 1' X 1/2' 0,219 KG | PC | 1.01
M040112029 | TE RD FOMA BSP DN 1' X 3/4' 0,249 KG | PC | 1.13
M040112033 | TE RD FOMA BSP DN 1 1/4' X 1/2'0,290 KG | PC | 1.25
M040112037 | TE RD FOMA BSP DN 1 1/4' X 3/4' 0,338 KG | PC | 1.39
M040112041 | TE RD FOMA BSP DN 1 1/4' X 1' 0,373 KG | PC | 1.57
M040112045 | TE RD FOMA BSP DN 1 1/2' X 1/2' 0,365 KG | PC | 1.72
M040112049 | TE RD FOMA BSP DN 1 1/2' X 3/4' 0,377 KG | PC | 1.93
M040112053 | TE RD FOMA BSP DN 1 1/2' X 1' 0,463 KG | PC | 2.12
M040112057 | TE RD FOMA BSP DN 1 1/2' X 1 1/4'0,538KG | PC | 2.38
M040112061 | TE RD FOMA BSP DN 2' X 1/2' 0,505 KG | PC | 2.65
M040112065 | TE RD FOMA BSP DN 2' X 3/4' 0,549 KG | PC | 2.91
M040112069 | TE RD FOMA BSP DN 2' X 1' 0,620 KG | PC | 3.26
M040112073 | TE RD FOMA BSP DN 2' X 1 1/4' 0,695 KG | PC | 3.59
M040112077 | TE RD FOMA BSP DN 2' X 1 1/2'' 0,738 KG | PC | 4.03
M040112081 | TE RD FOMA BSP DN 2 1/2' X 1' 1,050 KG | PC | 4.44
M040112085 | TE RD FOMA BSP DN 2 1/2' X 1 1/4'1,031KG | PC | 4.93
M040112089 | TE RD FOMA BSP DN 2 1/2' X 1 1/2'1,230KG | PC | 5.48
M040112093 | TE RD FOMA BSP DN 2 1/2' X 2' 1,375 KG | PC | 6.08
M040112097 | TE RD FOMA BSP DN 3' X 1' 1,450 KG | PC | 6.83
M040112105 | TE RD FOMA BSP DN 3' X 1 1/2' 1,444 KG | PC | 7.44
M040112109 | TE RD FOMA BSP DN 3' X 2' 1,650 KG | PC | 8.26
M040112113 | TE RD FOMA BSP DN 3' X 2 1/2' 1,819 KG | PC | 9
M040112117 | TE RD FOMA BSP DN 4' X 2' 3,210 KG | PC | 10
M040112121 | TE RD FOMA BSP DN 4' X 3' 3,012 KG | PC | 10.89
M040113000 | TE 45O FOMA C/ ROSCA BSP
M040113001 | TE 45O FOMA BSP DN 1/2' 0,137 KG | PC | 1.13
M040113005 | TE 45O FOMA BSP DN 3/4' 0,229 KG | PC | 1.25
M040113009 | TE 45O FOMA BSP DN 1' 0,382 KG | PC | 1.39
M040113013 | TE 45O FOMA BSP DN 1 1/4' 0,558 KG | PC | 1.55
M040113017 | TE 45O FOMA BSP DN 1 1/2' 0,720 KG | PC | 2.36
M040113021 | TE 45O FOMA BSP DN 2' 1,235 KG | PC | 2.91
M040113025 | TE 45O FOMA BSP DN 2 1/2' 1,830 KG | PC | 6.08
M040113029 | TE 45O FOMA BSP DN 3' 2,852 KG | PC | 9
M040113033 | TE 45O FOMA BSP DN 4' 5,346 KG | PC | 10.89
M040114000 | CRUZETA FOMA C/ ROSCA BSP
M040114001 | X FOMA BSP DN 1/4' 0,077 KG | PC | 1
M040114005 | X FOMA BSP DN 3/8' 0,099 KG | PC | 1.12
M040114009 | X FOMA BSP DN 1/2' 0,153 KG | PC | 1.24
M040114013 | X FOMA BSP DN 3/4' 0,220 KG | PC | 1.38
M040114017 | X FOMA BSP DN 1' 0,373 KG | PC | 1.53
M040114021 | X FOMA BSP DN 1 1/4' 0,559 KG | PC | 1.7
M040114025 | X FOMA BSP DN 1 1/2' 0,691 KG | PC | 2.59
M040114029 | X FOMA BSP DN 2' 1,062 KG | PC | 3.2
M040114033 | X FOMA BSP DN 2 1/2' 1,812 KG | PC | 6.69
M040114037 | X FOMA BSP DN 3' 2,515 KG | PC | 9.9
M040115000 | LUVA DE REDUCAO FOMA C/ ROSCA BSP
M040115001 | L RD FOMA BSP DN 3/8' X 1/4'' 0,036 KG | PC | 4.43
M040115005 | L RD FOMA BSP DN 1/2' X 1/4' 0,053 KG | PC | 4.92
M040115009 | L RD FOMA BSP DN 1/2' X 3/8' 0,062 KG | PC | 5.47
M040115013 | L RD FOMA BSP DN 3/4' X 3/8' 0,094 KG | PC | 6.07
M040115017 | L RD FOMA BSP DN 3/4' X 1/2'' 0,090 KG | PC | 6.82
M040115021 | L RD FOMA BSP DN 1' X 1/2' 0,125 KG | PC | 7.42
M040115025 | L RD FOMA BSP DN 1' X 3/4' 0,134 KG | PC | 8.25
M040115029 | L RD FOMA BSP DN 1 1/4' X 1/2'' 0,200 KG | PC | 8.98
M040115033 | L RD FOMA BSP DN 1 1/4' X 3/4' 0,194 KG | PC | 9.88
M040115037 | L RD FOMA BSP DN 1 1/4' X 1' 0,218 KG | PC | 10.87
M040115041 | L RD FOMA BSP DN 1 1/2' X 3/4' 0,256 KG | PC | 11.96
M040115045 | L RD FOMA BSP DN 1 1/2' X 1' 0,258 KG | PC | 13.28
M040115049 | L RD FOMA BSP DN 1 1/2' X 1 1/4'0,249KG | PC | 14.47
M040115053 | L RD FOMA BSP DN 2' X 1' 0,352 KG | PC | 15.92
M040115057 | L RD FOMA BSP DN 2' X 1 1/4' 0,372 KG | PC | 17.51
M040115061 | L RD FOMA BSP DN 2' X 1 1/2' 0,401 KG | PC | 19.26
M040115065 | L RD FOMA BSP DN 2 1/2' X 1 1/4'0,616KG | PC | 21.18
M040115069 | L RD FOMA BSP DN 2 1/2' X 1 1/2'0,616KG | PC | 23.3
M040115073 | L RD FOMA BSP DN 2 1/2' X 2' 0,637 KG | PC | 25.63
M040115077 | L RD FOMA BSP DN 3' X 1 1/2'' 0,826 KG | PC | 28.19
M040115081 | L RD FOMA BSP DN 3' X 2' 0,886 KG | PC | 31.01
M040115085 | L RD FOMA BSP DN 3' X 2 1/2' 0,943 KG | PC | 34.12
M040115089 | L RD FOMA BSP DN 4' X 2' 1,591 KG | PC | 37.53
M040115093 | L RD FOMA BSP DN 4' X 2 1/2' 1,635 KG | PC | 41.28
M040115097 | L RD FOMA BSP DN 4' X 3' 1,627 KG | PC | 45.41
M040116000 | BUCHA DE REDUCAO FOMA C/ ROSCA BSP
M040116001 | B RD FOMA BSP DN 3/8' X 1/4'' 0,023 KG | PC | 0.91
M040116005 | B RD FOMA BSP DN 1/2' X 1/4' 0,033 KG | PC | 1.01
M040116009 | B RD FOMA BSP DN 1/2' X 3/8' 0,030 KG | PC | 1.12
M040116013 | B RD FOMA BSP DN 3/4' X 1/4' 0,079 KG | PC | 1.25
M040116017 | B RD FOMA BSP DN 3/4' X 3/8'' 0,062 KG | PC | 1.39
M040116021 | B RD FOMA BSP DN 3/4' X 1/2' 0,058 KG | PC | 1.56
M040116025 | B RD FOMA BSP DN 1' X 3/8' 0,120 KG | PC | 1.71
M040116029 | B RD FOMA BSP DN 1' X 1/2' 0,108 KG | PC | 1.92
M040116033 | B RD FOMA BSP DN 1' X 3/4' 0,080 KG | PC | 2.13
M040116037 | B RD FOMA BSP DN 1 1/4' X 1/2'' 0,210 KG | PC | 2.32
M040116041 | B RD FOMA BSP DN 1 1/4' X 3/4' 0,188 KG | PC | 2.55
M040116045 | B RD FOMA BSP DN 1 1/4' X 1' 0,153 KG | PC | 2.84
M040116049 | B RD FOMA BSP DN 1 1/2' X 1/2' 0,266 KG | PC | 3.09
M040116053 | B RD FOMA BSP DN 1 1/2' X 3/4' 0,251 KG | PC | 3.4
M040116057 | B RD FOMA BSP DN 1 1/2' X 1' 0,219 KG | PC | 3.74
M040116061 | B RD FOMA BSP DN 1 1/2' X 1 1/4'0,143KG | PC | 4.11
M040116065 | B RD FOMA BSP DN 2' X 1/2' 0,387 KG | PC | 4.53
M040116069 | B RD FOMA BSP DN 2' X 1' 0,431 KG | PC | 4.98
M040116073 | B RD FOMA BSP DN 2' X 1 1/4' 0,368 KG | PC | 5.48
M040116077 | B RD FOMA BSP DN 2' X 1 1/2' 0,299 KG | PC | 6.02
M040116081 | B RD FOMA BSP DN 2 1/2' X 1' 0,624 KG | PC | 6.63
M040116085 | B RD FOMA BSP DN 2 1/2' X 1 1/4'0,654KG | PC | 7.29
M040116089 | B RD FOMA BSP DN 2 1/2' X 1 1/2'0,649KG | PC | 8.02
M040116093 | B RD FOMA BSP DN 2 1/2' X 2' 0,485 KG | PC | 8.91
M040116097 | B RD FOMA BSP DN 3' X 1 1/2'' 0,947 KG | PC | 9.7
M040116101 | B RD FOMA BSP DN 3' X 2' 0,938 KG | PC | 10.78
M040116105 | B RD FOMA BSP DN 3' X 2 1/2' 0,597 KG | PC | 11.74
M040116109 | B RD FOMA BSP DN 4' X 2' 1,709 KG | PC | 12.91
M040116113 | B RD FOMA BSP DN 4' X 2 1/2' 1,727 KG | PC | 14.2
M040116117 | B RD FOMA BSP DN 4' X 3' 1,587 KG | PC | 15.78
M040116125 | B RD FOMA BSP DN 6' X 4' 3,872 KG | PC | 17.36
M040117000 | NIPLE DUPLO DE REDUCAO FOMA C/ ROSCA BSP
M040118000 | LUVA MACHO-FEMEA DE REDUCAO FOMA C/ ROSCA BSP
M040119000 | ADAPTADOR FOMA C/ ROSCA BSP P/ CAIXA D'AGUA DE CONCRETOKG461 KGKGKG
M040120000 | ADAPTADOR FOMA C/ ROSCA BSP P/ CAIXA D'AGUA DE CONCRETOKG790 KGKGKG
M040121000 | LUVA FOMA C/ ROSCA BSP
M040121001 | L FOMA BSP DN 1/4' 0,030 KG | PC | 3.04
M040121005 | L FOMA BSP DN 3/8' 0,039 KG | PC | 3.37
M040121009 | L FOMA BSP DN 1/2' 0,057 KG | PC | 3.79
M040121013 | L FOMA BSP DN 3/4' 0,094 KG | PC | 4.73
M040121017 | L FOMA BSP DN 1' 0,139 KG | PC | 5.91
M040121021 | L FOMA BSP DN 1 1/4' 0,195 KG | PC | 7.39
M040121025 | L FOMA BSP DN 1 1/2' 0,259 KG | PC | 9.24
M040121029 | L FOMA BSP DN 2' 0,396 KG | PC | 11.44
M040121033 | L FOMA BSP DN 2 1/2' 0,700 KG | PC | 14.29
M040121037 | L FOMA BSP DN 3' 1,060 KG | PC | 18.05
M040121041 | L FOMA BSP DN 4' 1,595 KG | PC | 25.01
M040121049 | L FOMA BSP DN 6' 4,496 KG | PC | 34.7
M040122000 | NIPLE DUPLO FOMA C/ ROSCA BSP
M040122001 | NP DP FOMA BSP DN 1/4' 0,034 KG | PC | 2.53
M040122005 | NP DP FOMA BSP DN 3/8' 0,048 KG | PC | 2.81
M040122009 | NP DP FOMA BSP DN 1/2' 0,066 KG | PC | 3.16
M040122013 | NP DP FOMA BSP DN 3/4' 0,103 KG | PC | 3.51
M040122017 | NP DP FOMA BSP DN 1' 0,175 KG | PC | 3.9
M040122021 | NP DP FOMA BSP DN 1 1/4' 0,242 KG | PC | 4.24
M040122025 | NP DP FOMA BSP DN 1 1/2' 0,287 KG | PC | 4.67
M040122029 | NP DP FOMA BSP DN 2' 0,494 KG | PC | 5.14
M040122033 | NP DP FOMA BSP DN 2 1/2' 0,690 KG | PC | 5.65
M040122037 | NP DP FOMA BSP DN 3' 1,065 KG | PC | 6.93
M040122041 | NP DP FOMA BSP DN 4' 1,828 KG | PC | 9.36
M040122049 | NP DP FOMA BSP DN 6' 4,405 KG | PC | 10.19
M040123000 | BUJAO FOMA C/ ROSCA BSP
M040123001 | BUJAO FOMA BSP DN 1/4' 0,016 KG | PC | 0.75
M040123005 | BUJAO FOMA BSP DN 3/8' 0,017 KG | PC | 0.83
M040123009 | BUJAO FOMA BSP DN 1/2' 0,029 KG | PC | 0.94
M040123013 | BUJAO FOMA BSP DN 3/4' 0,052 KG | PC | 1.04
M040123017 | BUJAO FOMA BSP DN 1' 0,083 KG | PC | 1.15
M040123021 | BUJAO FOMA BSP DN 1 1/4' 0,134 KG | PC | 1.28
M040123025 | BUJAO FOMA BSP DN 1 1/2' 0,182 KG | PC | 1.43
M040123029 | BUJAO FOMA BSP DN 2' 0,289 KG | PC | 1.57
M040123033 | BUJAO FOMA BSP DN 2 1/2' 0,553 KG | PC | 1.72
M040123037 | BUJAO FOMA BSP DN 3' 0,831 KG | PC | 1.9
M040123041 | BUJAO FOMA BSP DN 4' 1,722 KG | PC | 2.09
M040124000 | TAMPAO FOMA C/ ROSCA BSP
M040124001 | TAMPAO FOMA BSP DN 1/4' 0,022 KG | PC | 2.39
M040124005 | TAMPAO FOMA BSP DN 3/8' 0,030 KG | PC | 2.66
M040124009 | TAMPAO FOMA BSP DN 1/2' 0,047 KG | PC | 2.98
M040124013 | TAMPAO FOMA BSP DN 3/4' 0,072 KG | PC | 3.31
M040124017 | TAMPAO FOMA BSP DN 1' 0,105 KG | PC | 3.69
M040124021 | TAMPAO FOMA BSP DN 1 1/4' 0,181 KG | PC | 4.05
M040124025 | TAMPAO FOMA BSP DN 1 1/2' 0,210 KG | PC | 4.55
M040124029 | TAMPAO FOMA BSP DN 2' 0,325 KG | PC | 6.83
M040124033 | TAMPAO FOMA BSP DN 2 1/2' 0,498 KG | PC | 7.44
M040124037 | TAMPAO FOMA BSP DN 3' 0,708 KG | PC | 8.18
M040124041 | TAMPAO FOMA BSP DN 4' 1,314 KG | PC | 9
M040125000 | CONTRAPORCA FOMA C/ ROSCA BSP
M040125005 | CONTRAPORCA FOMA BSP DN 3/8' 0,020 KG | PC | 1.4
M040125009 | CONTRAPORCA FOMA BSP DN 1/2' 0,030 KG | PC | 1.56
M040125013 | CONTRAPORCA FOMA BSP DN 3/4' 0,035 KG | PC | 1.73
M040125017 | CONTRAPORCA FOMA BSP DN 1' 0,078 KG | PC | 1.93
M040125021 | CONTRAPORCA FOMA BSP DN 1 1/4' 0,103 KG | PC | 2.14
M040125025 | CONTRAPORCA FOMA BSP DN 1 1/2' 0,112 KG | PC | 2.38
M040125029 | CONTRAPORCA FOMA BSP DN 2' 0,175 KG | PC | 2.64
M040125033 | CONTRAPORCA FOMA BSP DN 2 1/2' 0,368 KG | PC | 2.93
M040125037 | CONTRAPORCA FOMA BSP DN 3' 0,450 KG | PC | 3.26
M040126000 | FLANGE C/ SEXTAVADO FOMA BSP DN 1/4' 0,144 KG | PC | 3.66
M040126004 | FLANGE C/ SEXTAVADO FOMA BSP DN 3/8' 0,168 KG | PC | 4.03
M040126008 | FLANGE C/ SEXTAVADO FOMA BSP DN 1/2' 0,182 KG | PC | 4.47
M040126012 | FLANGE C/ SEXTAVADO FOMA BSP DN 3/4' 0,264 KG | PC | 4.97
M040126016 | FLANGE C/ SEXTAVADO FOMA BSP DN 1' 0,340 KG | PC | 5.58
M040126020 | FLANGE C/ SEXTAVADO FOMA BSP DN 1 1/4' 0,455 KG | PC | 6.07
M040126024 | FLANGE C/ SEXTAVADO FOMA BSP DN 1 1/2' 0,701 KG | PC | 6.68
M040126028 | FLANGE C/ SEXTAVADO FOMA BSP DN 2' 0,951 KG | PC | 7.35
M040126032 | FLANGE C/ SEXTAVADO FOMA BSP DN 2 1/2' 1,336 KG | PC | 8.09
M040126036 | FLANGE C/ SEXTAVADO FOMA BSP DN 3' 2,038 KG | PC | 8.89
M040126040 | FLANGE C/ SEXTAVADO FOMA BSP DN 4' 2,923 KG | PC | 9.78
M040126048 | FLANGE C/ SEXTAVADO FOMA BSP DN 6' 4,874 KG | PC | 10.76
M040127000 | UNIAO C/ ASSENTO CONICO DE FERRO FOMA C/ ROSCA BSP
M040128000 | UNIAO C/ ASSENTO CONICO DE FERRO MACHO-FEMEA FOMA C/ ROSCA BSP
M040129000 | UNIAO C/ ASSENTO CONICO DE BRONZE / FERRO FOMA C/ ROSCA BSP
M040130000 | FLANGE P/ CAIXA D'AGUA FOMA C/ ROSCA BSP
M040131000 | TUBETE P/ HIDROMETRO FOMA C/ ROSCA BSP
M040131007 | CAPSULA DE BRONZE PARA SUSPENSAO DE FORNECIMENTO DE AGUA | UN | 2.77
M040131010 | HASTE DE CHIBAGUA PARA SUSPENSAO DE FORNECIMENTO DE AGUA | UN | 160.16
M040132000 | LUVA MACHO-FEMEA FOMA C/ ROSCA BSP
M040200000 | CONEXOES DE FERRO MALEAVEL GALVANIZADO MEDIA PRESSAO (NPT) CLASSE 160 E ACESSORIOS
M040201000 | BUCHA DE REDUCAO FOMA C/ ROSCA NPT CL. 150
M040202000 | BUJAO FOMA C/ ROSCA NPT CL. 150
M040203000 | COTOVELO FOMA C/ ROSCA NPT CL. 150
M040204000 | COTOVELO DE REDUCAO FOMA C/ ROSCA NPT CL. 150
M040205000 | COTOVELO 45O FOMA C/ ROSCA NPT CL. 150
M040206000 | COTOVELO MACHO-FEMEA FOMA C/ ROSCA NPT CL. 150
M040208000 | LUVA FOMA C/ ROSCA NPT CL. 150
M040209000 | LUVA DE REDUCAO FOMA C/ROSCA NPT CL. 150
M040210000 | TAMPAO FOMA C/ ROSCA NPT CL. 150
M040211000 | TE FOMA C/ ROSCA NPT CL. 150
M040212000 | TE DE REDUCAO FOMA C/ ROSCA NPT CL. 150
M040213000 | CRUZETA FOMA C/ ROSCA NPT CL. 150
M040214000 | UNIAO C/ ASSENTO CONICO DE BRONZE FOMA C/ ROSCA NPT CL. 150
M040300000 | CONEXOES DE FERRO MALEAVEL GALVANIZADO ALTA PRESSAO(NPT)CLASSE300 E ACESSORIOS
M040301000 | NIPLE DUPLO FOMA C/ ROSCA NPT CL. 300
M040302000 | COTOVELO FOMA C/ ROSCA NPT CL. 300
M040303000 | COTOVELO 45O FOMA C/ ROSCA NPT CL. 300
M040304000 | COTOVELO MACHO-FEMEA FOMA C/ ROSCA NPT CL. 300
M040305000 | CURVA FEMEA FOMA C/ ROSCA NPT CL. 300
M040306000 | LUVA FOMA C/ ROSCA NPT CL. 300
M040306001 | L FOMA NPT CL. 300 DN 1/4' 0,075 KG | PC | 30.23
M040306005 | L FOMA NPT CL. 300 DN 3/8' 0,114 KG | PC | 33.59
M040306009 | L FOMA NPT CL. 300 DN 1/2' 0,182 KG | PC | 37.32
M040306013 | L FOMA NPT CL. 300 DN 3/4' 0,287 KG | PC | 41.47
M040306017 | L FOMA NPT CL. 300 DN 1' 0,449 KG | PC | 46.07
M040306021 | L FOMA NPT CL. 300 DN 1 1/4' 0,712 KG | PC | 51.19
M040306025 | L FOMA NPT CL. 300 DN 1 1/2' 0,858 KG | PC | 56.88
M040306029 | L FOMA NPT CL. 300 DN 2' 1,484 KG | PC | 63.2
M040306033 | L FOMA NPT CL. 300 DN 2 1/2' 2,285 KG | PC | 70.22
M040306037 | L FOMA NPT CL. 300 DN 3' 2,463 KG | PC | 78.03
M040306041 | L FOMA NPT CL. 300 DN 4' 5,384 KG | PC | 87.57
M040306045 | L FOMA NPT CL. 300 DN 6' 11,900 KG | PC | 96.33
M040307000 | LUVA DE REDUCAO FOMA C/ ROSCA NPT CL.300
M040308000 | TAMPAO FOMA C/ ROSCA NPT CL. 300
M040309000 | TE FOMA C/ ROSCA NPT CL. 300
M040310000 | TE DE REDUCAO FOMA C/ ROSCA NPT CL. 300
M040311000 | UNIAO C/ ASSENTO CONICO DE BRONZE FOMA C/ ROSCA NPT CL. 300
M040311001 | UNIAO C/ ASS. CON. BRONZE FOMA NPT CL. 300 DN 1/4' 0,138 KG | PC | 21.06
M040311005 | UNIAO C/ ASS. CON. BRONZE FOMA NPT CL. 300 DN 3/8' 0,205 KG | PC | 23.4
M040311009 | UNIAO C/ ASS. CON. BRONZE FOMA NPT CL. 300 DN 1/2' 0,300 KG | PC | 26
M040311013 | UNIAO C/ ASS. CON. BRONZE FOMA NPT CL. 300 DN 3/4' 0,516 KG | PC | 30.71
M040311017 | UNIAO C/ ASS. CON. BRONZE FOMA NPT CL. 300 DN 1' 0,645 KG | PC | 30.89
M040311021 | UNIAO C/ ASS. CON. BRONZE FOMA NPT CL. 300 DN 1 1/4' 0,976 KG | PC | 37.07
M040311025 | UNIAO C/ ASS. CON. BRONZE FOMA NPT CL. 300 DN 1 1/2' 1,385 KG | PC | 60.69
M040311029 | UNIAO C/ ASS. CON. BRONZE FOMA NPT CL. 300 DN 2' 1,932 KG | PC | 84.53
M040311033 | UNIAO C/ ASS. CON. BRONZE FOMA NPT CL. 300 DN 2 1/2' 3,116 KG | PC | 125.84
M040311037 | UNIAO C/ ASS. CON. BRONZE FOMA NPT CL. 300 DN 3' 4,534 KG | PC | 181.73
M040311041 | UNIAO C/ ASS. CON. BRONZE FOMA NPT CL. 300 DN 4' 8,772 KG | PC | 252.05
M040312000 | UNIAO C/ COTOVELO ASSENTO CONICO DE BRONZE FOMA C/ ROSCA NPT CL 300GG
M049000000 | MATERIAIS NAO CODIFICADOS
M049000001 | TUBO DE FERRO GALVANIZADO COM ROSCA DE 2~ | M | 39.05
M049018001 | MANGOTE FLEXIVEL C/FLANGES CLASSE DE PRESSAO 10KG/CM2 DN 75MML=10,00M | PC | 317.27
M049500001 | BOCA DE SINO CONFECCIONADA EM AÃO CARBONO ESTRUTURAL ESP = 3/16", DN 1500 X 1000 MM, L = 250 MM, INCL ANEL DE ENGASTE E ENRIGECEDORES PARALELOS | PC | 4550.04
M049500002 | TUBO COM EXTREMIDADES BISELADAS PARA SOLDAGEM DE TOPO, DN 1000MM, L = 0,85 MCONFECCIONADO EM AÃO CARBONO ESTRUTURAL ESP = 3/8", | PC | 3175.57
M049500003 | CURVA 90? RAIO LONGO, COM EXTREMIDADES BISELADAS PARA SOLDAGEMDE TOPO, DN 1000 MM, CONFECCIONADA EM AÃO CARBONO ESTRUTURALESP = 3/8" | PC | 3149.11
M049500004 | TUBO FLANGE-PONTA, DN 1000 MM, L = 4,90 M, DOTADO DE UMA EXTRBISELADA PARA SOLDA DE TOPO, CONFEC EM AC ESTR ESP = 3/8", FLANGE PN-10 | PC | 16500
M049500005 | TUBO FLANGE-PONTA, DN 1000 MM, L = 0,50 M, UMA EXTR BISELADA PARA SOLDA DE TOPO, CONFEC EM AC ESTRUTURAL ESP = 3/8", FLANGEPN-10 | PC | 4200
M049500006 | JUNTA DRESSER TIPO 38 COM TRAVAMENTO AXIAL HARNESS, CONFEC ACESTR, DN 1000 MM, INCL AN?IS DE VEDAÃ?O EM ELASTÈMERO EPDM-70,TIRANTES EM AÃO GALV | PC | 11038.07
M049500007 | TUBO COM EXTREMIDADES BISELADAS PARA SOLDAGEM DE TOPO, DN 1000MM, L = 6,00 M, CONFECCIONADO EM AÃO CARBONO ESTRUTURAL ESP =3/8", | PC | 17000
M049500008 | TUBO FLANGE-PONTA EM AÃO CARBONO SCH 20, DN 8 POL (200 MM), L= 0,20 M, UMA EXTR BISELADA PARA SOLDA DE TOPO, FLANGE PN-10,INCL COLAR DE REFORÃO | PC | 265.18
M049500009 | BOCA DE SINO CONFECCIONADA EM AÃO CARBONO ESTRUTURAL ESP = 3/16", DN 1000 X 800 MM, L = 200 MM, INCLUSIVE ANEL DE ENGASTE EENRIGECEDORES PARALELOS | PC | 2715.19
M049500010 | TUBO COM EXTREMIDADES BISELADAS PARA SOLDAGEM DE TOPO, DN 800MM, L = 4,00 M, CONFECCIONADO EM AÃO CARBONO ESTRUTURAL ESP =3/8", | PC | 10161.72
M049500011 | TUBO FLANGE-PONTA, DN 800 MM, L = 0,50 M, UMA EXTR BISELADA PARA SOLDA DE TOPO, CONFEC EM AÃO CARBONO ESTRUTURAL ESP = 3/8",FLANGE PN-10 | PC | 3043.54
M049500012 | JUNTA DRESSER TIPO 38 COM TRAVAMENTO AXIAL HARNESS, CONFEC EMAC ESTR, DN 800 MM, INCLUSIVE AN?IS DE VEDAÃ?O EM ELASTÈMERO EPDM-70, TIRANTES EM AÃO GALV | PC | 8016.17
M049500013 | TUBO COM EXTREMIDADES BISELADAS PARA SOLDAGEM DE TOPO, DN 800MM, L = 6,00 M, CONFECCIONADO EM AÃO CARBONO ESTRUTURAL ESP =3/8", | PC | 15000
M049500014 | TUBO FLANGE-PONTA EM AÃO CARBONO SCH 20, DN 8 POL (200 MM), L= 0,45 M, UMA EXTR BISELADA PARA SOLDA DE TOPO, FLANGE PN-10,INCL COLAR DE REFORÃO | PC | 424.38
M049500015 | CURVA 90? EM AÃO CARBONO SCH 20, FLANGEADA, DN 8 POL (200 MM),FLANGES PN-10 | PC | 592.82
M049500016 | TUBO FLANGEADO EM AÃO CARBONO SCH 20, DN 8 POL (200 MM), L = 4,00 M, FLANGES PN-10 | PC | 2046.38
M049500017 | TUBO FLANGEADO EM AÃO INOXID?VEL AISI 304, DN 8 POL (200 MM),L = 2,00 M, FLANGES PN- 10 | PC | 2525.19
M049500018 | CRIVO FLANGEADO EM AÃO INOXID?VEL AISI 304, DN 200 MM, L = 0,45 M | PC | 678.57
M049500019 | TUBO COM EXTREMIDADES BISELADAS PARA SOLDAGEM DE TOPO, DN 1000MM, L = 6,00 M, CONFEC EM AÃO CARBONO ESTRUTURAL ESP = 3/8" | PC | 17000
M049500020 | TUBO FLANGE-PONTA, DN 1000 MM, L = 2,40 M, CONFECCIONADO EM AÃO CARBONO ESTRUTURAL ESP = 3/8", FLANGE PN-10 | PC | 4302.06
M049500021 | T?E FLANGEADO, DN 1000 X 1000 MM, CONFECCIONADO EM AÃO CARBONOESTRUTURAL ESP = 3/8", FLANGE PN-10, L = 1,65 M, HPESCOÃO = 325 MM, ESP 3/8" | PC | 15000
M049500022 | FLANGE CEGO EM ACO CARBONO, DN 100 MM, CLASSE PN-10 | PC | 68.08
M049500023 | REDUÃ?O CONC?NTRICA FLANGEADA, DN 1000 X 800 MM, L = 0,80 M, CONFECCIONADA EM AÃO CARBONO ESTRUTURAL ESP = 3/8", FLANGE PN-10 | PC | 7155.08
M049500024 | T?E FLANGEADO, DN 800 X 800 MM, CONFECCIONADO EM AÃO CARBONO ESTRUTURAL ESP = 3/8", FLANGE PN-10, L = 1,30 M, HPESCOÃO = 275MM | PC | 10002.85
M049500025 | TUBO PONTA-FLANGE DN 800 MM, L = 4,50 M, DOTADO DE ABA DE VEDAÃ?O, CONFECCIONADO EM AÃO CARBONO ESTRUTURAL ESP = 3/8", FLANGES PN-10 | PC | 13205.26
M049500026 | FLANGE CEGO EM ACO CARBONO, DN 800 MM, CLASSE PN-10 | PC | 2723.32
M049500027 | TUBO COM EXTREMIDADES BISELADAS PARA SOLDAGEM DE TOPO, DN 800MM, L = 6,00 M, CONFECCIONADO EM AÃO CARBONO ESTRUTURAL ESP =3/8" | PC | 15000
M049500028 | TUBO PONTA-FLANGE DN 800 MM, L = 2,85 M, CONFECCIONADO EM AÃOCARBONO ESTRUTURAL ESP = 3/8", FLANGE PN-10 | PC | 8500
M049500029 | REDUÃ?O CONC?NTRICA FLANGEADA, DN 800 X 350 MM, L = 1,00 M, CONFECCIONADA EM AÃO CARBONO ESTRUTURAL ESP = 1/4", FLANGE PN-10 | PC | 4319.74
M049500030 | TUBO FLANGEADO DN 350 MM, L = 2,00 M, DOTADO DE ABA DE VEDAÃ?O, CONFECCIONADO EM AÃO CARBONO ESTRUTURAL ESP = 1/4", FLANGESPN-10 | PC | 2306.5
M049500031 | TUBO FLANGE-PONTA DN 350 MM, L = 0,75 M, CONFECCIONADO EM AÃOCARBONO ESTRUTURAL ESP = 1/4", FLANGE PN-10 | PC | 968.99
M049500032 | CURVA 90? FLANGEADA, DN 800 MM, CONFECCIONADO EM ACO CARBONO ESTRUTURAL ESP = 3/8", FLANGES PN-10 | PC | 8000
M049500033 | TUBO FLANGEADO DN 800 MM, L = 0,43 M, CONFECCIONADO EM AÃO CARBONO ESTRUTURAL ESP = 3/8", FLANGES PN-10 | PC | 4639.04
M049500034 | T?E FL, DN 800 X 200 MM, CONFEC EM AC ESTR ESP = 3/8", NO TRECHO PRINCIPAL, SCH 20 NO TRECHO DERIVADO, FLANGES PN-10, L = 0,50 M, HPESCOÃO = 350 MM | PC | 5381.55
M049500035 | TUBO FLANGE-PONTA DN 100 MM, L = 4,80 M, CONFECCIONADO EM AÃOCARBONO NORMA DIN 2440, ZINCADO POR IMERS?O ? QUENTE, FLANGE PN-10 | PC | 859.23
M049500036 | JUNTA DRESSER TIPO 38 COM TRAVAMENTO AXIAL HARNESS, CONFEC ACESTR, DN 350 MM, INCL AN?IS DE VEDAÃ?O EM ELASTÈMERO EPDM-70,TIRANTES EM AC GALV | PC | 2234.76
M049500037 | JUNTA DRESSER TIPO 38 COM TRAVAMENTO AXIAL HARNESS, CONFEC ACESTR, DN 800 MM, INCL AN?IS DE VEDAÃ?O EM ELASTÈMERO EPDM-70,TIRANTES EM AÃO GALV | PC | 8016.17
M049500038 | TUBO PONTA-FLANGE DN 800 MM, L = 1,50 M, CONFECCIONADO EM AÃOCARBONO ESTRUTURAL ESP = 3/8", FLANGES PN-10 | PC | 4000
M049500039 | TUBO FLANGE-PONTA DN 350 MM, L = 0,75 M, DOTADO DE ABA DE VEDAÃ?O, CONFECCIONADO EM AÃO CARBONO ESTRUTURAL ESP = 1/4", FLANGE PN-10 | PC | 968.99
M049500040 | V?LVULA BORBOLETA EM FOFO, FLANGEADA, DN 1000 MM, S?RIE AWWA C-504, CLASSE 150 B, FLANGES PN-10, ACION MANUAL REDUTOR DE ENGREN E VOL MANOBRAS, | PC | 68786.89
M049500041 | REGISTRO DE GAVETA FLANGEADO, EM FOFO, DN 200 MM, S?RIE M?TRICA CHATA, CLASSE PN- 10, ACIONAMENTO DIRETO POR VOLANTE DE MANOBRAS | PC | 2824.32
M049500042 | VENTOSA TR?PLICE FUNÃ?O EM FOFO, FLANGEADA, DN 200 MM, FLANGESPN-10 | PC | 3800
M049500043 | V?LVULA BORBOLETA EM FOFO, FLANGEADA, DN 800 MM, S?RIE AWWA C-504, CLASSE 150 B, FL PN-10, ACION MANUAL POR REDUTOR DE ENGREN E VOL DE MANOBRAS | PC | 51590.16
M049500044 | REGISTRO DE GAVETA FLANGEADO, EM FOFO, DN 350 MM, S?RIE M?TRICA CHATA, CLASSE PN- 10, ACIONAMENTO DIRETO POR CABEÃOTE E CHAVE"T" | PC | 6548.43
M049500045 | HASTE COM QUADRADO E BOCA DE CHAVE, Ï = 1.3/4", TIPO HQC2 OU SIMILAR, CONFECCIONADA EM FERRO TREFILADO ZINCADO POR IMERS?O ?QUENTE, L = 1,50 M | PC | 384.52
M049500046 | PEDESTAL DE MANOBRAS SIMPLES EM FOFO, TIPO PMS 02 OU SIMILAR,INCLUSIVE CHUMBADORES TIPO EXPANS?O PARA FICAÃ?O EM CONCRETO | PC | 4288.5
M049500047 | VÁLVULA DISPERSORA TIPO "HOWELL BUNGER", DN 350 MM, ACION ELETRO-HIDRÁULICO INCL UNID OLEODINÂMICA, CILINDROS, RESERVATÓRIO,MOTOR ELÉTRICO | PC | 75697.62
M049500048 | V?LVULA BORB EM FOFO, FLANGEADA, DN800MM, S?RIE AWWA C-504, CLASSE 150 B, FLANGES PN-10, ACION MANUAL POR REDUTOR DE ENGRENAGENS E VOL DE MANOBRAS | PC | 51590.16
M049500049 | REGISTRO DE GAVETA FLANGEADO, EM FOFO, DN 200 MM, S?RIE M?TRICA CHATA, CLASSE PN- 10, ACIONAMENTO DIRETO POR VOLANTE DE MANOBRAS | PC | 2824.32
M049500050 | VENTOSA TR?PLICE FUNÃ?O EM FOFO, FLANGEADA, DN 200 MM, FLANGESPN-10 | PC | 4269.31
M049500051 | REGISTRO DE GAVETA FLANGEADO, EM FOFO, DN 100 MM, S?RIE M?TRICA CHATA, CLASSE PN- 10, ACIONAMENTO DIRETO POR VOLANTE DE MANOBRAS | PC | 999.76
M049500052 | JUNCAO DN 100 MM, PPF10 AÃO CARBONO SAE 1020 GALVANIZADO, ABF10 ESP 3 MM | PC | 47.32
M049500053 | JUNCAO DN 200 MM, PPF10 AÃO CARBONO SAE 1020 GALVANIZADO, ABF10 ESP 3 MM | PC | 52.38
M049500054 | JUNCAO DN 200 MM, PPF10 AÃO INOXID?VEL, ABF10 ESP 3 MM | PC | 139.61
M049500055 | JUNCAO DN 350 MM, PPF10 AÃO CARBONO SAE 1020 GALVANIZADO, ABF10 ESP 3 MM | PC | 395.01
M049500056 | JUNCAO DN 800 MM, PPF10 AÃO CARBONO SAE 1020 GALVANIZADO, ABF10 ESP 5 MM | PC | 556.43
M049500057 | JUNCAO DN 1000 MM, PPF10 AÃO CARBONO SAE 1020 GALVANIZADO, ABF10 ESP 5 MM | PC | 787.23
M049500058 | MONT, INST, E SOLDAGEM DE TUBOS E CONEX?ES EM AÃO CARBONO, INCLUSIVE RECOMPOSIÃ?O DO REVESTIMENTO DANIFICADO PELO PROCESSO DE SOLDAGEM | PC | 164010.29
M049500059 | INSTALACAO DE V?LVULAS, REGISTROS, DISPOSITIVOS DE PROTECAO EACESSËRIOS DE MANOBRA, EM FOFO / FERRO TREFILADO | PC | 19551.86
M049500060 | BOCA DE SINO CONFECCIONADA EM AÃO CARBONO ESTRUTURAL ESP = 3/16", DN 1500 X 1000 MM, L = 250 MM, INCLUSIVE ANEL DE ENGASTE EENRIGECEDORES PARALELOS | PC | 8462.22
M049500061 | BLIND DE POSIC DA COMPORTA, CONFEC A PARTIR DE CHAPAS EM AÃO INOX AISI 304, INCL CJ AUTOPORTANTE, GUIAS DE DESLIZ E MOLDURADE POSIC SISTEMA DE VEDAÃ?O | CJ | 45237.99
M049500062 | COMP HIDR?ULICA PLANA DESLIZANTE, V?O 1400 MM, CONFEC AC ESTR,DOTADA DE SISTEMA BYPASS, VEDAÃ?O EM ELSTÈMERO EPDM-70, BARRADE APER ACO INOX | PC | 35000
M049500063 | HASTE DE PROLONGAMENTO EM FERRO REDONDO INOXID?VEL AISI 304, Ï= 2.1/2 POL, L = 96,00 M, INCLUSIVE LUVAS E DISPOSITIVOS PARATRAV | PC | 50000
M049500064 | MANCAL INTERM CONFEC EM AC ESTR, COM BUCHA AJUST?VEL AUTOLUBRIFICANTE EM TECNIL, INCL ZINCAGEM POR IMERS?O ? QUENTE E CHUMBADORES INOXID?VEIS | PC | 450
M049500065 | PEDESTAL DE SUSPENS?O PARA COM REDUTOR DE ENGRENAGENS, AC ESTR, REDUTOR TIPO COROA E ROSCA SEM-FIM, CAIXA DE REDUÃ?O EM FERRO FUNDIDO | PC | 6500
M049500066 | MONTAGEM DE COMPORTAS HIDR?ULICAS, PEÃAS FIXAS E DISPOSITIVOSDE ACIONAMENTO | PC | 56547.49
M049500067 | BLINDAGEM DE ENTRADA EM ACO INOX AISI 304, INCL CONJ AUTOPORTANTE E INTEIRIÃO | CJ | 15000
M049500068 | STOP LOG COM BYPASS, CHAPAS E VIGAMENTO AC ESTR, CONST DE DOISPAIN?IS LXH = 1.600X1450MM, INCL ALÃAS PARA IÃAMENTO POR VIGAPESC, VED EM ELAST EPDM-70, | CJ | 45000
M049500069 | GUIA DE DESLIZAMENTO CONFECCIONADA A PARTIR DE CHAPAS EM AÃO INOXID?VEL AISI 304, INCLUSIVE ACESSËRIOS DE FIXAÃ?O | CJ | 15000
M049500070 | VIGA PESCADORA AC ESTR, COM DISPOSITIVO PARA ABERTURA BYPASS DO STOP LOG, INCL RODAS EM MATERIAL INCORROS?VEL E POLIA PARA PASSAGEM DE CABO | CJ | 10000
M049500071 | GUINCHO ELETROMOTORIZADO COM TAMBOR RECOLHEDOR DE CABOS, CAP 5TON, CONST POR MANCAIS, SUPORTE E CABO GALV, ACION BOTOEIRA TIPO LIGA/DESLIGA | CJ | 15000
M049500072 | MONOVIA EM PERFIL TIPO VIGA "I" 10 POL, EM AC ESTR, L = 6,00 M, INCL ELEMENTOS DE RETENÃ?O E FIXAÃ?O, NORMA PETROBR?S N-2492, COR "AMARELO SEGURANÃA" | CJ | 4523.8
M049500073 | MONTAGEM DE STOP LOG, PECAS FIXAS E DISPOSITIVOS DE ACIONAMENTO | CJ | 8000
M049500074 | BLINDAGEM DE ENTRADA EM AC, CONSIST CJ AUTOPORTANTE E INTEIRICO, SOLEIRA PLANA, GUIAS DE DESLIZ E MOLDURA DE POSICIONAM DO SISTEMA DE VEDAÃ?O | CJ | 4000
M049500075 | STOPLOG CONFEC EM CHAPAS E VIG EM AC ESTR, CONST DE DOIS PAIN?IS L X H = 1.900 X 1450 MM, INCL ALÃAS PARA IÃAMENTO POR DISPOSITIVO DE ELEVAÃ?O | CJ | 30
M049500076 | MONTAGEM DE STOP LOG, PECAS FIXAS | PC | 6000
M049500077 | GRADE DE PROTECAO CONFEC EM AC ESTR, CONST POR DOIS PAIN?IS LXH = 1.600X1450MM, INCL ALÃAS PARA IÃAMENTO POR VIGA PESCADORA | CJ | 10952.79
M049600101 | TAMPAO PERFURADO DE ACO GALVANIZADO D=3", CONFORME PROJETO | PC | 21.62
M050000000 | VALVULAS DE BRONZE E ACESSORIOS
M050100000 | VALVULAS DE GAVETA DE BRONZE C/ ROSCAS
M050101000 | VALVULA DE GAVETA DE BRONZE C/ ROSCAS CLASSE 150
M050101001 | VALVULA GAVETA BRONZE C/ ROSCAS CL. 150 DN 1/2' 0,400 KG | PC | 12.07
M050101005 | VALVULA GAVETA BRONZE C/ ROSCAS CL. 150 DN 3/4' 0,500 KG | PC | 13.41
M050101009 | VALVULA GAVETA BRONZE C/ ROSCAS CL. 150 DN 1' 0,700 KG | PC | 17.93
M050101013 | VALVULA GAVETA BRONZE C/ ROSCAS CL. 150 DN 1 1/4' 1,300 KG | PC | 21.52
M050101017 | VALVULA GAVETA BRONZE C/ ROSCAS CL. 150 DN 1 1/2' 1,700 KG | PC | 34.4
M050101021 | VALVULA GAVETA BRONZE C/ ROSCAS CL. 150 DN 2' 2,700 KG | PC | 58.81
M050101025 | VALVULA GAVETA BRONZE C/ ROSCAS CL. 150 DN 2 1/2' 4,400 KG | PC | 65.29
M050101029 | VALVULA GAVETA BRONZE C/ ROSCAS CL. 150 DN 3' 6,100 KG | PC | 72.47
M050101033 | VALVULA GAVETA BRONZE C/ ROSCAS CL. 150 DN 4' 11,600 KG | PC | 80.44
M050102000 | VALVULA DE GAVETA DE BRONZE C/ ROSCAS CLASSE 200
M050102001 | VALVULA GAVETA BRONZE C/ ROSCAS CL. 200 DN 1/2' 0,700 KG | PC | 12.68
M050102005 | VALVULA GAVETA BRONZE C/ ROSCAS CL. 200 DN 3/4' 1,100 KG | PC | 14.07
M050102009 | VALVULA GAVETA BRONZE C/ ROSCAS CL. 200 DN 1' 1,300 KG | PC | 18.83
M050102013 | VALVULA GAVETA BRONZE C/ ROSCAS CL. 200 DN 1 1/4' 2,100 KG | PC | 22.59
M050102017 | VALVULA GAVETA BRONZE C/ ROSCAS CL. 200 DN 1 1/2' 3,300 KG | PC | 36.12
M050102021 | VALVULA GAVETA BRONZE C/ ROSCAS CL. 200 DN 2' 4,800 KG | PC | 61.76
M050103000 | VALVULA DE GAVETA DE BRONZE C/ ROSCAS CLASSE 350
M050103001 | VALVULA GAVETA BRONZE C/ ROSCAS CL. 350 DN 1/2' 1,000 KG | PC | 13.31
M050103005 | VALVULA GAVETA BRONZE C/ ROSCAS CL. 350 DN 3/4' 1,500 KG | PC | 14.77
M050103009 | VALVULA GAVETA BRONZE C/ ROSCAS CL. 350 DN 1' 2,000 KG | PC | 19.76
M050103013 | VALVULA GAVETA BRONZE C/ ROSCAS CL. 350 DN 1 1/4' 3,100 KG | PC | 23.72
M050103017 | VALVULA GAVETA BRONZE C/ ROSCAS CL. 350 DN 1 1/2' 4,600 KG | PC | 37.92
M050103021 | VALVULA GAVETA BRONZE C/ ROSCAS CL. 350 DN 2' 6,200 KG | PC | 64.85
M050200000 | VALVULAS DE GAVETA DE BRONZE C/ FLANGES
M050201000 | VALVULA DE GAVETA DE BRONZE C/ FLANGES CLASSE 150
M050201001 | VALVULA GAVETA DE BRONZE C/ FLANGES CL. 150 DN 1' 2,300 KG | PC | 66.19
M050201005 | VALVULA GAVETA DE BRONZE C/ FLANGES CL. 150 DN 1 1/4' 3,000 KG | PC | 73.54
M050201009 | VALVULA GAVETA DE BRONZE C/ FLANGES CL. 150 DN 1 1/2' 3,700 KG | PC | 81.71
M050201013 | VALVULA GAVETA DE BRONZE C/ FLANGES CL. 150 DN 2' 5,500 KG | PC | 90.79
M050201017 | VALVULA GAVETA DE BRONZE C/ FLANGES CL. 150 DN 2 1/2' 9,100 KG | PC | 99.88
M050201021 | VALVULA GAVETA DE BRONZE C/ FLANGES CL. 150 DN 3' 13,000 KG | PC | 109.86
M050201025 | VALVULA GAVETA DE BRONZE C/ FLANGES CL. 150 DN 4' 19,700 KG | PC | 120.85
M050300000 | VALVULAS DE RETENCAO HORIZONTAL DE BRONZE C/ ROSCAS
M050301000 | VALVULAS DE RETENCAO HORIZONTAL DE BRONZE C/ ROSCAS CLASSE 125
M050301001 | VALV. RETENCAO HORIZ. BRONZE C/ ROSCAS CL. 125 DN 1/2' 0,400KG | PC | 74.6
M050301005 | VALV. RETENCAO HORIZ. BRONZE C/ ROSCAS CL. 125 DN 3/4' 0,500KG | PC | 78.53
M050301009 | VALV. RETENCAO HORIZ. BRONZE C/ ROSCAS CL. 125 DN 1' 0,600 KG | PC | 82.66
M050301013 | VALV. RETENCAO HORIZ. BRONZE C/ ROSCAS CL. 125 DN 1 1/4' 1,200 KG | PC | 87.01
M050301017 | VALV. RETENCAO HORIZ. BRONZE C/ ROSCAS CL. 125 DN 1 1/2' 1,300 KG | PC | 91.59
M050301021 | VALV. RETENCAO HORIZ. BRONZE C/ ROSCAS CL. 125 DN 2' 2,000 KG | PC | 96.41
M050301025 | VALV. RETENCAO HORIZ. BRONZE C/ ROSCAS CL. 125 DN 2 1/2' 3,400 KG | PC | 209.03
M050301029 | VALV. RETENCAO HORIZ. BRONZE C/ ROSCAS CL. 125 DN 3' 4,200 KG | PC | 220.04
M050301033 | VALV. RETENCAO HORIZ. BRONZE C/ ROSCAS CL. 125 DN 4' 7,600 KG | PC | 264.04
M050302000 | VALVULAS DE RETENCAO HORIZONTAL DE BRONZE C/ ROSCAS CLASSE 150
M050302001 | VALV. RETENCAO HORIZ. BRONZE C/ ROSCAS CL. 150 DN 1/2' 0,500KG | PC | 82.06
M050302005 | VALV. RETENCAO HORIZ. BRONZE C/ ROSCAS CL. 150 DN 3/4' 0,700KG | PC | 86.38
M050302009 | VALV. RETENCAO HORIZ. BRONZE C/ ROSCAS CL. 150 DN 1' 1,000 KG | PC | 90.93
M050302013 | VALV. RETENCAO HORIZ. BRONZE C/ ROSCAS CL. 150 DN 1 1/4' 1,400 KG | PC | 95.71
M050302017 | VALV. RETENCAO HORIZ. BRONZE C/ ROSCAS CL. 150 DN 1 1/2' 1,700 KG | PC | 100.74
M050302021 | VALV. RETENCAO HORIZ. BRONZE C/ ROSCAS CL. 150 DN 2' 2,900 KG | PC | 106.05
M050302025 | VALV. RETENCAO HORIZ. BRONZE C/ ROSCAS CL. 150 DN 2 1/2' 4,700 KG | PC | 229.93
M050302029 | VALV. RETENCAO HORIZ. BRONZE C/ ROSCAS CL. 150 DN 3' 5,700 KG | PC | 242.04
M050302033 | VALV. RETENCAO HORIZ. BRONZE C/ ROSCAS CL. 150 DN 4' 15,800 KG | PC | 290.44
M050303000 | VALVULAS DE RETENCAO HORIZONTAL DE BRONZE C/ ROSCAS CLASSE 300
M050303001 | VALV. RETENCAO HORIZ. BRONZE C/ ROSCAS CL. 300 DN 1/2' 0,700KG | PC | 164.12
M050303005 | VALV. RETENCAO HORIZ. BRONZE C/ ROSCAS CL. 300 DN 3/4' 1,100KG | PC | 172.76
M050303009 | VALV. RETENCAO HORIZ. BRONZE C/ ROSCAS CL. 300 DN 1' 1,500 KG | PC | 181.85
M050303013 | VALV. RETENCAO HORIZ. BRONZE C/ ROSCAS CL. 300 DN 1 1/4' 2,400 KG | PC | 191.43
M050303017 | VALV. RETENCAO HORIZ. BRONZE C/ ROSCAS CL. 300 DN 1 1/2' 3,200 KG | PC | 201.5
M050303021 | VALV. RETENCAO HORIZ. BRONZE C/ ROSCAS CL. 300 DN 2' 4,800 KG | PC | 212.11
M050303025 | VALV. RETENCAO HORIZ. BRONZE C/ ROSCAS CL. 300 DN 2 1/2' 10,200 KG | PC | 459.87
M050303029 | VALV. RETENCAO HORIZ. BRONZE C/ ROSCAS CL. 300 DN 3' 14,800 KG | PC | 484.07
M050400000 | VALVULA DE RETENCAO VERTICAL DE BRONZE C/ ROSCAS
M050401000 | VALVULA DE RETENCAO VERTICAL DE BRONZE C/ ROSCAS CLASSE 125
M050401001 | VALV. RETENCAO VERT. BRONZE C/ ROSCAS CL. 125 DN 1/2' 0,300 KG | PC | 74.6
M050401005 | VALV. RETENCAO VERT. BRONZE C/ ROSCAS CL. 125 DN 3/4' 0,300 KG | PC | 78.53
M050401009 | VALV. RETENCAO VERT. BRONZE C/ ROSCAS CL. 125 DN 1' 0,400 KG | PC | 82.66
M050401013 | VALV. RETENCAO VERT. BRONZE C/ ROSCAS CL. 125 DN 1 1/4' 0,700KG | PC | 87.01
M050401017 | VALV. RETENCAO VERT. BRONZE C/ ROSCAS CL. 125 DN 1 1/2' 1.000KG | PC | 91.59
M050401021 | VALV. RETENCAO VERT. BRONZE C/ ROSCAS CL. 125 DN 2' 1.500 KG | PC | 96.41
M050401025 | VALV. RETENCAO VERT. BRONZE C/ ROSCAS CL. 125 DN 2 1/2' 3.100KG | PC | 209.03
M050401029 | VALV. RETENCAO VERT. BRONZE C/ ROSCAS CL. 125 DN 3' 3.700 KG | PC | 220.04
M050401033 | VALV. RETENCAO VERT. BRONZE C/ ROSCAS CL. 125 DN 4' 6.000 KG | PC | 264.04
M050500000 | ACESSORIOS DE BRONZE
M050501000 | FERRULES DE BRONZE
M050501001 | FERRULE BRONZE DN 1/2' | PC | 10.49
M050501002 | FERRULE BRONZE DN 3/4' | PC | 15.29
M050501003 | FERRULE BRONZE DN 1' | PC | 24.59
M050501004 | FERRULE BRONZE DN 1 1/2' | PC | 85.5
M050501005 | FERRULE BRONZE DN 2' | PC | 356.39
M058600000 | MATERIAIS NAO CODIFICADOS
M060000000 | TUBOS E ANEIS DE CONCRETO
M060100000 | TUBOS DE CONCRETO PONTA E BOLSA C/ JUNTA ELASTICA P/ ESG.SANITARIO, INCL. ANEL DE BORRACHA
M060101000 | TUBOS DE CONCRETO SIMPLES CLASSE S1 PBJE
M060101001 | T CONC S1 PB JE DN 300 | M | 21.81
M060101005 | T CONC S1 PB JE DN 400 | M | 39.66
M060101009 | T CONC S1 PB JE DN 500 | M | 57.45
M060102000 | TUBOS DE CONCRETO SIMPLES CLASSE ES PBJE
M060102001 | T CONC S2 PB JE DN 300 | M | 60
M060102005 | T CONC S2 PB JE DN 400 | M | 90.22
M060102009 | T CONC S2 PB JE DN 500 | M | 111.24
M060103000 | TUBOS DE CONCRETO ARMADO CLASSE A1 PB JE
M060103001 | T CONC A1 PB JE DN 300 | M | 88.6
M060103005 | T CONC A1 PB JE DN 400 | M | 98.34
M060103009 | T CONC A1 PB JE DN 500 | M | 109.17
M060103013 | T CONC A1 PB JE DN 600 | M | 121.17
M060103017 | T CONC A1 PB JE DN 700 | M | 134.51
M060103021 | T CONC A1 PB JE DN 800 | M | 149.3
M060103025 | T CONC A1 PB JE DN 900 | M | 165.71
M060103029 | T CONC A1 PB JE DN 1000 | M | 183.94
M060103033 | T CONC A1 PB JE DN 1100 | M | 204.18
M060103037 | T CONC A1 PB JE DN 1200 | M | 226.64
M060103041 | T CONC A1 PB JE DN 1500 | M | 251.58
M060103045 | T CONC A1 PB JE DN 2000 | M | 279.24
M060104000 | TUBOS DE CONCRETO ARMADO CLASSE EA2 PB JE
M060104001 | T CONC A2 PB JE DN 300 | M | 125.01
M060104005 | T CONC A2 PB JE DN 400 | M | 140.81
M060104007 | T CONC A2 PB JE DN 450 | M | 159.26
M060104009 | T CONC A2 PB JE DN 500 | M | 177.7
M060104013 | T CONC A2 PB JE DN 600 | M | 239.21
M060104017 | T CONC A2 PB JE DN 700 | M | 275.75
M060104021 | T CONC A2 PB JE DN 800 | M | 343.42
M060104025 | T CONC A2 PB JE DN 900 | M | 466.68
M060104029 | T CONC A2 PB JE DN 1000 | M | 506.69
M060104033 | T CONC A2 PB JE DN 1100 | M | 562.42
M060104037 | T CONC A2 PB JE DN 1200 | M | 726.08
M060104041 | T CONC A2 PB JE DN 1500 | M | 1138.72
M060104045 | T CONC A2 PB JE DN 2000 | M | 2043.7
M060200000 | TUBOS DE CONCRETO PONTA E BOLSA C/ JUNTA RIGIDA P/ AGUAS PLUVIAIS PS1
M060201000 | TUBOS DE CONCRETO SIMPLES CLASSE PS - 1 PB JR
M060201001 | T CONC C - 1 PB JR DN 200 - 60 KG | M | 24.91
M060201005 | T CONC C - 1 PB JR DN 300 - 90 KG | M | 30
M060201009 | T CONC C - 1 PB JR DN 400 - 120 KG | M | 39.66
M060201013 | T CONC C - 1 PB JR DN 500 - 207 KG | M | 57.45
M060201017 | T CONC C - 1 PB JR DN 600 - 250 KG | M | 73.22
M060202000 | TUBOS DE CONCRETO SIMPLES CLASSE PS - 2 PB JR
M060202001 | T CONC C - 2 PB JR DN 200 - 60 KG | M | 27.96
M060202005 | T CONC C - 2 PB JR DN 300 - 90 KG | M | 32.54
M060202009 | T CONC C - 2 PB JR DN 400 - 120 KG | M | 42.71
M060202013 | T CONC C - 2 PB JR DN 500 - 207 KG | M | 62.03
M060202017 | T CONC C - 2 PB JR DN 600 - 250 KG | M | 80.05
M060203000 | TUBOS DE CONCRETO ARMADO CLASSE PA - 1 PB JR
M060203001 | T CONC CA - 1 PB JR DN 300 - 115 KG | M | 51.78
M060203005 | T CONC CA - 1 PB JR DN 400 - 150KG | M | 77.68
M060203009 | T CONC CA - 1 PB JR DN 500 - 270 KG | M | 102.58
M060203013 | T CONC CA - 1 PB JR DN 600 - 362 KG | M | 135.7
M060203017 | T CONC CA - 1 PB JR DN 800 - 652 KG | M | 215.99
M060203021 | T CONC CA - 1 PB JR DN 1000 - 1072 KG | M | 296.48
M060203025 | T CONC CA - 1 PB JR DN 1200 - 1730 KG | M | 420.17
M060203029 | T CONC CA - 1 PB JR DN 1500 - 2140 KG | M | 624.96
M060204000 | TUBOS DE CONCRETO ARMADO CLASSE PA - 2 PB JR
M060204001 | T CONC CA - 2 PB JR DN 300 - 115 KG | M | 77.31
M060204005 | T CONC CA - 2 PB JR DN 400 - 150 KG | M | 82.16
M060204009 | T CONC CA - 2 PB JR DN 500 - 270 KG | M | 99.53
M060204013 | T CONC CA - 2 PB JR DN 600 - 362 KG | M | 130.22
M060204017 | T CONC CA - 2 PB JR DN 800 - 655 KG | M | 223.78
M060204021 | T CONC CA - 2 PB JR DN 1000 - 1072 KG | M | 327.42
M060204025 | T CONC CA - 2 PB JR DN 1200 - 1730 KG | M | 476.19
M060204029 | T CONC CA - 2 PB JR DN 1500 - 2140 KG | M | 733.78
M060205000 | TUBOS DE CONCRETO ARMADO CLASSE PA - 3 PB JR
M060205001 | T CONC CA - 3 PB JR DN 600 - 370 KG | M | 161.96
M060205005 | T CONC CA - 3 PB JR DN 800 - 826 KG | M | 306.16
M060205009 | T CONC CA - 3 PB JR DN 1000 - 1170 KG | M | 468.66
M060205013 | T CONC CA - 3 PB JR DN 1200 - 1765 KG | M | 601.78
M060205017 | T CONC CA - 3 PB JR DN 1500 - 2185 KG | M | 883.29
M060300000 | ANEIS PRE-MOLDADOS DE CONCRETO ARMADO P/ POCOS DE VISITA
M060300001 | ANEL CONC ARM DN 400 H = 0,30M | PC | 65.35
M060300004 | ANEL CONC ARM DN 600 H = 0,30M - 60 KG | PC | 65.35
M060300008 | ANEL CONC ARM DN 600 H = 0,50M | PC | 87.14
M060300012 | ANEL CONC ARM DN 600 H = 0,60M | PC | 104.54
M060300016 | ANEL CONC ARM DN 800 H = 0,30M | PC | 103.95
M060300020 | ANEL CONC ARM DN 800 H = 0,50M | PC | 126.98
M060300024 | ANEL CONC ARM DN 800 H = 0,60M | PC | 151.8
M060300028 | ANEL CONC ARM DN 900 H = 0,30M | PC | 94.87
M060300032 | ANEL CONC ARM DN 900 H = 0,50M | PC | 132.84
M060300036 | ANEL CONC ARM DN 900 H = 0,60M | PC | 159.42
M060300040 | ANEL CONC ARM DN 1000 H = 0,30 M - 220 KG | PC | 97.93
M060300044 | ANEL CONC ARM DN 1000 H = 0,50M | PC | 167.27
M060300048 | ANEL CONC ARM DN 1000 H = 0,60M | PC | 205.89
M060300052 | ANEL CONC ARM DN 1200 H = 0,30M - 250 KG | PC | 127.41
M060300056 | ANEL CONC ARM DN 1200 H = 0,50M | PC | 141.22
M060300060 | ANEL CONC ARM DN 1200 H = 0,60M | PC | 166.1
M060300064 | ANEL CONC ARM DN 1500 H = 0,50M | PC | 261.44
M060300068 | ANEL CONC ARM DN 1500 H = 0,60M | PC | 313.74
M070000000 | TUBOS, PECAS E CONEXOES DE RPVC
M070100000 | TUBOS DE RPVC PONTA E BOLSA C/ JUNTA ELASTICA (JE)
M070102000 | T RPVC PB JE CL. 6 / CL. 8
M070102001 | T RPVC PB JE CL. 6 DN 50 | M | 37.7
M070102005 | T RPVC PB JE CL. 6 DN 75 | M | 40.17
M070102009 | T RPVC PB JE CL. 6 DN 100 | M | 42.76
M070102013 | T RPVC PB JE CL. 6 DN 125 | M | 53.65
M070102017 | T RPVC PB JE CL. 6 DN 150 | M | 66.25
M070102021 | T RPVC PB JE CL. 6 DN 200 | M | 91.23
M070102025 | T RPVC PB JE CL. 6 DN 250 | M | 114.33
M070102029 | T RPVC PB JE CL. 6 DN 300 | M | 141.02
M070102033 | T RPVC PB JE CL. 6 DN 350 | M | 176.77
M070102057 | T RPVC PB JE CL. 8 DN 50 | M | 37.7
M070102061 | T RPVC PB JE CL. 8 DN 75 | M | 40.17
M070102065 | T RPVC PB JE CL. 8 DN 100 | M | 42.76
M070102069 | T RPVC PB JE CL. 8 DN 125 | M | 53.65
M070102073 | T RPVC PB JE CL. 8 DN 150 | M | 66.25
M070102077 | T RPVC PB JE CL. 8 DN 200 | M | 91.23
M070102081 | T RPVC PB JE CL. 8 DN 250 | M | 114.33
M070102085 | T RPVC PB JE CL. 8 DN 300 | M | 141.02
M070102089 | T RPVC PB JE CL. 8 DN 350 | M | 176.77
M070102093 | T RPVC PB JE CL. 8 DN 400 | M | 206.36
M070102097 | T RPVC PB JE CL. 8 DN 450 | M | 248.16
M070103000 | T RPVC PB JE CL. 10 / CL. 12
M070103001 | T RPVC PB JE CL. 10 DN 50 | M | 37.7
M070103005 | T RPVC PB JE CL. 10 DN 75 | M | 40.17
M070103009 | T RPVC PB JE CL. 10 DN 100 | M | 42.76
M070103013 | T RPVC PB JE CL. 10 DN 125 | M | 53.65
M070103017 | T RPVC PB JE CL. 10 DN 150 | M | 66.25
M070103021 | T RPVC PB JE CL. 10 DN 200 | M | 91.23
M070103025 | T RPVC PB JE CL. 10 DN 250 | M | 114.33
M070103029 | T RPVC PB JE CL. 10 DN 300 | M | 141.02
M070103033 | T RPVC PB JE CL. 10 DN 350 | M | 176.77
M070103037 | T RPVC PB JE CL. 10 DN 400 | M | 206.36
M070103041 | T RPVC PB JE CL. 10 DN 450 | M | 248.16
M070103045 | T RPVC PB JE CL. 10 DN 500 | M | 288
M070103057 | T RPVC PB JE CL. 12 DN 50 | M | 42.4
M070103061 | T RPVC PB JE CL. 12 DN 75 | M | 44.64
M070103065 | T RPVC PB JE CL. 12 DN 100 | M | 47.01
M070103069 | T RPVC PB JE CL. 12 DN 125 | M | 60.33
M070103073 | T RPVC PB JE CL. 12 DN 150 | M | 73.64
M070103077 | T RPVC PB JE CL. 12 DN 200 | M | 100.29
M070103081 | T RPVC PB JE CL. 12 DN 250 | M | 128.47
M070103085 | T RPVC PB JE CL. 12 DN 300 | M | 156.68
M070103089 | T RPVC PB JE CL. 12 DN 350 | M | 194.28
M070103093 | T RPVC PB JE CL. 12 DN 400 | M | 231.88
M070103097 | T RPVC PB JE CL. 12 DN 450 | M | 275.74
M070103101 | T RPVC PB JE CL. 12 DN 500 | M | 316.49
M070103105 | T RPVC PB JE CL. 12 DN 600 | M | 410.5
M070103109 | T RPVC PB JE CL. 12 DN 700 | M | 517.89
M070104000 | T RPVC PB JE CL. 14 / CL. 16
M070104001 | T RPVC PB JE CL. 14 DN 50 | M | 42.4
M070104005 | T RPVC PB JE CL. 14 DN 75 | M | 44.64
M070104009 | T RPVC PB JE CL. 14 DN 100 | M | 47.01
M070104013 | T RPVC PB JE CL. 14 DN 125 | M | 60.33
M070104017 | T RPVC PB JE CL. 14 DN 150 | M | 73.64
M070104021 | T RPVC PB JE CL. 14 DN 200 | M | 100.29
M070104025 | T RPVC PB JE CL. 14 DN 250 | M | 128.47
M070104029 | T RPVC PB JE CL. 14 DN 300 | M | 156.68
M070104033 | T RPVC PB JE CL. 14 DN 350 | M | 194.28
M070104037 | T RPVC PB JE CL. 14 DN 400 | M | 231.88
M070104041 | T RPVC PB JE CL. 14 DN 450 | M | 275.74
M070104045 | T RPVC PB JE CL. 14 DN 500 | M | 316.49
M070104049 | T RPVC PB JE CL. 14 DN 600 | M | 410.5
M070104053 | T RPVC PB JE CL. 14 DN 700 | M | 517.89
M070104057 | T RPVC PB JE CL. 16 DN 50 | M | 42.4
M070104061 | T RPVC PB JE CL. 16 DN 75 | M | 44.64
M070104065 | T RPVC PB JE CL. 16 DN 100 | M | 47.01
M070104069 | T RPVC PB JE CL. 16 DN 125 | M | 60.33
M070104073 | T RPVC PB JE CL. 16 DN 150 | M | 73.64
M070104077 | T RPVC PB JE CL. 16 DN 200 | M | 100.29
M070104081 | T RPVC PB JE CL. 16 DN 250 | M | 128.47
M070104085 | T RPVC PB JE CL. 16 DN 300 | M | 156.68
M070104089 | T RPVC PB JE CL. 16 DN 350 | M | 194.28
M070104093 | T RPVC PB JE CL. 16 DN 400 | M | 231.88
M070104097 | T RPVC PB JE CL. 16 DN 450 | M | 275.74
M070104101 | T RPVC PB JE CL. 16 DN 500 | M | 316.49
M070104105 | T RPVC PB JE CL. 16 DN 600 | M | 410.5
M070104109 | T RPVC PB JE CL. 16 DN 700 | M | 517.89
M070105000 | T RPVC PB JE CL. 18 / CL. 20
M070105001 | T RPVC PB JE CL. 18 DN 50 | M | 42.4
M070105005 | T RPVC PB JE CL. 18 DN 75 | M | 44.64
M070105009 | T RPVC PB JE CL. 18 DN 100 | M | 47.01
M070105013 | T RPVC PB JE CL. 18 DN 125 | M | 60.33
M070105017 | T RPVC PB JE CL. 18 DN 150 | M | 73.64
M070105021 | T RPVC PB JE CL. 18 DN 200 | M | 100.29
M070105025 | T RPVC PB JE CL. 18 DN 250 | M | 128.47
M070105029 | T RPVC PB JE CL. 18 DN 300 | M | 156.68
M070105033 | T RPVC PB JE CL. 18 DN 350 | M | 194.28
M070105037 | T RPVC PB JE CL. 18 DN 400 | M | 231.88
M070105041 | T RPVC PB JE CL. 18 DN 450 | M | 275.74
M070105045 | T RPVC PB JE CL. 18 DN 500 | M | 316.49
M070105049 | T RPVC PB JE CL. 18 DN 600 | M | 410.5
M070105053 | T RPVC PB JE CL. 18 DN 700 | M | 517.89
M070105057 | T RPVC PB JE CL. 20 DN 50 | M | 42.4
M070105061 | T RPVC PB JE CL. 20 DN 75 | M | 44.64
M070105065 | T RPVC PB JE CL. 20 DN 100 | M | 47.01
M070105069 | T RPVC PB JE CL. 20 DN 125 | M | 60.33
M070105073 | T RPVC PB JE CL. 20 DN 150 | M | 73.64
M070105077 | T RPVC PB JE CL. 20 DN 200 | M | 100.29
M070105081 | T RPVC PB JE CL. 20 DN 250 | M | 128.47
M070105085 | T RPVC PB JE CL. 20 DN 300 | M | 156.68
M070105089 | T RPVC PB JE CL. 20 DN 350 | M | 194.28
M070105093 | T RPVC PB JE CL. 20 DN 400 | M | 231.88
M070105097 | T RPVC PB JE CL. 20 DN 450 | M | 275.74
M070105101 | T RPVC PB JE CL. 20 DN 500 | M | 316.49
M070105105 | T RPVC PB JE CL. 20 DN 600 | M | 410.5
M070105109 | T RPVC PB JE CL. 20 DN 700 | M | 517.89
M070200000 | TUBOS DE REPARO RPVC PONTA E BOLSA C/ JUNTA ELASTICA (JE)
M070201000 | T REPARO RPVC PB JE CL. 10
M070201001 | T REPARO RPVC PB JE CL. 10 DN 50 | BR | 339.76
M070201005 | T REPARO RPVC PB JE CL. 10 DN 75 | BR | 361.67
M070201009 | T REPARO RPVC PB JE CL. 10 DN 100 | BR | 384.96
M070201013 | T REPARO RPVC PB JE CL. 10 DN 125 | BR | 423.12
M070201017 | T REPARO RPVC PB JE CL. 10 DN 150 | BR | 596.46
M070201021 | T REPARO RPVC PB JE CL. 10 DN 200 | BR | 821.24
M070201025 | T REPARO RPVC PB JE CL. 10 DN 250 | BR | 1029.06
M070201029 | T REPARO RPVC PB JE CL. 10 DN 300 | BR | 1269.1
M070201033 | T REPARO RPVC PB JE CL. 10 DN 350 | BR | 1591.14
M070201037 | T REPARO RPVC PB JE CL. 10 DN 400 | BR | 1857.37
M070201041 | T REPARO RPVC PB JE CL. 10 DN 450 | BR | 2233.57
M070201045 | T REPARO RPVC PB JE CL. 10 DN 500 | BR | 2479.26
M070201049 | T REPARO RPVC PB JE CL. 10 DN 600 | BR | 2751.98
M070201053 | T REPARO RPVC PB JE CL. 10 DN 700 | BR | 3054.71
M070202000 | T REPARO RPVC PB JE CL. 20
M070202001 | T REPARO RPVC PB JE CL. 20 DN 50 | BR | 381.77
M070202005 | T REPARO RPVC PB JE CL. 20 DN 75 | BR | 401.85
M070202009 | T REPARO RPVC PB JE CL. 20 DN 100 | BR | 423.05
M070202013 | T REPARO RPVC PB JE CL. 20 DN 125 | BR | 542.88
M070202017 | T REPARO RPVC PB JE CL. 20 DN 150 | BR | 662.74
M070202021 | T REPARO RPVC PB JE CL. 20 DN 200 | BR | 902.46
M070202025 | T REPARO RPVC PB JE CL. 20 DN 250 | BR | 1156.3
M070202029 | T REPARO RPVC PB JE CL. 20 DN 300 | BR | 1410.09
M070202033 | T REPARO RPVC PB JE CL. 20 DN 350 | BR | 1748.52
M070202037 | T REPARO RPVC PB JE CL. 20 DN 400 | BR | 2086.95
M070202041 | T REPARO RPVC PB JE CL. 20 DN 450 | BR | 2316.51
M070202045 | T REPARO RPVC PB JE CL. 20 DN 500 | BR | 2571.33
M070202049 | T REPARO RPVC PB JE CL. 20 DN 600 | BR | 2854.18
M070202053 | T REPARO RPVC PB JE CL. 20 DN 700 | BR | 3168.12
M070300000 | TUBOS DE RPVC C/ PONTAS LISAS P/ JUNTA RIGIDA (JR)
M070302000 | T RPVC PP JR CL. 6 / CL. 8
M070302001 | T RPVC PP JR CL. 6 DN 25 | M | 18.12
M070302005 | T RPVC PP JR CL. 6 DN 40 | M | 20.01
M070302009 | T RPVC PP JR CL. 6 DN 50 | M | 22.33
M070302013 | T RPVC PP JR CL. 6 DN 63 | M | 22.69
M070302017 | T RPVC PP JR CL. 6 DN 75 | M | 25.27
M070302021 | T RPVC PP JR CL. 6 DN 100 | M | 28.2
M070302025 | T RPVC PP JR CL. 6 DN 125 | M | 35.12
M070302029 | T RPVC PP JR CL. 6 DN 150 | M | 41.41
M070302033 | T RPVC PP JR CL. 6 DN 200 | M | 57.1
M070302037 | T RPVC PP JR CL. 6 DN 250 | M | 72.67
M070302041 | T RPVC PP JR CL. 6 DN 300 | M | 85.55
M070302045 | T RPVC PP JR CL. 6 DN 350 | M | 113.88
M070302049 | T RPVC PP JR CL. 6 DN 400 | M | 141.84
M070302053 | T RPVC PP JR CL. 6 DN 450 | M | 184.69
M070302057 | T RPVC PP JR CL. 6 DN 500 | M | 209.92
M070302061 | T RPVC PP JR CL. 6 DN 600 | M | 263.31
M070302065 | T RPVC PP JR CL. 6 DN 700 | M | 342.74
M070302069 | T RPVC PP JR CL. 8 DN 25 | M | 18.12
M070302073 | T RPVC PP JR CL. 8 DN 40 | M | 20.01
M070302077 | T RPVC PP JR CL. 8 DN 50 | M | 22.33
M070302081 | T RPVC PP JR CL. 8 DN 63 | M | 22.69
M070302085 | T RPVC PP JR CL. 8 DN 75 | M | 25.27
M070302089 | T RPVC PP JR CL. 8 DN 100 | M | 28.2
M070302093 | T RPVC PP JR CL. 8 DN 125 | M | 35.12
M070302097 | T RPVC PP JR CL. 8 DN 150 | M | 41.41
M070302101 | T RPVC PP JR CL. 8 DN 200 | M | 57.1
M070302105 | T RPVC PP JR CL. 8 DN 250 | M | 72.67
M070302109 | T RPVC PP JR CL. 8 DN 300 | M | 85.55
M070302113 | T RPVC PP JR CL. 8 DN 350 | M | 113.88
M070302117 | T RPVC PP JR CL. 8 DN 400 | M | 141.84
M070302121 | T RPVC PP JR CL. 8 DN 450 | M | 184.69
M070302125 | T RPVC PP JR CL. 8 DN 500 | M | 209.92
M070302129 | T RPVC PP JR CL. 8 DN 600 | M | 263.31
M070302133 | T RPVC PP JR CL. 8 DN 700 | M | 342.74
M070303000 | T RPVC PP JR CL. 10 / CL. 12
M070303001 | T RPVC PP JR CL. 10 DN 25 | M | 18.12
M070303005 | T RPVC PP JR CL. 10 DN 40 | M | 20.01
M070303009 | T RPVC PP JR CL. 10 DN 50 | M | 22.33
M070303013 | T RPVC PP JR CL. 10 DN 63 | M | 22.69
M070303017 | T RPVC PP JR CL. 10 DN 75 | M | 25.27
M070303021 | T RPVC PP JR CL. 10 DN 100 | M | 28.2
M070303025 | T RPVC PP JR CL. 10 DN 125 | M | 35.12
M070303029 | T RPVC PP JR CL. 10 DN 150 | M | 41.41
M070303033 | T RPVC PP JR CL. 10 DN 200 | M | 57.1
M070303037 | T RPVC PP JR CL. 10 DN 250 | M | 72.67
M070303041 | T RPVC PP JR CL. 10 DN 300 | M | 85.55
M070303045 | T RPVC PP JR CL. 10 DN 350 | M | 113.88
M070303049 | T RPVC PP JR CL. 10 DN 400 | M | 141.84
M070303053 | T RPVC PP JR CL. 10 DN 450 | M | 184.69
M070303057 | T RPVC PP JR CL. 10 DN 500 | M | 209.92
M070303061 | T RPVC PP JR CL. 10 DN 600 | M | 263.31
M070303065 | T RPVC PP JR CL. 10 DN 700 | M | 342.74
M070303069 | T RPVC PP JR CL. 12 DN 25 | M | 19.13
M070303073 | T RPVC PP JR CL. 12 DN 40 | M | 22.24
M070303077 | T RPVC PP JR CL. 12 DN 50 | M | 22.33
M070303081 | T RPVC PP JR CL. 12 DN 63 | M | 22.75
M070303085 | T RPVC PP JR CL. 12 DN 75 | M | 25.27
M070303089 | T RPVC PP JR CL. 12 DN 100 | M | 28.2
M070303093 | T RPVC PP JR CL. 12 DN 125 | M | 37.13
M070303097 | T RPVC PP JR CL. 12 DN 150 | M | 43.4
M070303101 | T RPVC PP JR CL. 12 DN 200 | M | 60.81
M070303105 | T RPVC PP JR CL. 12 DN 250 | M | 84.8
M070303109 | T RPVC PP JR CL. 12 DN 300 | M | 106.23
M070303113 | T RPVC PP JR CL. 12 DN 350 | M | 136.88
M070303117 | T RPVC PP JR CL. 12 DN 400 | M | 168.21
M070303121 | T RPVC PP JR CL. 12 DN 450 | M | 207.2
M070303125 | T RPVC PP JR CL. 12 DN 500 | M | 256.09
M070303129 | T RPVC PP JR CL. 12 DN 600 | M | 320.42
M070303133 | T RPVC PP JR CL. 12 DN 700 | M | 439.65
M070304000 | T RPVC PP JR CL. 14 / CL. 18
M070304001 | T RPVC PP JR CL. 14 DN 25 | M | 19.13
M070304005 | T RPVC PP JR CL. 14 DN 40 | M | 22.24
M070304009 | T RPVC PP JR CL. 14 DN 50 | M | 22.33
M070304013 | T RPVC PP JR CL. 14 DN 63 | M | 22.75
M070304017 | T RPVC PP JR CL. 14 DN 75 | M | 25.27
M070304021 | T RPVC PP JR CL. 14 DN 100 | M | 28.2
M070304025 | T RPVC PP JR CL. 14 DN 125 | M | 37.13
M070304029 | T RPVC PP JR CL. 14 DN 150 | M | 43.4
M070304033 | T RPVC PP JR CL. 14 DN 200 | M | 60.81
M070304037 | T RPVC PP JR CL. 14 DN 250 | M | 84.8
M070304041 | T RPVC PP JR CL. 14 DN 300 | M | 106.23
M070304045 | T RPVC PP JR CL. 14 DN 350 | M | 136.88
M070304049 | T RPVC PP JR CL. 14 DN 400 | M | 168.21
M070304053 | T RPVC PP JR CL. 14 DN 450 | M | 207.2
M070304057 | T RPVC PP JR CL. 14 DN 500 | M | 256.09
M070304061 | T RPVC PP JR CL. 14 DN 600 | M | 320.42
M070304065 | T RPVC PP JR CL. 14 DN 700 | M | 439.65
M070304069 | T RPVC PP JR CL. 18 DN 25 | M | 19.13
M070304073 | T RPVC PP JR CL. 18 DN 40 | M | 22.24
M070304077 | T RPVC PP JR CL. 18 DN 50 | M | 22.33
M070304081 | T RPVC PP JR CL. 18 DN 63 | M | 22.75
M070304085 | T RPVC PP JR CL. 18 DN 75 | M | 25.27
M070304089 | T RPVC PP JR CL. 18 DN 100 | M | 28.2
M070304093 | T RPVC PP JR CL. 18 DN 125 | M | 37.13
M070304097 | T RPVC PP JR CL. 18 DN 150 | M | 43.4
M070304101 | T RPVC PP JR CL. 18 DN 200 | M | 60.81
M070304105 | T RPVC PP JR CL. 18 DN 250 | M | 84.8
M070304109 | T RPVC PP JR CL. 18 DN 300 | M | 106.23
M070304113 | T RPVC PP JR CL. 18 DN 350 | M | 136.88
M070304117 | T RPVC PP JR CL. 18 DN 400 | M | 168.21
M070304121 | T RPVC PP JR CL. 18 DN 450 | M | 207.2
M070304125 | T RPVC PP JR CL. 18 DN 500 | M | 256.09
M070304129 | T RPVC PP JR CL. 18 DN 600 | M | 320.42
M070304133 | T RPVC PP JR CL. 18 DN 700 | M | 439.65
M070400000 | TUBOS DE RPVC PONTA E BOLSA C/ JUNTA RIGIDA (JR)
M070402000 | T RPVC PB JR CL. 6 / CL. 8
M070402001 | T RPVC PB JR CL. 6 DN 25 | M | 33.56
M070402005 | T RPVC PB JR CL. 6 DN 40 | M | 34.33
M070402009 | T RPVC PB JR CL. 6 DN 50 | M | 37.7
M070402013 | T RPVC PB JR CL. 6 DN 63 | M | 38.67
M070402017 | T RPVC PB JR CL. 6 DN 75 | M | 40.17
M070402021 | T RPVC PB JR CL. 6 DN 100 | M | 42.76
M070402025 | T RPVC PB JR CL. 6 DN 125 | M | 53.65
M070402029 | T RPVC PB JR CL. 6 DN 150 | M | 66.25
M070402033 | T RPVC PB JR CL. 6 DN 200 | M | 91.23
M070402037 | T RPVC PB JR CL. 6 DN 250 | M | 114.33
M070402041 | T RPVC PB JR CL. 6 DN 300 | M | 141.02
M070402045 | T RPVC PB JR CL. 6 DN 350 | M | 176.77
M070402049 | T RPVC PB JR CL. 6 DN 400 | M | 206.36
M070402053 | T RPVC PB JR CL. 6 DN 450 | M | 248.16
M070402057 | T RPVC PB JR CL. 6 DN 500 | M | 288
M070402061 | T RPVC PB JR CL. 6 DN 600 | M | 365.33
M070402065 | T RPVC PB JR CL. 6 DN 700 | M | 466.1
M070402069 | T RPVC PB JR CL. 8 DN 25 | M | 33.56
M070402073 | T RPVC PB JR CL. 8 DN 40 | M | 34.33
M070402077 | T RPVC PB JR CL. 8 DN 50 | M | 37.7
M070402081 | T RPVC PB JR CL. 8 DN 63 | M | 38.67
M070402085 | T RPVC PB JR CL. 8 DN 75 | M | 40.17
M070402089 | T RPVC PB JR CL. 8 DN 100 | M | 42.76
M070402093 | T RPVC PB JR CL. 8 DN 125 | M | 53.65
M070402097 | T RPVC PB JR CL. 8 DN 150 | M | 66.25
M070402101 | T RPVC PB JR CL. 8 DN 200 | M | 91.23
M070402105 | T RPVC PB JR CL. 8 DN 250 | M | 114.33
M070402109 | T RPVC PB JR CL. 8 DN 300 | M | 141.02
M070402113 | T RPVC PB JR CL. 8 DN 350 | M | 176.77
M070402117 | T RPVC PB JR CL. 8 DN 400 | M | 206.36
M070402121 | T RPVC PB JR CL. 8 DN 450 | M | 248.16
M070402125 | T RPVC PB JR CL. 8 DN 500 | M | 288
M070402129 | T RPVC PB JR CL. 8 DN 600 | M | 365.33
M070402133 | T RPVC PB JR CL. 8 DN 700 | M | 466.1
M070403000 | T RPVC PB JR CL. 10 / CL. 12
M070403001 | T RPVC PB JR CL. 10 DN 25 | M | 33.56
M070403005 | T RPVC PB JR CL. 10 DN 40 | M | 34.33
M070403009 | T RPVC PB JR CL. 10 DN 50 | M | 37.7
M070403013 | T RPVC PB JR CL. 10 DN 63 | M | 38.67
M070403017 | T RPVC PB JR CL. 10 DN 75 | M | 40.17
M070403021 | T RPVC PB JR CL. 10 DN 100 | M | 42.76
M070403025 | T RPVC PB JR CL. 10 DN 125 | M | 53.65
M070403029 | T RPVC PB JR CL. 10 DN 150 | M | 66.25
M070403033 | T RPVC PB JR CL. 10 DN 200 | M | 91.23
M070403037 | T RPVC PB JR CL. 10 DN 250 | M | 114.33
M070403041 | T RPVC PB JR CL. 10 DN 300 | M | 141.02
M070403045 | T RPVC PB JR CL. 10 DN 350 | M | 176.77
M070403049 | T RPVC PB JR CL. 10 DN 400 | M | 206.36
M070403053 | T RPVC PB JR CL. 10 DN 450 | M | 248.16
M070403057 | T RPVC PB JR CL. 10 DN 500 | M | 288
M070403061 | T RPVC PB JR CL. 10 DN 600 | M | 365.33
M070403065 | T RPVC PB JR CL. 10 DN 700 | M | 466.1
M070403069 | T RPVC PB JR CL. 12 DN 25 | M | 36.35
M070403073 | T RPVC PB JR CL. 12 DN 40 | M | 39.12
M070403077 | T RPVC PB JR CL. 12 DN 50 | M | 42.4
M070403081 | T RPVC PB JR CL. 12 DN 63 | M | 43.41
M070403085 | T RPVC PB JR CL. 12 DN 75 | M | 44.67
M070403089 | T RPVC PB JR CL. 12 DN 100 | M | 47.01
M070403093 | T RPVC PB JR CL. 12 DN 125 | M | 60.33
M070403097 | T RPVC PB JR CL. 12 DN 150 | M | 73.64
M070403101 | T RPVC PB JR CL. 12 DN 200 | M | 100.29
M070403105 | T RPVC PB JR CL. 12 DN 250 | M | 128.47
M070403109 | T RPVC PB JR CL. 12 DN 300 | M | 156.68
M070403113 | T RPVC PB JR CL. 12 DN 350 | M | 194.28
M070403117 | T RPVC PB JR CL. 12 DN 400 | M | 231.88
M070403121 | T RPVC PB JR CL. 12 DN 450 | M | 275.74
M070403125 | T RPVC PB JR CL. 12 DN 500 | M | 316.49
M070403129 | T RPVC PB JR CL. 12 DN 600 | M | 410.5
M070403133 | T RPVC PB JR CL. 12 DN 700 | M | 517.89
M070404000 | T RPVC PB JR CL. 14 / CL. 16
M070404001 | T RPVC PB JR CL. 14 DN 25 | M | 36.35
M070404005 | T RPVC PB JR CL. 14 DN 40 | M | 39.12
M070404009 | T RPVC PB JR CL. 14 DN 50 | M | 42.4
M070404013 | T RPVC PB JR CL. 14 DN 63 | M | 43.41
M070404017 | T RPVC PB JR CL. 14 DN 75 | M | 44.67
M070404021 | T RPVC PB JR CL. 14 DN 100 | M | 47.01
M070404025 | T RPVC PB JR CL. 14 DN 125 | M | 60.33
M070404029 | T RPVC PB JR CL. 14 DN 150 | M | 73.64
M070404033 | T RPVC PB JR CL. 14 DN 200 | M | 100.29
M070404037 | T RPVC PB JR CL. 14 DN 250 | M | 128.47
M070404041 | T RPVC PB JR CL. 14 DN 300 | M | 156.68
M070404045 | T RPVC PB JR CL. 14 DN 350 | M | 194.28
M070404049 | T RPVC PB JR CL. 14 DN 400 | M | 231.88
M070404053 | T RPVC PB JR CL. 14 DN 450 | M | 275.74
M070404057 | T RPVC PB JR CL. 14 DN 500 | M | 316.49
M070404061 | T RPVC PB JR CL. 14 DN 600 | M | 410.5
M070404065 | T RPVC PB JR CL. 14 DN 700 | M | 517.89
M070404069 | T RPVC PB JR CL. 16 DN 25 | M | 36.35
M070404073 | T RPVC PB JR CL. 16 DN 40 | M | 39.12
M070404077 | T RPVC PB JR CL. 16 DN 50 | M | 42.4
M070404081 | T RPVC PB JR CL. 16 DN 63 | M | 43.41
M070404085 | T RPVC PB JR CL. 16 DN 75 | M | 44.67
M070404089 | T RPVC PB JR CL. 16 DN 100 | M | 47.01
M070404093 | T RPVC PB JR CL. 16 DN 125 | M | 60.33
M070404097 | T RPVC PB JR CL. 16 DN 150 | M | 73.64
M070404101 | T RPVC PB JR CL. 16 DN 200 | M | 100.29
M070404105 | T RPVC PB JR CL. 16 DN 250 | M | 128.47
M070404109 | T RPVC PB JR CL. 16 DN 300 | M | 156.68
M070404113 | T RPVC PB JR CL. 16 DN 350 | M | 194.28
M070404117 | T RPVC PB JR CL. 16 DN 400 | M | 231.88
M070404121 | T RPVC PB JR CL. 16 DN 450 | M | 275.74
M070404125 | T RPVC PB JR CL. 16 DN 500 | M | 316.49
M070404129 | T RPVC PB JR CL. 16 DN 600 | M | 410.5
M070404133 | T RPVC PB JR CL. 16 DN 700 | M | 517.89
M070500000 | TUBOS DE RPVC C/ FLANGES (JR)
M070502000 | T RPVC FF JR CL. 6 / CL. 8
M070502001 | T RPVC FF JR CL. 6 DN 25 | M | 37.63
M070502005 | T RPVC FF JR CL. 6 DN 40 | M | 38.41
M070502009 | T RPVC FF JR CL. 6 DN 50 | M | 39.2
M070502013 | T RPVC FF JR CL. 6 DN 63 | M | 41.56
M070502017 | T RPVC FF JR CL. 6 DN 75 | M | 43.91
M070502021 | T RPVC FF JR CL. 6 DN 100 | M | 68.25
M070502025 | T RPVC FF JR CL. 6 DN 125 | M | 81.75
M070502029 | T RPVC FF JR CL. 6 DN 150 | M | 89.2
M070502033 | T RPVC FF JR CL. 6 DN 200 | M | 114.03
M070502037 | T RPVC FF JR CL. 6 DN 250 | M | 145.46
M070502041 | T RPVC FF JR CL. 6 DN 300 | M | 186.19
M070502045 | T RPVC FF JR CL. 6 DN 350 | M | 238.33
M070502049 | T RPVC FF JR CL. 6 DN 400 | M | 305.06
M070502053 | T RPVC FF JR CL. 6 DN 450 | M | 390.47
M070502057 | T RPVC FF JR CL. 6 DN 500 | M | 499.81
M070502061 | T RPVC FF JR CL. 6 DN 600 | M | 639.75
M070502065 | T RPVC FF JR CL. 6 DN 700 | M | 818.88
M070502069 | T RPVC FF JR CL. 8 DN 25 | M | 37.63
M070502073 | T RPVC FF JR CL. 8 DN 40 | M | 38.41
M070502077 | T RPVC FF JR CL. 8 DN 50 | M | 39.2
M070502081 | T RPVC FF JR CL. 8 DN 63 | M | 41.56
M070502085 | T RPVC FF JR CL. 8 DN 75 | M | 43.91
M070502089 | T RPVC FF JR CL. 8 DN 100 | M | 68.25
M070502093 | T RPVC FF JR CL. 8 DN 125 | M | 81.75
M070502097 | T RPVC FF JR CL. 8 DN 150 | M | 89.2
M070502101 | T RPVC FF JR CL. 8 DN 200 | M | 114.03
M070502105 | T RPVC FF JR CL. 8 DN 250 | M | 145.46
M070502109 | T RPVC FF JR CL. 8 DN 300 | M | 186.19
M070502113 | T RPVC FF JR CL. 8 DN 350 | M | 238.33
M070502117 | T RPVC FF JR CL. 8 DN 400 | M | 305.06
M070502121 | T RPVC FF JR CL. 8 DN 450 | M | 390.47
M070502125 | T RPVC FF JR CL. 8 DN 500 | M | 499.81
M070502129 | T RPVC FF JR CL. 8 DN 600 | M | 639.75
M070502133 | T RPVC FF JR CL. 8 DN 700 | M | 818.88
M070503000 | T RPVC FF JR CL. 10 / CL. 12
M070503001 | T RPVC FF JR CL. 10 DN 25 | M | 37.63
M070503005 | T RPVC FF JR CL. 10 DN 40 | M | 38.41
M070503009 | T RPVC FF JR CL. 10 DN 50 | M | 39.2
M070503013 | T RPVC FF JR CL. 10 DN 63 | M | 41.56
M070503017 | T RPVC FF JR CL. 10 DN 75 | M | 43.91
M070503021 | T RPVC FF JR CL. 10 DN 100 | M | 68.25
M070503025 | T RPVC FF JR CL. 10 DN 125 | M | 81.75
M070503029 | T RPVC FF JR CL. 10 DN 150 | M | 89.2
M070503033 | T RPVC FF JR CL. 10 DN 200 | M | 114.03
M070503037 | T RPVC FF JR CL. 10 DN 250 | M | 145.46
M070503041 | T RPVC FF JR CL. 10 DN 300 | M | 186.19
M070503045 | T RPVC FF JR CL. 10 DN 350 | M | 238.33
M070503049 | T RPVC FF JR CL. 10 DN 400 | M | 304.77
M070503053 | T RPVC FF JR CL. 10 DN 450 | M | 365.68
M070503057 | T RPVC FF JR CL. 10 DN 500 | M | 419.5
M070503061 | T RPVC FF JR CL. 10 DN 600 | M | 502.33
M070503065 | T RPVC FF JR CL. 10 DN 700 | M | 652.23
M070503069 | T RPVC FF JR CL. 12 DN 25 | M | 52.42
M070503073 | T RPVC FF JR CL. 12 DN 40 | M | 53.47
M070503077 | T RPVC FF JR CL. 12 DN 50 | M | 54.59
M070503081 | T RPVC FF JR CL. 12 DN 63 | M | 56.69
M070503085 | T RPVC FF JR CL. 12 DN 75 | M | 58.82
M070503089 | T RPVC FF JR CL. 12 DN 100 | M | 82.78
M070503093 | T RPVC FF JR CL. 12 DN 125 | M | 98.28
M070503097 | T RPVC FF JR CL. 12 DN 150 | M | 112.08
M070503101 | T RPVC FF JR CL. 12 DN 200 | M | 144.47
M070503105 | T RPVC FF JR CL. 12 DN 250 | M | 174.99
M070503109 | T RPVC FF JR CL. 12 DN 300 | M | 218.39
M070503113 | T RPVC FF JR CL. 12 DN 350 | M | 263.2
M070503117 | T RPVC FF JR CL. 12 DN 400 | M | 304.77
M070503121 | T RPVC FF JR CL. 12 DN 450 | M | 365.68
M070503125 | T RPVC FF JR CL. 12 DN 500 | M | 419.5
M070503129 | T RPVC FF JR CL. 12 DN 600 | M | 502.33
M070503133 | T RPVC FF JR CL. 12 DN 700 | M | 652.23
M070504000 | T RPVC FF JR CL. 14 / CL. 16
M070504001 | T RPVC FF JR CL. 14 DN 25 | M | 52.42
M070504005 | T RPVC FF JR CL. 14 DN 40 | M | 53.47
M070504009 | T RPVC FF JR CL. 14 DN 50 | M | 54.59
M070504013 | T RPVC FF JR CL. 14 DN 63 | M | 56.69
M070504017 | T RPVC FF JR CL. 14 DN 75 | M | 58.82
M070504021 | T RPVC FF JR CL. 14 DN 100 | M | 82.78
M070504025 | T RPVC FF JR CL. 14 DN 125 | M | 98.28
M070504029 | T RPVC FF JR CL. 14 DN 150 | M | 112.08
M070504033 | T RPVC FF JR CL. 14 DN 200 | M | 144.47
M070504037 | T RPVC FF JR CL. 14 DN 250 | M | 174.99
M070504041 | T RPVC FF JR CL. 14 DN 300 | M | 218.39
M070504045 | T RPVC FF JR CL. 14 DN 350 | M | 263.2
M070504049 | T RPVC FF JR CL. 14 DN 400 | M | 304.77
M070504053 | T RPVC FF JR CL. 14 DN 450 | M | 365.68
M070504057 | T RPVC FF JR CL. 14 DN 500 | M | 419.5
M070504061 | T RPVC FF JR CL. 14 DN 600 | M | 502.33
M070504065 | T RPVC FF JR CL. 14 DN 700 | M | 652.23
M070504069 | T RPVC FF JR CL. 16 DN 25 | M | 52.42
M070504073 | T RPVC FF JR CL. 16 DN 40 | M | 53.47
M070504077 | T RPVC FF JR CL. 16 DN 50 | M | 54.59
M070504081 | T RPVC FF JR CL. 16 DN 63 | M | 56.69
M070504085 | T RPVC FF JR CL. 16 DN 75 | M | 58.82
M070504089 | T RPVC FF JR CL. 16 DN 100 | M | 82.78
M070504093 | T RPVC FF JR CL. 16 DN 125 | M | 98.28
M070504097 | T RPVC FF JR CL. 16 DN 150 | M | 112.08
M070504101 | T RPVC FF JR CL. 16 DN 200 | M | 144.47
M070504105 | T RPVC FF JR CL. 16 DN 250 | M | 174.99
M070504109 | T RPVC FF JR CL. 16 DN 300 | M | 218.39
M070504113 | T RPVC FF JR CL. 16 DN 350 | M | 263.2
M070504117 | T RPVC FF JR CL. 16 DN 400 | M | 304.77
M070504121 | T RPVC FF JR CL. 16 DN 450 | M | 365.68
M070504125 | T RPVC FF JR CL. 16 DN 500 | M | 419.5
M070504129 | T RPVC FF JR CL. 16 DN 600 | M | 502.33
M070504133 | T RPVC FF JR CL. 16 DN 700 | M | 652.23
M070600000 | CONEXOES DE RPVC PONTA E BOLSA C/ JUNTA ELASTICA (JE)
M070602000 | CURVA 90? RPVC PB JE CL. 6 / CL. 8
M070602001 | C90 RPVC PB JE CL. 6 DN 50 | PC | 158.44
M070602005 | C90 RPVC PB JE CL. 6 DN 75 | PC | 168.74
M070602009 | C90 RPVC PB JE CL. 6 DN 100 | PC | 179.64
M070602013 | C90 RPVC PB JE CL. 6 DN 125 | PC | 225.41
M070602017 | C90 RPVC PB JE CL. 6 DN 150 | PC | 278.34
M070602021 | C90 RPVC PB JE CL. 6 DN 200 | PC | 383.21
M070602025 | C90 RPVC PB JE CL. 6 DN 250 | PC | 480.22
M070602029 | C90 RPVC PB JE CL. 6 DN 300 | PC | 592.24
M070602033 | C90 RPVC PB JE CL. 6 DN 350 | PC | 742.52
M070602037 | C90 RPVC PB JE CL. 6 DN 400 | PC | 866.75
M070602041 | C90 RPVC PB JE CL. 6 DN 450 | PC | 1042.32
M070602045 | C90 RPVC PB JE CL. 6 DN 500 | PC | 1209.61
M070602049 | C90 RPVC PB JE CL. 6 DN 600 | PC | 1533.56
M070602053 | C90 RPVC PB JE CL. 6 DN 700 | PC | 1957.63
M070602057 | C90 RPVC PB JE CL. 8 DN 50 | PC | 158.44
M070602061 | C90 RPVC PB JE CL. 8 DN 75 | PC | 168.74
M070602065 | C90 RPVC PB JE CL. 8 DN 100 | PC | 179.64
M070602069 | C90 RPVC PB JE CL. 8 DN 125 | PC | 225.41
M070602073 | C90 RPVC PB JE CL. 8 DN 150 | PC | 278.34
M070602077 | C90 RPVC PB JE CL. 8 DN 200 | PC | 383.21
M070602081 | C90 RPVC PB JE CL. 8 DN 250 | PC | 480.22
M070602085 | C90 RPVC PB JE CL. 8 DN 300 | PC | 592.24
M070602089 | C90 RPVC PB JE CL. 8 DN 350 | PC | 742.52
M070602093 | C90 RPVC PB JE CL. 8 DN 400 | PC | 866.75
M070602097 | C90 RPVC PB JE CL. 8 DN 450 | PC | 1042.32
M070602101 | C90 RPVC PB JE CL. 8 DN 500 | PC | 1209.61
M070602105 | C90 RPVC PB JE CL. 8 DN 600 | PC | 1533.56
M070602109 | C90 RPVC PB JE CL. 8 DN 700 | PC | 1957.63
M070603000 | CURVA 90? RPVC PB JE CL. 10 / CL. 12
M070603001 | C90 RPVC PB JE CL. 10 DN 50 | PC | 158.44
M070603005 | C90 RPVC PB JE CL. 10 DN 75 | PC | 168.74
M070603009 | C90 RPVC PB JE CL. 10 DN 100 | PC | 179.64
M070603013 | C90 RPVC PB JE CL. 10 DN 125 | PC | 225.41
M070603017 | C90 RPVC PB JE CL. 10 DN 150 | PC | 278.34
M070603021 | C90 RPVC PB JE CL. 10 DN 200 | PC | 383.21
M070603025 | C90 RPVC PB JE CL. 10 DN 250 | PC | 480.22
M070603029 | C90 RPVC PB JE CL. 10 DN 300 | PC | 592.24
M070603033 | C90 RPVC PB JE CL. 10 DN 350 | PC | 742.52
M070603037 | C90 RPVC PB JE CL. 10 DN 400 | PC | 866.75
M070603041 | C90 RPVC PB JE CL. 10 DN 450 | PC | 1042.32
M070603045 | C90 RPVC PB JE CL. 10 DN 500 | PC | 1209.61
M070603049 | C90 RPVC PB JE CL. 10 DN 600 | PC | 1533.56
M070603053 | C90 RPVC PB JE CL. 10 DN 700 | PC | 1957.63
M070603057 | C90 RPVC PB JE CL. 12 DN 50 | PC | 178.05
M070603061 | C90 RPVC PB JE CL. 12 DN 75 | PC | 187.5
M070603065 | C90 RPVC PB JE CL. 12 DN 100 | PC | 197.42
M070603069 | C90 RPVC PB JE CL. 12 DN 125 | PC | 253.29
M070603073 | C90 RPVC PB JE CL. 12 DN 150 | PC | 309.26
M070603077 | C90 RPVC PB JE CL. 12 DN 200 | PC | 421.14
M070603081 | C90 RPVC PB JE CL. 12 DN 250 | PC | 539.59
M070603085 | C90 RPVC PB JE CL. 12 DN 300 | PC | 658.04
M070603089 | C90 RPVC PB JE CL. 12 DN 350 | PC | 815.95
M070603093 | C90 RPVC PB JE CL. 12 DN 400 | PC | 973.9
M070603097 | C90 RPVC PB JE CL. 12 DN 450 | PC | 1158.14
M070603101 | C90 RPVC PB JE CL. 12 DN 500 | PC | 1329.23
M070603105 | C90 RPVC PB JE CL. 12 DN 600 | PC | 1723.12
M070603109 | C90 RPVC PB JE CL. 12 DN 700 | PC | 2175.16
M070604000 | CURVA 90? RPVC PB JE CL. 14 / CL. 16
M070604001 | C90 RPVC PB JE CL. 14 DN 50 | PC | 178.05
M070604005 | C90 RPVC PB JE CL. 14 DN 75 | PC | 187.5
M070604009 | C90 RPVC PB JE CL. 14 DN 100 | PC | 197.42
M070604013 | C90 RPVC PB JE CL. 14 DN 125 | PC | 253.29
M070604017 | C90 RPVC PB JE CL. 14 DN 150 | PC | 309.26
M070604021 | C90 RPVC PB JE CL. 14 DN 200 | PC | 421.14
M070604025 | C90 RPVC PB JE CL. 14 DN 250 | PC | 539.59
M070604029 | C90 RPVC PB JE CL. 14 DN 300 | PC | 658.04
M070604033 | C90 RPVC PB JE CL. 14 DN 350 | PC | 815.95
M070604037 | C90 RPVC PB JE CL. 14 DN 400 | PC | 973.9
M070604041 | C90 RPVC PB JE CL. 14 DN 450 | PC | 1158.14
M070604045 | C90 RPVC PB JE CL. 14 DN 500 | PC | 1329.23
M070604049 | C90 RPVC PB JE CL. 14 DN 600 | PC | 1723.12
M070604053 | C90 RPVC PB JE CL. 14 DN 700 | PC | 2175.16
M070604057 | C90 RPVC PB JE CL. 16 DN 50 | PC | 178.05
M070604061 | C90 RPVC PB JE CL. 16 DN 75 | PC | 187.5
M070604065 | C90 RPVC PB JE CL. 16 DN 100 | PC | 197.42
M070604069 | C90 RPVC PB JE CL. 16 DN 125 | PC | 253.29
M070604073 | C90 RPVC PB JE CL. 16 DN 150 | PC | 309.26
M070604077 | C90 RPVC PB JE CL. 16 DN 200 | PC | 421.14
M070604081 | C90 RPVC PB JE CL. 16 DN 250 | PC | 539.59
M070604085 | C90 RPVC PB JE CL. 16 DN 300 | PC | 658.04
M070604089 | C90 RPVC PB JE CL. 16 DN 350 | PC | 815.95
M070604093 | C90 RPVC PB JE CL. 16 DN 400 | PC | 973.9
M070604097 | C90 RPVC PB JE CL. 16 DN 450 | PC | 1158.14
M070604101 | C90 RPVC PB JE CL. 16 DN 500 | PC | 1329.23
M070604105 | C90 RPVC PB JE CL. 16 DN 600 | PC | 1723.12
M070604109 | C90 RPVC PB JE CL. 16 DN 700 | PC | 2175.16
M070605000 | CURVA 90? RPVC PB JE CL. 18 / CL. 20
M070605001 | C90 RPVC PB JE CL. 18 DN 50 | PC | 178.05
M070605005 | C90 RPVC PB JE CL. 18 DN 75 | PC | 187.5
M070605009 | C90 RPVC PB JE CL. 18 DN 100 | PC | 197.42
M070605013 | C90 RPVC PB JE CL. 18 DN 125 | PC | 253.29
M070605017 | C90 RPVC PB JE CL. 18 DN 150 | PC | 309.26
M070605021 | C90 RPVC PB JE CL. 18 DN 200 | PC | 421.14
M070605025 | C90 RPVC PB JE CL. 18 DN 250 | PC | 539.59
M070605029 | C90 RPVC PB JE CL. 18 DN 300 | PC | 658.04
M070605033 | C90 RPVC PB JE CL. 18 DN 350 | PC | 815.95
M070605037 | C90 RPVC PB JE CL. 18 DN 400 | PC | 973.9
M070605041 | C90 RPVC PB JE CL. 18 DN 450 | PC | 1158.14
M070605045 | C90 RPVC PB JE CL. 18 DN 500 | PC | 1329.23
M070605049 | C90 RPVC PB JE CL. 18 DN 600 | PC | 1723.12
M070605053 | C90 RPVC PB JE CL. 18 DN 700 | PC | 2175.16
M070605057 | C90 RPVC PB JE CL. 20 DN 50 | PC | 178.05
M070605061 | C90 RPVC PB JE CL. 20 DN 75 | PC | 187.5
M070605065 | C90 RPVC PB JE CL. 20 DN 100 | PC | 197.42
M070605069 | C90 RPVC PB JE CL. 20 DN 125 | PC | 253.29
M070605073 | C90 RPVC PB JE CL. 20 DN 150 | PC | 309.26
M070605077 | C90 RPVC PB JE CL. 20 DN 200 | PC | 421.14
M070605081 | C90 RPVC PB JE CL. 20 DN 250 | PC | 539.59
M070605085 | C90 RPVC PB JE CL. 20 DN 300 | PC | 658.04
M070605089 | C90 RPVC PB JE CL. 20 DN 350 | PC | 815.95
M070605093 | C90 RPVC PB JE CL. 20 DN 400 | PC | 973.9
M070605097 | C90 RPVC PB JE CL. 20 DN 450 | PC | 1158.14
M070605101 | C90 RPVC PB JE CL. 20 DN 500 | PC | 1329.23
M070605105 | C90 RPVC PB JE CL. 20 DN 600 | PC | 1723.12
M070605109 | C90 RPVC PB JE CL. 20 DN 700 | PC | 2175.16
M070607000 | CURVA 45? RPVC PB JE CL. 6 / CL. 8
M070607001 | C45 RPVC PB JE CL. 6 DN 50 | PC | 135.79
M070607005 | C45 RPVC PB JE CL. 6 DN 75 | PC | 144.62
M070607009 | C45 RPVC PB JE CL. 6 DN 100 | PC | 153.96
M070607013 | C45 RPVC PB JE CL. 6 DN 125 | PC | 193.21
M070607017 | C45 RPVC PB JE CL. 6 DN 150 | PC | 238.54
M070607021 | C45 RPVC PB JE CL. 6 DN 200 | PC | 329.17
M070607025 | C45 RPVC PB JE CL. 6 DN 250 | PC | 411.6
M070607029 | C45 RPVC PB JE CL. 6 DN 300 | PC | 507.65
M070607033 | C45 RPVC PB JE CL. 6 DN 350 | PC | 636.42
M070607037 | C45 RPVC PB JE CL. 6 DN 400 | PC | 742.94
M070607041 | C45 RPVC PB JE CL. 6 DN 450 | PC | 893.42
M070607045 | C45 RPVC PB JE CL. 6 DN 500 | PC | 1036.79
M070607049 | C45 RPVC PB JE CL. 6 DN 600 | PC | 1315.19
M070607053 | C45 RPVC PB JE CL. 6 DN 700 | PC | 1677.97
M070607057 | C45 RPVC PB JE CL. 8 DN 50 | PC | 135.79
M070607061 | C45 RPVC PB JE CL. 8 DN 75 | PC | 144.62
M070607065 | C45 RPVC PB JE CL. 8 DN 100 | PC | 153.96
M070607069 | C45 RPVC PB JE CL. 8 DN 125 | PC | 193.21
M070607073 | C45 RPVC PB JE CL. 8 DN 150 | PC | 238.54
M070607077 | C45 RPVC PB JE CL. 8 DN 200 | PC | 329.17
M070607081 | C45 RPVC PB JE CL. 8 DN 250 | PC | 411.6
M070607085 | C45 RPVC PB JE CL. 8 DN 300 | PC | 507.65
M070607089 | C45 RPVC PB JE CL. 8 DN 350 | PC | 636.42
M070607093 | C45 RPVC PB JE CL. 8 DN 400 | PC | 742.94
M070607097 | C45 RPVC PB JE CL. 8 DN 450 | PC | 893.42
M070607101 | C45 RPVC PB JE CL. 8 DN 500 | PC | 1036.79
M070607105 | C45 RPVC PB JE CL. 8 DN 600 | PC | 1315.19
M070607109 | C45 RPVC PB JE CL. 8 DN 700 | PC | 1677.97
M070608000 | CURVA 45? RPVC PB JE CL. 10 / CL. 12
M070608001 | C45 RPVC PB JE CL. 10 DN 50 | PC | 135.79
M070608005 | C45 RPVC PB JE CL. 10 DN 75 | PC | 144.62
M070608009 | C45 RPVC PB JE CL. 10 DN 100 | PC | 153.96
M070608013 | C45 RPVC PB JE CL. 10 DN 125 | PC | 193.21
M070608017 | C45 RPVC PB JE CL. 10 DN 150 | PC | 238.54
M070608021 | C45 RPVC PB JE CL. 10 DN 200 | PC | 329.17
M070608025 | C45 RPVC PB JE CL. 10 DN 250 | PC | 411.6
M070608029 | C45 RPVC PB JE CL. 10 DN 300 | PC | 507.65
M070608033 | C45 RPVC PB JE CL. 10 DN 350 | PC | 636.42
M070608037 | C45 RPVC PB JE CL. 10 DN 400 | PC | 742.94
M070608041 | C45 RPVC PB JE CL. 10 DN 450 | PC | 893.42
M070608045 | C45 RPVC PB JE CL. 10 DN 500 | PC | 1036.79
M070608049 | C45 RPVC PB JE CL. 10 DN 600 | PC | 1315.19
M070608053 | C45 RPVC PB JE CL. 10 DN 700 | PC | 1677.97
M070608057 | C45 RPVC PB JE CL. 12 DN 50 | PC | 152.59
M070608061 | C45 RPVC PB JE CL. 12 DN 75 | PC | 160.68
M070608065 | C45 RPVC PB JE CL. 12 DN 100 | PC | 169.21
M070608069 | C45 RPVC PB JE CL. 12 DN 125 | PC | 217.1
M070608073 | C45 RPVC PB JE CL. 12 DN 150 | PC | 265.08
M070608077 | C45 RPVC PB JE CL. 12 DN 200 | PC | 360.96
M070608081 | C45 RPVC PB JE CL. 12 DN 250 | PC | 462.5
M070608085 | C45 RPVC PB JE CL. 12 DN 300 | PC | 564.03
M070608089 | C45 RPVC PB JE CL. 12 DN 350 | PC | 699.39
M070608093 | C45 RPVC PB JE CL. 12 DN 400 | PC | 834.77
M070608097 | C45 RPVC PB JE CL. 12 DN 450 | PC | 992.69
M070608101 | C45 RPVC PB JE CL. 12 DN 500 | PC | 1139.34
M070608105 | C45 RPVC PB JE CL. 12 DN 600 | PC | 1477.77
M070608109 | C45 RPVC PB JE CL. 12 DN 700 | PC | 1864.42
M070609000 | CURVA 45? RPVC PB JE CL. 14 / CL. 16
M070609001 | C45 RPVC PB JE CL. 14 DN 50 | PC | 152.59
M070609005 | C45 RPVC PB JE CL. 14 DN 75 | PC | 160.68
M070609009 | C45 RPVC PB JE CL. 14 DN 100 | PC | 169.21
M070609013 | C45 RPVC PB JE CL. 14 DN 125 | PC | 217.1
M070609017 | C45 RPVC PB JE CL. 14 DN 150 | PC | 265.08
M070609021 | C45 RPVC PB JE CL. 14 DN 200 | PC | 360.96
M070609025 | C45 RPVC PB JE CL. 14 DN 250 | PC | 462.5
M070609029 | C45 RPVC PB JE CL. 14 DN 300 | PC | 564.03
M070609033 | C45 RPVC PB JE CL. 14 DN 350 | PC | 699.39
M070609037 | C45 RPVC PB JE CL. 14 DN 400 | PC | 834.77
M070609041 | C45 RPVC PB JE CL. 14 DN 450 | PC | 992.69
M070609045 | C45 RPVC PB JE CL. 14 DN 500 | PC | 1139.34
M070609049 | C45 RPVC PB JE CL. 14 DN 600 | PC | 1477.77
M070609053 | C45 RPVC PB JE CL. 14 DN 700 | PC | 1864.42
M070609057 | C45 RPVC PB JE CL. 16 DN 50 | PC | 152.59
M070609061 | C45 RPVC PB JE CL. 16 DN 75 | PC | 160.68
M070609065 | C45 RPVC PB JE CL. 16 DN 100 | PC | 169.21
M070609069 | C45 RPVC PB JE CL. 16 DN 125 | PC | 217.1
M070609073 | C45 RPVC PB JE CL. 16 DN 150 | PC | 265.08
M070609077 | C45 RPVC PB JE CL. 16 DN 200 | PC | 360.96
M070609081 | C45 RPVC PB JE CL. 16 DN 250 | PC | 462.5
M070609085 | C45 RPVC PB JE CL. 16 DN 300 | PC | 564.03
M070609089 | C45 RPVC PB JE CL. 16 DN 350 | PC | 699.39
M070609093 | C45 RPVC PB JE CL. 16 DN 400 | PC | 834.77
M070609097 | C45 RPVC PB JE CL. 16 DN 450 | PC | 992.69
M070609101 | C45 RPVC PB JE CL. 16 DN 500 | PC | 1139.34
M070609105 | C45 RPVC PB JE CL. 16 DN 600 | PC | 1477.77
M070609109 | C45 RPVC PB JE CL. 16 DN 700 | PC | 1864.42
M070610000 | CURVA 45? RPVC PB JE CL. 18 / CL. 20
M070610001 | C45 RPVC PB JE CL. 18 DN 50 | PC | 152.59
M070610005 | C45 RPVC PB JE CL. 18 DN 75 | PC | 160.68
M070610009 | C45 RPVC PB JE CL. 18 DN 100 | PC | 169.21
M070610013 | C45 RPVC PB JE CL. 18 DN 125 | PC | 217.1
M070610017 | C45 RPVC PB JE CL. 18 DN 150 | PC | 265.08
M070610021 | C45 RPVC PB JE CL. 18 DN 200 | PC | 360.96
M070610025 | C45 RPVC PB JE CL. 18 DN 250 | PC | 462.5
M070610029 | C45 RPVC PB JE CL. 18 DN 300 | PC | 564.03
M070610033 | C45 RPVC PB JE CL. 18 DN 350 | PC | 699.39
M070610037 | C45 RPVC PB JE CL. 18 DN 400 | PC | 834.77
M070610041 | C45 RPVC PB JE CL. 18 DN 450 | PC | 992.69
M070610045 | C45 RPVC PB JE CL. 18 DN 500 | PC | 1139.34
M070610049 | C45 RPVC PB JE CL. 18 DN 600 | PC | 1477.77
M070610053 | C45 RPVC PB JE CL. 18 DN 700 | PC | 1864.42
M070610057 | C45 RPVC PB JE CL. 20 DN 50 | PC | 152.59
M070610061 | C45 RPVC PB JE CL. 20 DN 75 | PC | 160.68
M070610065 | C45 RPVC PB JE CL. 20 DN 100 | PC | 169.21
M070610069 | C45 RPVC PB JE CL. 20 DN 125 | PC | 217.1
M070610073 | C45 RPVC PB JE CL. 20 DN 150 | PC | 265.08
M070610077 | C45 RPVC PB JE CL. 20 DN 200 | PC | 360.96
M070610081 | C45 RPVC PB JE CL. 20 DN 250 | PC | 462.5
M070610085 | C45 RPVC PB JE CL. 20 DN 300 | PC | 564.03
M070610089 | C45 RPVC PB JE CL. 20 DN 350 | PC | 699.39
M070610093 | C45 RPVC PB JE CL. 20 DN 400 | PC | 834.77
M070610097 | C45 RPVC PB JE CL. 20 DN 450 | PC | 992.69
M070610101 | C45 RPVC PB JE CL. 20 DN 500 | PC | 1139.34
M070610105 | C45 RPVC PB JE CL. 20 DN 600 | PC | 1477.77
M070610109 | C45 RPVC PB JE CL. 20 DN 700 | PC | 1864.42
M070612000 | CURVA 22?30' RPVC PB JE CL. 6 / CL. 8
M070612001 | C2230' RPVC PB JE CL. 6 DN 50 | PC | 113.17
M070612005 | C2230' RPVC PB JE CL. 6 DN 75 | PC | 120.54
M070612009 | C2230' RPVC PB JE CL. 6 DN 100 | PC | 128.32
M070612013 | C2230' RPVC PB JE CL. 6 DN 125 | PC | 161.01
M070612017 | C2230' RPVC PB JE CL. 6 DN 150 | PC | 198.83
M070612021 | C2230' RPVC PB JE CL. 6 DN 200 | PC | 273.72
M070612025 | C2230' RPVC PB JE CL. 6 DN 250 | PC | 343.01
M070612029 | C2230' RPVC PB JE CL. 6 DN 300 | PC | 423.05
M070612033 | C2230' RPVC PB JE CL. 6 DN 350 | PC | 530.35
M070612037 | C2230' RPVC PB JE CL. 6 DN 400 | PC | 619.13
M070612041 | C2230' RPVC PB JE CL. 6 DN 450 | PC | 744.51
M070612045 | C2230' RPVC PB JE CL. 6 DN 500 | PC | 864.01
M070612049 | C2230' RPVC PB JE CL. 6 DN 600 | PC | 1096.02
M070612053 | C2230' RPVC PB JE CL. 6 DN 700 | PC | 1398.3
M070612057 | C2230' RPVC PB JE CL. 8 DN 50 | PC | 113.17
M070612061 | C2230' RPVC PB JE CL. 8 DN 75 | PC | 120.54
M070612065 | C2230' RPVC PB JE CL. 8 DN 100 | PC | 128.32
M070612069 | C2230' RPVC PB JE CL. 8 DN 125 | PC | 161.01
M070612073 | C2230' RPVC PB JE CL. 8 DN 150 | PC | 198.83
M070612077 | C2230' RPVC PB JE CL. 8 DN 200 | PC | 273.72
M070612081 | C2230' RPVC PB JE CL. 8 DN 250 | PC | 343.01
M070612085 | C2230' RPVC PB JE CL. 8 DN 300 | PC | 423.05
M070612089 | C2230' RPVC PB JE CL. 8 DN 350 | PC | 530.35
M070612093 | C2230' RPVC PB JE CL. 8 DN 400 | PC | 619.13
M070612097 | C2230' RPVC PB JE CL. 8 DN 450 | PC | 744.51
M070612101 | C2230' RPVC PB JE CL. 8 DN 500 | PC | 864.01
M070612105 | C2230' RPVC PB JE CL. 8 DN 600 | PC | 1096.02
M070612109 | C2230' RPVC PB JE CL. 8 DN 700 | PC | 1398.3
M070613000 | CURVA 22?30' RPVC PB JE CL. 10 / CL. 12
M070613004 | C2230' RPVC PB JE CL. 10 DN 50 | PC | 113.17
M070613008 | C2230' RPVC PB JE CL. 10 DN 75 | PC | 120.54
M070613012 | C2230' RPVC PB JE CL. 10 DN 100 | PC | 128.32
M070613016 | C2230' RPVC PB JE CL. 10 DN 125 | PC | 161.01
M070613020 | C2230' RPVC PB JE CL. 10 DN 150 | PC | 198.83
M070613024 | C2230' RPVC PB JE CL. 10 DN 200 | PC | 273.72
M070613028 | C2230' RPVC PB JE CL. 10 DN 250 | PC | 343.01
M070613032 | C2230' RPVC PB JE CL. 10 DN 300 | PC | 423.05
M070613036 | C2230' RPVC PB JE CL. 10 DN 350 | PC | 530.35
M070613040 | C2230' RPVC PB JE CL. 10 DN 400 | PC | 619.13
M070613044 | C2230' RPVC PB JE CL. 10 DN 450 | PC | 744.51
M070613048 | C2230' RPVC PB JE CL. 10 DN 500 | PC | 864.01
M070613052 | C2230' RPVC PB JE CL. 10 DN 600 | PC | 1096.02
M070613056 | C2230' RPVC PB JE CL. 10 DN 700 | PC | 1398.3
M070613060 | C2230' RPVC PB JE CL. 12 DN 50 | PC | 127.18
M070613064 | C2230' RPVC PB JE CL. 12 DN 75 | PC | 133.92
M070613068 | C2230' RPVC PB JE CL. 12 DN 100 | PC | 141.02
M070613072 | C2230' RPVC PB JE CL. 12 DN 125 | PC | 180.94
M070613076 | C2230' RPVC PB JE CL. 12 DN 150 | PC | 220.91
M070613080 | C2230' RPVC PB JE CL. 12 DN 200 | PC | 300.84
M070613084 | C2230' RPVC PB JE CL. 12 DN 250 | PC | 385.44
M070613088 | C2230' RPVC PB JE CL. 12 DN 300 | PC | 470.05
M070613092 | C2230' RPVC PB JE CL. 12 DN 350 | PC | 582.84
M070613096 | C2230' RPVC PB JE CL. 12 DN 400 | PC | 695.65
M070613100 | C2230' RPVC PB JE CL. 12 DN 450 | PC | 827.25
M070613104 | C2230' RPVC PB JE CL. 12 DN 500 | PC | 949.47
M070613108 | C2230' RPVC PB JE CL. 12 DN 600 | PC | 1231.49
M070613109 | C2230' RPVC PB JE CL. 12 DN 700 | PC | 1553.68
M070614000 | CURVA 22?30' RPVC PB JE CL. 14 / CL. 16
M070614001 | C2230' RPVC PB JE CL. 14 DN 50 | PC | 127.18
M070614005 | C2230' RPVC PB JE CL. 14 DN 75 | PC | 133.92
M070614009 | C2230' RPVC PB JE CL. 14 DN 100 | PC | 141.02
M070614013 | C2230' RPVC PB JE CL. 14 DN 125 | PC | 180.94
M070614017 | C2230' RPVC PB JE CL. 14 DN 150 | PC | 220.91
M070614021 | C2230' RPVC PB JE CL. 14 DN 200 | PC | 300.84
M070614025 | C2230' RPVC PB JE CL. 14 DN 250 | PC | 385.44
M070614029 | C2230' RPVC PB JE CL. 14 DN 300 | PC | 470.05
M070614033 | C2230' RPVC PB JE CL. 14 DN 350 | PC | 582.84
M070614037 | C2230' RPVC PB JE CL. 14 DN 400 | PC | 695.65
M070614041 | C2230' RPVC PB JE CL. 14 DN 450 | PC | 827.25
M070614045 | C2230' RPVC PB JE CL. 14 DN 500 | PC | 949.47
M070614049 | C2230' RPVC PB JE CL. 14 DN 600 | PC | 1231.49
M070614053 | C2230' RPVC PB JE CL. 14 DN 700 | PC | 1553.68
M070614057 | C2230' RPVC PB JE CL. 16 DN 50 | PC | 127.18
M070614061 | C2230' RPVC PB JE CL. 16 DN 75 | PC | 133.92
M070614065 | C2230' RPVC PB JE CL. 16 DN 100 | PC | 141.02
M070614069 | C2230' RPVC PB JE CL. 16 DN 125 | PC | 180.94
M070614073 | C2230' RPVC PB JE CL. 16 DN 150 | PC | 220.91
M070614077 | C2230' RPVC PB JE CL. 16 DN 200 | PC | 300.84
M070614081 | C2230' RPVC PB JE CL. 16 DN 250 | PC | 385.44
M070614085 | C2230' RPVC PB JE CL. 16 DN 300 | PC | 470.05
M070614089 | C2230' RPVC PB JE CL. 16 DN 350 | PC | 582.84
M070614093 | C2230' RPVC PB JE CL. 16 DN 400 | PC | 695.65
M070614097 | C2230' RPVC PB JE CL. 16 DN 450 | PC | 827.25
M070614101 | C2230' RPVC PB JE CL. 16 DN 500 | PC | 949.47
M070614105 | C2230' RPVC PB JE CL. 16 DN 600 | PC | 1231.49
M070614109 | C2230' RPVC PB JE CL. 16 DN 700 | PC | 1553.68
M070615000 | CURVA 22?30' RPVC PB JE CL. 18 / CL. 20
M070615001 | C2230' RPVC PB JE CL. 18 DN 50 | PC | 127.18
M070615005 | C2230' RPVC PB JE CL. 18 DN 75 | PC | 133.92
M070615009 | C2230' RPVC PB JE CL. 18 DN 100 | PC | 141.02
M070615013 | C2230' RPVC PB JE CL. 18 DN 125 | PC | 180.94
M070615017 | C2230' RPVC PB JE CL. 18 DN 150 | PC | 220.91
M070615021 | C2230' RPVC PB JE CL. 18 DN 200 | PC | 300.84
M070615025 | C2230' RPVC PB JE CL. 18 DN 250 | PC | 385.44
M070615029 | C2230' RPVC PB JE CL. 18 DN 300 | PC | 470.05
M070615033 | C2230' RPVC PB JE CL. 18 DN 350 | PC | 582.84
M070615037 | C2230' RPVC PB JE CL. 18 DN 400 | PC | 695.65
M070615041 | C2230' RPVC PB JE CL. 18 DN 450 | PC | 827.25
M070615045 | C2230' RPVC PB JE CL. 18 DN 500 | PC | 949.47
M070615049 | C2230' RPVC PB JE CL. 18 DN 600 | PC | 1231.49
M070615053 | C2230' RPVC PB JE CL. 18 DN 700 | PC | 1553.68
M070615057 | C2230' RPVC PB JE CL. 20 DN 50 | PC | 127.18
M070615061 | C2230' RPVC PB JE CL. 20 DN 75 | PC | 133.92
M070615065 | C2230' RPVC PB JE CL. 20 DN 100 | PC | 141.02
M070615069 | C2230' RPVC PB JE CL. 20 DN 125 | PC | 180.94
M070615073 | C2230' RPVC PB JE CL. 20 DN 150 | PC | 220.91
M070615077 | C2230' RPVC PB JE CL. 20 DN 200 | PC | 300.84
M070615081 | C2230' RPVC PB JE CL. 20 DN 250 | PC | 385.44
M070615085 | C2230' RPVC PB JE CL. 20 DN 300 | PC | 470.05
M070615089 | C2230' RPVC PB JE CL. 20 DN 350 | PC | 582.84
M070615093 | C2230' RPVC PB JE CL. 20 DN 400 | PC | 695.65
M070615097 | C2230' RPVC PB JE CL. 20 DN 450 | PC | 827.25
M070615101 | C2230' RPVC PB JE CL. 20 DN 500 | PC | 949.47
M070615105 | C2230' RPVC PB JE CL. 20 DN 600 | PC | 1231.49
M070615109 | C2230' RPVC PB JE CL. 20 DN 700 | PC | 1553.68
M070617000 | CURVA 11?15' RPVC PB JE CL. 6 / CL. 8
M070617001 | C1115' RPVC PB JE CL. 6 DN 50 | PC | 127.18
M070617005 | C1115' RPVC PB JE CL. 6 DN 75 | PC | 133.92
M070617009 | C1115' RPVC PB JE CL. 6 DN 100 | PC | 141.02
M070617013 | C1115' RPVC PB JE CL. 6 DN 125 | PC | 180.94
M070617017 | C1115' RPVC PB JE CL. 6 DN 150 | PC | 220.91
M070617021 | C1115' RPVC PB JE CL. 6 DN 200 | PC | 300.84
M070617025 | C1115' RPVC PB JE CL. 6 DN 250 | PC | 385.44
M070617029 | C1115' RPVC PB JE CL. 6 DN 300 | PC | 470.05
M070617033 | C1115' RPVC PB JE CL. 6 DN 350 | PC | 582.84
M070617037 | C1115' RPVC PB JE CL. 6 DN 400 | PC | 695.65
M070617041 | C1115' RPVC PB JE CL. 6 DN 450 | PC | 827.25
M070617045 | C1115' RPVC PB JE CL. 6 DN 500 | PC | 949.47
M070617049 | C1115' RPVC PB JE CL. 6 DN 600 | PC | 1231.49
M070617053 | C1115' RPVC PB JE CL. 6 DN 700 | PC | 1553.68
M070617057 | C1115' RPVC PB JE CL. 8 DN 50 | PC | 127.18
M070617061 | C1115' RPVC PB JE CL. 8 DN 75 | PC | 133.92
M070617065 | C1115' RPVC PB JE CL. 8 DN 100 | PC | 141.02
M070617069 | C1115' RPVC PB JE CL. 8 DN 125 | PC | 180.94
M070617073 | C1115' RPVC PB JE CL. 8 DN 150 | PC | 220.91
M070617077 | C1115' RPVC PB JE CL. 8 DN 200 | PC | 300.84
M070617081 | C1115' RPVC PB JE CL. 8 DN 250 | PC | 385.44
M070617085 | C1115' RPVC PB JE CL. 8 DN 300 | PC | 470.05
M070617089 | C1115' RPVC PB JE CL. 8 DN 350 | PC | 582.84
M070617093 | C1115' RPVC PB JE CL. 8 DN 400 | PC | 695.65
M070617097 | C1115' RPVC PB JE CL. 8 DN 450 | PC | 827.25
M070617101 | C1115' RPVC PB JE CL. 8 DN 500 | PC | 949.47
M070617105 | C1115' RPVC PB JE CL. 8 DN 600 | PC | 1231.49
M070617109 | C1115' RPVC PB JE CL. 8 DN 700 | PC | 1553.68
M070618000 | CURVA 11?15' RPVC PB JE CL. 10 / CL. 12
M070618001 | C1115' RPVC PB JE CL. 10 DN 50 | PC | 127.18
M070618005 | C1115' RPVC PB JE CL. 10 DN 75 | PC | 133.92
M070618009 | C1115' RPVC PB JE CL. 10 DN 100 | PC | 141.02
M070618013 | C1115' RPVC PB JE CL. 10 DN 125 | PC | 180.94
M070618017 | C1115' RPVC PB JE CL. 10 DN 150 | PC | 220.91
M070618021 | C1115' RPVC PB JE CL. 10 DN 200 | PC | 300.84
M070618025 | C1115' RPVC PB JE CL. 10 DN 250 | PC | 385.44
M070618029 | C1115' RPVC PB JE CL. 10 DN 300 | PC | 470.05
M070618033 | C1115' RPVC PB JE CL. 10 DN 350 | PC | 582.84
M070618037 | C1115' RPVC PB JE CL. 10 DN 400 | PC | 695.65
M070618041 | C1115' RPVC PB JE CL. 10 DN 450 | PC | 827.25
M070618045 | C1115' RPVC PB JE CL. 10 DN 500 | PC | 949.47
M070618049 | C1115' RPVC PB JE CL. 10 DN 600 | PC | 1231.49
M070618053 | C1115' RPVC PB JE CL. 10 DN 700 | PC | 1553.68
M070618057 | C1115' RPVC PB JE CL. 12 DN 50 | PC | 127.18
M070618061 | C1115' RPVC PB JE CL. 12 DN 75 | PC | 133.92
M070618065 | C1115' RPVC PB JE CL. 12 DN 100 | PC | 141.02
M070618069 | C1115' RPVC PB JE CL. 12 DN 125 | PC | 180.94
M070618073 | C1115' RPVC PB JE CL. 12 DN 150 | PC | 220.91
M070618077 | C1115' RPVC PB JE CL. 12 DN 200 | PC | 300.84
M070618081 | C1115' RPVC PB JE CL. 12 DN 250 | PC | 385.44
M070618085 | C1115' RPVC PB JE CL. 12 DN 300 | PC | 470.05
M070618089 | C1115' RPVC PB JE CL. 12 DN 350 | PC | 582.84
M070618093 | C1115' RPVC PB JE CL. 12 DN 400 | PC | 695.65
M070618097 | C1115' RPVC PB JE CL. 12 DN 450 | PC | 827.25
M070618101 | C1115' RPVC PB JE CL. 12 DN 500 | PC | 949.47
M070618105 | C1115' RPVC PB JE CL. 12 DN 600 | PC | 1231.49
M070618109 | C1115' RPVC PB JE CL. 12 DN 700 | PC | 1553.68
M070619000 | CURVA 11?15' RPVC PB JE CL. 14 / CL. 16
M070619001 | C1115' RPVC PB JE CL. 14 DN 50 | PC | 127.18
M070619005 | C1115' RPVC PB JE CL. 14 DN 75 | PC | 133.92
M070619009 | C1115' RPVC PB JE CL. 14 DN 100 | PC | 141.02
M070619013 | C1115' RPVC PB JE CL. 14 DN 125 | PC | 180.94
M070619017 | C1115' RPVC PB JE CL. 14 DN 150 | PC | 220.91
M070619021 | C1115' RPVC PB JE CL. 14 DN 200 | PC | 300.84
M070619025 | C1115' RPVC PB JE CL. 14 DN 250 | PC | 385.44
M070619029 | C1115' RPVC PB JE CL. 14 DN 300 | PC | 470.05
M070619033 | C1115' RPVC PB JE CL. 14 DN 350 | PC | 582.84
M070619037 | C1115' RPVC PB JE CL. 14 DN 400 | PC | 695.65
M070619041 | C1115' RPVC PB JE CL. 14 DN 450 | PC | 827.25
M070619045 | C1115' RPVC PB JE CL. 14 DN 500 | PC | 949.47
M070619049 | C1115' RPVC PB JE CL. 14 DN 600 | PC | 1231.49
M070619053 | C1115' RPVC PB JE CL. 14 DN 700 | PC | 1553.68
M070619057 | C1115' RPVC PB JE CL. 16 DN 50 | PC | 127.18
M070619061 | C1115' RPVC PB JE CL. 16 DN 75 | PC | 133.92
M070619065 | C1115' RPVC PB JE CL. 16 DN 100 | PC | 141.02
M070619069 | C1115' RPVC PB JE CL. 16 DN 125 | PC | 180.94
M070619073 | C1115' RPVC PB JE CL. 16 DN 150 | PC | 220.91
M070619077 | C1115' RPVC PB JE CL. 16 DN 200 | PC | 300.84
M070619081 | C1115' RPVC PB JE CL. 16 DN 250 | PC | 385.44
M070619085 | C1115' RPVC PB JE CL. 16 DN 300 | PC | 470.05
M070619089 | C1115' RPVC PB JE CL. 16 DN 350 | PC | 582.84
M070619093 | C1115' RPVC PB JE CL. 16 DN 400 | PC | 695.65
M070619097 | C1115' RPVC PB JE CL. 16 DN 450 | PC | 827.25
M070619101 | C1115' RPVC PB JE CL. 16 DN 500 | PC | 949.47
M070619105 | C1115' RPVC PB JE CL. 16 DN 600 | PC | 1231.49
M070619109 | C1115' RPVC PB JE CL. 16 DN 700 | PC | 1553.68
M070620000 | CURVA 11?15' RPVC PB JE CL. 18 / CL. 20
M070620001 | C1115' RPVC PB JE CL. 18 DN 50 | PC | 127.18
M070620005 | C1115' RPVC PB JE CL. 18 DN 75 | PC | 133.92
M070620009 | C1115' RPVC PB JE CL. 18 DN 100 | PC | 141.02
M070620013 | C1115' RPVC PB JE CL. 18 DN 125 | PC | 180.94
M070620017 | C1115' RPVC PB JE CL. 18 DN 150 | PC | 220.91
M070620021 | C1115' RPVC PB JE CL. 18 DN 200 | PC | 300.84
M070620025 | C1115' RPVC PB JE CL. 18 DN 250 | PC | 385.44
M070620029 | C1115' RPVC PB JE CL. 18 DN 300 | PC | 470.05
M070620033 | C1115' RPVC PB JE CL. 18 DN 350 | PC | 582.84
M070620037 | C1115' RPVC PB JE CL. 18 DN 400 | PC | 695.65
M070620041 | C1115' RPVC PB JE CL. 18 DN 450 | PC | 827.25
M070620045 | C1115' RPVC PB JE CL. 18 DN 500 | PC | 949.47
M070620049 | C1115' RPVC PB JE CL. 18 DN 600 | PC | 1231.49
M070620053 | C1115' RPVC PB JE CL. 18 DN 700 | PC | 1553.68
M070620057 | C1115' RPVC PB JE CL. 20 DN 50 | PC | 127.18
M070620061 | C1115' RPVC PB JE CL. 20 DN 75 | PC | 133.92
M070620065 | C1115' RPVC PB JE CL. 20 DN 100 | PC | 141.02
M070620069 | C1115' RPVC PB JE CL. 20 DN 125 | PC | 180.94
M070620073 | C1115' RPVC PB JE CL. 20 DN 150 | PC | 220.91
M070620077 | C1115' RPVC PB JE CL. 20 DN 200 | PC | 300.84
M070620081 | C1115' RPVC PB JE CL. 20 DN 250 | PC | 385.44
M070620085 | C1115' RPVC PB JE CL. 20 DN 300 | PC | 470.05
M070620089 | C1115' RPVC PB JE CL. 20 DN 350 | PC | 582.84
M070620093 | C1115' RPVC PB JE CL. 20 DN 400 | PC | 695.65
M070620097 | C1115' RPVC PB JE CL. 20 DN 450 | PC | 827.25
M070620101 | C1115' RPVC PB JE CL. 20 DN 500 | PC | 949.47
M070620105 | C1115' RPVC PB JE CL. 20 DN 600 | PC | 1231.49
M070620109 | C1115' RPVC PB JE CL. 20 DN 700 | PC | 1553.68
M070622000 | REDUCAO CONCENTRICA RPVC PB JE CL. 6 / CL. 8
M070622001 | RD CONC RPVC PB JE CL. 6 DN 75 X 50 | PC | 101.09
M070622005 | RD CONC RPVC PB JE CL. 6 DN 100 X 50 | PC | 142.63
M070622009 | RD CONC RPVC PB JE CL. 6 DN 100 X 75 | PC | 149.76
M070622013 | RD CONC RPVC PB JE CL. 6 DN 125 X 50 | PC | 181
M070622017 | RD CONC RPVC PB JE CL. 6 DN 125 X 75 | PC | 190.05
M070622021 | RD CONC RPVC PB JE CL. 6 DN 125 X 100 | PC | 199.55
M070622025 | RD CONC RPVC PB JE CL. 6 DN 150 X 75 | PC | 198.14
M070622029 | RD CONC RPVC PB JE CL. 6 DN 150 X 100 | PC | 208.05
M070622033 | RD CONC RPVC PB JE CL. 6 DN 150 X 125 | PC | 218.45
M070622037 | RD CONC RPVC PB JE CL. 6 DN 200 X 100 | PC | 271.46
M070622041 | RD CONC RPVC PB JE CL. 6 DN 200 X 125 | PC | 285.04
M070622045 | RD CONC RPVC PB JE CL. 6 DN 200 X 150 | PC | 299.29
M070622049 | RD CONC RPVC PB JE CL. 6 DN 250 X 125 | PC | 365.65
M070622053 | RD CONC RPVC PB JE CL. 6 DN 250 X 150 | PC | 383.93
M070622057 | RD CONC RPVC PB JE CL. 6 DN 250 X 200 | PC | 403.13
M070622061 | RD CONC RPVC PB JE CL. 6 DN 300 X 150 | PC | 483.76
M070622065 | RD CONC RPVC PB JE CL. 6 DN 300 X 200 | PC | 507.95
M070622069 | RD CONC RPVC PB JE CL. 6 DN 300 X 250 | PC | 533.35
M070622073 | RD CONC RPVC PB JE CL. 6 DN 350 X 200 | PC | 614.14
M070622077 | RD CONC RPVC PB JE CL. 6 DN 350 X 250 | PC | 644.84
M070622081 | RD CONC RPVC PB JE CL. 6 DN 350 X 300 | PC | 677.09
M070622085 | RD CONC RPVC PB JE CL. 6 DN 400 X 250 | PC | 740.95
M070622089 | RD CONC RPVC PB JE CL. 6 DN 400 X 300 | PC | 778
M070622093 | RD CONC RPVC PB JE CL. 6 DN 400 X 350 | PC | 816.9
M070622097 | RD CONC RPVC PB JE CL. 6 DN 450 X 300 | PC | 913.02
M070622101 | RD CONC RPVC PB JE CL. 6 DN 450 X 350 | PC | 958.67
M070622105 | RD CONC RPVC PB JE CL. 6 DN 450 X 400 | PC | 1006.6
M070622109 | RD CONC RPVC PB JE CL. 6 DN 500 X 350 | PC | 1056.93
M070622113 | RD CONC RPVC PB JE CL. 6 DN 500 X 400 | PC | 1109.78
M070622117 | RD CONC RPVC PB JE CL. 6 DN 500 X 450 | PC | 1165.27
M070622121 | RD CONC RPVC PB JE CL. 6 DN 600 X 400 | PC | 1500.02
M070622125 | RD CONC RPVC PB JE CL. 6 DN 600 X 450 | PC | 1575.02
M070622129 | RD CONC RPVC PB JE CL. 6 DN 600 X 500 | PC | 1653.78
M070622133 | RD CONC RPVC PB JE CL. 6 DN 700 X 450 | PC | 1455.76
M070622137 | RD CONC RPVC PB JE CL. 6 DN 700 X 500 | PC | 1528.55
M070622141 | RD CONC RPVC PB JE CL. 6 DN 700 X 600 | PC | 1604.97
M070622145 | RD CONC RPVC PB JE CL. 8 DN 75 X 50 | PC | 101.09
M070622149 | RD CONC RPVC PB JE CL. 8 DN 100 X 50 | PC | 142.63
M070622153 | RD CONC RPVC PB JE CL. 8 DN 100 X 75 | PC | 149.76
M070622157 | RD CONC RPVC PB JE CL. 8 DN 125 X 50 | PC | 181
M070622161 | RD CONC RPVC PB JE CL. 8 DN 125 X 75 | PC | 190.05
M070622165 | RD CONC RPVC PB JE CL. 8 DN 125 X 100 | PC | 199.55
M070622169 | RD CONC RPVC PB JE CL. 8 DN 150 X 75 | PC | 198.14
M070622173 | RD CONC RPVC PB JE CL. 8 DN 150 X 100 | PC | 208.05
M070622177 | RD CONC RPVC PB JE CL. 8 DN 150 X 125 | PC | 218.45
M070622181 | RD CONC RPVC PB JE CL. 8 DN 200 X 100 | PC | 271.46
M070622185 | RD CONC RPVC PB JE CL. 8 DN 200 X 125 | PC | 285.04
M070622189 | RD CONC RPVC PB JE CL. 8 DN 200 X 150 | PC | 299.29
M070622193 | RD CONC RPVC PB JE CL. 8 DN 250 X 125 | PC | 365.65
M070622197 | RD CONC RPVC PB JE CL. 8 DN 250 X 150 | PC | 383.93
M070622201 | RD CONC RPVC PB JE CL. 8 DN 250 X 200 | PC | 403.13
M070622205 | RD CONC RPVC PB JE CL. 8 DN 300 X 150 | PC | 483.76
M070622209 | RD CONC RPVC PB JE CL. 8 DN 300 X 200 | PC | 507.95
M070622213 | RD CONC RPVC PB JE CL. 8 DN 300 X 250 | PC | 533.35
M070622217 | RD CONC RPVC PB JE CL. 8 DN 350 X 200 | PC | 614.14
M070622221 | RD CONC RPVC PB JE CL. 8 DN 350 X 250 | PC | 644.84
M070622225 | RD CONC RPVC PB JE CL. 8 DN 350 X 300 | PC | 677.09
M070622229 | RD CONC RPVC PB JE CL. 8 DN 400 X 250 | PC | 740.95
M070622233 | RD CONC RPVC PB JE CL. 8 DN 400 X 300 | PC | 778
M070622237 | RD CONC RPVC PB JE CL. 8 DN 400 X 350 | PC | 816.9
M070622241 | RD CONC RPVC PB JE CL. 8 DN 450 X 300 | PC | 913.02
M070622245 | RD CONC RPVC PB JE CL. 8 DN 450 X 350 | PC | 958.67
M070622249 | RD CONC RPVC PB JE CL. 8 DN 450 X 400 | PC | 1006.6
M070622253 | RD CONC RPVC PB JE CL. 8 DN 500 X 350 | PC | 1050.04
M070622257 | RD CONC RPVC PB JE CL. 8 DN 500 X 400 | PC | 1102.54
M070622261 | RD CONC RPVC PB JE CL. 8 DN 500 X 450 | PC | 1157.67
M070622265 | RD CONC RPVC PB JE CL. 8 DN 600 X 400 | PC | 1500.02
M070622269 | RD CONC RPVC PB JE CL. 8 DN 600 X 450 | PC | 1575.02
M070622273 | RD CONC RPVC PB JE CL. 8 DN 600 X 500 | PC | 1653.78
M070622277 | RD CONC RPVC PB JE CL. 8 DN 700 X 450 | PC | 1455.76
M070622281 | RD CONC RPVC PB JE CL. 8 DN 700 X 500 | PC | 1528.55
M070622285 | RD CONC RPVC PB JE CL. 8 DN 700 X 600 | PC | 1604.97
M070623000 | REDUCAO CONCENTRICA RPVC PB JE CL. 10 / CL. 12
M070623001 | RD CONC RPVC PB JE CL. 10 DN 75 X 50 | PC | 101.09
M070623005 | RD CONC RPVC PB JE CL. 10 DN 100 X 50 | PC | 142.63
M070623009 | RD CONC RPVC PB JE CL. 10 DN 100 X 75 | PC | 149.76
M070623013 | RD CONC RPVC PB JE CL. 10 DN 125 X 50 | PC | 181
M070623017 | RD CONC RPVC PB JE CL. 10 DN 125 X 75 | PC | 190.05
M070623021 | RD CONC RPVC PB JE CL. 10 DN 125 X 100 | PC | 199.55
M070623025 | RD CONC RPVC PB JE CL. 10 DN 150 X 75 | PC | 198.14
M070623029 | RD CONC RPVC PB JE CL. 10 DN 150 X 100 | PC | 208.05
M070623033 | RD CONC RPVC PB JE CL. 10 DN 150 X 125 | PC | 218.45
M070623037 | RD CONC RPVC PB JE CL. 10 DN 200 X 100 | PC | 271.46
M070623041 | RD CONC RPVC PB JE CL. 10 DN 200 X 125 | PC | 285.04
M070623045 | RD CONC RPVC PB JE CL. 10 DN 200 X 150 | PC | 299.29
M070623049 | RD CONC RPVC PB JE CL. 10 DN 250 X 125 | PC | 365.65
M070623053 | RD CONC RPVC PB JE CL. 10 DN 250 X 150 | PC | 383.93
M070623057 | RD CONC RPVC PB JE CL. 10 DN 250 X 200 | PC | 403.13
M070623061 | RD CONC RPVC PB JE CL. 10 DN 300 X 150 | PC | 483.76
M070623065 | RD CONC RPVC PB JE CL. 10 DN 300 X 200 | PC | 507.95
M070623069 | RD CONC RPVC PB JE CL. 10 DN 300 X 250 | PC | 533.35
M070623073 | RD CONC RPVC PB JE CL. 10 DN 350 X 200 | PC | 614.14
M070623077 | RD CONC RPVC PB JE CL. 10 DN 350 X 250 | PC | 644.84
M070623081 | RD CONC RPVC PB JE CL. 10 DN 350 X 300 | PC | 677.09
M070623085 | RD CONC RPVC PB JE CL. 10 DN 400 X 250 | PC | 740.95
M070623089 | RD CONC RPVC PB JE CL. 10 DN 400 X 300 | PC | 778
M070623093 | RD CONC RPVC PB JE CL. 10 DN 400 X 350 | PC | 816.9
M070623097 | RD CONC RPVC PB JE CL. 10 DN 450 X 300 | PC | 913.02
M070623101 | RD CONC RPVC PB JE CL. 10 DN 450 X 350 | PC | 958.67
M070623105 | RD CONC RPVC PB JE CL. 10 DN 450 X 400 | PC | 1006.6
M070623109 | RD CONC RPVC PB JE CL. 10 DN 500 X 350 | PC | 1056.93
M070623113 | RD CONC RPVC PB JE CL. 10 DN 500 X 400 | PC | 1109.78
M070623117 | RD CONC RPVC PB JE CL. 10 DN 500 X 450 | PC | 1165.27
M070623121 | RD CONC RPVC PB JE CL. 10 DN 600 X 400 | PC | 1500.02
M070623125 | RD CONC RPVC PB JE CL. 10 DN 600 X 450 | PC | 1575.02
M070623129 | RD CONC RPVC PB JE CL. 10 DN 600 X 500 | PC | 1653.78
M070623133 | RD CONC RPVC PB JE CL. 10 DN 700 X 450 | PC | 1455.76
M070623137 | RD CONC RPVC PB JE CL. 10 DN 700 X 500 | PC | 1528.55
M070623141 | RD CONC RPVC PB JE CL. 10 DN 700 X 600 | PC | 1604.97
M070623145 | RD CONC RPVC PB JE CL. 12 DN 75 X 50 | PC | 101.09
M070623149 | RD CONC RPVC PB JE CL. 12 DN 100 X 50 | PC | 142.63
M070623153 | RD CONC RPVC PB JE CL. 12 DN 100 X 75 | PC | 149.76
M070623157 | RD CONC RPVC PB JE CL. 12 DN 125 X 50 | PC | 181
M070623161 | RD CONC RPVC PB JE CL. 12 DN 125 X 75 | PC | 190.05
M070623165 | RD CONC RPVC PB JE CL. 12 DN 125 X 100 | PC | 199.55
M070623169 | RD CONC RPVC PB JE CL. 12 DN 150 X 75 | PC | 198.14
M070623173 | RD CONC RPVC PB JE CL. 12 DN 150 X 100 | PC | 208.05
M070623177 | RD CONC RPVC PB JE CL. 12 DN 150 X 125 | PC | 218.45
M070623181 | RD CONC RPVC PB JE CL. 12 DN 200 X 100 | PC | 271.46
M070623185 | RD CONC RPVC PB JE CL. 12 DN 200 X 125 | PC | 285.04
M070623189 | RD CONC RPVC PB JE CL. 12 DN 200 X 150 | PC | 299.29
M070623193 | RD CONC RPVC PB JE CL. 12 DN 250 X 125 | PC | 365.65
M070623197 | RD CONC RPVC PB JE CL. 12 DN 250 X 150 | PC | 383.93
M070623201 | RD CONC RPVC PB JE CL. 12 DN 250 X 200 | PC | 403.13
M070623205 | RD CONC RPVC PB JE CL. 12 DN 300 X 150 | PC | 483.76
M070623209 | RD CONC RPVC PB JE CL. 12 DN 300 X 200 | PC | 507.95
M070623213 | RD CONC RPVC PB JE CL. 12 DN 300 X 250 | PC | 533.35
M070623217 | RD CONC RPVC PB JE CL. 12 DN 350 X 200 | PC | 614.14
M070623221 | RD CONC RPVC PB JE CL. 12 DN 350 X 250 | PC | 644.84
M070623225 | RD CONC RPVC PB JE CL. 12 DN 350 X 300 | PC | 677.09
M070623229 | RD CONC RPVC PB JE CL. 12 DN 400 X 250 | PC | 740.95
M070623233 | RD CONC RPVC PB JE CL. 12 DN 400 X 300 | PC | 778
M070623237 | RD CONC RPVC PB JE CL. 12 DN 400 X 350 | PC | 816.9
M070623241 | RD CONC RPVC PB JE CL. 12 DN 450 X 300 | PC | 913.02
M070623245 | RD CONC RPVC PB JE CL. 12 DN 450 X 350 | PC | 958.67
M070623249 | RD CONC RPVC PB JE CL. 12 DN 450 X 400 | PC | 1006.6
M070623253 | RD CONC RPVC PB JE CL. 12 DN 500 X 350 | PC | 1050.04
M070623257 | RD CONC RPVC PB JE CL. 12 DN 500 X 400 | PC | 1102.54
M070623261 | RD CONC RPVC PB JE CL. 12 DN 500 X 450 | PC | 1157.67
M070623265 | RD CONC RPVC PB JE CL. 12 DN 600 X 400 | PC | 1500.02
M070623269 | RD CONC RPVC PB JE CL. 12 DN 600 X 450 | PC | 1575.02
M070623273 | RD CONC RPVC PB JE CL. 12 DN 600 X 500 | PC | 1653.78
M070623277 | RD CONC RPVC PB JE CL. 12 DN 700 X 450 | PC | 1455.76
M070623281 | RD CONC RPVC PB JE CL. 12 DN 700 X 500 | PC | 1528.55
M070623285 | RD CONC RPVC PB JE CL. 12 DN 700 X 600 | PC | 1604.97
M070624000 | REDUCAO CONCENTRICA RPVC PB JE CL. 14 / CL. 16
M070624001 | RD CONC RPVC PB JE CL. 14 DN 75 X 50 | PC | 102.1
M070624005 | RD CONC RPVC PB JE CL. 14 DN 100 X 50 | PC | 144.05
M070624009 | RD CONC RPVC PB JE CL. 14 DN 100 X 75 | PC | 151.26
M070624013 | RD CONC RPVC PB JE CL. 14 DN 125 X 50 | PC | 182.81
M070624017 | RD CONC RPVC PB JE CL. 14 DN 125 X 75 | PC | 191.95
M070624021 | RD CONC RPVC PB JE CL. 14 DN 125 X 100 | PC | 201.55
M070624025 | RD CONC RPVC PB JE CL. 14 DN 150 X 75 | PC | 200.13
M070624029 | RD CONC RPVC PB JE CL. 14 DN 150 X 100 | PC | 210.13
M070624033 | RD CONC RPVC PB JE CL. 14 DN 150 X 125 | PC | 220.64
M070624037 | RD CONC RPVC PB JE CL. 14 DN 200 X 100 | PC | 274.18
M070624041 | RD CONC RPVC PB JE CL. 14 DN 200 X 125 | PC | 287.89
M070624045 | RD CONC RPVC PB JE CL. 14 DN 200 X 150 | PC | 302.28
M070624049 | RD CONC RPVC PB JE CL. 14 DN 250 X 125 | PC | 369.31
M070624053 | RD CONC RPVC PB JE CL. 14 DN 250 X 150 | PC | 387.77
M070624057 | RD CONC RPVC PB JE CL. 14 DN 250 X 200 | PC | 407.16
M070624061 | RD CONC RPVC PB JE CL. 14 DN 300 X 150 | PC | 488.6
M070624065 | RD CONC RPVC PB JE CL. 14 DN 300 X 200 | PC | 513.03
M070624069 | RD CONC RPVC PB JE CL. 14 DN 300 X 250 | PC | 538.68
M070624073 | RD CONC RPVC PB JE CL. 14 DN 350 X 200 | PC | 620.28
M070624077 | RD CONC RPVC PB JE CL. 14 DN 350 X 250 | PC | 651.29
M070624081 | RD CONC RPVC PB JE CL. 14 DN 350 X 300 | PC | 683.86
M070624085 | RD CONC RPVC PB JE CL. 14 DN 400 X 250 | PC | 748.36
M070624089 | RD CONC RPVC PB JE CL. 14 DN 400 X 300 | PC | 785.78
M070624093 | RD CONC RPVC PB JE CL. 14 DN 400 X 350 | PC | 825.07
M070624097 | RD CONC RPVC PB JE CL. 14 DN 450 X 300 | PC | 922.15
M070624101 | RD CONC RPVC PB JE CL. 14 DN 450 X 350 | PC | 968.26
M070624105 | RD CONC RPVC PB JE CL. 14 DN 450 X 400 | PC | 1016.67
M070624109 | RD CONC RPVC PB JE CL. 14 DN 500 X 350 | PC | 1067.5
M070624113 | RD CONC RPVC PB JE CL. 14 DN 500 X 400 | PC | 1120.88
M070624117 | RD CONC RPVC PB JE CL. 14 DN 500 X 450 | PC | 1176.92
M070624121 | RD CONC RPVC PB JE CL. 14 DN 600 X 400 | PC | 1515.02
M070624125 | RD CONC RPVC PB JE CL. 14 DN 600 X 450 | PC | 1590.77
M070624129 | RD CONC RPVC PB JE CL. 14 DN 600 X 500 | PC | 1670.31
M070624133 | RD CONC RPVC PB JE CL. 14 DN 700 X 450 | PC | 1470.32
M070624137 | RD CONC RPVC PB JE CL. 14 DN 700 X 500 | PC | 1543.83
M070624141 | RD CONC RPVC PB JE CL. 14 DN 700 X 600 | PC | 1621.02
M070624145 | RD CONC RPVC PB JE CL. 16 DN 75 X 50 | PC | 102.1
M070624149 | RD CONC RPVC PB JE CL. 16 DN 100 X 50 | PC | 144.05
M070624153 | RD CONC RPVC PB JE CL. 16 DN 100 X 75 | PC | 151.26
M070624157 | RD CONC RPVC PB JE CL. 16 DN 125 X 50 | PC | 182.81
M070624161 | RD CONC RPVC PB JE CL. 16 DN 125 X 75 | PC | 191.95
M070624165 | RD CONC RPVC PB JE CL. 16 DN 125 X 100 | PC | 201.55
M070624169 | RD CONC RPVC PB JE CL. 16 DN 150 X 75 | PC | 200.13
M070624173 | RD CONC RPVC PB JE CL. 16 DN 150 X 100 | PC | 210.13
M070624177 | RD CONC RPVC PB JE CL. 16 DN 150 X 125 | PC | 220.64
M070624181 | RD CONC RPVC PB JE CL. 16 DN 200 X 100 | PC | 274.18
M070624185 | RD CONC RPVC PB JE CL. 16 DN 200 X 125 | PC | 287.89
M070624189 | RD CONC RPVC PB JE CL. 16 DN 200 X 150 | PC | 302.28
M070624193 | RD CONC RPVC PB JE CL. 16 DN 250 X 125 | PC | 369.31
M070624197 | RD CONC RPVC PB JE CL. 16 DN 250 X 150 | PC | 387.77
M070624201 | RD CONC RPVC PB JE CL. 16 DN 250 X 200 | PC | 407.16
M070624205 | RD CONC RPVC PB JE CL. 16 DN 300 X 150 | PC | 488.6
M070624209 | RD CONC RPVC PB JE CL. 16 DN 300 X 200 | PC | 513.03
M070624213 | RD CONC RPVC PB JE CL. 16 DN 300 X 250 | PC | 538.68
M070624217 | RD CONC RPVC PB JE CL. 16 DN 350 X 200 | PC | 620.28
M070624221 | RD CONC RPVC PB JE CL. 16 DN 350 X 250 | PC | 651.29
M070624225 | RD CONC RPVC PB JE CL. 16 DN 350 X 300 | PC | 683.86
M070624229 | RD CONC RPVC PB JE CL. 16 DN 400 X 250 | PC | 748.36
M070624233 | RD CONC RPVC PB JE CL. 16 DN 400 X 300 | PC | 785.78
M070624237 | RD CONC RPVC PB JE CL. 16 DN 400 X 350 | PC | 825.07
M070624241 | RD CONC RPVC PB JE CL. 16 DN 450 X 300 | PC | 922.15
M070624245 | RD CONC RPVC PB JE CL. 16 DN 450 X 350 | PC | 968.26
M070624249 | RD CONC RPVC PB JE CL. 16 DN 450 X 400 | PC | 1016.67
M070624253 | RD CONC RPVC PB JE CL. 16 DN 500 X 350 | PC | 1060.54
M070624257 | RD CONC RPVC PB JE CL. 16 DN 500 X 400 | PC | 1113.57
M070624261 | RD CONC RPVC PB JE CL. 16 DN 500 X 450 | PC | 1169.25
M070624265 | RD CONC RPVC PB JE CL. 16 DN 600 X 400 | PC | 1515.02
M070624269 | RD CONC RPVC PB JE CL. 16 DN 600 X 450 | PC | 1590.77
M070624273 | RD CONC RPVC PB JE CL. 16 DN 600 X 500 | PC | 1670.31
M070624277 | RD CONC RPVC PB JE CL. 16 DN 700 X 450 | PC | 1470.32
M070624281 | RD CONC RPVC PB JE CL. 16 DN 700 X 500 | PC | 1543.83
M070624285 | RD CONC RPVC PB JE CL. 16 DN 700 X 600 | PC | 1621.02
M070625000 | REDUCAO CONCENTRICA RPVC PB JE CL. 18 / CL. 20
M070625001 | RD CONC RPVC PB JE CL. 18 DN 75 X 50 | PC | 102.1
M070625005 | RD CONC RPVC PB JE CL. 18 DN 100 X 50 | PC | 144.05
M070625009 | RD CONC RPVC PB JE CL. 18 DN 100 X 75 | PC | 151.26
M070625013 | RD CONC RPVC PB JE CL. 18 DN 125 X 50 | PC | 182.81
M070625017 | RD CONC RPVC PB JE CL. 18 DN 125 X 75 | PC | 191.95
M070625021 | RD CONC RPVC PB JE CL. 18 DN 125 X 100 | PC | 201.55
M070625025 | RD CONC RPVC PB JE CL. 18 DN 150 X 75 | PC | 200.13
M070625029 | RD CONC RPVC PB JE CL. 18 DN 150 X 100 | PC | 210.13
M070625033 | RD CONC RPVC PB JE CL. 18 DN 150 X 125 | PC | 220.64
M070625037 | RD CONC RPVC PB JE CL. 18 DN 200 X 100 | PC | 274.18
M070625041 | RD CONC RPVC PB JE CL. 18 DN 200 X 125 | PC | 287.89
M070625045 | RD CONC RPVC PB JE CL. 18 DN 200 X 150 | PC | 302.28
M070625049 | RD CONC RPVC PB JE CL. 18 DN 250 X 125 | PC | 369.31
M070625053 | RD CONC RPVC PB JE CL. 18 DN 250 X 150 | PC | 387.77
M070625057 | RD CONC RPVC PB JE CL. 18 DN 250 X 200 | PC | 407.16
M070625061 | RD CONC RPVC PB JE CL. 18 DN 300 X 150 | PC | 488.6
M070625065 | RD CONC RPVC PB JE CL. 18 DN 300 X 200 | PC | 513.03
M070625069 | RD CONC RPVC PB JE CL. 18 DN 300 X 250 | PC | 538.68
M070625073 | RD CONC RPVC PB JE CL. 18 DN 350 X 200 | PC | 620.28
M070625077 | RD CONC RPVC PB JE CL. 18 DN 350 X 250 | PC | 651.29
M070625081 | RD CONC RPVC PB JE CL. 18 DN 350 X 300 | PC | 683.86
M070625085 | RD CONC RPVC PB JE CL. 18 DN 400 X 250 | PC | 748.36
M070625089 | RD CONC RPVC PB JE CL. 18 DN 400 X 300 | PC | 785.78
M070625093 | RD CONC RPVC PB JE CL. 18 DN 400 X 350 | PC | 825.07
M070625097 | RD CONC RPVC PB JE CL. 18 DN 450 X 300 | PC | 922.15
M070625101 | RD CONC RPVC PB JE CL. 18 DN 450 X 350 | PC | 968.26
M070625105 | RD CONC RPVC PB JE CL. 18 DN 450 X 400 | PC | 1016.67
M070625109 | RD CONC RPVC PB JE CL. 18 DN 500 X 350 | PC | 1067.5
M070625113 | RD CONC RPVC PB JE CL. 18 DN 500 X 400 | PC | 1120.88
M070625117 | RD CONC RPVC PB JE CL. 18 DN 500 X 450 | PC | 1176.92
M070625121 | RD CONC RPVC PB JE CL. 18 DN 600 X 400 | PC | 1515.02
M070625125 | RD CONC RPVC PB JE CL. 18 DN 600 X 450 | PC | 1590.77
M070625129 | RD CONC RPVC PB JE CL. 18 DN 600 X 500 | PC | 1670.31
M070625133 | RD CONC RPVC PB JE CL. 18 DN 700 X 450 | PC | 1470.32
M070625137 | RD CONC RPVC PB JE CL. 18 DN 700 X 500 | PC | 1543.83
M070625141 | RD CONC RPVC PB JE CL. 18 DN 700 X 600 | PC | 1621.02
M070625145 | RD CONC RPVC PB JE CL. 20 DN 75 X 50 | PC | 102.1
M070625149 | RD CONC RPVC PB JE CL. 20 DN 100 X 50 | PC | 144.05
M070625153 | RD CONC RPVC PB JE CL. 20 DN 100 X 75 | PC | 151.26
M070625157 | RD CONC RPVC PB JE CL. 20 DN 125 X 50 | PC | 182.81
M070625161 | RD CONC RPVC PB JE CL. 20 DN 125 X 75 | PC | 191.95
M070625165 | RD CONC RPVC PB JE CL. 20 DN 125 X 100 | PC | 201.55
M070625169 | RD CONC RPVC PB JE CL. 20 DN 150 X 75 | PC | 200.13
M070625173 | RD CONC RPVC PB JE CL. 20 DN 150 X 100 | PC | 210.13
M070625177 | RD CONC RPVC PB JE CL. 20 DN 150 X 125 | PC | 220.64
M070625181 | RD CONC RPVC PB JE CL. 20 DN 200 X 100 | PC | 274.18
M070625185 | RD CONC RPVC PB JE CL. 20 DN 200 X 125 | PC | 287.89
M070625189 | RD CONC RPVC PB JE CL. 20 DN 200 X 150 | PC | 302.28
M070625193 | RD CONC RPVC PB JE CL. 20 DN 250 X 125 | PC | 369.31
M070625197 | RD CONC RPVC PB JE CL. 20 DN 250 X 150 | PC | 387.77
M070625201 | RD CONC RPVC PB JE CL. 20 DN 250 X 200 | PC | 407.16
M070625205 | RD CONC RPVC PB JE CL. 20 DN 300 X 150 | PC | 488.6
M070625209 | RD CONC RPVC PB JE CL. 20 DN 300 X 200 | PC | 513.03
M070625213 | RD CONC RPVC PB JE CL. 20 DN 300 X 250 | PC | 538.68
M070625217 | RD CONC RPVC PB JE CL. 20 DN 350 X 200 | PC | 620.28
M070625221 | RD CONC RPVC PB JE CL. 20 DN 350 X 250 | PC | 651.29
M070625225 | RD CONC RPVC PB JE CL. 20 DN 350 X 300 | PC | 683.86
M070625229 | RD CONC RPVC PB JE CL. 20 DN 400 X 250 | PC | 748.36
M070625233 | RD CONC RPVC PB JE CL. 20 DN 400 X 300 | PC | 785.78
M070625237 | RD CONC RPVC PB JE CL. 20 DN 400 X 350 | PC | 825.07
M070625241 | RD CONC RPVC PB JE CL. 20 DN 450 X 300 | PC | 922.15
M070625245 | RD CONC RPVC PB JE CL. 20 DN 450 X 350 | PC | 968.26
M070625249 | RD CONC RPVC PB JE CL. 20 DN 450 X 400 | PC | 1016.67
M070625253 | RD CONC RPVC PB JE CL. 20 DN 500 X 350 | PC | 1060.54
M070625257 | RD CONC RPVC PB JE CL. 20 DN 500 X 400 | PC | 1113.57
M070625261 | RD CONC RPVC PB JE CL. 20 DN 500 X 450 | PC | 1169.25
M070625265 | RD CONC RPVC PB JE CL. 20 DN 600 X 400 | PC | 1515.02
M070625269 | RD CONC RPVC PB JE CL. 20 DN 600 X 450 | PC | 1590.77
M070625273 | RD CONC RPVC PB JE CL. 20 DN 600 X 500 | PC | 1670.31
M070625277 | RD CONC RPVC PB JE CL. 20 DN 700 X 450 | PC | 1470.32
M070625281 | RD CONC RPVC PB JE CL. 20 DN 700 X 500 | PC | 1543.83
M070625285 | RD CONC RPVC PB JE CL. 20 DN 700 X 600 | PC | 1621.02
M070627000 | REDUCAO EXCENTRICA RPVC PB JE CL. 6 / CL. 8
M070627001 | RD EXC RPVC PB JE CL. 6 DN 75 X 50 | PC | 101.09
M070627005 | RD EXC RPVC PB JE CL. 6 DN 100 X 50 | PC | 142.63
M070627009 | RD EXC RPVC PB JE CL. 6 DN 100 X 75 | PC | 149.76
M070627013 | RD EXC RPVC PB JE CL. 6 DN 125 X 50 | PC | 181
M070627017 | RD EXC RPVC PB JE CL. 6 DN 125 X 75 | PC | 190.05
M070627021 | RD EXC RPVC PB JE CL. 6 DN 125 X 100 | PC | 199.55
M070627025 | RD EXC RPVC PB JE CL. 6 DN 150 X 75 | PC | 198.14
M070627029 | RD EXC RPVC PB JE CL. 6 DN 150 X 100 | PC | 208.05
M070627033 | RD EXC RPVC PB JE CL. 6 DN 150 X 125 | PC | 218.45
M070627037 | RD EXC RPVC PB JE CL. 6 DN 200 X 100 | PC | 271.46
M070627041 | RD EXC RPVC PB JE CL. 6 DN 200 X 125 | PC | 285.04
M070627045 | RD EXC RPVC PB JE CL. 6 DN 200 X 150 | PC | 299.29
M070627049 | RD EXC RPVC PB JE CL. 6 DN 250 X 125 | PC | 365.65
M070627053 | RD EXC RPVC PB JE CL. 6 DN 250 X 150 | PC | 383.93
M070627057 | RD EXC RPVC PB JE CL. 6 DN 250 X 200 | PC | 403.13
M070627061 | RD EXC RPVC PB JE CL. 6 DN 300 X 150 | PC | 483.76
M070627065 | RD EXC RPVC PB JE CL. 6 DN 300 X 200 | PC | 507.95
M070627069 | RD EXC RPVC PB JE CL. 6 DN 300 X 250 | PC | 533.35
M070627073 | RD EXC RPVC PB JE CL. 6 DN 350 X 200 | PC | 614.14
M070627077 | RD EXC RPVC PB JE CL. 6 DN 350 X 250 | PC | 644.84
M070627081 | RD EXC RPVC PB JE CL. 6 DN 350 X 300 | PC | 677.09
M070627085 | RD EXC RPVC PB JE CL. 6 DN 400 X 250 | PC | 740.95
M070627089 | RD EXC RPVC PB JE CL. 6 DN 400 X 300 | PC | 778
M070627093 | RD EXC RPVC PB JE CL. 6 DN 400 X 350 | PC | 816.9
M070627097 | RD EXC RPVC PB JE CL. 6 DN 450 X 300 | PC | 913.02
M070627101 | RD EXC RPVC PB JE CL. 6 DN 450 X 350 | PC | 958.67
M070627105 | RD EXC RPVC PB JE CL. 6 DN 450 X 400 | PC | 1006.6
M070627109 | RD EXC RPVC PB JE CL. 6 DN 500 X 350 | PC | 1056.93
M070627113 | RD EXC RPVC PB JE CL. 6 DN 500 X 400 | PC | 1109.78
M070627117 | RD EXC RPVC PB JE CL. 6 DN 500 X 450 | PC | 1165.27
M070627121 | RD EXC RPVC PB JE CL. 6 DN 600 X 400 | PC | 1500.02
M070627125 | RD EXC RPVC PB JE CL. 6 DN 600 X 450 | PC | 1575.02
M070627129 | RD EXC RPVC PB JE CL. 6 DN 600 X 500 | PC | 1653.78
M070627133 | RD EXC RPVC PB JE CL. 6 DN 700 X 450 | PC | 1455.76
M070627137 | RD EXC RPVC PB JE CL. 6 DN 700 X 500 | PC | 1528.55
M070627141 | RD EXC RPVC PB JE CL. 6 DN 700 X 600 | PC | 1604.97
M070627145 | RD EXC RPVC PB JE CL. 8 DN 75 X 50 | PC | 101.09
M070627149 | RD EXC RPVC PB JE CL. 8 DN 100 X 50 | PC | 142.63
M070627153 | RD EXC RPVC PB JE CL. 8 DN 100 X 75 | PC | 149.76
M070627157 | RD EXC RPVC PB JE CL. 8 DN 125 X 50 | PC | 181
M070627161 | RD EXC RPVC PB JE CL. 8 DN 125 X 75 | PC | 190.05
M070627165 | RD EXC RPVC PB JE CL. 8 DN 125 X 100 | PC | 199.55
M070627169 | RD EXC RPVC PB JE CL. 8 DN 150 X 75 | PC | 198.14
M070627173 | RD EXC RPVC PB JE CL. 8 DN 150 X 100 | PC | 208.05
M070627177 | RD EXC RPVC PB JE CL. 8 DN 150 X 125 | PC | 218.45
M070627181 | RD EXC RPVC PB JE CL. 8 DN 200 X 100 | PC | 271.46
M070627185 | RD EXC RPVC PB JE CL. 8 DN 200 X 125 | PC | 285.04
M070627189 | RD EXC RPVC PB JE CL. 8 DN 200 X 150 | PC | 299.29
M070627193 | RD EXC RPVC PB JE CL. 8 DN 250 X 125 | PC | 365.65
M070627197 | RD EXC RPVC PB JE CL. 8 DN 250 X 150 | PC | 383.93
M070627201 | RD EXC RPVC PB JE CL. 8 DN 250 X 200 | PC | 403.13
M070627205 | RD EXC RPVC PB JE CL. 8 DN 300 X 150 | PC | 483.76
M070627209 | RD EXC RPVC PB JE CL. 8 DN 300 X 200 | PC | 507.95
M070627213 | RD EXC RPVC PB JE CL. 8 DN 300 X 250 | PC | 533.35
M070627217 | RD EXC RPVC PB JE CL. 8 DN 350 X 200 | PC | 614.14
M070627221 | RD EXC RPVC PB JE CL. 8 DN 350 X 250 | PC | 644.84
M070627225 | RD EXC RPVC PB JE CL. 8 DN 350 X 300 | PC | 677.09
M070627229 | RD EXC RPVC PB JE CL. 8 DN 400 X 250 | PC | 740.95
M070627233 | RD EXC RPVC PB JE CL. 8 DN 400 X 300 | PC | 778
M070627237 | RD EXC RPVC PB JE CL. 8 DN 400 X 350 | PC | 816.9
M070627241 | RD EXC RPVC PB JE CL. 8 DN 450 X 300 | PC | 913.02
M070627245 | RD EXC RPVC PB JE CL. 8 DN 450 X 350 | PC | 958.67
M070627249 | RD EXC RPVC PB JE CL. 8 DN 450 X 400 | PC | 1006.6
M070627253 | RD EXC RPVC PB JE CL. 8 DN 500 X 350 | PC | 1050.04
M070627257 | RD EXC RPVC PB JE CL. 8 DN 500 X 400 | PC | 1102.54
M070627261 | RD EXC RPVC PB JE CL. 8 DN 500 X 450 | PC | 1157.67
M070627265 | RD EXC RPVC PB JE CL. 8 DN 600 X 400 | PC | 1500.02
M070627269 | RD EXC RPVC PB JE CL. 8 DN 600 X 450 | PC | 1575.02
M070627273 | RD EXC RPVC PB JE CL. 8 DN 600 X 500 | PC | 1653.78
M070627277 | RD EXC RPVC PB JE CL. 8 DN 700 X 450 | PC | 1455.76
M070627281 | RD EXC RPVC PB JE CL. 8 DN 700 X 500 | PC | 1528.55
M070627285 | RD EXC RPVC PB JE CL. 8 DN 700 X 600 | PC | 1604.97
M070628000 | REDUCAO EXCENTRICA RPVC PB JE CL. 10 / CL. 12
M070628001 | RD EXC RPVC PB JE CL. 10 DN 75 X 50 | PC | 101.09
M070628005 | RD EXC RPVC PB JE CL. 10 DN 100 X 50 | PC | 142.63
M070628009 | RD EXC RPVC PB JE CL. 10 DN 100 X 75 | PC | 149.76
M070628013 | RD EXC RPVC PB JE CL. 10 DN 125 X 50 | PC | 181
M070628017 | RD EXC RPVC PB JE CL. 10 DN 125 X 75 | PC | 190.05
M070628021 | RD EXC RPVC PB JE CL. 10 DN 125 X 100 | PC | 199.55
M070628025 | RD EXC RPVC PB JE CL. 10 DN 150 X 75 | PC | 198.14
M070628029 | RD EXC RPVC PB JE CL. 10 DN 150 X 100 | PC | 208.05
M070628033 | RD EXC RPVC PB JE CL. 10 DN 150 X 125 | PC | 218.45
M070628037 | RD EXC RPVC PB JE CL. 10 DN 200 X 100 | PC | 271.46
M070628041 | RD EXC RPVC PB JE CL. 10 DN 200 X 125 | PC | 285.04
M070628045 | RD EXC RPVC PB JE CL. 10 DN 200 X 150 | PC | 299.29
M070628049 | RD EXC RPVC PB JE CL. 10 DN 250 X 125 | PC | 365.65
M070628053 | RD EXC RPVC PB JE CL. 10 DN 250 X 150 | PC | 383.93
M070628057 | RD EXC RPVC PB JE CL. 10 DN 250 X 200 | PC | 403.13
M070628061 | RD EXC RPVC PB JE CL. 10 DN 300 X 150 | PC | 483.76
M070628065 | RD EXC RPVC PB JE CL. 10 DN 300 X 200 | PC | 507.95
M070628069 | RD EXC RPVC PB JE CL. 10 DN 300 X 250 | PC | 533.35
M070628073 | RD EXC RPVC PB JE CL. 10 DN 350 X 200 | PC | 614.14
M070628077 | RD EXC RPVC PB JE CL. 10 DN 350 X 250 | PC | 644.84
M070628081 | RD EXC RPVC PB JE CL. 10 DN 350 X 300 | PC | 677.09
M070628085 | RD EXC RPVC PB JE CL. 10 DN 400 X 250 | PC | 740.95
M070628089 | RD EXC RPVC PB JE CL. 10 DN 400 X 300 | PC | 778
M070628093 | RD EXC RPVC PB JE CL. 10 DN 400 X 350 | PC | 816.9
M070628097 | RD EXC RPVC PB JE CL. 10 DN 450 X 300 | PC | 913.02
M070628101 | RD EXC RPVC PB JE CL. 10 DN 450 X 350 | PC | 958.67
M070628105 | RD EXC RPVC PB JE CL. 10 DN 450 X 400 | PC | 1006.6
M070628109 | RD EXC RPVC PB JE CL. 10 DN 500 X 350 | PC | 1056.93
M070628113 | RD EXC RPVC PB JE CL. 10 DN 500 X 400 | PC | 1109.78
M070628117 | RD EXC RPVC PB JE CL. 10 DN 500 X 450 | PC | 1165.27
M070628121 | RD EXC RPVC PB JE CL. 10 DN 600 X 400 | PC | 1500.02
M070628125 | RD EXC RPVC PB JE CL. 10 DN 600 X 450 | PC | 1575.02
M070628129 | RD EXC RPVC PB JE CL. 10 DN 600 X 500 | PC | 1653.78
M070628133 | RD EXC RPVC PB JE CL. 10 DN 700 X 450 | PC | 1455.76
M070628137 | RD EXC RPVC PB JE CL. 10 DN 700 X 500 | PC | 1528.55
M070628141 | RD EXC RPVC PB JE CL. 10 DN 700 X 600 | PC | 1604.97
M070628145 | RD EXC RPVC PB JE CL. 12 DN 75 X 50 | PC | 101.09
M070628149 | RD EXC RPVC PB JE CL. 12 DN 100 X 50 | PC | 142.63
M070628153 | RD EXC RPVC PB JE CL. 12 DN 100 X 75 | PC | 149.76
M070628157 | RD EXC RPVC PB JE CL. 12 DN 125 X 50 | PC | 181
M070628161 | RD EXC RPVC PB JE CL. 12 DN 125 X 75 | PC | 190.05
M070628165 | RD EXC RPVC PB JE CL. 12 DN 125 X 100 | PC | 199.55
M070628169 | RD EXC RPVC PB JE CL. 12 DN 150 X 75 | PC | 198.14
M070628173 | RD EXC RPVC PB JE CL. 12 DN 150 X 100 | PC | 208.05
M070628177 | RD EXC RPVC PB JE CL. 12 DN 150 X 125 | PC | 218.45
M070628181 | RD EXC RPVC PB JE CL. 12 DN 200 X 100 | PC | 271.46
M070628185 | RD EXC RPVC PB JE CL. 12 DN 200 X 125 | PC | 285.04
M070628189 | RD EXC RPVC PB JE CL. 12 DN 200 X 150 | PC | 299.29
M070628193 | RD EXC RPVC PB JE CL. 12 DN 250 X 125 | PC | 365.65
M070628197 | RD EXC RPVC PB JE CL. 12 DN 250 X 150 | PC | 383.93
M070628201 | RD EXC RPVC PB JE CL. 12 DN 250 X 200 | PC | 403.13
M070628205 | RD EXC RPVC PB JE CL. 12 DN 300 X 150 | PC | 483.76
M070628209 | RD EXC RPVC PB JE CL. 12 DN 300 X 200 | PC | 507.95
M070628213 | RD EXC RPVC PB JE CL. 12 DN 300 X 250 | PC | 533.35
M070628217 | RD EXC RPVC PB JE CL. 12 DN 350 X 200 | PC | 614.14
M070628221 | RD EXC RPVC PB JE CL. 12 DN 350 X 250 | PC | 644.84
M070628225 | RD EXC RPVC PB JE CL. 12 DN 350 X 300 | PC | 677.09
M070628229 | RD EXC RPVC PB JE CL. 12 DN 400 X 250 | PC | 740.95
M070628233 | RD EXC RPVC PB JE CL. 12 DN 400 X 300 | PC | 778
M070628237 | RD EXC RPVC PB JE CL. 12 DN 400 X 350 | PC | 816.9
M070628241 | RD EXC RPVC PB JE CL. 12 DN 450 X 300 | PC | 913.02
M070628245 | RD EXC RPVC PB JE CL. 12 DN 450 X 350 | PC | 958.67
M070628249 | RD EXC RPVC PB JE CL. 12 DN 450 X 400 | PC | 1006.6
M070628253 | RD EXC RPVC PB JE CL. 12 DN 500 X 350 | PC | 1050.04
M070628257 | RD EXC RPVC PB JE CL. 12 DN 500 X 400 | PC | 1102.54
M070628261 | RD EXC RPVC PB JE CL. 12 DN 500 X 450 | PC | 1157.67
M070628265 | RD EXC RPVC PB JE CL. 12 DN 600 X 400 | PC | 1500.02
M070628269 | RD EXC RPVC PB JE CL. 12 DN 600 X 450 | PC | 1575.02
M070628273 | RD EXC RPVC PB JE CL. 12 DN 600 X 500 | PC | 1653.78
M070628277 | RD EXC RPVC PB JE CL. 12 DN 700 X 450 | PC | 1455.76
M070628281 | RD EXC RPVC PB JE CL. 12 DN 700 X 500 | PC | 1528.55
M070628285 | RD EXC RPVC PB JE CL. 12 DN 700 X 600 | PC | 1604.97
M070629000 | REDUCAO EXCENTRICA RPVC PB JE CL. 14 / CL. 16
M070629001 | RD EXC RPVC PB JE CL. 14 DN 75 X 50 | PC | 102.1
M070629005 | RD EXC RPVC PB JE CL. 14 DN 100 X 50 | PC | 144.05
M070629009 | RD EXC RPVC PB JE CL. 14 DN 100 X 75 | PC | 151.26
M070629013 | RD EXC RPVC PB JE CL. 14 DN 125 X 50 | PC | 182.81
M070629017 | RD EXC RPVC PB JE CL. 14 DN 125 X 75 | PC | 191.95
M070629021 | RD EXC RPVC PB JE CL. 14 DN 125 X 100 | PC | 201.55
M070629025 | RD EXC RPVC PB JE CL. 14 DN 150 X 75 | PC | 200.13
M070629029 | RD EXC RPVC PB JE CL. 14 DN 150 X 100 | PC | 210.13
M070629033 | RD EXC RPVC PB JE CL. 14 DN 150 X 125 | PC | 220.64
M070629037 | RD EXC RPVC PB JE CL. 14 DN 200 X 100 | PC | 274.18
M070629041 | RD EXC RPVC PB JE CL. 14 DN 200 X 125 | PC | 287.89
M070629045 | RD EXC RPVC PB JE CL. 14 DN 200 X 150 | PC | 302.28
M070629049 | RD EXC RPVC PB JE CL. 14 DN 250 X 125 | PC | 369.31
M070629053 | RD EXC RPVC PB JE CL. 14 DN 250 X 150 | PC | 387.77
M070629057 | RD EXC RPVC PB JE CL. 14 DN 250 X 200 | PC | 407.16
M070629061 | RD EXC RPVC PB JE CL. 14 DN 300 X 150 | PC | 488.6
M070629065 | RD EXC RPVC PB JE CL. 14 DN 300 X 200 | PC | 513.03
M070629069 | RD EXC RPVC PB JE CL. 14 DN 300 X 250 | PC | 538.68
M070629073 | RD EXC RPVC PB JE CL. 14 DN 350 X 200 | PC | 620.28
M070629077 | RD EXC RPVC PB JE CL. 14 DN 350 X 250 | PC | 651.29
M070629081 | RD EXC RPVC PB JE CL. 14 DN 350 X 300 | PC | 683.86
M070629085 | RD EXC RPVC PB JE CL. 14 DN 400 X 250 | PC | 748.36
M070629089 | RD EXC RPVC PB JE CL. 14 DN 400 X 300 | PC | 785.78
M070629093 | RD EXC RPVC PB JE CL. 14 DN 400 X 350 | PC | 825.07
M070629097 | RD EXC RPVC PB JE CL. 14 DN 450 X 300 | PC | 922.15
M070629101 | RD EXC RPVC PB JE CL. 14 DN 450 X 350 | PC | 968.26
M070629105 | RD EXC RPVC PB JE CL. 14 DN 450 X 400 | PC | 1016.67
M070629109 | RD EXC RPVC PB JE CL. 14 DN 500 X 350 | PC | 1067.5
M070629113 | RD EXC RPVC PB JE CL. 14 DN 500 X 400 | PC | 1120.88
M070629117 | RD EXC RPVC PB JE CL. 14 DN 500 X 450 | PC | 1176.92
M070629121 | RD EXC RPVC PB JE CL. 14 DN 600 X 400 | PC | 1515.02
M070629125 | RD EXC RPVC PB JE CL. 14 DN 600 X 450 | PC | 1590.77
M070629129 | RD EXC RPVC PB JE CL. 14 DN 600 X 500 | PC | 1670.31
M070629133 | RD EXC RPVC PB JE CL. 14 DN 700 X 450 | PC | 1470.32
M070629137 | RD EXC RPVC PB JE CL. 14 DN 700 X 500 | PC | 1543.83
M070629141 | RD EXC RPVC PB JE CL. 14 DN 700 X 600 | PC | 1621.02
M070629145 | RD EXC RPVC PB JE CL. 16 DN 75 X 50 | PC | 102.1
M070629149 | RD EXC RPVC PB JE CL. 16 DN 100 X 50 | PC | 144.05
M070629153 | RD EXC RPVC PB JE CL. 16 DN 100 X 75 | PC | 151.26
M070629157 | RD EXC RPVC PB JE CL. 16 DN 125 X 50 | PC | 182.81
M070629161 | RD EXC RPVC PB JE CL. 16 DN 125 X 75 | PC | 191.95
M070629165 | RD EXC RPVC PB JE CL. 16 DN 125 X 100 | PC | 201.55
M070629169 | RD EXC RPVC PB JE CL. 16 DN 150 X 75 | PC | 200.13
M070629173 | RD EXC RPVC PB JE CL. 16 DN 150 X 100 | PC | 210.13
M070629177 | RD EXC RPVC PB JE CL. 16 DN 150 X 125 | PC | 220.64
M070629181 | RD EXC RPVC PB JE CL. 16 DN 200 X 100 | PC | 274.18
M070629185 | RD EXC RPVC PB JE CL. 16 DN 200 X 125 | PC | 287.89
M070629189 | RD EXC RPVC PB JE CL. 16 DN 200 X 150 | PC | 302.28
M070629193 | RD EXC RPVC PB JE CL. 16 DN 250 X 125 | PC | 369.31
M070629197 | RD EXC RPVC PB JE CL. 16 DN 250 X 150 | PC | 387.77
M070629201 | RD EXC RPVC PB JE CL. 16 DN 250 X 200 | PC | 407.16
M070629205 | RD EXC RPVC PB JE CL. 16 DN 300 X 150 | PC | 488.6
M070629209 | RD EXC RPVC PB JE CL. 16 DN 300 X 200 | PC | 513.03
M070629213 | RD EXC RPVC PB JE CL. 16 DN 300 X 250 | PC | 538.68
M070629217 | RD EXC RPVC PB JE CL. 16 DN 350 X 200 | PC | 620.28
M070629221 | RD EXC RPVC PB JE CL. 16 DN 350 X 250 | PC | 651.29
M070629225 | RD EXC RPVC PB JE CL. 16 DN 350 X 300 | PC | 683.86
M070629229 | RD EXC RPVC PB JE CL. 16 DN 400 X 250 | PC | 748.36
M070629233 | RD EXC RPVC PB JE CL. 16 DN 400 X 300 | PC | 785.78
M070629237 | RD EXC RPVC PB JE CL. 16 DN 400 X 350 | PC | 825.07
M070629241 | RD EXC RPVC PB JE CL. 16 DN 450 X 300 | PC | 922.15
M070629245 | RD EXC RPVC PB JE CL. 16 DN 450 X 350 | PC | 968.26
M070629249 | RD EXC RPVC PB JE CL. 16 DN 450 X 400 | PC | 1016.67
M070629253 | RD EXC RPVC PB JE CL. 16 DN 500 X 350 | PC | 1060.54
M070629257 | RD EXC RPVC PB JE CL. 16 DN 500 X 400 | PC | 1113.57
M070629261 | RD EXC RPVC PB JE CL. 16 DN 500 X 450 | PC | 1169.25
M070629265 | RD EXC RPVC PB JE CL. 16 DN 600 X 400 | PC | 1515.02
M070629269 | RD EXC RPVC PB JE CL. 16 DN 600 X 450 | PC | 1590.77
M070629273 | RD EXC RPVC PB JE CL. 16 DN 600 X 500 | PC | 1670.31
M070629277 | RD EXC RPVC PB JE CL. 16 DN 700 X 450 | PC | 1470.32
M070629281 | RD EXC RPVC PB JE CL. 16 DN 700 X 500 | PC | 1543.83
M070629285 | RD EXC RPVC PB JE CL. 16 DN 700 X 600 | PC | 1621.02
M070630000 | REDUCAO EXCENTRICA RPVC PB JE CL. 18 / CL. 20
M070630001 | RD EXC RPVC PB JE CL. 18 DN 75 X 50 | PC | 102.1
M070630005 | RD EXC RPVC PB JE CL. 18 DN 100 X 50 | PC | 144.05
M070630009 | RD EXC RPVC PB JE CL. 18 DN 100 X 75 | PC | 151.26
M070630013 | RD EXC RPVC PB JE CL. 18 DN 125 X 50 | PC | 182.81
M070630017 | RD EXC RPVC PB JE CL. 18 DN 125 X 75 | PC | 191.95
M070630021 | RD EXC RPVC PB JE CL. 18 DN 125 X 100 | PC | 201.55
M070630025 | RD EXC RPVC PB JE CL. 18 DN 150 X 75 | PC | 200.13
M070630029 | RD EXC RPVC PB JE CL. 18 DN 150 X 100 | PC | 210.13
M070630033 | RD EXC RPVC PB JE CL. 18 DN 150 X 125 | PC | 220.64
M070630037 | RD EXC RPVC PB JE CL. 18 DN 200 X 100 | PC | 274.18
M070630041 | RD EXC RPVC PB JE CL. 18 DN 200 X 125 | PC | 287.89
M070630045 | RD EXC RPVC PB JE CL. 18 DN 200 X 150 | PC | 302.28
M070630049 | RD EXC RPVC PB JE CL. 18 DN 250 X 125 | PC | 369.31
M070630053 | RD EXC RPVC PB JE CL. 18 DN 250 X 150 | PC | 387.77
M070630057 | RD EXC RPVC PB JE CL. 18 DN 250 X 200 | PC | 407.16
M070630061 | RD EXC RPVC PB JE CL. 18 DN 300 X 150 | PC | 488.6
M070630065 | RD EXC RPVC PB JE CL. 18 DN 300 X 200 | PC | 513.03
M070630069 | RD EXC RPVC PB JE CL. 18 DN 300 X 250 | PC | 538.68
M070630073 | RD EXC RPVC PB JE CL. 18 DN 350 X 200 | PC | 620.28
M070630077 | RD EXC RPVC PB JE CL. 18 DN 350 X 250 | PC | 651.29
M070630081 | RD EXC RPVC PB JE CL. 18 DN 350 X 300 | PC | 683.86
M070630085 | RD EXC RPVC PB JE CL. 18 DN 400 X 250 | PC | 748.36
M070630089 | RD EXC RPVC PB JE CL. 18 DN 400 X 300 | PC | 785.78
M070630093 | RD EXC RPVC PB JE CL. 18 DN 400 X 350 | PC | 825.07
M070630097 | RD EXC RPVC PB JE CL. 18 DN 450 X 300 | PC | 922.15
M070630101 | RD EXC RPVC PB JE CL. 18 DN 450 X 350 | PC | 968.26
M070630105 | RD EXC RPVC PB JE CL. 18 DN 450 X 400 | PC | 1016.67
M070630109 | RD EXC RPVC PB JE CL. 18 DN 500 X 350 | PC | 1067.5
M070630113 | RD EXC RPVC PB JE CL. 18 DN 500 X 400 | PC | 1120.88
M070630117 | RD EXC RPVC PB JE CL. 18 DN 500 X 450 | PC | 1176.92
M070630121 | RD EXC RPVC PB JE CL. 18 DN 600 X 400 | PC | 1515.02
M070630125 | RD EXC RPVC PB JE CL. 18 DN 600 X 450 | PC | 1590.77
M070630129 | RD EXC RPVC PB JE CL. 18 DN 600 X 500 | PC | 1670.31
M070630133 | RD EXC RPVC PB JE CL. 18 DN 700 X 450 | PC | 1470.32
M070630137 | RD EXC RPVC PB JE CL. 18 DN 700 X 500 | PC | 1543.83
M070630141 | RD EXC RPVC PB JE CL. 18 DN 700 X 600 | PC | 1621.02
M070630145 | RD EXC RPVC PB JE CL. 20 DN 75 X 50 | PC | 102.1
M070630149 | RD EXC RPVC PB JE CL. 20 DN 100 X 50 | PC | 144.05
M070630153 | RD EXC RPVC PB JE CL. 20 DN 100 X 75 | PC | 151.26
M070630157 | RD EXC RPVC PB JE CL. 20 DN 125 X 50 | PC | 182.81
M070630161 | RD EXC RPVC PB JE CL. 20 DN 125 X 75 | PC | 191.95
M070630165 | RD EXC RPVC PB JE CL. 20 DN 125 X 100 | PC | 201.55
M070630169 | RD EXC RPVC PB JE CL. 20 DN 150 X 75 | PC | 200.13
M070630173 | RD EXC RPVC PB JE CL. 20 DN 150 X 100 | PC | 210.13
M070630177 | RD EXC RPVC PB JE CL. 20 DN 150 X 125 | PC | 220.64
M070630181 | RD EXC RPVC PB JE CL. 20 DN 200 X 100 | PC | 274.18
M070630185 | RD EXC RPVC PB JE CL. 20 DN 200 X 125 | PC | 287.89
M070630189 | RD EXC RPVC PB JE CL. 20 DN 200 X 150 | PC | 302.28
M070630193 | RD EXC RPVC PB JE CL. 20 DN 250 X 125 | PC | 369.31
M070630197 | RD EXC RPVC PB JE CL. 20 DN 250 X 150 | PC | 387.77
M070630201 | RD EXC RPVC PB JE CL. 20 DN 250 X 200 | PC | 407.16
M070630205 | RD EXC RPVC PB JE CL. 20 DN 300 X 150 | PC | 488.6
M070630209 | RD EXC RPVC PB JE CL. 20 DN 300 X 200 | PC | 513.03
M070630213 | RD EXC RPVC PB JE CL. 20 DN 300 X 250 | PC | 538.68
M070630217 | RD EXC RPVC PB JE CL. 20 DN 350 X 200 | PC | 620.28
M070630221 | RD EXC RPVC PB JE CL. 20 DN 350 X 250 | PC | 651.29
M070630225 | RD EXC RPVC PB JE CL. 20 DN 350 X 300 | PC | 683.86
M070630229 | RD EXC RPVC PB JE CL. 20 DN 400 X 250 | PC | 748.36
M070630233 | RD EXC RPVC PB JE CL. 20 DN 400 X 300 | PC | 785.78
M070630237 | RD EXC RPVC PB JE CL. 20 DN 400 X 350 | PC | 825.07
M070630241 | RD EXC RPVC PB JE CL. 20 DN 450 X 300 | PC | 922.15
M070630245 | RD EXC RPVC PB JE CL. 20 DN 450 X 350 | PC | 968.26
M070630249 | RD EXC RPVC PB JE CL. 20 DN 450 X 400 | PC | 1016.67
M070630253 | RD EXC RPVC PB JE CL. 20 DN 500 X 350 | PC | 1060.54
M070630257 | RD EXC RPVC PB JE CL. 20 DN 500 X 400 | PC | 1113.57
M070630261 | RD EXC RPVC PB JE CL. 20 DN 500 X 450 | PC | 1169.25
M070630265 | RD EXC RPVC PB JE CL. 20 DN 600 X 400 | PC | 1515.02
M070630269 | RD EXC RPVC PB JE CL. 20 DN 600 X 450 | PC | 1590.77
M070630273 | RD EXC RPVC PB JE CL. 20 DN 600 X 500 | PC | 1670.31
M070630277 | RD EXC RPVC PB JE CL. 20 DN 700 X 450 | PC | 1470.32
M070630281 | RD EXC RPVC PB JE CL. 20 DN 700 X 500 | PC | 1543.83
M070630285 | RD EXC RPVC PB JE CL. 20 DN 700 X 600 | PC | 1621.02
M070632000 | CRUZETA RPVC PBPP JE CL. 6 / CL. 8
M070632001 | X RPVC PBPP JE CL. 6 DN 50 | PC | 263.25
M070632005 | X RPVC PBPP JE CL. 6 DN 75 | PC | 266.19
M070632009 | X RPVC PBPP JE CL. 6 DN 100 | PC | 291.76
M070632013 | X RPVC PBPP JE CL. 6 DN 125 | PC | 370.32
M070632017 | X RPVC PBPP JE CL. 6 DN 150 | PC | 454.37
M070632021 | X RPVC PBPP JE CL. 6 DN 200 | PC | 625.99
M070632025 | X RPVC PBPP JE CL. 6 DN 250 | PC | 810.25
M070632029 | X RPVC PBPP JE CL. 6 DN 300 | PC | 969.32
M070632033 | X RPVC PBPP JE CL. 6 DN 350 | PC | 1193.58
M070632037 | X RPVC PBPP JE CL. 6 DN 400 | PC | 1432.31
M070632041 | X RPVC PBPP JE CL. 6 DN 450 | PC | 1738.3
M070632045 | X RPVC PBPP JE CL. 6 DN 500 | PC | 1958.87
M070632049 | X RPVC PBPP JE CL. 6 DN 600 | PC | 2559.03
M070632053 | X RPVC PBPP JE CL. 6 DN 700 | PC | 3225.65
M070632057 | X RPVC PBPP JE CL. 8 DN 50 | PC | 263.25
M070632061 | X RPVC PBPP JE CL. 8 DN 75 | PC | 266.19
M070632065 | X RPVC PBPP JE CL. 8 DN 100 | PC | 291.76
M070632069 | X RPVC PBPP JE CL. 8 DN 125 | PC | 370.32
M070632073 | X RPVC PBPP JE CL. 8 DN 150 | PC | 454.37
M070632077 | X RPVC PBPP JE CL. 8 DN 200 | PC | 625.99
M070632081 | X RPVC PBPP JE CL. 8 DN 250 | PC | 810.25
M070632085 | X RPVC PBPP JE CL. 8 DN 300 | PC | 969.32
M070632089 | X RPVC PBPP JE CL. 8 DN 350 | PC | 1193.58
M070632093 | X RPVC PBPP JE CL. 8 DN 400 | PC | 1432.31
M070632097 | X RPVC PBPP JE CL. 8 DN 450 | PC | 1738.3
M070632101 | X RPVC PBPP JE CL. 8 DN 500 | PC | 1958.87
M070632105 | X RPVC PBPP JE CL. 8 DN 600 | PC | 2559.03
M070632109 | X RPVC PBPP JE CL. 8 DN 700 | PC | 3225.65
M070633000 | CRUZETA RPVC PBPP JE CL. 10 / CL. 12
M070633001 | X RPVC PBPP JE CL. 10 DN 50 | PC | 263.25
M070633005 | X RPVC PBPP JE CL. 10 DN 75 | PC | 266.19
M070633009 | X RPVC PBPP JE CL. 10 DN 100 | PC | 291.76
M070633013 | X RPVC PBPP JE CL. 10 DN 125 | PC | 370.32
M070633017 | X RPVC PBPP JE CL. 10 DN 150 | PC | 454.37
M070633021 | X RPVC PBPP JE CL. 10 DN 200 | PC | 625.99
M070633025 | X RPVC PBPP JE CL. 10 DN 250 | PC | 810.25
M070633029 | X RPVC PBPP JE CL. 10 DN 300 | PC | 969.32
M070633033 | X RPVC PBPP JE CL. 10 DN 350 | PC | 1193.58
M070633037 | X RPVC PBPP JE CL. 10 DN 400 | PC | 1432.31
M070633041 | X RPVC PBPP JE CL. 10 DN 450 | PC | 1738.3
M070633045 | X RPVC PBPP JE CL. 10 DN 500 | PC | 1958.87
M070633049 | X RPVC PBPP JE CL. 10 DN 600 | PC | 2559.03
M070633053 | X RPVC PBPP JE CL. 10 DN 700 | PC | 3225.65
M070633057 | X RPVC PBPP JE CL. 12 DN 50 | PC | 290.69
M070633061 | X RPVC PBPP JE CL. 12 DN 75 | PC | 296.1
M070633065 | X RPVC PBPP JE CL. 12 DN 100 | PC | 324.73
M070633069 | X RPVC PBPP JE CL. 12 DN 125 | PC | 416.83
M070633073 | X RPVC PBPP JE CL. 12 DN 150 | PC | 511.25
M070633077 | X RPVC PBPP JE CL. 12 DN 200 | PC | 696.38
M070633081 | X RPVC PBPP JE CL. 12 DN 250 | PC | 891.41
M070633085 | X RPVC PBPP JE CL. 12 DN 300 | PC | 1089.14
M070633089 | X RPVC PBPP JE CL. 12 DN 350 | PC | 1343.63
M070633093 | X RPVC PBPP JE CL. 12 DN 400 | PC | 1595.12
M070633097 | X RPVC PBPP JE CL. 12 DN 450 | PC | 1912.55
M070633101 | X RPVC PBPP JE CL. 12 DN 500 | PC | 2203.28
M070633105 | X RPVC PBPP JE CL. 12 DN 600 | PC | 2847.22
M070633109 | X RPVC PBPP JE CL. 12 DN 700 | PC | 3589.18
M070634000 | CRUZETA RPVC PBPP JE CL. 14 / CL. 16
M070634001 | X RPVC PBPP JE CL. 14 DN 50 | PC | 290.69
M070634005 | X RPVC PBPP JE CL. 14 DN 75 | PC | 296.1
M070634009 | X RPVC PBPP JE CL. 14 DN 100 | PC | 324.73
M070634013 | X RPVC PBPP JE CL. 14 DN 125 | PC | 416.83
M070634017 | X RPVC PBPP JE CL. 14 DN 150 | PC | 511.25
M070634021 | X RPVC PBPP JE CL. 14 DN 200 | PC | 696.38
M070634025 | X RPVC PBPP JE CL. 14 DN 250 | PC | 891.41
M070634029 | X RPVC PBPP JE CL. 14 DN 300 | PC | 1089.14
M070634033 | X RPVC PBPP JE CL. 14 DN 350 | PC | 1343.63
M070634037 | X RPVC PBPP JE CL. 14 DN 400 | PC | 1595.12
M070634041 | X RPVC PBPP JE CL. 14 DN 450 | PC | 1912.55
M070634045 | X RPVC PBPP JE CL. 14 DN 500 | PC | 2203.28
M070634049 | X RPVC PBPP JE CL. 14 DN 600 | PC | 2847.22
M070634053 | X RPVC PBPP JE CL. 14 DN 700 | PC | 3589.18
M070634057 | X RPVC PBPP JE CL. 16 DN 50 | PC | 290.69
M070634061 | X RPVC PBPP JE CL. 16 DN 75 | PC | 296.1
M070634065 | X RPVC PBPP JE CL. 16 DN 100 | PC | 324.73
M070634069 | X RPVC PBPP JE CL. 16 DN 125 | PC | 416.83
M070634073 | X RPVC PBPP JE CL. 16 DN 150 | PC | 511.25
M070634077 | X RPVC PBPP JE CL. 16 DN 200 | PC | 696.38
M070634081 | X RPVC PBPP JE CL. 16 DN 250 | PC | 891.41
M070634085 | X RPVC PBPP JE CL. 16 DN 300 | PC | 1089.14
M070634089 | X RPVC PBPP JE CL. 16 DN 350 | PC | 1343.63
M070634093 | X RPVC PBPP JE CL. 16 DN 400 | PC | 1595.12
M070634097 | X RPVC PBPP JE CL. 16 DN 450 | PC | 1912.55
M070634101 | X RPVC PBPP JE CL. 16 DN 500 | PC | 2203.28
M070634105 | X RPVC PBPP JE CL. 16 DN 600 | PC | 2847.22
M070634109 | X RPVC PBPP JE CL. 16 DN 700 | PC | 3589.18
M070635000 | CRUZETA RPVC PBPP JE CL. 18 / CL. 20
M070635001 | X RPVC PBPP JE CL. 18 DN 50 | PC | 290.69
M070635005 | X RPVC PBPP JE CL. 18 DN 75 | PC | 296.1
M070635009 | X RPVC PBPP JE CL. 18 DN 100 | PC | 324.73
M070635013 | X RPVC PBPP JE CL. 18 DN 125 | PC | 416.83
M070635017 | X RPVC PBPP JE CL. 18 DN 150 | PC | 511.25
M070635021 | X RPVC PBPP JE CL. 18 DN 200 | PC | 696.38
M070635025 | X RPVC PBPP JE CL. 18 DN 250 | PC | 891.41
M070635029 | X RPVC PBPP JE CL. 18 DN 300 | PC | 1089.14
M070635033 | X RPVC PBPP JE CL. 18 DN 350 | PC | 1343.63
M070635037 | X RPVC PBPP JE CL. 18 DN 400 | PC | 1595.12
M070635041 | X RPVC PBPP JE CL. 18 DN 450 | PC | 1912.55
M070635045 | X RPVC PBPP JE CL. 18 DN 500 | PC | 2203.28
M070635049 | X RPVC PBPP JE CL. 18 DN 600 | PC | 2847.22
M070635053 | X RPVC PBPP JE CL. 18 DN 700 | PC | 3589.18
M070635057 | X RPVC PBPP JE CL. 20 DN 50 | PC | 290.69
M070635061 | X RPVC PBPP JE CL. 20 DN 75 | PC | 296.1
M070635065 | X RPVC PBPP JE CL. 20 DN 100 | PC | 324.73
M070635069 | X RPVC PBPP JE CL. 20 DN 125 | PC | 416.83
M070635073 | X RPVC PBPP JE CL. 20 DN 150 | PC | 511.25
M070635077 | X RPVC PBPP JE CL. 20 DN 200 | PC | 696.38
M070635081 | X RPVC PBPP JE CL. 20 DN 250 | PC | 891.41
M070635085 | X RPVC PBPP JE CL. 20 DN 300 | PC | 1089.14
M070635089 | X RPVC PBPP JE CL. 20 DN 350 | PC | 1343.63
M070635093 | X RPVC PBPP JE CL. 20 DN 400 | PC | 1595.12
M070635097 | X RPVC PBPP JE CL. 20 DN 450 | PC | 1912.55
M070635101 | X RPVC PBPP JE CL. 20 DN 500 | PC | 2203.28
M070635105 | X RPVC PBPP JE CL. 20 DN 600 | PC | 2847.22
M070635109 | X RPVC PBPP JE CL. 20 DN 700 | PC | 3589.18
M070637000 | CRUZETA RPVC PBBB JE CL. 6 / CL. 8
M070637001 | X RPVC PBBB JE CL. 6 DN 50 | PC | 289.89
M070637005 | X RPVC PBBB JE CL. 6 DN 75 | PC | 292.89
M070637009 | X RPVC PBBB JE CL. 6 DN 100 | PC | 343.56
M070637013 | X RPVC PBBB JE CL. 6 DN 125 | PC | 431.25
M070637017 | X RPVC PBBB JE CL. 6 DN 150 | PC | 516.95
M070637021 | X RPVC PBBB JE CL. 6 DN 200 | PC | 703.12
M070637025 | X RPVC PBBB JE CL. 6 DN 250 | PC | 913.93
M070637029 | X RPVC PBBB JE CL. 6 DN 300 | PC | 1081.62
M070637033 | X RPVC PBBB JE CL. 6 DN 350 | PC | 1375.64
M070637037 | X RPVC PBBB JE CL. 6 DN 400 | PC | 1706.95
M070637041 | X RPVC PBBB JE CL. 6 DN 450 | PC | 1970.15
M070637045 | X RPVC PBBB JE CL. 6 DN 500 | PC | 2176.53
M070637049 | X RPVC PBBB JE CL. 6 DN 600 | PC | 2894.86
M070637053 | X RPVC PBBB JE CL. 6 DN 700 | PC | 3649.61
M070637057 | X RPVC PBBB JE CL. 8 DN 50 | PC | 289.89
M070637061 | X RPVC PBBB JE CL. 8 DN 75 | PC | 292.89
M070637065 | X RPVC PBBB JE CL. 8 DN 100 | PC | 343.56
M070637069 | X RPVC PBBB JE CL. 8 DN 125 | PC | 431.25
M070637073 | X RPVC PBBB JE CL. 8 DN 150 | PC | 516.95
M070637077 | X RPVC PBBB JE CL. 8 DN 200 | PC | 703.12
M070637081 | X RPVC PBBB JE CL. 8 DN 250 | PC | 913.93
M070637085 | X RPVC PBBB JE CL. 8 DN 300 | PC | 1081.62
M070637089 | X RPVC PBBB JE CL. 8 DN 350 | PC | 1375.64
M070637093 | X RPVC PBBB JE CL. 8 DN 400 | PC | 1706.95
M070637097 | X RPVC PBBB JE CL. 8 DN 450 | PC | 1970.15
M070637101 | X RPVC PBBB JE CL. 8 DN 500 | PC | 2176.53
M070637105 | X RPVC PBBB JE CL. 8 DN 600 | PC | 2894.86
M070637109 | X RPVC PBBB JE CL. 8 DN 700 | PC | 3649.61
M070638000 | CRUZETA RPVC PBBB JE CL. 10 / CL. 12
M070638001 | X RPVC PBBB JE CL. 10 DN 50 | PC | 289.89
M070638005 | X RPVC PBBB JE CL. 10 DN 75 | PC | 292.89
M070638009 | X RPVC PBBB JE CL. 10 DN 100 | PC | 343.56
M070638013 | X RPVC PBBB JE CL. 10 DN 125 | PC | 431.25
M070638017 | X RPVC PBBB JE CL. 10 DN 150 | PC | 516.95
M070638021 | X RPVC PBBB JE CL. 10 DN 200 | PC | 703.12
M070638025 | X RPVC PBBB JE CL. 10 DN 250 | PC | 913.93
M070638029 | X RPVC PBBB JE CL. 10 DN 300 | PC | 1081.62
M070638033 | X RPVC PBBB JE CL. 10 DN 350 | PC | 1375.64
M070638037 | X RPVC PBBB JE CL. 10 DN 400 | PC | 1706.95
M070638041 | X RPVC PBBB JE CL. 10 DN 450 | PC | 1970.15
M070638045 | X RPVC PBBB JE CL. 10 DN 500 | PC | 2176.53
M070638049 | X RPVC PBBB JE CL. 10 DN 600 | PC | 2894.86
M070638053 | X RPVC PBBB JE CL. 10 DN 700 | PC | 3649.61
M070638057 | X RPVC PBBB JE CL. 12 DN 50 | PC | 317.38
M070638061 | X RPVC PBBB JE CL. 12 DN 75 | PC | 322.82
M070638065 | X RPVC PBBB JE CL. 12 DN 100 | PC | 376.55
M070638069 | X RPVC PBBB JE CL. 12 DN 125 | PC | 477.76
M070638073 | X RPVC PBBB JE CL. 12 DN 150 | PC | 573.83
M070638077 | X RPVC PBBB JE CL. 12 DN 200 | PC | 773.19
M070638081 | X RPVC PBBB JE CL. 12 DN 250 | PC | 995.1
M070638085 | X RPVC PBBB JE CL. 12 DN 300 | PC | 1202.6
M070638089 | X RPVC PBBB JE CL. 12 DN 350 | PC | 1525.65
M070638093 | X RPVC PBBB JE CL. 12 DN 400 | PC | 1869.73
M070638097 | X RPVC PBBB JE CL. 12 DN 450 | PC | 2144.38
M070638101 | X RPVC PBBB JE CL. 12 DN 500 | PC | 2420.94
M070638105 | X RPVC PBBB JE CL. 12 DN 600 | PC | 3183.04
M070638109 | X RPVC PBBB JE CL. 12 DN 700 | PC | 4013.2
M070639000 | CRUZETA RPVC PBBB JE CL. 14 / CL. 16
M070639001 | X RPVC PBBB JE CL. 14 DN 50 | PC | 317.38
M070639005 | X RPVC PBBB JE CL. 14 DN 75 | PC | 322.82
M070639009 | X RPVC PBBB JE CL. 14 DN 100 | PC | 376.55
M070639013 | X RPVC PBBB JE CL. 14 DN 125 | PC | 477.76
M070639017 | X RPVC PBBB JE CL. 14 DN 150 | PC | 573.83
M070639021 | X RPVC PBBB JE CL. 14 DN 200 | PC | 773.19
M070639025 | X RPVC PBBB JE CL. 14 DN 250 | PC | 995.1
M070639029 | X RPVC PBBB JE CL. 14 DN 300 | PC | 1202.6
M070639033 | X RPVC PBBB JE CL. 14 DN 350 | PC | 1525.65
M070639037 | X RPVC PBBB JE CL. 14 DN 400 | PC | 1869.73
M070639041 | X RPVC PBBB JE CL. 14 DN 450 | PC | 2144.38
M070639045 | X RPVC PBBB JE CL. 14 DN 500 | PC | 2420.94
M070639049 | X RPVC PBBB JE CL. 14 DN 600 | PC | 3183.04
M070639053 | X RPVC PBBB JE CL. 14 DN 700 | PC | 4013.2
M070639057 | X RPVC PBBB JE CL. 16 DN 50 | PC | 317.38
M070639061 | X RPVC PBBB JE CL. 16 DN 75 | PC | 322.82
M070639065 | X RPVC PBBB JE CL. 16 DN 100 | PC | 376.55
M070639069 | X RPVC PBBB JE CL. 16 DN 125 | PC | 477.76
M070639073 | X RPVC PBBB JE CL. 16 DN 150 | PC | 573.83
M070639077 | X RPVC PBBB JE CL. 16 DN 200 | PC | 773.19
M070639081 | X RPVC PBBB JE CL. 16 DN 250 | PC | 995.1
M070639085 | X RPVC PBBB JE CL. 16 DN 300 | PC | 1202.6
M070639089 | X RPVC PBBB JE CL. 16 DN 350 | PC | 1525.65
M070639093 | X RPVC PBBB JE CL. 16 DN 400 | PC | 1869.73
M070639097 | X RPVC PBBB JE CL. 16 DN 450 | PC | 2144.38
M070639101 | X RPVC PBBB JE CL. 16 DN 500 | PC | 2420.94
M070639105 | X RPVC PBBB JE CL. 16 DN 600 | PC | 3183.04
M070639109 | X RPVC PBBB JE CL. 16 DN 700 | PC | 4013.2
M070640000 | CRUZETA RPVC PBBB JE CL. 18 / CL. 20
M070640001 | X RPVC PBBB JE CL. 18 DN 50 | PC | 317.38
M070640005 | X RPVC PBBB JE CL. 18 DN 75 | PC | 322.82
M070640009 | X RPVC PBBB JE CL. 18 DN 100 | PC | 376.55
M070640013 | X RPVC PBBB JE CL. 18 DN 125 | PC | 477.76
M070640017 | X RPVC PBBB JE CL. 18 DN 150 | PC | 573.83
M070640021 | X RPVC PBBB JE CL. 18 DN 200 | PC | 773.19
M070640025 | X RPVC PBBB JE CL. 18 DN 250 | PC | 995.1
M070640029 | X RPVC PBBB JE CL. 18 DN 300 | PC | 1202.6
M070640033 | X RPVC PBBB JE CL. 18 DN 350 | PC | 1525.65
M070640037 | X RPVC PBBB JE CL. 18 DN 400 | PC | 1869.73
M070640041 | X RPVC PBBB JE CL. 18 DN 450 | PC | 2144.38
M070640045 | X RPVC PBBB JE CL. 18 DN 500 | PC | 2420.94
M070640049 | X RPVC PBBB JE CL. 18 DN 600 | PC | 3183.04
M070640053 | X RPVC PBBB JE CL. 18 DN 700 | PC | 4013.2
M070640057 | X RPVC PBBB JE CL. 20 DN 50 | PC | 317.38
M070640061 | X RPVC PBBB JE CL. 20 DN 75 | PC | 322.82
M070640065 | X RPVC PBBB JE CL. 20 DN 100 | PC | 376.55
M070640069 | X RPVC PBBB JE CL. 20 DN 125 | PC | 477.76
M070640073 | X RPVC PBBB JE CL. 20 DN 150 | PC | 573.83
M070640077 | X RPVC PBBB JE CL. 20 DN 200 | PC | 773.19
M070640081 | X RPVC PBBB JE CL. 20 DN 250 | PC | 995.1
M070640085 | X RPVC PBBB JE CL. 20 DN 300 | PC | 1202.6
M070640089 | X RPVC PBBB JE CL. 20 DN 350 | PC | 1525.65
M070640093 | X RPVC PBBB JE CL. 20 DN 400 | PC | 1869.73
M070640097 | X RPVC PBBB JE CL. 20 DN 450 | PC | 2144.38
M070640101 | X RPVC PBBB JE CL. 20 DN 500 | PC | 2420.94
M070640105 | X RPVC PBBB JE CL. 20 DN 600 | PC | 3183.04
M070640109 | X RPVC PBBB JE CL. 20 DN 700 | PC | 4013.2
M070642000 | CRUZETA DE REDUCAO RPVC PBPP JE CL. 6 / CL. 8
M070642001 | X RD RPVC PBPP JE CL. 6 DN 75 X 50 | PC | 264.57
M070642005 | X RD RPVC PBPP JE CL. 6 DN 100 X 50 | PC | 285.15
M070642009 | X RD RPVC PBPP JE CL. 6 DN 100 X 75 | PC | 285.88
M070642013 | X RD RPVC PBPP JE CL. 6 DN 125 X 50 | PC | 329.55
M070642017 | X RD RPVC PBPP JE CL. 6 DN 125 X 75 | PC | 331.16
M070642021 | X RD RPVC PBPP JE CL. 6 DN 125 X 100 | PC | 336.84
M070642025 | X RD RPVC PBPP JE CL. 6 DN 150 X 50 | PC | 376.26
M070642029 | X RD RPVC PBPP JE CL. 6 DN 150 X 75 | PC | 377.86
M070642033 | X RD RPVC PBPP JE CL. 6 DN 150 X 100 | PC | 383.52
M070642037 | X RD RPVC PBPP JE CL. 6 DN 150 X 125 | PC | 417.04
M070642041 | X RD RPVC PBPP JE CL. 6 DN 200 X 50 | PC | 476.28
M070642045 | X RD RPVC PBPP JE CL. 6 DN 200 X 75 | PC | 477.88
M070642049 | X RD RPVC PBPP JE CL. 6 DN 200 X 100 | PC | 483.54
M070642053 | X RD RPVC PBPP JE CL. 6 DN 200 X 125 | PC | 517.04
M070642057 | X RD RPVC PBPP JE CL. 6 DN 200 X 150 | PC | 554.38
M070642061 | X RD RPVC PBPP JE CL. 6 DN 250 X 50 | PC | 584.07
M070642065 | X RD RPVC PBPP JE CL. 6 DN 250 X 75 | PC | 585.68
M070642069 | X RD RPVC PBPP JE CL. 6 DN 250 X 100 | PC | 591.31
M070642073 | X RD RPVC PBPP JE CL. 6 DN 250 X 125 | PC | 624.82
M070642077 | X RD RPVC PBPP JE CL. 6 DN 250 X 150 | PC | 662.18
M070642081 | X RD RPVC PBPP JE CL. 6 DN 250 X 200 | PC | 733.81
M070642085 | X RD RPVC PBPP JE CL. 6 DN 300 X 50 | PC | 672.76
M070642089 | X RD RPVC PBPP JE CL. 6 DN 300 X 75 | PC | 674.37
M070642093 | X RD RPVC PBPP JE CL. 6 DN 300 X 100 | PC | 680.03
M070642097 | X RD RPVC PBPP JE CL. 6 DN 300 X 125 | PC | 713.51
M070642101 | X RD RPVC PBPP JE CL. 6 DN 300 X 150 | PC | 750.87
M070642105 | X RD RPVC PBPP JE CL. 6 DN 300 X 200 | PC | 822.49
M070642109 | X RD RPVC PBPP JE CL. 6 DN 300 X 250 | PC | 898.97
M070642113 | X RD RPVC PBPP JE CL. 6 DN 350 X 50 | PC | 813.74
M070642117 | X RD RPVC PBPP JE CL. 6 DN 350 X 75 | PC | 815.37
M070642121 | X RD RPVC PBPP JE CL. 6 DN 350 X 100 | PC | 821.01
M070642125 | X RD RPVC PBPP JE CL. 6 DN 350 X 125 | PC | 854.5
M070642129 | X RD RPVC PBPP JE CL. 6 DN 350 X 150 | PC | 891.84
M070642133 | X RD RPVC PBPP JE CL. 6 DN 350 X 200 | PC | 963.48
M070642137 | X RD RPVC PBPP JE CL. 6 DN 350 X 250 | PC | 1039.95
M070642141 | X RD RPVC PBPP JE CL. 6 DN 350 X 300 | PC | 1109.15
M070642145 | X RD RPVC PBPP JE CL. 6 DN 400 X 50 | PC | 965.8
M070642149 | X RD RPVC PBPP JE CL. 6 DN 400 X 75 | PC | 967.4
M070642153 | X RD RPVC PBPP JE CL. 6 DN 400 X 100 | PC | 973.06
M070642157 | X RD RPVC PBPP JE CL. 6 DN 400 X 125 | PC | 1006.56
M070642161 | X RD RPVC PBPP JE CL. 6 DN 400 X 150 | PC | 1043.93
M070642165 | X RD RPVC PBPP JE CL. 6 DN 400 X 200 | PC | 1115.5
M070642169 | X RD RPVC PBPP JE CL. 6 DN 400 X 250 | PC | 1192
M070642173 | X RD RPVC PBPP JE CL. 6 DN 400 X 300 | PC | 1261.19
M070642177 | X RD RPVC PBPP JE CL. 6 DN 400 X 350 | PC | 1345.65
M070642181 | X RD RPVC PBPP JE CL. 6 DN 450 X 50 | PC | 1122.49
M070642185 | X RD RPVC PBPP JE CL. 6 DN 450 X 75 | PC | 1124.1
M070642189 | X RD RPVC PBPP JE CL. 6 DN 450 X 100 | PC | 1129.76
M070642193 | X RD RPVC PBPP JE CL. 6 DN 450 X 125 | PC | 1163.25
M070642197 | X RD RPVC PBPP JE CL. 6 DN 450 X 150 | PC | 1200.59
M070642201 | X RD RPVC PBPP JE CL. 6 DN 450 X 200 | PC | 1272.23
M070642205 | X RD RPVC PBPP JE CL. 6 DN 450 X 250 | PC | 1348.69
M070642209 | X RD RPVC PBPP JE CL. 6 DN 450 X 300 | PC | 1417.9
M070642213 | X RD RPVC PBPP JE CL. 6 DN 450 X 350 | PC | 1502.34
M070642217 | X RD RPVC PBPP JE CL. 6 DN 450 X 400 | PC | 1519.27
M070642221 | X RD RPVC PBPP JE CL. 6 DN 500 X 50 | PC | 1237.79
M070642225 | X RD RPVC PBPP JE CL. 6 DN 500 X 75 | PC | 1239.41
M070642229 | X RD RPVC PBPP JE CL. 6 DN 500 X 100 | PC | 1245.03
M070642233 | X RD RPVC PBPP JE CL. 6 DN 500 X 125 | PC | 1278.54
M070642237 | X RD RPVC PBPP JE CL. 6 DN 500 X 150 | PC | 1315.91
M070642241 | X RD RPVC PBPP JE CL. 6 DN 500 X 200 | PC | 1387.49
M070642245 | X RD RPVC PBPP JE CL. 6 DN 500 X 250 | PC | 1463.98
M070642249 | X RD RPVC PBPP JE CL. 6 DN 500 X 300 | PC | 1533.22
M070642253 | X RD RPVC PBPP JE CL. 6 DN 500 X 350 | PC | 1617.65
M070642257 | X RD RPVC PBPP JE CL. 6 DN 500 X 400 | PC | 1704.31
M070642261 | X RD RPVC PBPP JE CL. 6 DN 500 X 450 | PC | 1853.64
M070642265 | X RD RPVC PBPP JE CL. 6 DN 600 X 50 | PC | 1598.75
M070642269 | X RD RPVC PBPP JE CL. 6 DN 600 X 75 | PC | 1601.98
M070642273 | X RD RPVC PBPP JE CL. 6 DN 600 X 100 | PC | 1607.65
M070642277 | X RD RPVC PBPP JE CL. 6 DN 600 X 125 | PC | 1641.11
M070642281 | X RD RPVC PBPP JE CL. 6 DN 600 X 150 | PC | 1678.08
M070642285 | X RD RPVC PBPP JE CL. 6 DN 600 X 200 | PC | 1750.1
M070642289 | X RD RPVC PBPP JE CL. 6 DN 600 X 250 | PC | 1826.59
M070642293 | X RD RPVC PBPP JE CL. 6 DN 600 X 300 | PC | 1893.95
M070642297 | X RD RPVC PBPP JE CL. 6 DN 600 X 350 | PC | 1980.24
M070642301 | X RD RPVC PBPP JE CL. 6 DN 600 X 400 | PC | 2066.91
M070642305 | X RD RPVC PBPP JE CL. 6 DN 600 X 450 | PC | 2216.19
M070642309 | X RD RPVC PBPP JE CL. 6 DN 600 X 500 | PC | 2321.46
M070642313 | X RD RPVC PBPP JE CL. 6 DN 700 X 50 | PC | 1995.87
M070642317 | X RD RPVC PBPP JE CL. 6 DN 700 X 75 | PC | 1997.5
M070642321 | X RD RPVC PBPP JE CL. 6 DN 700 X 100 | PC | 2003.14
M070642325 | X RD RPVC PBPP JE CL. 6 DN 700 X 125 | PC | 2036.65
M070642329 | X RD RPVC PBPP JE CL. 6 DN 700 X 150 | PC | 2074.01
M070642333 | X RD RPVC PBPP JE CL. 6 DN 700 X 200 | PC | 2145.6
M070642337 | X RD RPVC PBPP JE CL. 6 DN 700 X 250 | PC | 2220.88
M070642341 | X RD RPVC PBPP JE CL. 6 DN 700 X 300 | PC | 2291.3
M070642345 | X RD RPVC PBPP JE CL. 6 DN 700 X 350 | PC | 2375.74
M070642349 | X RD RPVC PBPP JE CL. 6 DN 700 X 400 | PC | 2462.42
M070642353 | X RD RPVC PBPP JE CL. 6 DN 700 X 450 | PC | 2611.72
M070642357 | X RD RPVC PBPP JE CL. 6 DN 700 X 500 | PC | 2716.97
M070642361 | X RD RPVC PBPP JE CL. 6 DN 700 X 600 | PC | 2954.55
M070642365 | X RD RPVC PBPP JE CL. 8 DN 75 X 50 | PC | 264.57
M070642369 | X RD RPVC PBPP JE CL. 8 DN 100 X 50 | PC | 285.15
M070642373 | X RD RPVC PBPP JE CL. 8 DN 100 X 75 | PC | 285.88
M070642377 | X RD RPVC PBPP JE CL. 8 DN 125 X 50 | PC | 329.55
M070642381 | X RD RPVC PBPP JE CL. 8 DN 125 X 75 | PC | 331.16
M070642385 | X RD RPVC PBPP JE CL. 8 DN 125 X 100 | PC | 336.84
M070642389 | X RD RPVC PBPP JE CL. 8 DN 150 X 50 | PC | 376.26
M070642393 | X RD RPVC PBPP JE CL. 8 DN 150 X 75 | PC | 377.86
M070642397 | X RD RPVC PBPP JE CL. 8 DN 150 X 100 | PC | 383.52
M070642401 | X RD RPVC PBPP JE CL. 8 DN 150 X 125 | PC | 417.04
M070642405 | X RD RPVC PBPP JE CL. 8 DN 200 X 50 | PC | 476.28
M070642409 | X RD RPVC PBPP JE CL. 8 DN 200 X 75 | PC | 477.88
M070642413 | X RD RPVC PBPP JE CL. 8 DN 200 X 100 | PC | 483.54
M070642417 | X RD RPVC PBPP JE CL. 8 DN 200 X 125 | PC | 517.04
M070642421 | X RD RPVC PBPP JE CL. 8 DN 200 X 150 | PC | 554.38
M070642425 | X RD RPVC PBPP JE CL. 8 DN 250 X 50 | PC | 584.07
M070642429 | X RD RPVC PBPP JE CL. 8 DN 250 X 75 | PC | 585.68
M070642433 | X RD RPVC PBPP JE CL. 8 DN 250 X 100 | PC | 591.31
M070642437 | X RD RPVC PBPP JE CL. 8 DN 250 X 125 | PC | 624.82
M070642441 | X RD RPVC PBPP JE CL. 8 DN 250 X 150 | PC | 662.18
M070642445 | X RD RPVC PBPP JE CL. 8 DN 250 X 200 | PC | 733.81
M070642449 | X RD RPVC PBPP JE CL. 8 DN 300 X 50 | PC | 672.76
M070642453 | X RD RPVC PBPP JE CL. 8 DN 300 X 75 | PC | 674.37
M070642457 | X RD RPVC PBPP JE CL. 8 DN 300 X 100 | PC | 680.03
M070642461 | X RD RPVC PBPP JE CL. 8 DN 300 X 125 | PC | 713.51
M070642465 | X RD RPVC PBPP JE CL. 8 DN 300 X 150 | PC | 750.87
M070642469 | X RD RPVC PBPP JE CL. 8 DN 300 X 200 | PC | 822.49
M070642473 | X RD RPVC PBPP JE CL. 8 DN 300 X 250 | PC | 898.97
M070642477 | X RD RPVC PBPP JE CL. 8 DN 350 X 50 | PC | 813.74
M070642481 | X RD RPVC PBPP JE CL. 8 DN 350 X 75 | PC | 815.37
M070642485 | X RD RPVC PBPP JE CL. 8 DN 350 X 100 | PC | 821.01
M070642489 | X RD RPVC PBPP JE CL. 8 DN 350 X 125 | PC | 854.5
M070642493 | X RD RPVC PBPP JE CL. 8 DN 350 X 150 | PC | 891.84
M070642497 | X RD RPVC PBPP JE CL. 8 DN 350 X 200 | PC | 963.48
M070642501 | X RD RPVC PBPP JE CL. 8 DN 350 X 250 | PC | 1039.95
M070642505 | X RD RPVC PBPP JE CL. 8 DN 350 X 300 | PC | 1109.15
M070642509 | X RD RPVC PBPP JE CL. 8 DN 400 X 50 | PC | 965.8
M070642513 | X RD RPVC PBPP JE CL. 8 DN 400 X 75 | PC | 967.4
M070642517 | X RD RPVC PBPP JE CL. 8 DN 400 X 100 | PC | 973.06
M070642521 | X RD RPVC PBPP JE CL. 8 DN 400 X 125 | PC | 1006.56
M070642525 | X RD RPVC PBPP JE CL. 8 DN 400 X 150 | PC | 1043.93
M070642529 | X RD RPVC PBPP JE CL. 8 DN 400 X 200 | PC | 1115.5
M070642533 | X RD RPVC PBPP JE CL. 8 DN 400 X 250 | PC | 1192
M070642537 | X RD RPVC PBPP JE CL. 8 DN 400 X 300 | PC | 1261.19
M070642541 | X RD RPVC PBPP JE CL. 8 DN 400 X 350 | PC | 1345.65
M070642545 | X RD RPVC PBPP JE CL. 8 DN 450 X 50 | PC | 1122.49
M070642549 | X RD RPVC PBPP JE CL. 8 DN 450 X 75 | PC | 1124.1
M070642553 | X RD RPVC PBPP JE CL. 8 DN 450 X 100 | PC | 1129.76
M070642557 | X RD RPVC PBPP JE CL. 8 DN 450 X 125 | PC | 1163.25
M070642561 | X RD RPVC PBPP JE CL. 8 DN 450 X 150 | PC | 1200.59
M070642565 | X RD RPVC PBPP JE CL. 8 DN 450 X 200 | PC | 1272.23
M070642569 | X RD RPVC PBPP JE CL. 8 DN 450 X 250 | PC | 1348.69
M070642573 | X RD RPVC PBPP JE CL. 8 DN 450 X 300 | PC | 1417.9
M070642577 | X RD RPVC PBPP JE CL. 8 DN 450 X 350 | PC | 1502.34
M070642581 | X RD RPVC PBPP JE CL. 8 DN 450 X 400 | PC | 1519.27
M070642585 | X RD RPVC PBPP JE CL. 8 DN 500 X 50 | PC | 1237.79
M070642589 | X RD RPVC PBPP JE CL. 8 DN 500 X 75 | PC | 1239.41
M070642593 | X RD RPVC PBPP JE CL. 8 DN 500 X 100 | PC | 1245.03
M070642597 | X RD RPVC PBPP JE CL. 8 DN 500 X 125 | PC | 1278.54
M070642601 | X RD RPVC PBPP JE CL. 8 DN 500 X 150 | PC | 1315.91
M070642605 | X RD RPVC PBPP JE CL. 8 DN 500 X 200 | PC | 1387.49
M070642609 | X RD RPVC PBPP JE CL. 8 DN 500 X 250 | PC | 1463.98
M070642613 | X RD RPVC PBPP JE CL. 8 DN 500 X 300 | PC | 1533.22
M070642617 | X RD RPVC PBPP JE CL. 8 DN 500 X 350 | PC | 1617.65
M070642621 | X RD RPVC PBPP JE CL. 8 DN 500 X 400 | PC | 1704.31
M070642625 | X RD RPVC PBPP JE CL. 8 DN 500 X 450 | PC | 1853.64
M070642629 | X RD RPVC PBPP JE CL. 8 DN 600 X 50 | PC | 1598.75
M070642633 | X RD RPVC PBPP JE CL. 8 DN 600 X 75 | PC | 1601.98
M070642637 | X RD RPVC PBPP JE CL. 8 DN 600 X 100 | PC | 1607.65
M070642641 | X RD RPVC PBPP JE CL. 8 DN 600 X 125 | PC | 1641.11
M070642645 | X RD RPVC PBPP JE CL. 8 DN 600 X 150 | PC | 1678.08
M070642649 | X RD RPVC PBPP JE CL. 8 DN 600 X 200 | PC | 1750.1
M070642653 | X RD RPVC PBPP JE CL. 8 DN 600 X 250 | PC | 1826.59
M070642657 | X RD RPVC PBPP JE CL. 8 DN 600 X 300 | PC | 1893.95
M070642661 | X RD RPVC PBPP JE CL. 8 DN 600 X 350 | PC | 1980.24
M070642665 | X RD RPVC PBPP JE CL. 8 DN 600 X 400 | PC | 2066.91
M070642669 | X RD RPVC PBPP JE CL. 8 DN 600 X 450 | PC | 2216.19
M070642673 | X RD RPVC PBPP JE CL. 8 DN 600 X 500 | PC | 2321.46
M070642677 | X RD RPVC PBPP JE CL. 8 DN 700 X 50 | PC | 1995.87
M070642681 | X RD RPVC PBPP JE CL. 8 DN 700 X 75 | PC | 1997.5
M070642685 | X RD RPVC PBPP JE CL. 8 DN 700 X 100 | PC | 2003.14
M070642689 | X RD RPVC PBPP JE CL. 8 DN 700 X 125 | PC | 2036.65
M070642693 | X RD RPVC PBPP JE CL. 8 DN 700 X 150 | PC | 2074.01
M070642697 | X RD RPVC PBPP JE CL. 8 DN 700 X 200 | PC | 2145.6
M070642701 | X RD RPVC PBPP JE CL. 8 DN 700 X 250 | PC | 2220.88
M070642705 | X RD RPVC PBPP JE CL. 8 DN 700 X 300 | PC | 2291.3
M070642709 | X RD RPVC PBPP JE CL. 8 DN 700 X 350 | PC | 2375.74
M070642713 | X RD RPVC PBPP JE CL. 8 DN 700 X 400 | PC | 2462.42
M070642717 | X RD RPVC PBPP JE CL. 8 DN 700 X 450 | PC | 2611.72
M070642721 | X RD RPVC PBPP JE CL. 8 DN 700 X 500 | PC | 2716.97
M070642725 | X RD RPVC PBPP JE CL. 8 DN 700 X 600 | PC | 2954.55
M070643000 | CRUZETA DE REDUCAO RPVC PBPP JE CL. 10 / CL. 12
M070643001 | X RD RPVC PBPP JE CL. 10 DN 75 X 50 | PC | 264.57
M070643005 | X RD RPVC PBPP JE CL. 10 DN 100 X 50 | PC | 285.15
M070643009 | X RD RPVC PBPP JE CL. 10 DN 100 X 75 | PC | 285.88
M070643013 | X RD RPVC PBPP JE CL. 10 DN 125 X 50 | PC | 329.55
M070643017 | X RD RPVC PBPP JE CL. 10 DN 125 X 75 | PC | 331.16
M070643021 | X RD RPVC PBPP JE CL. 10 DN 125 X 100 | PC | 336.84
M070643025 | X RD RPVC PBPP JE CL. 10 DN 150 X 50 | PC | 376.26
M070643029 | X RD RPVC PBPP JE CL. 10 DN 150 X 75 | PC | 377.86
M070643033 | X RD RPVC PBPP JE CL. 10 DN 150 X 100 | PC | 383.52
M070643037 | X RD RPVC PBPP JE CL. 10 DN 150 X 125 | PC | 417.04
M070643041 | X RD RPVC PBPP JE CL. 10 DN 200 X 50 | PC | 476.28
M070643045 | X RD RPVC PBPP JE CL. 10 DN 200 X 75 | PC | 477.88
M070643049 | X RD RPVC PBPP JE CL. 10 DN 200 X 100 | PC | 483.54
M070643053 | X RD RPVC PBPP JE CL. 10 DN 200 X 125 | PC | 517.04
M070643057 | X RD RPVC PBPP JE CL. 10 DN 200 X 150 | PC | 554.38
M070643061 | X RD RPVC PBPP JE CL. 10 DN 250 X 50 | PC | 584.07
M070643065 | X RD RPVC PBPP JE CL. 10 DN 250 X 75 | PC | 585.68
M070643069 | X RD RPVC PBPP JE CL. 10 DN 250 X 100 | PC | 591.31
M070643073 | X RD RPVC PBPP JE CL. 10 DN 250 X 125 | PC | 624.82
M070643077 | X RD RPVC PBPP JE CL. 10 DN 250 X 150 | PC | 662.18
M070643081 | X RD RPVC PBPP JE CL. 10 DN 250 X 200 | PC | 733.81
M070643085 | X RD RPVC PBPP JE CL. 10 DN 300 X 50 | PC | 672.76
M070643089 | X RD RPVC PBPP JE CL. 10 DN 300 X 75 | PC | 674.37
M070643093 | X RD RPVC PBPP JE CL. 10 DN 300 X 100 | PC | 680.03
M070643097 | X RD RPVC PBPP JE CL. 10 DN 300 X 125 | PC | 713.51
M070643101 | X RD RPVC PBPP JE CL. 10 DN 300 X 150 | PC | 750.87
M070643105 | X RD RPVC PBPP JE CL. 10 DN 300 X 200 | PC | 822.49
M070643109 | X RD RPVC PBPP JE CL. 10 DN 300 X 250 | PC | 898.97
M070643113 | X RD RPVC PBPP JE CL. 10 DN 350 X 50 | PC | 813.74
M070643117 | X RD RPVC PBPP JE CL. 10 DN 350 X 75 | PC | 815.37
M070643121 | X RD RPVC PBPP JE CL. 10 DN 350 X 100 | PC | 821.01
M070643125 | X RD RPVC PBPP JE CL. 10 DN 350 X 125 | PC | 854.5
M070643129 | X RD RPVC PBPP JE CL. 10 DN 350 X 150 | PC | 891.84
M070643133 | X RD RPVC PBPP JE CL. 10 DN 350 X 200 | PC | 963.48
M070643137 | X RD RPVC PBPP JE CL. 10 DN 350 X 250 | PC | 1039.95
M070643141 | X RD RPVC PBPP JE CL. 10 DN 350 X 300 | PC | 1109.15
M070643145 | X RD RPVC PBPP JE CL. 10 DN 400 X 50 | PC | 965.8
M070643149 | X RD RPVC PBPP JE CL. 10 DN 400 X 75 | PC | 967.4
M070643153 | X RD RPVC PBPP JE CL. 10 DN 400 X 100 | PC | 973.06
M070643157 | X RD RPVC PBPP JE CL. 10 DN 400 X 125 | PC | 1006.56
M070643161 | X RD RPVC PBPP JE CL. 10 DN 400 X 150 | PC | 1043.93
M070643165 | X RD RPVC PBPP JE CL. 10 DN 400 X 200 | PC | 1115.5
M070643169 | X RD RPVC PBPP JE CL. 10 DN 400 X 250 | PC | 1192
M070643173 | X RD RPVC PBPP JE CL. 10 DN 400 X 300 | PC | 1261.19
M070643177 | X RD RPVC PBPP JE CL. 10 DN 400 X 350 | PC | 1345.65
M070643181 | X RD RPVC PBPP JE CL. 10 DN 450 X 50 | PC | 1122.49
M070643185 | X RD RPVC PBPP JE CL. 10 DN 450 X 75 | PC | 1124.1
M070643189 | X RD RPVC PBPP JE CL. 10 DN 450 X 100 | PC | 1129.76
M070643193 | X RD RPVC PBPP JE CL. 10 DN 450 X 125 | PC | 1163.25
M070643197 | X RD RPVC PBPP JE CL. 10 DN 450 X 150 | PC | 1200.59
M070643201 | X RD RPVC PBPP JE CL. 10 DN 450 X 200 | PC | 1272.23
M070643205 | X RD RPVC PBPP JE CL. 10 DN 450 X 250 | PC | 1348.69
M070643209 | X RD RPVC PBPP JE CL. 10 DN 450 X 300 | PC | 1417.9
M070643213 | X RD RPVC PBPP JE CL. 10 DN 450 X 350 | PC | 1502.34
M070643217 | X RD RPVC PBPP JE CL. 10 DN 450 X 400 | PC | 1519.27
M070643221 | X RD RPVC PBPP JE CL. 10 DN 500 X 50 | PC | 1237.79
M070643225 | X RD RPVC PBPP JE CL. 10 DN 500 X 75 | PC | 1239.41
M070643229 | X RD RPVC PBPP JE CL. 10 DN 500 X 100 | PC | 1245.03
M070643233 | X RD RPVC PBPP JE CL. 10 DN 500 X 125 | PC | 1278.54
M070643237 | X RD RPVC PBPP JE CL. 10 DN 500 X 150 | PC | 1315.91
M070643241 | X RD RPVC PBPP JE CL. 10 DN 500 X 200 | PC | 1387.49
M070643245 | X RD RPVC PBPP JE CL. 10 DN 500 X 250 | PC | 1463.98
M070643249 | X RD RPVC PBPP JE CL. 10 DN 500 X 300 | PC | 1533.22
M070643253 | X RD RPVC PBPP JE CL. 10 DN 500 X 350 | PC | 1617.65
M070643257 | X RD RPVC PBPP JE CL. 10 DN 500 X 400 | PC | 1704.31
M070643261 | X RD RPVC PBPP JE CL. 10 DN 500 X 450 | PC | 1853.64
M070643265 | X RD RPVC PBPP JE CL. 10 DN 600 X 50 | PC | 1598.75
M070643269 | X RD RPVC PBPP JE CL. 10 DN 600 X 75 | PC | 1601.98
M070643273 | X RD RPVC PBPP JE CL. 10 DN 600 X 100 | PC | 1607.65
M070643277 | X RD RPVC PBPP JE CL. 10 DN 600 X 125 | PC | 1641.11
M070643281 | X RD RPVC PBPP JE CL. 10 DN 600 X 150 | PC | 1678.08
M070643285 | X RD RPVC PBPP JE CL. 10 DN 600 X 200 | PC | 1750.1
M070643289 | X RD RPVC PBPP JE CL. 10 DN 600 X 250 | PC | 1826.59
M070643293 | X RD RPVC PBPP JE CL. 10 DN 600 X 300 | PC | 1893.95
M070643297 | X RD RPVC PBPP JE CL. 10 DN 600 X 350 | PC | 1980.24
M070643301 | X RD RPVC PBPP JE CL. 10 DN 600 X 400 | PC | 2066.91
M070643305 | X RD RPVC PBPP JE CL. 10 DN 600 X 450 | PC | 2216.19
M070643309 | X RD RPVC PBPP JE CL. 10 DN 600 X 500 | PC | 2321.46
M070643313 | X RD RPVC PBPP JE CL. 10 DN 700 X 50 | PC | 1995.87
M070643317 | X RD RPVC PBPP JE CL. 10 DN 700 X 75 | PC | 1997.5
M070643321 | X RD RPVC PBPP JE CL. 10 DN 700 X 100 | PC | 2003.14
M070643325 | X RD RPVC PBPP JE CL. 10 DN 700 X 125 | PC | 2036.65
M070643329 | X RD RPVC PBPP JE CL. 10 DN 700 X 150 | PC | 2074.01
M070643333 | X RD RPVC PBPP JE CL. 10 DN 700 X 200 | PC | 2145.6
M070643337 | X RD RPVC PBPP JE CL. 10 DN 700 X 250 | PC | 2220.88
M070643341 | X RD RPVC PBPP JE CL. 10 DN 700 X 300 | PC | 2291.3
M070643345 | X RD RPVC PBPP JE CL. 10 DN 700 X 350 | PC | 2375.74
M070643349 | X RD RPVC PBPP JE CL. 10 DN 700 X 400 | PC | 2462.42
M070643353 | X RD RPVC PBPP JE CL. 10 DN 700 X 450 | PC | 2611.72
M070643357 | X RD RPVC PBPP JE CL. 10 DN 700 X 500 | PC | 2716.97
M070643361 | X RD RPVC PBPP JE CL. 10 DN 700 X 600 | PC | 2954.55
M070643365 | X RD RPVC PBPP JE CL. 12 DN 75 X 50 | PC | 293.45
M070643369 | X RD RPVC PBPP JE CL. 12 DN 100 X 50 | PC | 315.1
M070643373 | X RD RPVC PBPP JE CL. 12 DN 100 X 75 | PC | 317.77
M070643377 | X RD RPVC PBPP JE CL. 12 DN 125 X 50 | PC | 367.86
M070643381 | X RD RPVC PBPP JE CL. 12 DN 125 X 75 | PC | 370.56
M070643385 | X RD RPVC PBPP JE CL. 12 DN 125 X 100 | PC | 377.52
M070643389 | X RD RPVC PBPP JE CL. 12 DN 150 X 50 | PC | 420.49
M070643393 | X RD RPVC PBPP JE CL. 12 DN 150 X 75 | PC | 423.17
M070643397 | X RD RPVC PBPP JE CL. 12 DN 150 X 100 | PC | 430.12
M070643401 | X RD RPVC PBPP JE CL. 12 DN 150 X 125 | PC | 469.44
M070643405 | X RD RPVC PBPP JE CL. 12 DN 200 X 50 | PC | 528.2
M070643409 | X RD RPVC PBPP JE CL. 12 DN 200 X 75 | PC | 530.88
M070643413 | X RD RPVC PBPP JE CL. 12 DN 200 X 100 | PC | 537.86
M070643417 | X RD RPVC PBPP JE CL. 12 DN 200 X 125 | PC | 577.19
M070643421 | X RD RPVC PBPP JE CL. 12 DN 200 X 150 | PC | 618.99
M070643425 | X RD RPVC PBPP JE CL. 12 DN 250 X 50 | PC | 640.77
M070643429 | X RD RPVC PBPP JE CL. 12 DN 250 X 75 | PC | 644.81
M070643433 | X RD RPVC PBPP JE CL. 12 DN 250 X 100 | PC | 651.77
M070643437 | X RD RPVC PBPP JE CL. 12 DN 250 X 125 | PC | 691.17
M070643441 | X RD RPVC PBPP JE CL. 12 DN 250 X 150 | PC | 732.91
M070643445 | X RD RPVC PBPP JE CL. 12 DN 250 X 200 | PC | 810.33
M070643449 | X RD RPVC PBPP JE CL. 12 DN 300 X 50 | PC | 753.53
M070643453 | X RD RPVC PBPP JE CL. 12 DN 300 X 75 | PC | 756.21
M070643457 | X RD RPVC PBPP JE CL. 12 DN 300 X 100 | PC | 763.18
M070643461 | X RD RPVC PBPP JE CL. 12 DN 300 X 125 | PC | 802.5
M070643465 | X RD RPVC PBPP JE CL. 12 DN 300 X 150 | PC | 844.31
M070643469 | X RD RPVC PBPP JE CL. 12 DN 300 X 200 | PC | 921.74
M070643473 | X RD RPVC PBPP JE CL. 12 DN 300 X 250 | PC | 1002.84
M070643477 | X RD RPVC PBPP JE CL. 12 DN 350 X 50 | PC | 911.06
M070643481 | X RD RPVC PBPP JE CL. 12 DN 350 X 75 | PC | 913.74
M070643485 | X RD RPVC PBPP JE CL. 12 DN 350 X 100 | PC | 920.72
M070643489 | X RD RPVC PBPP JE CL. 12 DN 350 X 125 | PC | 960.04
M070643493 | X RD RPVC PBPP JE CL. 12 DN 350 X 150 | PC | 1001.83
M070643497 | X RD RPVC PBPP JE CL. 12 DN 350 X 200 | PC | 1079.26
M070643501 | X RD RPVC PBPP JE CL. 12 DN 350 X 250 | PC | 1160.37
M070643505 | X RD RPVC PBPP JE CL. 12 DN 350 X 300 | PC | 1246.71
M070643509 | X RD RPVC PBPP JE CL. 12 DN 400 X 50 | PC | 1070.4
M070643513 | X RD RPVC PBPP JE CL. 12 DN 400 X 75 | PC | 1073.06
M070643517 | X RD RPVC PBPP JE CL. 12 DN 400 X 100 | PC | 1080.04
M070643521 | X RD RPVC PBPP JE CL. 12 DN 400 X 125 | PC | 1119.36
M070643525 | X RD RPVC PBPP JE CL. 12 DN 400 X 150 | PC | 1161.17
M070643529 | X RD RPVC PBPP JE CL. 12 DN 400 X 200 | PC | 1238.58
M070643533 | X RD RPVC PBPP JE CL. 12 DN 400 X 250 | PC | 1319.69
M070643537 | X RD RPVC PBPP JE CL. 12 DN 400 X 300 | PC | 1406.02
M070643541 | X RD RPVC PBPP JE CL. 12 DN 400 X 350 | PC | 1502.98
M070643545 | X RD RPVC PBPP JE CL. 12 DN 450 X 50 | PC | 1233.58
M070643549 | X RD RPVC PBPP JE CL. 12 DN 450 X 75 | PC | 1236.27
M070643553 | X RD RPVC PBPP JE CL. 12 DN 450 X 100 | PC | 1243.25
M070643557 | X RD RPVC PBPP JE CL. 12 DN 450 X 125 | PC | 1282.56
M070643561 | X RD RPVC PBPP JE CL. 12 DN 450 X 150 | PC | 1324.37
M070643565 | X RD RPVC PBPP JE CL. 12 DN 450 X 200 | PC | 1401.8
M070643569 | X RD RPVC PBPP JE CL. 12 DN 450 X 250 | PC | 1482.9
M070643573 | X RD RPVC PBPP JE CL. 12 DN 450 X 300 | PC | 1569.24
M070643577 | X RD RPVC PBPP JE CL. 12 DN 450 X 350 | PC | 1666.18
M070643581 | X RD RPVC PBPP JE CL. 12 DN 450 X 400 | PC | 1758.33
M070643585 | X RD RPVC PBPP JE CL. 12 DN 500 X 50 | PC | 1388.91
M070643589 | X RD RPVC PBPP JE CL. 12 DN 500 X 75 | PC | 1391.59
M070643593 | X RD RPVC PBPP JE CL. 12 DN 500 X 100 | PC | 1398.56
M070643597 | X RD RPVC PBPP JE CL. 12 DN 500 X 125 | PC | 1437.87
M070643601 | X RD RPVC PBPP JE CL. 12 DN 500 X 150 | PC | 1479.66
M070643605 | X RD RPVC PBPP JE CL. 12 DN 500 X 200 | PC | 1557.1
M070643609 | X RD RPVC PBPP JE CL. 12 DN 500 X 250 | PC | 1638.2
M070643613 | X RD RPVC PBPP JE CL. 12 DN 500 X 300 | PC | 1724.54
M070643617 | X RD RPVC PBPP JE CL. 12 DN 500 X 350 | PC | 1821.45
M070643621 | X RD RPVC PBPP JE CL. 12 DN 500 X 400 | PC | 1913.64
M070643625 | X RD RPVC PBPP JE CL. 12 DN 500 X 450 | PC | 2067.86
M070643629 | X RD RPVC PBPP JE CL. 12 DN 600 X 50 | PC | 1776.45
M070643633 | X RD RPVC PBPP JE CL. 12 DN 600 X 75 | PC | 1779.12
M070643637 | X RD RPVC PBPP JE CL. 12 DN 600 X 100 | PC | 1786.09
M070643641 | X RD RPVC PBPP JE CL. 12 DN 600 X 125 | PC | 1825.43
M070643645 | X RD RPVC PBPP JE CL. 12 DN 600 X 150 | PC | 1867.22
M070643649 | X RD RPVC PBPP JE CL. 12 DN 600 X 200 | PC | 1944.63
M070643653 | X RD RPVC PBPP JE CL. 12 DN 600 X 250 | PC | 2025.75
M070643657 | X RD RPVC PBPP JE CL. 12 DN 600 X 300 | PC | 2112.11
M070643661 | X RD RPVC PBPP JE CL. 12 DN 600 X 350 | PC | 2209.05
M070643665 | X RD RPVC PBPP JE CL. 12 DN 600 X 400 | PC | 2301.17
M070643669 | X RD RPVC PBPP JE CL. 12 DN 600 X 450 | PC | 2455.39
M070643673 | X RD RPVC PBPP JE CL. 12 DN 600 X 500 | PC | 2590.82
M070643677 | X RD RPVC PBPP JE CL. 12 DN 700 X 50 | PC | 2214.9
M070643681 | X RD RPVC PBPP JE CL. 12 DN 700 X 75 | PC | 2217.59
M070643685 | X RD RPVC PBPP JE CL. 12 DN 700 X 100 | PC | 2224.57
M070643689 | X RD RPVC PBPP JE CL. 12 DN 700 X 125 | PC | 2263.89
M070643693 | X RD RPVC PBPP JE CL. 12 DN 700 X 150 | PC | 2305.69
M070643697 | X RD RPVC PBPP JE CL. 12 DN 700 X 200 | PC | 2383.1
M070643701 | X RD RPVC PBPP JE CL. 12 DN 700 X 250 | PC | 2464.22
M070643705 | X RD RPVC PBPP JE CL. 12 DN 700 X 300 | PC | 2550.55
M070643709 | X RD RPVC PBPP JE CL. 12 DN 700 X 350 | PC | 2647.49
M070643713 | X RD RPVC PBPP JE CL. 12 DN 700 X 400 | PC | 2739.64
M070643717 | X RD RPVC PBPP JE CL. 12 DN 700 X 450 | PC | 2893.87
M070643721 | X RD RPVC PBPP JE CL. 12 DN 700 X 500 | PC | 3029.29
M070643725 | X RD RPVC PBPP JE CL. 12 DN 700 X 600 | PC | 3285.71
M070644000 | CRUZETA DE REDUCAO RPVC PBPP JE CL. 14 / CL. 16
M070644001 | X RD RPVC PBPP JE CL. 14 DN 75 X 50 | PC | 264.57
M070644005 | X RD RPVC PBPP JE CL. 14 DN 100 X 50 | PC | 285.15
M070644009 | X RD RPVC PBPP JE CL. 14 DN 100 X 75 | PC | 285.88
M070644013 | X RD RPVC PBPP JE CL. 14 DN 125 X 50 | PC | 329.55
M070644017 | X RD RPVC PBPP JE CL. 14 DN 125 X 75 | PC | 331.16
M070644021 | X RD RPVC PBPP JE CL. 14 DN 125 X 100 | PC | 336.84
M070644025 | X RD RPVC PBPP JE CL. 14 DN 150 X 50 | PC | 376.26
M070644029 | X RD RPVC PBPP JE CL. 14 DN 150 X 75 | PC | 377.86
M070644033 | X RD RPVC PBPP JE CL. 14 DN 150 X 100 | PC | 383.52
M070644037 | X RD RPVC PBPP JE CL. 14 DN 150 X 125 | PC | 417.04
M070644041 | X RD RPVC PBPP JE CL. 14 DN 200 X 50 | PC | 476.28
M070644045 | X RD RPVC PBPP JE CL. 14 DN 200 X 75 | PC | 477.88
M070644049 | X RD RPVC PBPP JE CL. 14 DN 200 X 100 | PC | 483.54
M070644053 | X RD RPVC PBPP JE CL. 14 DN 200 X 125 | PC | 517.04
M070644057 | X RD RPVC PBPP JE CL. 14 DN 200 X 150 | PC | 554.38
M070644061 | X RD RPVC PBPP JE CL. 14 DN 250 X 50 | PC | 584.07
M070644065 | X RD RPVC PBPP JE CL. 14 DN 250 X 75 | PC | 585.68
M070644069 | X RD RPVC PBPP JE CL. 14 DN 250 X 100 | PC | 591.31
M070644073 | X RD RPVC PBPP JE CL. 14 DN 250 X 125 | PC | 624.82
M070644077 | X RD RPVC PBPP JE CL. 14 DN 250 X 150 | PC | 662.18
M070644081 | X RD RPVC PBPP JE CL. 14 DN 250 X 200 | PC | 733.81
M070644085 | X RD RPVC PBPP JE CL. 14 DN 300 X 50 | PC | 672.76
M070644089 | X RD RPVC PBPP JE CL. 14 DN 300 X 75 | PC | 674.37
M070644093 | X RD RPVC PBPP JE CL. 14 DN 300 X 100 | PC | 680.03
M070644097 | X RD RPVC PBPP JE CL. 14 DN 300 X 125 | PC | 713.51
M070644101 | X RD RPVC PBPP JE CL. 14 DN 300 X 150 | PC | 750.87
M070644105 | X RD RPVC PBPP JE CL. 14 DN 300 X 200 | PC | 822.49
M070644109 | X RD RPVC PBPP JE CL. 14 DN 300 X 250 | PC | 898.97
M070644113 | X RD RPVC PBPP JE CL. 14 DN 350 X 50 | PC | 813.74
M070644117 | X RD RPVC PBPP JE CL. 14 DN 350 X 75 | PC | 815.37
M070644121 | X RD RPVC PBPP JE CL. 14 DN 350 X 100 | PC | 821.01
M070644125 | X RD RPVC PBPP JE CL. 14 DN 350 X 125 | PC | 854.5
M070644129 | X RD RPVC PBPP JE CL. 14 DN 350 X 150 | PC | 891.84
M070644133 | X RD RPVC PBPP JE CL. 14 DN 350 X 200 | PC | 963.48
M070644137 | X RD RPVC PBPP JE CL. 14 DN 350 X 250 | PC | 1039.95
M070644141 | X RD RPVC PBPP JE CL. 14 DN 350 X 300 | PC | 1109.15
M070644145 | X RD RPVC PBPP JE CL. 14 DN 400 X 50 | PC | 965.8
M070644149 | X RD RPVC PBPP JE CL. 14 DN 400 X 75 | PC | 967.4
M070644153 | X RD RPVC PBPP JE CL. 14 DN 400 X 100 | PC | 973.06
M070644157 | X RD RPVC PBPP JE CL. 14 DN 400 X 125 | PC | 1006.56
M070644161 | X RD RPVC PBPP JE CL. 14 DN 400 X 150 | PC | 1043.93
M070644165 | X RD RPVC PBPP JE CL. 14 DN 400 X 200 | PC | 1115.5
M070644169 | X RD RPVC PBPP JE CL. 14 DN 400 X 250 | PC | 1192
M070644173 | X RD RPVC PBPP JE CL. 14 DN 400 X 300 | PC | 1261.19
M070644177 | X RD RPVC PBPP JE CL. 14 DN 400 X 350 | PC | 1345.65
M070644181 | X RD RPVC PBPP JE CL. 14 DN 450 X 50 | PC | 1122.49
M070644185 | X RD RPVC PBPP JE CL. 14 DN 450 X 75 | PC | 1124.1
M070644189 | X RD RPVC PBPP JE CL. 14 DN 450 X 100 | PC | 1129.76
M070644193 | X RD RPVC PBPP JE CL. 14 DN 450 X 125 | PC | 1163.25
M070644197 | X RD RPVC PBPP JE CL. 14 DN 450 X 150 | PC | 1200.59
M070644201 | X RD RPVC PBPP JE CL. 14 DN 450 X 200 | PC | 1272.23
M070644205 | X RD RPVC PBPP JE CL. 14 DN 450 X 250 | PC | 1348.69
M070644209 | X RD RPVC PBPP JE CL. 14 DN 450 X 300 | PC | 1417.9
M070644213 | X RD RPVC PBPP JE CL. 14 DN 450 X 350 | PC | 1502.34
M070644217 | X RD RPVC PBPP JE CL. 14 DN 450 X 400 | PC | 1519.27
M070644221 | X RD RPVC PBPP JE CL. 14 DN 500 X 50 | PC | 1237.79
M070644225 | X RD RPVC PBPP JE CL. 14 DN 500 X 75 | PC | 1239.41
M070644229 | X RD RPVC PBPP JE CL. 14 DN 500 X 100 | PC | 1245.03
M070644233 | X RD RPVC PBPP JE CL. 14 DN 500 X 125 | PC | 1278.54
M070644237 | X RD RPVC PBPP JE CL. 14 DN 500 X 150 | PC | 1315.91
M070644241 | X RD RPVC PBPP JE CL. 14 DN 500 X 200 | PC | 1387.49
M070644245 | X RD RPVC PBPP JE CL. 14 DN 500 X 250 | PC | 1463.98
M070644249 | X RD RPVC PBPP JE CL. 14 DN 500 X 300 | PC | 1533.22
M070644253 | X RD RPVC PBPP JE CL. 14 DN 500 X 350 | PC | 1617.65
M070644257 | X RD RPVC PBPP JE CL. 14 DN 500 X 400 | PC | 1704.31
M070644261 | X RD RPVC PBPP JE CL. 14 DN 500 X 450 | PC | 1853.64
M070644265 | X RD RPVC PBPP JE CL. 14 DN 600 X 50 | PC | 1598.75
M070644269 | X RD RPVC PBPP JE CL. 14 DN 600 X 75 | PC | 1601.98
M070644273 | X RD RPVC PBPP JE CL. 14 DN 600 X 100 | PC | 1607.65
M070644277 | X RD RPVC PBPP JE CL. 14 DN 600 X 125 | PC | 1641.11
M070644281 | X RD RPVC PBPP JE CL. 14 DN 600 X 150 | PC | 1678.08
M070644285 | X RD RPVC PBPP JE CL. 14 DN 600 X 200 | PC | 1750.1
M070644289 | X RD RPVC PBPP JE CL. 14 DN 600 X 250 | PC | 1826.59
M070644293 | X RD RPVC PBPP JE CL. 14 DN 600 X 300 | PC | 1893.95
M070644297 | X RD RPVC PBPP JE CL. 14 DN 600 X 350 | PC | 1980.24
M070644301 | X RD RPVC PBPP JE CL. 14 DN 600 X 400 | PC | 2066.91
M070644305 | X RD RPVC PBPP JE CL. 14 DN 600 X 450 | PC | 2216.19
M070644309 | X RD RPVC PBPP JE CL. 14 DN 600 X 500 | PC | 2321.46
M070644313 | X RD RPVC PBPP JE CL. 14 DN 700 X 50 | PC | 1995.87
M070644317 | X RD RPVC PBPP JE CL. 14 DN 700 X 75 | PC | 1997.5
M070644321 | X RD RPVC PBPP JE CL. 14 DN 700 X 100 | PC | 2003.14
M070644325 | X RD RPVC PBPP JE CL. 14 DN 700 X 125 | PC | 2036.65
M070644329 | X RD RPVC PBPP JE CL. 14 DN 700 X 150 | PC | 2074.01
M070644333 | X RD RPVC PBPP JE CL. 14 DN 700 X 200 | PC | 2145.6
M070644337 | X RD RPVC PBPP JE CL. 14 DN 700 X 250 | PC | 2220.88
M070644341 | X RD RPVC PBPP JE CL. 14 DN 700 X 300 | PC | 2291.3
M070644345 | X RD RPVC PBPP JE CL. 14 DN 700 X 350 | PC | 2375.74
M070644349 | X RD RPVC PBPP JE CL. 14 DN 700 X 400 | PC | 2462.42
M070644353 | X RD RPVC PBPP JE CL. 14 DN 700 X 450 | PC | 2611.72
M070644357 | X RD RPVC PBPP JE CL. 14 DN 700 X 500 | PC | 2716.97
M070644361 | X RD RPVC PBPP JE CL. 14 DN 700 X 600 | PC | 2954.55
M070644365 | X RD RPVC PBPP JE CL. 16 DN 75 X 50 | PC | 293.45
M070644369 | X RD RPVC PBPP JE CL. 16 DN 100 X 50 | PC | 315.1
M070644373 | X RD RPVC PBPP JE CL. 16 DN 100 X 75 | PC | 317.77
M070644377 | X RD RPVC PBPP JE CL. 16 DN 125 X 50 | PC | 367.86
M070644381 | X RD RPVC PBPP JE CL. 16 DN 125 X 75 | PC | 370.56
M070644385 | X RD RPVC PBPP JE CL. 16 DN 125 X 100 | PC | 377.52
M070644389 | X RD RPVC PBPP JE CL. 16 DN 150 X 50 | PC | 420.49
M070644393 | X RD RPVC PBPP JE CL. 16 DN 150 X 75 | PC | 423.17
M070644397 | X RD RPVC PBPP JE CL. 16 DN 150 X 100 | PC | 430.12
M070644401 | X RD RPVC PBPP JE CL. 16 DN 150 X 125 | PC | 469.44
M070644405 | X RD RPVC PBPP JE CL. 16 DN 200 X 50 | PC | 528.2
M070644409 | X RD RPVC PBPP JE CL. 16 DN 200 X 75 | PC | 530.88
M070644413 | X RD RPVC PBPP JE CL. 16 DN 200 X 100 | PC | 537.86
M070644417 | X RD RPVC PBPP JE CL. 16 DN 200 X 125 | PC | 577.19
M070644421 | X RD RPVC PBPP JE CL. 16 DN 200 X 150 | PC | 618.99
M070644425 | X RD RPVC PBPP JE CL. 16 DN 250 X 50 | PC | 640.77
M070644429 | X RD RPVC PBPP JE CL. 16 DN 250 X 75 | PC | 644.81
M070644433 | X RD RPVC PBPP JE CL. 16 DN 250 X 100 | PC | 651.77
M070644437 | X RD RPVC PBPP JE CL. 16 DN 250 X 125 | PC | 691.17
M070644441 | X RD RPVC PBPP JE CL. 16 DN 250 X 150 | PC | 732.91
M070644445 | X RD RPVC PBPP JE CL. 16 DN 250 X 200 | PC | 810.33
M070644449 | X RD RPVC PBPP JE CL. 16 DN 300 X 50 | PC | 753.53
M070644453 | X RD RPVC PBPP JE CL. 16 DN 300 X 75 | PC | 756.21
M070644457 | X RD RPVC PBPP JE CL. 16 DN 300 X 100 | PC | 763.18
M070644461 | X RD RPVC PBPP JE CL. 16 DN 300 X 125 | PC | 802.5
M070644465 | X RD RPVC PBPP JE CL. 16 DN 300 X 150 | PC | 844.31
M070644469 | X RD RPVC PBPP JE CL. 16 DN 300 X 200 | PC | 921.74
M070644473 | X RD RPVC PBPP JE CL. 16 DN 300 X 250 | PC | 1002.84
M070644477 | X RD RPVC PBPP JE CL. 16 DN 350 X 50 | PC | 911.06
M070644481 | X RD RPVC PBPP JE CL. 16 DN 350 X 75 | PC | 913.74
M070644485 | X RD RPVC PBPP JE CL. 16 DN 350 X 100 | PC | 920.72
M070644489 | X RD RPVC PBPP JE CL. 16 DN 350 X 125 | PC | 960.04
M070644493 | X RD RPVC PBPP JE CL. 16 DN 350 X 150 | PC | 1001.83
M070644497 | X RD RPVC PBPP JE CL. 16 DN 350 X 200 | PC | 1079.26
M070644501 | X RD RPVC PBPP JE CL. 16 DN 350 X 250 | PC | 1160.37
M070644505 | X RD RPVC PBPP JE CL. 16 DN 350 X 300 | PC | 1246.71
M070644509 | X RD RPVC PBPP JE CL. 16 DN 400 X 50 | PC | 1070.4
M070644513 | X RD RPVC PBPP JE CL. 16 DN 400 X 75 | PC | 1073.06
M070644517 | X RD RPVC PBPP JE CL. 16 DN 400 X 100 | PC | 1080.04
M070644521 | X RD RPVC PBPP JE CL. 16 DN 400 X 125 | PC | 1119.36
M070644525 | X RD RPVC PBPP JE CL. 16 DN 400 X 150 | PC | 1161.17
M070644529 | X RD RPVC PBPP JE CL. 16 DN 400 X 200 | PC | 1238.58
M070644533 | X RD RPVC PBPP JE CL. 16 DN 400 X 250 | PC | 1319.69
M070644537 | X RD RPVC PBPP JE CL. 16 DN 400 X 300 | PC | 1406.02
M070644541 | X RD RPVC PBPP JE CL. 16 DN 400 X 350 | PC | 1502.98
M070644545 | X RD RPVC PBPP JE CL. 16 DN 450 X 50 | PC | 1233.58
M070644549 | X RD RPVC PBPP JE CL. 16 DN 450 X 75 | PC | 1236.27
M070644553 | X RD RPVC PBPP JE CL. 16 DN 450 X 100 | PC | 1243.25
M070644557 | X RD RPVC PBPP JE CL. 16 DN 450 X 125 | PC | 1282.56
M070644561 | X RD RPVC PBPP JE CL. 16 DN 450 X 150 | PC | 1324.37
M070644565 | X RD RPVC PBPP JE CL. 16 DN 450 X 200 | PC | 1401.8
M070644569 | X RD RPVC PBPP JE CL. 16 DN 450 X 250 | PC | 1482.9
M070644573 | X RD RPVC PBPP JE CL. 16 DN 450 X 300 | PC | 1569.24
M070644577 | X RD RPVC PBPP JE CL. 16 DN 450 X 350 | PC | 1666.18
M070644581 | X RD RPVC PBPP JE CL. 16 DN 450 X 400 | PC | 1758.33
M070644585 | X RD RPVC PBPP JE CL. 16 DN 500 X 50 | PC | 1388.91
M070644589 | X RD RPVC PBPP JE CL. 16 DN 500 X 75 | PC | 1391.59
M070644593 | X RD RPVC PBPP JE CL. 16 DN 500 X 100 | PC | 1398.56
M070644597 | X RD RPVC PBPP JE CL. 16 DN 500 X 125 | PC | 1437.87
M070644601 | X RD RPVC PBPP JE CL. 16 DN 500 X 150 | PC | 1479.66
M070644605 | X RD RPVC PBPP JE CL. 16 DN 500 X 200 | PC | 1557.1
M070644609 | X RD RPVC PBPP JE CL. 16 DN 500 X 250 | PC | 1638.2
M070644613 | X RD RPVC PBPP JE CL. 16 DN 500 X 300 | PC | 1724.54
M070644617 | X RD RPVC PBPP JE CL. 16 DN 500 X 350 | PC | 1821.45
M070644621 | X RD RPVC PBPP JE CL. 16 DN 500 X 400 | PC | 1913.64
M070644625 | X RD RPVC PBPP JE CL. 16 DN 500 X 450 | PC | 2067.86
M070644629 | X RD RPVC PBPP JE CL. 16 DN 600 X 50 | PC | 1776.45
M070644633 | X RD RPVC PBPP JE CL. 16 DN 600 X 75 | PC | 1779.12
M070644637 | X RD RPVC PBPP JE CL. 16 DN 600 X 100 | PC | 1786.09
M070644641 | X RD RPVC PBPP JE CL. 16 DN 600 X 125 | PC | 1825.43
M070644645 | X RD RPVC PBPP JE CL. 16 DN 600 X 150 | PC | 1867.22
M070644649 | X RD RPVC PBPP JE CL. 16 DN 600 X 200 | PC | 1944.63
M070644653 | X RD RPVC PBPP JE CL. 16 DN 600 X 250 | PC | 2025.75
M070644657 | X RD RPVC PBPP JE CL. 16 DN 600 X 300 | PC | 2112.11
M070644661 | X RD RPVC PBPP JE CL. 16 DN 600 X 350 | PC | 2209.05
M070644665 | X RD RPVC PBPP JE CL. 16 DN 600 X 400 | PC | 2301.17
M070644669 | X RD RPVC PBPP JE CL. 16 DN 600 X 450 | PC | 2455.39
M070644673 | X RD RPVC PBPP JE CL. 16 DN 600 X 500 | PC | 2590.82
M070644677 | X RD RPVC PBPP JE CL. 16 DN 700 X 50 | PC | 2214.9
M070644681 | X RD RPVC PBPP JE CL. 16 DN 700 X 75 | PC | 2217.59
M070644685 | X RD RPVC PBPP JE CL. 16 DN 700 X 100 | PC | 2224.57
M070644689 | X RD RPVC PBPP JE CL. 16 DN 700 X 125 | PC | 2263.89
M070644693 | X RD RPVC PBPP JE CL. 16 DN 700 X 150 | PC | 2305.69
M070644697 | X RD RPVC PBPP JE CL. 16 DN 700 X 200 | PC | 2383.1
M070644701 | X RD RPVC PBPP JE CL. 16 DN 700 X 250 | PC | 2464.22
M070644705 | X RD RPVC PBPP JE CL. 16 DN 700 X 300 | PC | 2550.55
M070644709 | X RD RPVC PBPP JE CL. 16 DN 700 X 350 | PC | 2647.49
M070644713 | X RD RPVC PBPP JE CL. 16 DN 700 X 400 | PC | 2739.64
M070644717 | X RD RPVC PBPP JE CL. 16 DN 700 X 450 | PC | 2893.87
M070644721 | X RD RPVC PBPP JE CL. 16 DN 700 X 500 | PC | 3029.29
M070644725 | X RD RPVC PBPP JE CL. 16 DN 700 X 600 | PC | 3285.71
M070645000 | CRUZETA DE REDUCAO RPVC PBPP JE CL. 18 / CL. 20
M070645001 | X RD RPVC PBPP JE CL. 18 DN 75 X 50 | PC | 264.57
M070645005 | X RD RPVC PBPP JE CL. 18 DN 100 X 50 | PC | 285.15
M070645009 | X RD RPVC PBPP JE CL. 18 DN 100 X 75 | PC | 285.88
M070645013 | X RD RPVC PBPP JE CL. 18 DN 125 X 50 | PC | 329.55
M070645017 | X RD RPVC PBPP JE CL. 18 DN 125 X 75 | PC | 331.16
M070645021 | X RD RPVC PBPP JE CL. 18 DN 125 X 100 | PC | 336.84
M070645025 | X RD RPVC PBPP JE CL. 18 DN 150 X 50 | PC | 376.26
M070645029 | X RD RPVC PBPP JE CL. 18 DN 150 X 75 | PC | 377.86
M070645033 | X RD RPVC PBPP JE CL. 18 DN 150 X 100 | PC | 383.52
M070645037 | X RD RPVC PBPP JE CL. 18 DN 150 X 125 | PC | 417.04
M070645041 | X RD RPVC PBPP JE CL. 18 DN 200 X 50 | PC | 476.28
M070645045 | X RD RPVC PBPP JE CL. 18 DN 200 X 75 | PC | 477.88
M070645049 | X RD RPVC PBPP JE CL. 18 DN 200 X 100 | PC | 483.54
M070645053 | X RD RPVC PBPP JE CL. 18 DN 200 X 125 | PC | 517.04
M070645057 | X RD RPVC PBPP JE CL. 18 DN 200 X 150 | PC | 554.38
M070645061 | X RD RPVC PBPP JE CL. 18 DN 250 X 50 | PC | 584.07
M070645065 | X RD RPVC PBPP JE CL. 18 DN 250 X 75 | PC | 585.68
M070645069 | X RD RPVC PBPP JE CL. 18 DN 250 X 100 | PC | 591.31
M070645073 | X RD RPVC PBPP JE CL. 18 DN 250 X 125 | PC | 624.82
M070645077 | X RD RPVC PBPP JE CL. 18 DN 250 X 150 | PC | 662.18
M070645081 | X RD RPVC PBPP JE CL. 18 DN 250 X 200 | PC | 733.81
M070645085 | X RD RPVC PBPP JE CL. 18 DN 300 X 50 | PC | 672.76
M070645089 | X RD RPVC PBPP JE CL. 18 DN 300 X 75 | PC | 674.37
M070645093 | X RD RPVC PBPP JE CL. 18 DN 300 X 100 | PC | 680.03
M070645097 | X RD RPVC PBPP JE CL. 18 DN 300 X 125 | PC | 713.51
M070645101 | X RD RPVC PBPP JE CL. 18 DN 300 X 150 | PC | 750.87
M070645105 | X RD RPVC PBPP JE CL. 18 DN 300 X 200 | PC | 822.49
M070645109 | X RD RPVC PBPP JE CL. 18 DN 300 X 250 | PC | 898.97
M070645113 | X RD RPVC PBPP JE CL. 18 DN 350 X 50 | PC | 813.74
M070645117 | X RD RPVC PBPP JE CL. 18 DN 350 X 75 | PC | 815.37
M070645121 | X RD RPVC PBPP JE CL. 18 DN 350 X 100 | PC | 821.01
M070645125 | X RD RPVC PBPP JE CL. 18 DN 350 X 125 | PC | 854.5
M070645129 | X RD RPVC PBPP JE CL. 18 DN 350 X 150 | PC | 891.84
M070645133 | X RD RPVC PBPP JE CL. 18 DN 350 X 200 | PC | 963.48
M070645137 | X RD RPVC PBPP JE CL. 18 DN 350 X 250 | PC | 1039.95
M070645141 | X RD RPVC PBPP JE CL. 18 DN 350 X 300 | PC | 1109.15
M070645145 | X RD RPVC PBPP JE CL. 18 DN 400 X 50 | PC | 965.8
M070645149 | X RD RPVC PBPP JE CL. 18 DN 400 X 75 | PC | 967.4
M070645153 | X RD RPVC PBPP JE CL. 18 DN 400 X 100 | PC | 973.06
M070645157 | X RD RPVC PBPP JE CL. 18 DN 400 X 125 | PC | 1006.56
M070645161 | X RD RPVC PBPP JE CL. 18 DN 400 X 150 | PC | 1043.93
M070645165 | X RD RPVC PBPP JE CL. 18 DN 400 X 200 | PC | 1115.5
M070645169 | X RD RPVC PBPP JE CL. 18 DN 400 X 250 | PC | 1192
M070645173 | X RD RPVC PBPP JE CL. 18 DN 400 X 300 | PC | 1261.19
M070645177 | X RD RPVC PBPP JE CL. 18 DN 400 X 350 | PC | 1345.65
M070645181 | X RD RPVC PBPP JE CL. 18 DN 450 X 50 | PC | 1122.49
M070645185 | X RD RPVC PBPP JE CL. 18 DN 450 X 75 | PC | 1124.1
M070645189 | X RD RPVC PBPP JE CL. 18 DN 450 X 100 | PC | 1129.76
M070645193 | X RD RPVC PBPP JE CL. 18 DN 450 X 125 | PC | 1163.25
M070645197 | X RD RPVC PBPP JE CL. 18 DN 450 X 150 | PC | 1200.59
M070645201 | X RD RPVC PBPP JE CL. 18 DN 450 X 200 | PC | 1272.23
M070645205 | X RD RPVC PBPP JE CL. 18 DN 450 X 250 | PC | 1348.69
M070645209 | X RD RPVC PBPP JE CL. 18 DN 450 X 300 | PC | 1417.9
M070645213 | X RD RPVC PBPP JE CL. 18 DN 450 X 350 | PC | 1502.34
M070645217 | X RD RPVC PBPP JE CL. 18 DN 450 X 400 | PC | 1519.27
M070645221 | X RD RPVC PBPP JE CL. 18 DN 500 X 50 | PC | 1237.79
M070645225 | X RD RPVC PBPP JE CL. 18 DN 500 X 75 | PC | 1239.41
M070645229 | X RD RPVC PBPP JE CL. 18 DN 500 X 100 | PC | 1245.03
M070645233 | X RD RPVC PBPP JE CL. 18 DN 500 X 125 | PC | 1278.54
M070645237 | X RD RPVC PBPP JE CL. 18 DN 500 X 150 | PC | 1315.91
M070645241 | X RD RPVC PBPP JE CL. 18 DN 500 X 200 | PC | 1387.49
M070645245 | X RD RPVC PBPP JE CL. 18 DN 500 X 250 | PC | 1463.98
M070645249 | X RD RPVC PBPP JE CL. 18 DN 500 X 300 | PC | 1533.22
M070645253 | X RD RPVC PBPP JE CL. 18 DN 500 X 350 | PC | 1617.65
M070645257 | X RD RPVC PBPP JE CL. 18 DN 500 X 400 | PC | 1704.31
M070645261 | X RD RPVC PBPP JE CL. 18 DN 500 X 450 | PC | 1853.64
M070645265 | X RD RPVC PBPP JE CL. 18 DN 600 X 50 | PC | 1598.75
M070645269 | X RD RPVC PBPP JE CL. 18 DN 600 X 75 | PC | 1601.98
M070645273 | X RD RPVC PBPP JE CL. 18 DN 600 X 100 | PC | 1607.65
M070645277 | X RD RPVC PBPP JE CL. 18 DN 600 X 125 | PC | 1641.11
M070645281 | X RD RPVC PBPP JE CL. 18 DN 600 X 150 | PC | 1678.08
M070645285 | X RD RPVC PBPP JE CL. 18 DN 600 X 200 | PC | 1750.1
M070645289 | X RD RPVC PBPP JE CL. 18 DN 600 X 250 | PC | 1826.59
M070645293 | X RD RPVC PBPP JE CL. 18 DN 600 X 300 | PC | 1893.95
M070645297 | X RD RPVC PBPP JE CL. 18 DN 600 X 350 | PC | 1980.24
M070645301 | X RD RPVC PBPP JE CL. 18 DN 600 X 400 | PC | 2066.91
M070645305 | X RD RPVC PBPP JE CL. 18 DN 600 X 450 | PC | 2216.19
M070645309 | X RD RPVC PBPP JE CL. 18 DN 600 X 500 | PC | 2321.46
M070645313 | X RD RPVC PBPP JE CL. 18 DN 700 X 50 | PC | 1995.87
M070645317 | X RD RPVC PBPP JE CL. 18 DN 700 X 75 | PC | 1997.5
M070645321 | X RD RPVC PBPP JE CL. 18 DN 700 X 100 | PC | 2003.14
M070645325 | X RD RPVC PBPP JE CL. 18 DN 700 X 125 | PC | 2036.65
M070645329 | X RD RPVC PBPP JE CL. 18 DN 700 X 150 | PC | 2074.01
M070645333 | X RD RPVC PBPP JE CL. 18 DN 700 X 200 | PC | 2145.6
M070645337 | X RD RPVC PBPP JE CL. 18 DN 700 X 250 | PC | 2220.88
M070645341 | X RD RPVC PBPP JE CL. 18 DN 700 X 300 | PC | 2291.3
M070645345 | X RD RPVC PBPP JE CL. 18 DN 700 X 350 | PC | 2375.74
M070645349 | X RD RPVC PBPP JE CL. 18 DN 700 X 400 | PC | 2462.42
M070645353 | X RD RPVC PBPP JE CL. 18 DN 700 X 450 | PC | 2611.72
M070645357 | X RD RPVC PBPP JE CL. 18 DN 700 X 500 | PC | 2716.97
M070645361 | X RD RPVC PBPP JE CL. 18 DN 700 X 600 | PC | 2954.55
M070645365 | X RD RPVC PBPP JE CL. 20 DN 75 X 50 | PC | 293.45
M070645369 | X RD RPVC PBPP JE CL. 20 DN 100 X 50 | PC | 315.1
M070645373 | X RD RPVC PBPP JE CL. 20 DN 100 X 75 | PC | 317.77
M070645377 | X RD RPVC PBPP JE CL. 20 DN 125 X 50 | PC | 367.86
M070645381 | X RD RPVC PBPP JE CL. 20 DN 125 X 75 | PC | 370.56
M070645385 | X RD RPVC PBPP JE CL. 20 DN 125 X 100 | PC | 377.52
M070645389 | X RD RPVC PBPP JE CL. 20 DN 150 X 50 | PC | 420.49
M070645393 | X RD RPVC PBPP JE CL. 20 DN 150 X 75 | PC | 423.17
M070645397 | X RD RPVC PBPP JE CL. 20 DN 150 X 100 | PC | 430.12
M070645401 | X RD RPVC PBPP JE CL. 20 DN 150 X 125 | PC | 469.44
M070645405 | X RD RPVC PBPP JE CL. 20 DN 200 X 50 | PC | 528.2
M070645409 | X RD RPVC PBPP JE CL. 20 DN 200 X 75 | PC | 530.88
M070645413 | X RD RPVC PBPP JE CL. 20 DN 200 X 100 | PC | 537.86
M070645417 | X RD RPVC PBPP JE CL. 20 DN 200 X 125 | PC | 577.19
M070645421 | X RD RPVC PBPP JE CL. 20 DN 200 X 150 | PC | 618.99
M070645425 | X RD RPVC PBPP JE CL. 20 DN 250 X 50 | PC | 640.77
M070645429 | X RD RPVC PBPP JE CL. 20 DN 250 X 75 | PC | 644.81
M070645433 | X RD RPVC PBPP JE CL. 20 DN 250 X 100 | PC | 651.77
M070645437 | X RD RPVC PBPP JE CL. 20 DN 250 X 125 | PC | 691.17
M070645441 | X RD RPVC PBPP JE CL. 20 DN 250 X 150 | PC | 732.91
M070645445 | X RD RPVC PBPP JE CL. 20 DN 250 X 200 | PC | 810.33
M070645449 | X RD RPVC PBPP JE CL. 20 DN 300 X 50 | PC | 753.53
M070645453 | X RD RPVC PBPP JE CL. 20 DN 300 X 75 | PC | 756.21
M070645457 | X RD RPVC PBPP JE CL. 20 DN 300 X 100 | PC | 763.18
M070645461 | X RD RPVC PBPP JE CL. 20 DN 300 X 125 | PC | 802.5
M070645465 | X RD RPVC PBPP JE CL. 20 DN 300 X 150 | PC | 844.31
M070645469 | X RD RPVC PBPP JE CL. 20 DN 300 X 200 | PC | 921.74
M070645473 | X RD RPVC PBPP JE CL. 20 DN 300 X 250 | PC | 1002.84
M070645477 | X RD RPVC PBPP JE CL. 20 DN 350 X 50 | PC | 911.06
M070645481 | X RD RPVC PBPP JE CL. 20 DN 350 X 75 | PC | 913.74
M070645485 | X RD RPVC PBPP JE CL. 20 DN 350 X 100 | PC | 920.72
M070645489 | X RD RPVC PBPP JE CL. 20 DN 350 X 125 | PC | 960.04
M070645493 | X RD RPVC PBPP JE CL. 20 DN 350 X 150 | PC | 1001.83
M070645497 | X RD RPVC PBPP JE CL. 20 DN 350 X 200 | PC | 1079.26
M070645501 | X RD RPVC PBPP JE CL. 20 DN 350 X 250 | PC | 1160.37
M070645505 | X RD RPVC PBPP JE CL. 20 DN 350 X 300 | PC | 1246.71
M070645509 | X RD RPVC PBPP JE CL. 20 DN 400 X 50 | PC | 1070.4
M070645513 | X RD RPVC PBPP JE CL. 20 DN 400 X 75 | PC | 1073.06
M070645517 | X RD RPVC PBPP JE CL. 20 DN 400 X 100 | PC | 1080.04
M070645521 | X RD RPVC PBPP JE CL. 20 DN 400 X 125 | PC | 1119.36
M070645525 | X RD RPVC PBPP JE CL. 20 DN 400 X 150 | PC | 1161.17
M070645529 | X RD RPVC PBPP JE CL. 20 DN 400 X 200 | PC | 1238.58
M070645533 | X RD RPVC PBPP JE CL. 20 DN 400 X 250 | PC | 1319.69
M070645537 | X RD RPVC PBPP JE CL. 20 DN 400 X 300 | PC | 1406.02
M070645541 | X RD RPVC PBPP JE CL. 20 DN 400 X 350 | PC | 1502.98
M070645545 | X RD RPVC PBPP JE CL. 20 DN 450 X 50 | PC | 1233.58
M070645549 | X RD RPVC PBPP JE CL. 20 DN 450 X 75 | PC | 1236.27
M070645553 | X RD RPVC PBPP JE CL. 20 DN 450 X 100 | PC | 1243.25
M070645557 | X RD RPVC PBPP JE CL. 20 DN 450 X 125 | PC | 1282.56
M070645561 | X RD RPVC PBPP JE CL. 20 DN 450 X 150 | PC | 1324.37
M070645565 | X RD RPVC PBPP JE CL. 20 DN 450 X 200 | PC | 1401.8
M070645569 | X RD RPVC PBPP JE CL. 20 DN 450 X 250 | PC | 1482.9
M070645573 | X RD RPVC PBPP JE CL. 20 DN 450 X 300 | PC | 1569.24
M070645577 | X RD RPVC PBPP JE CL. 20 DN 450 X 350 | PC | 1666.18
M070645581 | X RD RPVC PBPP JE CL. 20 DN 450 X 400 | PC | 1758.33
M070645585 | X RD RPVC PBPP JE CL. 20 DN 500 X 50 | PC | 1388.91
M070645589 | X RD RPVC PBPP JE CL. 20 DN 500 X 75 | PC | 1391.59
M070645593 | X RD RPVC PBPP JE CL. 20 DN 500 X 100 | PC | 1398.56
M070645597 | X RD RPVC PBPP JE CL. 20 DN 500 X 125 | PC | 1437.87
M070645601 | X RD RPVC PBPP JE CL. 20 DN 500 X 150 | PC | 1479.66
M070645605 | X RD RPVC PBPP JE CL. 20 DN 500 X 200 | PC | 1557.1
M070645609 | X RD RPVC PBPP JE CL. 20 DN 500 X 250 | PC | 1638.2
M070645613 | X RD RPVC PBPP JE CL. 20 DN 500 X 300 | PC | 1724.54
M070645617 | X RD RPVC PBPP JE CL. 20 DN 500 X 350 | PC | 1821.45
M070645621 | X RD RPVC PBPP JE CL. 20 DN 500 X 400 | PC | 1913.64
M070645625 | X RD RPVC PBPP JE CL. 20 DN 500 X 450 | PC | 2067.86
M070645629 | X RD RPVC PBPP JE CL. 20 DN 600 X 50 | PC | 1776.45
M070645633 | X RD RPVC PBPP JE CL. 20 DN 600 X 75 | PC | 1779.12
M070645637 | X RD RPVC PBPP JE CL. 20 DN 600 X 100 | PC | 1786.09
M070645641 | X RD RPVC PBPP JE CL. 20 DN 600 X 125 | PC | 1825.43
M070645645 | X RD RPVC PBPP JE CL. 20 DN 600 X 150 | PC | 1867.22
M070645649 | X RD RPVC PBPP JE CL. 20 DN 600 X 200 | PC | 1944.63
M070645653 | X RD RPVC PBPP JE CL. 20 DN 600 X 250 | PC | 2025.75
M070645657 | X RD RPVC PBPP JE CL. 20 DN 600 X 300 | PC | 2112.11
M070645661 | X RD RPVC PBPP JE CL. 20 DN 600 X 350 | PC | 2209.05
M070645665 | X RD RPVC PBPP JE CL. 20 DN 600 X 400 | PC | 2301.17
M070645669 | X RD RPVC PBPP JE CL. 20 DN 600 X 450 | PC | 2455.39
M070645673 | X RD RPVC PBPP JE CL. 20 DN 600 X 500 | PC | 2590.82
M070645677 | X RD RPVC PBPP JE CL. 20 DN 700 X 50 | PC | 2214.9
M070645681 | X RD RPVC PBPP JE CL. 20 DN 700 X 75 | PC | 2217.59
M070645685 | X RD RPVC PBPP JE CL. 20 DN 700 X 100 | PC | 2224.57
M070645689 | X RD RPVC PBPP JE CL. 20 DN 700 X 125 | PC | 2263.89
M070645693 | X RD RPVC PBPP JE CL. 20 DN 700 X 150 | PC | 2305.69
M070645697 | X RD RPVC PBPP JE CL. 20 DN 700 X 200 | PC | 2383.1
M070645701 | X RD RPVC PBPP JE CL. 20 DN 700 X 250 | PC | 2464.22
M070645705 | X RD RPVC PBPP JE CL. 20 DN 700 X 300 | PC | 2550.55
M070645709 | X RD RPVC PBPP JE CL. 20 DN 700 X 350 | PC | 2647.49
M070645713 | X RD RPVC PBPP JE CL. 20 DN 700 X 400 | PC | 2739.64
M070645717 | X RD RPVC PBPP JE CL. 20 DN 700 X 450 | PC | 2893.87
M070645721 | X RD RPVC PBPP JE CL. 20 DN 700 X 500 | PC | 3029.29
M070645725 | X RD RPVC PBPP JE CL. 20 DN 700 X 600 | PC | 3285.71
M070647000 | CRUZETA DE REDUCAO RPVC PBBB JE CL. 6 / CL. 8
M070647001 | X RD RPVC PBBB JE CL. 6 DN 75 X 50 | PC | 291.23
M070647005 | X RD RPVC PBBB JE CL. 6 DN 100 X 50 | PC | 311.13
M070647009 | X RD RPVC PBBB JE CL. 6 DN 100 X 75 | PC | 312.78
M070647013 | X RD RPVC PBBB JE CL. 6 DN 125 X 50 | PC | 356.2
M070647017 | X RD RPVC PBBB JE CL. 6 DN 125 X 75 | PC | 357.87
M070647021 | X RD RPVC PBBB JE CL. 6 DN 125 X 100 | PC | 388.63
M070647025 | X RD RPVC PBBB JE CL. 6 DN 150 X 50 | PC | 402.89
M070647029 | X RD RPVC PBBB JE CL. 6 DN 150 X 75 | PC | 404.56
M070647033 | X RD RPVC PBBB JE CL. 6 DN 150 X 100 | PC | 435.32
M070647037 | X RD RPVC PBBB JE CL. 6 DN 150 X 125 | PC | 477.98
M070647041 | X RD RPVC PBBB JE CL. 6 DN 200 X 50 | PC | 502.94
M070647045 | X RD RPVC PBBB JE CL. 6 DN 200 X 75 | PC | 504.6
M070647049 | X RD RPVC PBBB JE CL. 6 DN 200 X 100 | PC | 535.37
M070647053 | X RD RPVC PBBB JE CL. 6 DN 200 X 125 | PC | 577.97
M070647057 | X RD RPVC PBBB JE CL. 6 DN 200 X 150 | PC | 616.96
M070647061 | X RD RPVC PBBB JE CL. 6 DN 250 X 50 | PC | 610.72
M070647065 | X RD RPVC PBBB JE CL. 6 DN 250 X 75 | PC | 612.38
M070647069 | X RD RPVC PBBB JE CL. 6 DN 250 X 100 | PC | 643.13
M070647073 | X RD RPVC PBBB JE CL. 6 DN 250 X 125 | PC | 685.76
M070647077 | X RD RPVC PBBB JE CL. 6 DN 250 X 150 | PC | 724.75
M070647081 | X RD RPVC PBBB JE CL. 6 DN 250 X 200 | PC | 810.58
M070647085 | X RD RPVC PBBB JE CL. 6 DN 300 X 50 | PC | 699.41
M070647089 | X RD RPVC PBBB JE CL. 6 DN 300 X 75 | PC | 701.07
M070647093 | X RD RPVC PBBB JE CL. 6 DN 300 X 100 | PC | 731.84
M070647097 | X RD RPVC PBBB JE CL. 6 DN 300 X 125 | PC | 774.46
M070647101 | X RD RPVC PBBB JE CL. 6 DN 300 X 150 | PC | 813.44
M070647105 | X RD RPVC PBBB JE CL. 6 DN 300 X 200 | PC | 899.27
M070647109 | X RD RPVC PBBB JE CL. 6 DN 300 X 250 | PC | 1002.65
M070647113 | X RD RPVC PBBB JE CL. 6 DN 350 X 50 | PC | 840.42
M070647117 | X RD RPVC PBBB JE CL. 6 DN 350 X 75 | PC | 842.05
M070647121 | X RD RPVC PBBB JE CL. 6 DN 350 X 100 | PC | 872.83
M070647125 | X RD RPVC PBBB JE CL. 6 DN 350 X 125 | PC | 915.46
M070647129 | X RD RPVC PBBB JE CL. 6 DN 350 X 150 | PC | 954.45
M070647133 | X RD RPVC PBBB JE CL. 6 DN 350 X 200 | PC | 1040.27
M070647137 | X RD RPVC PBBB JE CL. 6 DN 350 X 250 | PC | 1143.62
M070647141 | X RD RPVC PBBB JE CL. 6 DN 350 X 300 | PC | 1222.6
M070647145 | X RD RPVC PBBB JE CL. 6 DN 400 X 50 | PC | 992.44
M070647149 | X RD RPVC PBBB JE CL. 6 DN 400 X 75 | PC | 994.11
M070647153 | X RD RPVC PBBB JE CL. 6 DN 400 X 100 | PC | 1024.87
M070647157 | X RD RPVC PBBB JE CL. 6 DN 400 X 125 | PC | 1067.53
M070647161 | X RD RPVC PBBB JE CL. 6 DN 400 X 150 | PC | 1106.51
M070647165 | X RD RPVC PBBB JE CL. 6 DN 400 X 200 | PC | 1192.32
M070647169 | X RD RPVC PBBB JE CL. 6 DN 400 X 250 | PC | 1295.67
M070647173 | X RD RPVC PBBB JE CL. 6 DN 400 X 300 | PC | 1374.66
M070647177 | X RD RPVC PBBB JE CL. 6 DN 400 X 350 | PC | 1527.67
M070647181 | X RD RPVC PBBB JE CL. 6 DN 450 X 50 | PC | 1149.15
M070647185 | X RD RPVC PBBB JE CL. 6 DN 450 X 75 | PC | 1150.8
M070647189 | X RD RPVC PBBB JE CL. 6 DN 450 X 100 | PC | 1181.58
M070647193 | X RD RPVC PBBB JE CL. 6 DN 450 X 125 | PC | 1224.19
M070647197 | X RD RPVC PBBB JE CL. 6 DN 450 X 150 | PC | 1263.19
M070647201 | X RD RPVC PBBB JE CL. 6 DN 450 X 200 | PC | 1349.01
M070647205 | X RD RPVC PBBB JE CL. 6 DN 450 X 250 | PC | 1452.37
M070647209 | X RD RPVC PBBB JE CL. 6 DN 450 X 300 | PC | 1531.34
M070647213 | X RD RPVC PBBB JE CL. 6 DN 450 X 350 | PC | 1684.38
M070647217 | X RD RPVC PBBB JE CL. 6 DN 450 X 400 | PC | 1863.63
M070647221 | X RD RPVC PBBB JE CL. 6 DN 500 X 50 | PC | 1264.45
M070647225 | X RD RPVC PBBB JE CL. 6 DN 500 X 75 | PC | 1266.12
M070647229 | X RD RPVC PBBB JE CL. 6 DN 500 X 100 | PC | 1296.87
M070647233 | X RD RPVC PBBB JE CL. 6 DN 500 X 125 | PC | 1339.49
M070647237 | X RD RPVC PBBB JE CL. 6 DN 500 X 150 | PC | 1378.49
M070647241 | X RD RPVC PBBB JE CL. 6 DN 500 X 200 | PC | 1464.29
M070647245 | X RD RPVC PBBB JE CL. 6 DN 500 X 250 | PC | 1567.66
M070647249 | X RD RPVC PBBB JE CL. 6 DN 500 X 300 | PC | 1646.64
M070647253 | X RD RPVC PBBB JE CL. 6 DN 500 X 350 | PC | 1799.67
M070647257 | X RD RPVC PBBB JE CL. 6 DN 500 X 400 | PC | 1978.92
M070647261 | X RD RPVC PBBB JE CL. 6 DN 500 X 450 | PC | 2085.46
M070647265 | X RD RPVC PBBB JE CL. 6 DN 600 X 50 | PC | 1627.02
M070647269 | X RD RPVC PBBB JE CL. 6 DN 600 X 75 | PC | 1628.68
M070647273 | X RD RPVC PBBB JE CL. 6 DN 600 X 100 | PC | 1659.45
M070647277 | X RD RPVC PBBB JE CL. 6 DN 600 X 125 | PC | 1702.09
M070647281 | X RD RPVC PBBB JE CL. 6 DN 600 X 150 | PC | 1741.07
M070647285 | X RD RPVC PBBB JE CL. 6 DN 600 X 200 | PC | 1826.9
M070647289 | X RD RPVC PBBB JE CL. 6 DN 600 X 250 | PC | 1930.26
M070647293 | X RD RPVC PBBB JE CL. 6 DN 600 X 300 | PC | 2009.24
M070647297 | X RD RPVC PBBB JE CL. 6 DN 600 X 350 | PC | 2162.25
M070647301 | X RD RPVC PBBB JE CL. 6 DN 600 X 400 | PC | 2341.52
M070647305 | X RD RPVC PBBB JE CL. 6 DN 600 X 450 | PC | 2448.05
M070647309 | X RD RPVC PBBB JE CL. 6 DN 600 X 500 | PC | 2539.12
M070647313 | X RD RPVC PBBB JE CL. 6 DN 700 X 50 | PC | 2022.54
M070647317 | X RD RPVC PBBB JE CL. 6 DN 700 X 75 | PC | 2024.21
M070647321 | X RD RPVC PBBB JE CL. 6 DN 700 X 100 | PC | 2054.97
M070647325 | X RD RPVC PBBB JE CL. 6 DN 700 X 125 | PC | 2097.6
M070647329 | X RD RPVC PBBB JE CL. 6 DN 700 X 150 | PC | 2136.58
M070647333 | X RD RPVC PBBB JE CL. 6 DN 700 X 200 | PC | 2222.4
M070647337 | X RD RPVC PBBB JE CL. 6 DN 700 X 250 | PC | 2325.77
M070647341 | X RD RPVC PBBB JE CL. 6 DN 700 X 300 | PC | 2404.74
M070647345 | X RD RPVC PBBB JE CL. 6 DN 700 X 350 | PC | 2557.77
M070647349 | X RD RPVC PBBB JE CL. 6 DN 700 X 400 | PC | 2737.04
M070647353 | X RD RPVC PBBB JE CL. 6 DN 700 X 450 | PC | 2843.55
M070647357 | X RD RPVC PBBB JE CL. 6 DN 700 X 500 | PC | 2934.62
M070647361 | X RD RPVC PBBB JE CL. 6 DN 700 X 600 | PC | 3290.4
M070647365 | X RD RPVC PBBB JE CL. 8 DN 75 X 50 | PC | 291.23
M070647369 | X RD RPVC PBBB JE CL. 8 DN 100 X 50 | PC | 311.13
M070647373 | X RD RPVC PBBB JE CL. 8 DN 100 X 75 | PC | 312.78
M070647377 | X RD RPVC PBBB JE CL. 8 DN 125 X 50 | PC | 356.2
M070647381 | X RD RPVC PBBB JE CL. 8 DN 125 X 75 | PC | 357.87
M070647385 | X RD RPVC PBBB JE CL. 8 DN 125 X 100 | PC | 388.63
M070647389 | X RD RPVC PBBB JE CL. 8 DN 150 X 50 | PC | 402.89
M070647393 | X RD RPVC PBBB JE CL. 8 DN 150 X 75 | PC | 404.56
M070647397 | X RD RPVC PBBB JE CL. 8 DN 150 X 100 | PC | 435.32
M070647401 | X RD RPVC PBBB JE CL. 8 DN 150 X 125 | PC | 477.98
M070647405 | X RD RPVC PBBB JE CL. 8 DN 200 X 50 | PC | 502.94
M070647409 | X RD RPVC PBBB JE CL. 8 DN 200 X 75 | PC | 504.6
M070647413 | X RD RPVC PBBB JE CL. 8 DN 200 X 100 | PC | 535.37
M070647417 | X RD RPVC PBBB JE CL. 8 DN 200 X 125 | PC | 577.97
M070647421 | X RD RPVC PBBB JE CL. 8 DN 200 X 150 | PC | 616.96
M070647425 | X RD RPVC PBBB JE CL. 8 DN 250 X 50 | PC | 610.72
M070647429 | X RD RPVC PBBB JE CL. 8 DN 250 X 75 | PC | 612.38
M070647433 | X RD RPVC PBBB JE CL. 8 DN 250 X 100 | PC | 643.13
M070647437 | X RD RPVC PBBB JE CL. 8 DN 250 X 125 | PC | 685.76
M070647441 | X RD RPVC PBBB JE CL. 8 DN 250 X 150 | PC | 724.75
M070647445 | X RD RPVC PBBB JE CL. 8 DN 250 X 200 | PC | 810.58
M070647449 | X RD RPVC PBBB JE CL. 8 DN 300 X 50 | PC | 699.41
M070647453 | X RD RPVC PBBB JE CL. 8 DN 300 X 75 | PC | 701.07
M070647457 | X RD RPVC PBBB JE CL. 8 DN 300 X 100 | PC | 731.84
M070647461 | X RD RPVC PBBB JE CL. 8 DN 300 X 125 | PC | 774.46
M070647465 | X RD RPVC PBBB JE CL. 8 DN 300 X 150 | PC | 813.44
M070647469 | X RD RPVC PBBB JE CL. 8 DN 300 X 200 | PC | 899.27
M070647473 | X RD RPVC PBBB JE CL. 8 DN 300 X 250 | PC | 1002.65
M070647477 | X RD RPVC PBBB JE CL. 8 DN 350 X 50 | PC | 840.42
M070647481 | X RD RPVC PBBB JE CL. 8 DN 350 X 75 | PC | 842.05
M070647485 | X RD RPVC PBBB JE CL. 8 DN 350 X 100 | PC | 872.83
M070647489 | X RD RPVC PBBB JE CL. 8 DN 350 X 125 | PC | 915.46
M070647493 | X RD RPVC PBBB JE CL. 8 DN 350 X 150 | PC | 954.45
M070647497 | X RD RPVC PBBB JE CL. 8 DN 350 X 200 | PC | 1040.27
M070647501 | X RD RPVC PBBB JE CL. 8 DN 350 X 250 | PC | 1143.62
M070647505 | X RD RPVC PBBB JE CL. 8 DN 350 X 300 | PC | 1222.6
M070647509 | X RD RPVC PBBB JE CL. 8 DN 400 X 50 | PC | 992.44
M070647513 | X RD RPVC PBBB JE CL. 8 DN 400 X 75 | PC | 994.11
M070647517 | X RD RPVC PBBB JE CL. 8 DN 400 X 100 | PC | 1024.87
M070647521 | X RD RPVC PBBB JE CL. 8 DN 400 X 125 | PC | 1067.53
M070647525 | X RD RPVC PBBB JE CL. 8 DN 400 X 150 | PC | 1106.51
M070647529 | X RD RPVC PBBB JE CL. 8 DN 400 X 200 | PC | 1192.32
M070647533 | X RD RPVC PBBB JE CL. 8 DN 400 X 250 | PC | 1295.67
M070647537 | X RD RPVC PBBB JE CL. 8 DN 400 X 300 | PC | 1374.66
M070647541 | X RD RPVC PBBB JE CL. 8 DN 400 X 350 | PC | 1527.67
M070647545 | X RD RPVC PBBB JE CL. 8 DN 450 X 50 | PC | 1149.15
M070647549 | X RD RPVC PBBB JE CL. 8 DN 450 X 75 | PC | 1150.8
M070647553 | X RD RPVC PBBB JE CL. 8 DN 450 X 100 | PC | 1181.58
M070647557 | X RD RPVC PBBB JE CL. 8 DN 450 X 125 | PC | 1224.19
M070647561 | X RD RPVC PBBB JE CL. 8 DN 450 X 150 | PC | 1263.19
M070647565 | X RD RPVC PBBB JE CL. 8 DN 450 X 200 | PC | 1349.01
M070647569 | X RD RPVC PBBB JE CL. 8 DN 450 X 250 | PC | 1452.37
M070647573 | X RD RPVC PBBB JE CL. 8 DN 450 X 300 | PC | 1531.34
M070647577 | X RD RPVC PBBB JE CL. 8 DN 450 X 350 | PC | 1684.38
M070647581 | X RD RPVC PBBB JE CL. 8 DN 450 X 400 | PC | 1863.63
M070647585 | X RD RPVC PBBB JE CL. 8 DN 500 X 50 | PC | 1264.45
M070647589 | X RD RPVC PBBB JE CL. 8 DN 500 X 75 | PC | 1266.12
M070647593 | X RD RPVC PBBB JE CL. 8 DN 500 X 100 | PC | 1296.87
M070647597 | X RD RPVC PBBB JE CL. 8 DN 500 X 125 | PC | 1339.49
M070647601 | X RD RPVC PBBB JE CL. 8 DN 500 X 150 | PC | 1378.49
M070647605 | X RD RPVC PBBB JE CL. 8 DN 500 X 200 | PC | 1464.29
M070647609 | X RD RPVC PBBB JE CL. 8 DN 500 X 250 | PC | 1567.66
M070647613 | X RD RPVC PBBB JE CL. 8 DN 500 X 300 | PC | 1646.64
M070647617 | X RD RPVC PBBB JE CL. 8 DN 500 X 350 | PC | 1799.67
M070647621 | X RD RPVC PBBB JE CL. 8 DN 500 X 400 | PC | 1978.92
M070647625 | X RD RPVC PBBB JE CL. 8 DN 500 X 450 | PC | 2085.46
M070647629 | X RD RPVC PBBB JE CL. 8 DN 600 X 50 | PC | 1627.02
M070647633 | X RD RPVC PBBB JE CL. 8 DN 600 X 75 | PC | 1628.68
M070647637 | X RD RPVC PBBB JE CL. 8 DN 600 X 100 | PC | 1659.45
M070647641 | X RD RPVC PBBB JE CL. 8 DN 600 X 125 | PC | 1702.09
M070647645 | X RD RPVC PBBB JE CL. 8 DN 600 X 150 | PC | 1741.07
M070647649 | X RD RPVC PBBB JE CL. 8 DN 600 X 200 | PC | 1826.9
M070647653 | X RD RPVC PBBB JE CL. 8 DN 600 X 250 | PC | 1930.26
M070647657 | X RD RPVC PBBB JE CL. 8 DN 600 X 300 | PC | 2009.24
M070647661 | X RD RPVC PBBB JE CL. 8 DN 600 X 350 | PC | 2162.25
M070647665 | X RD RPVC PBBB JE CL. 8 DN 600 X 400 | PC | 2341.52
M070647669 | X RD RPVC PBBB JE CL. 8 DN 600 X 450 | PC | 2448.05
M070647673 | X RD RPVC PBBB JE CL. 8 DN 600 X 500 | PC | 2539.12
M070647677 | X RD RPVC PBBB JE CL. 8 DN 700 X 50 | PC | 2022.54
M070647681 | X RD RPVC PBBB JE CL. 8 DN 700 X 75 | PC | 2024.21
M070647685 | X RD RPVC PBBB JE CL. 8 DN 700 X 100 | PC | 2054.97
M070647689 | X RD RPVC PBBB JE CL. 8 DN 700 X 125 | PC | 2097.6
M070647693 | X RD RPVC PBBB JE CL. 8 DN 700 X 150 | PC | 2136.58
M070647697 | X RD RPVC PBBB JE CL. 8 DN 700 X 200 | PC | 2222.4
M070647701 | X RD RPVC PBBB JE CL. 8 DN 700 X 250 | PC | 2325.77
M070647705 | X RD RPVC PBBB JE CL. 8 DN 700 X 300 | PC | 2404.74
M070647709 | X RD RPVC PBBB JE CL. 8 DN 700 X 350 | PC | 2557.77
M070647713 | X RD RPVC PBBB JE CL. 8 DN 700 X 400 | PC | 2737.04
M070647717 | X RD RPVC PBBB JE CL. 8 DN 700 X 450 | PC | 2843.55
M070647721 | X RD RPVC PBBB JE CL. 8 DN 700 X 500 | PC | 2934.62
M070647725 | X RD RPVC PBBB JE CL. 8 DN 700 X 600 | PC | 3290.4
M070648000 | CRUZETA DE REDUCAO RPVC PBBB JE CL. 10 / CL. 12
M070648001 | X RD RPVC PBBB JE CL. 10 DN 75 X 50 | PC | 291.23
M070648005 | X RD RPVC PBBB JE CL. 10 DN 100 X 50 | PC | 311.13
M070648009 | X RD RPVC PBBB JE CL. 10 DN 100 X 75 | PC | 312.78
M070648013 | X RD RPVC PBBB JE CL. 10 DN 125 X 50 | PC | 356.2
M070648017 | X RD RPVC PBBB JE CL. 10 DN 125 X 75 | PC | 357.87
M070648021 | X RD RPVC PBBB JE CL. 10 DN 125 X 100 | PC | 388.63
M070648025 | X RD RPVC PBBB JE CL. 10 DN 150 X 50 | PC | 402.89
M070648029 | X RD RPVC PBBB JE CL. 10 DN 150 X 75 | PC | 404.56
M070648033 | X RD RPVC PBBB JE CL. 10 DN 150 X 100 | PC | 435.32
M070648037 | X RD RPVC PBBB JE CL. 10 DN 150 X 125 | PC | 477.98
M070648041 | X RD RPVC PBBB JE CL. 10 DN 200 X 50 | PC | 502.94
M070648045 | X RD RPVC PBBB JE CL. 10 DN 200 X 75 | PC | 504.6
M070648049 | X RD RPVC PBBB JE CL. 10 DN 200 X 100 | PC | 535.37
M070648053 | X RD RPVC PBBB JE CL. 10 DN 200 X 125 | PC | 577.97
M070648057 | X RD RPVC PBBB JE CL. 10 DN 200 X 150 | PC | 616.96
M070648061 | X RD RPVC PBBB JE CL. 10 DN 250 X 50 | PC | 610.72
M070648065 | X RD RPVC PBBB JE CL. 10 DN 250 X 75 | PC | 612.38
M070648069 | X RD RPVC PBBB JE CL. 10 DN 250 X 100 | PC | 643.13
M070648073 | X RD RPVC PBBB JE CL. 10 DN 250 X 125 | PC | 685.76
M070648077 | X RD RPVC PBBB JE CL. 10 DN 250 X 150 | PC | 724.75
M070648081 | X RD RPVC PBBB JE CL. 10 DN 250 X 200 | PC | 810.58
M070648085 | X RD RPVC PBBB JE CL. 10 DN 300 X 50 | PC | 699.41
M070648089 | X RD RPVC PBBB JE CL. 10 DN 300 X 75 | PC | 701.07
M070648093 | X RD RPVC PBBB JE CL. 10 DN 300 X 100 | PC | 731.84
M070648097 | X RD RPVC PBBB JE CL. 10 DN 300 X 125 | PC | 774.46
M070648101 | X RD RPVC PBBB JE CL. 10 DN 300 X 150 | PC | 813.44
M070648105 | X RD RPVC PBBB JE CL. 10 DN 300 X 200 | PC | 899.27
M070648109 | X RD RPVC PBBB JE CL. 10 DN 300 X 250 | PC | 1002.65
M070648113 | X RD RPVC PBBB JE CL. 10 DN 350 X 50 | PC | 840.42
M070648117 | X RD RPVC PBBB JE CL. 10 DN 350 X 75 | PC | 842.05
M070648121 | X RD RPVC PBBB JE CL. 10 DN 350 X 100 | PC | 872.83
M070648125 | X RD RPVC PBBB JE CL. 10 DN 350 X 125 | PC | 915.46
M070648129 | X RD RPVC PBBB JE CL. 10 DN 350 X 150 | PC | 954.45
M070648133 | X RD RPVC PBBB JE CL. 10 DN 350 X 200 | PC | 1040.27
M070648137 | X RD RPVC PBBB JE CL. 10 DN 350 X 250 | PC | 1143.62
M070648141 | X RD RPVC PBBB JE CL. 10 DN 350 X 300 | PC | 1222.6
M070648145 | X RD RPVC PBBB JE CL. 10 DN 400 X 50 | PC | 992.44
M070648149 | X RD RPVC PBBB JE CL. 10 DN 400 X 75 | PC | 994.11
M070648153 | X RD RPVC PBBB JE CL. 10 DN 400 X 100 | PC | 1024.87
M070648157 | X RD RPVC PBBB JE CL. 10 DN 400 X 125 | PC | 1067.53
M070648161 | X RD RPVC PBBB JE CL. 10 DN 400 X 150 | PC | 1106.51
M070648165 | X RD RPVC PBBB JE CL. 10 DN 400 X 200 | PC | 1192.32
M070648169 | X RD RPVC PBBB JE CL. 10 DN 400 X 250 | PC | 1295.67
M070648173 | X RD RPVC PBBB JE CL. 10 DN 400 X 300 | PC | 1374.66
M070648177 | X RD RPVC PBBB JE CL. 10 DN 400 X 350 | PC | 1527.67
M070648181 | X RD RPVC PBBB JE CL. 10 DN 450 X 50 | PC | 1149.15
M070648185 | X RD RPVC PBBB JE CL. 10 DN 450 X 75 | PC | 1150.8
M070648189 | X RD RPVC PBBB JE CL. 10 DN 450 X 100 | PC | 1181.58
M070648193 | X RD RPVC PBBB JE CL. 10 DN 450 X 125 | PC | 1224.19
M070648197 | X RD RPVC PBBB JE CL. 10 DN 450 X 150 | PC | 1263.19
M070648201 | X RD RPVC PBBB JE CL. 10 DN 450 X 200 | PC | 1349.01
M070648205 | X RD RPVC PBBB JE CL. 10 DN 450 X 250 | PC | 1452.37
M070648209 | X RD RPVC PBBB JE CL. 10 DN 450 X 300 | PC | 1531.34
M070648213 | X RD RPVC PBBB JE CL. 10 DN 450 X 350 | PC | 1684.38
M070648217 | X RD RPVC PBBB JE CL. 10 DN 450 X 400 | PC | 1863.63
M070648221 | X RD RPVC PBBB JE CL. 10 DN 500 X 50 | PC | 1264.45
M070648225 | X RD RPVC PBBB JE CL. 10 DN 500 X 75 | PC | 1266.12
M070648229 | X RD RPVC PBBB JE CL. 10 DN 500 X 100 | PC | 1296.87
M070648233 | X RD RPVC PBBB JE CL. 10 DN 500 X 125 | PC | 1339.49
M070648237 | X RD RPVC PBBB JE CL. 10 DN 500 X 150 | PC | 1378.49
M070648241 | X RD RPVC PBBB JE CL. 10 DN 500 X 200 | PC | 1464.29
M070648245 | X RD RPVC PBBB JE CL. 10 DN 500 X 250 | PC | 1567.66
M070648249 | X RD RPVC PBBB JE CL. 10 DN 500 X 300 | PC | 1646.64
M070648253 | X RD RPVC PBBB JE CL. 10 DN 500 X 350 | PC | 1799.67
M070648257 | X RD RPVC PBBB JE CL. 10 DN 500 X 400 | PC | 1978.92
M070648261 | X RD RPVC PBBB JE CL. 10 DN 500 X 450 | PC | 2085.46
M070648265 | X RD RPVC PBBB JE CL. 10 DN 600 X 50 | PC | 1627.02
M070648269 | X RD RPVC PBBB JE CL. 10 DN 600 X 75 | PC | 1628.68
M070648273 | X RD RPVC PBBB JE CL. 10 DN 600 X 100 | PC | 1659.45
M070648277 | X RD RPVC PBBB JE CL. 10 DN 600 X 125 | PC | 1702.09
M070648281 | X RD RPVC PBBB JE CL. 10 DN 600 X 150 | PC | 1741.07
M070648285 | X RD RPVC PBBB JE CL. 10 DN 600 X 200 | PC | 1826.9
M070648289 | X RD RPVC PBBB JE CL. 10 DN 600 X 250 | PC | 1930.26
M070648293 | X RD RPVC PBBB JE CL. 10 DN 600 X 300 | PC | 2009.24
M070648297 | X RD RPVC PBBB JE CL. 10 DN 600 X 350 | PC | 2162.25
M070648301 | X RD RPVC PBBB JE CL. 10 DN 600 X 400 | PC | 2341.52
M070648305 | X RD RPVC PBBB JE CL. 10 DN 600 X 450 | PC | 2448.05
M070648309 | X RD RPVC PBBB JE CL. 10 DN 600 X 500 | PC | 2539.12
M070648313 | X RD RPVC PBBB JE CL. 10 DN 700 X 50 | PC | 2022.54
M070648317 | X RD RPVC PBBB JE CL. 10 DN 700 X 75 | PC | 2024.21
M070648321 | X RD RPVC PBBB JE CL. 10 DN 700 X 100 | PC | 2054.97
M070648325 | X RD RPVC PBBB JE CL. 10 DN 700 X 125 | PC | 2097.6
M070648329 | X RD RPVC PBBB JE CL. 10 DN 700 X 150 | PC | 2136.58
M070648333 | X RD RPVC PBBB JE CL. 10 DN 700 X 200 | PC | 2222.4
M070648337 | X RD RPVC PBBB JE CL. 10 DN 700 X 250 | PC | 2325.77
M070648341 | X RD RPVC PBBB JE CL. 10 DN 700 X 300 | PC | 2404.74
M070648345 | X RD RPVC PBBB JE CL. 10 DN 700 X 350 | PC | 2557.77
M070648349 | X RD RPVC PBBB JE CL. 10 DN 700 X 400 | PC | 2737.04
M070648353 | X RD RPVC PBBB JE CL. 10 DN 700 X 450 | PC | 2843.55
M070648357 | X RD RPVC PBBB JE CL. 10 DN 700 X 500 | PC | 2934.62
M070648361 | X RD RPVC PBBB JE CL. 10 DN 700 X 600 | PC | 3290.4
M070648365 | X RD RPVC PBBB JE CL. 12 DN 75 X 50 | PC | 320.1
M070648369 | X RD RPVC PBBB JE CL. 12 DN 100 X 50 | PC | 341.76
M070648373 | X RD RPVC PBBB JE CL. 12 DN 100 X 75 | PC | 344.48
M070648377 | X RD RPVC PBBB JE CL. 12 DN 125 X 50 | PC | 394.54
M070648381 | X RD RPVC PBBB JE CL. 12 DN 125 X 75 | PC | 397.26
M070648385 | X RD RPVC PBBB JE CL. 12 DN 125 X 100 | PC | 429.36
M070648389 | X RD RPVC PBBB JE CL. 12 DN 150 X 50 | PC | 447.14
M070648393 | X RD RPVC PBBB JE CL. 12 DN 150 X 75 | PC | 449.87
M070648397 | X RD RPVC PBBB JE CL. 12 DN 150 X 100 | PC | 481.95
M070648401 | X RD RPVC PBBB JE CL. 12 DN 150 X 125 | PC | 530.39
M070648405 | X RD RPVC PBBB JE CL. 12 DN 200 X 50 | PC | 554.87
M070648409 | X RD RPVC PBBB JE CL. 12 DN 200 X 75 | PC | 557.6
M070648413 | X RD RPVC PBBB JE CL. 12 DN 200 X 100 | PC | 589.66
M070648417 | X RD RPVC PBBB JE CL. 12 DN 200 X 125 | PC | 638.14
M070648421 | X RD RPVC PBBB JE CL. 12 DN 200 X 150 | PC | 681.57
M070648425 | X RD RPVC PBBB JE CL. 12 DN 250 X 50 | PC | 668.8
M070648429 | X RD RPVC PBBB JE CL. 12 DN 250 X 75 | PC | 671.51
M070648433 | X RD RPVC PBBB JE CL. 12 DN 250 X 100 | PC | 703.59
M070648437 | X RD RPVC PBBB JE CL. 12 DN 250 X 125 | PC | 752.04
M070648441 | X RD RPVC PBBB JE CL. 12 DN 250 X 150 | PC | 795.51
M070648445 | X RD RPVC PBBB JE CL. 12 DN 250 X 200 | PC | 887.12
M070648449 | X RD RPVC PBBB JE CL. 12 DN 300 X 50 | PC | 780.19
M070648453 | X RD RPVC PBBB JE CL. 12 DN 300 X 75 | PC | 782.92
M070648457 | X RD RPVC PBBB JE CL. 12 DN 300 X 100 | PC | 814.98
M070648461 | X RD RPVC PBBB JE CL. 12 DN 300 X 125 | PC | 863.45
M070648465 | X RD RPVC PBBB JE CL. 12 DN 300 X 150 | PC | 906.89
M070648469 | X RD RPVC PBBB JE CL. 12 DN 300 X 200 | PC | 998.54
M070648473 | X RD RPVC PBBB JE CL. 12 DN 300 X 250 | PC | 1106.54
M070648477 | X RD RPVC PBBB JE CL. 12 DN 350 X 50 | PC | 937.71
M070648481 | X RD RPVC PBBB JE CL. 12 DN 350 X 75 | PC | 940.44
M070648485 | X RD RPVC PBBB JE CL. 12 DN 350 X 100 | PC | 972.55
M070648489 | X RD RPVC PBBB JE CL. 12 DN 350 X 125 | PC | 1020.98
M070648493 | X RD RPVC PBBB JE CL. 12 DN 350 X 150 | PC | 1064.43
M070648497 | X RD RPVC PBBB JE CL. 12 DN 350 X 200 | PC | 1156.05
M070648501 | X RD RPVC PBBB JE CL. 12 DN 350 X 250 | PC | 1264.04
M070648505 | X RD RPVC PBBB JE CL. 12 DN 350 X 300 | PC | 1360.15
M070648509 | X RD RPVC PBBB JE CL. 12 DN 400 X 50 | PC | 1097.06
M070648513 | X RD RPVC PBBB JE CL. 12 DN 400 X 75 | PC | 1099.78
M070648517 | X RD RPVC PBBB JE CL. 12 DN 400 X 100 | PC | 1131.84
M070648521 | X RD RPVC PBBB JE CL. 12 DN 400 X 125 | PC | 1180.3
M070648525 | X RD RPVC PBBB JE CL. 12 DN 400 X 150 | PC | 1223.75
M070648529 | X RD RPVC PBBB JE CL. 12 DN 400 X 200 | PC | 1315.37
M070648533 | X RD RPVC PBBB JE CL. 12 DN 400 X 250 | PC | 1423.39
M070648537 | X RD RPVC PBBB JE CL. 12 DN 400 X 300 | PC | 1519.47
M070648541 | X RD RPVC PBBB JE CL. 12 DN 400 X 350 | PC | 1684.98
M070648545 | X RD RPVC PBBB JE CL. 12 DN 450 X 50 | PC | 1260.25
M070648549 | X RD RPVC PBBB JE CL. 12 DN 450 X 75 | PC | 1262.97
M070648553 | X RD RPVC PBBB JE CL. 12 DN 450 X 100 | PC | 1295.07
M070648557 | X RD RPVC PBBB JE CL. 12 DN 450 X 125 | PC | 1343.53
M070648561 | X RD RPVC PBBB JE CL. 12 DN 450 X 150 | PC | 1386.95
M070648565 | X RD RPVC PBBB JE CL. 12 DN 450 X 200 | PC | 1478.61
M070648569 | X RD RPVC PBBB JE CL. 12 DN 450 X 250 | PC | 1586.6
M070648573 | X RD RPVC PBBB JE CL. 12 DN 450 X 300 | PC | 1682.68
M070648577 | X RD RPVC PBBB JE CL. 12 DN 450 X 350 | PC | 1848.2
M070648581 | X RD RPVC PBBB JE CL. 12 DN 450 X 400 | PC | 2032.95
M070648585 | X RD RPVC PBBB JE CL. 12 DN 500 X 50 | PC | 1415.57
M070648589 | X RD RPVC PBBB JE CL. 12 DN 500 X 75 | PC | 1418.29
M070648593 | X RD RPVC PBBB JE CL. 12 DN 500 X 100 | PC | 1450.36
M070648597 | X RD RPVC PBBB JE CL. 12 DN 500 X 125 | PC | 1498.79
M070648601 | X RD RPVC PBBB JE CL. 12 DN 500 X 150 | PC | 1542.23
M070648605 | X RD RPVC PBBB JE CL. 12 DN 500 X 200 | PC | 1633.9
M070648609 | X RD RPVC PBBB JE CL. 12 DN 500 X 250 | PC | 1741.88
M070648613 | X RD RPVC PBBB JE CL. 12 DN 500 X 300 | PC | 1837.96
M070648617 | X RD RPVC PBBB JE CL. 12 DN 500 X 350 | PC | 2003.5
M070648621 | X RD RPVC PBBB JE CL. 12 DN 500 X 400 | PC | 2188.26
M070648625 | X RD RPVC PBBB JE CL. 12 DN 500 X 450 | PC | 2299.7
M070648629 | X RD RPVC PBBB JE CL. 12 DN 600 X 50 | PC | 1803.11
M070648633 | X RD RPVC PBBB JE CL. 12 DN 600 X 75 | PC | 1805.83
M070648637 | X RD RPVC PBBB JE CL. 12 DN 600 X 100 | PC | 1837.91
M070648641 | X RD RPVC PBBB JE CL. 12 DN 600 X 125 | PC | 1886.36
M070648645 | X RD RPVC PBBB JE CL. 12 DN 600 X 150 | PC | 1929.81
M070648649 | X RD RPVC PBBB JE CL. 12 DN 600 X 200 | PC | 2021.42
M070648653 | X RD RPVC PBBB JE CL. 12 DN 600 X 250 | PC | 2129.43
M070648657 | X RD RPVC PBBB JE CL. 12 DN 600 X 300 | PC | 2225.53
M070648661 | X RD RPVC PBBB JE CL. 12 DN 600 X 350 | PC | 2391.05
M070648665 | X RD RPVC PBBB JE CL. 12 DN 600 X 400 | PC | 2575.79
M070648669 | X RD RPVC PBBB JE CL. 12 DN 600 X 450 | PC | 2687.25
M070648673 | X RD RPVC PBBB JE CL. 12 DN 600 X 500 | PC | 2808.5
M070648677 | X RD RPVC PBBB JE CL. 12 DN 700 X 50 | PC | 2241.57
M070648681 | X RD RPVC PBBB JE CL. 12 DN 700 X 75 | PC | 2244.28
M070648685 | X RD RPVC PBBB JE CL. 12 DN 700 X 100 | PC | 2276.38
M070648689 | X RD RPVC PBBB JE CL. 12 DN 700 X 125 | PC | 2324.83
M070648693 | X RD RPVC PBBB JE CL. 12 DN 700 X 150 | PC | 2368.26
M070648697 | X RD RPVC PBBB JE CL. 12 DN 700 X 200 | PC | 2459.91
M070648701 | X RD RPVC PBBB JE CL. 12 DN 700 X 250 | PC | 2567.89
M070648705 | X RD RPVC PBBB JE CL. 12 DN 700 X 300 | PC | 2663.97
M070648709 | X RD RPVC PBBB JE CL. 12 DN 700 X 350 | PC | 2829.53
M070648713 | X RD RPVC PBBB JE CL. 12 DN 700 X 400 | PC | 3014.26
M070648717 | X RD RPVC PBBB JE CL. 12 DN 700 X 450 | PC | 3125.7
M070648721 | X RD RPVC PBBB JE CL. 12 DN 700 X 500 | PC | 3246.95
M070648725 | X RD RPVC PBBB JE CL. 12 DN 700 X 600 | PC | 3621.52
M070649000 | CRUZETA DE REDUCAO RPVC PBBB JE CL. 14 / CL. 16
M070649001 | X RD RPVC PBBB JE CL. 14 DN 75 X 50 | PC | 320.1
M070649005 | X RD RPVC PBBB JE CL. 14 DN 100 X 50 | PC | 341.76
M070649009 | X RD RPVC PBBB JE CL. 14 DN 100 X 75 | PC | 344.48
M070649013 | X RD RPVC PBBB JE CL. 14 DN 125 X 50 | PC | 394.54
M070649017 | X RD RPVC PBBB JE CL. 14 DN 125 X 75 | PC | 397.26
M070649021 | X RD RPVC PBBB JE CL. 14 DN 125 X 100 | PC | 429.36
M070649025 | X RD RPVC PBBB JE CL. 14 DN 150 X 50 | PC | 447.14
M070649029 | X RD RPVC PBBB JE CL. 14 DN 150 X 75 | PC | 449.87
M070649033 | X RD RPVC PBBB JE CL. 14 DN 150 X 100 | PC | 481.95
M070649037 | X RD RPVC PBBB JE CL. 14 DN 150 X 125 | PC | 530.39
M070649041 | X RD RPVC PBBB JE CL. 14 DN 200 X 50 | PC | 554.87
M070649045 | X RD RPVC PBBB JE CL. 14 DN 200 X 75 | PC | 557.6
M070649049 | X RD RPVC PBBB JE CL. 14 DN 200 X 100 | PC | 589.66
M070649053 | X RD RPVC PBBB JE CL. 14 DN 200 X 125 | PC | 638.14
M070649057 | X RD RPVC PBBB JE CL. 14 DN 200 X 150 | PC | 681.57
M070649061 | X RD RPVC PBBB JE CL. 14 DN 250 X 50 | PC | 668.8
M070649065 | X RD RPVC PBBB JE CL. 14 DN 250 X 75 | PC | 671.51
M070649069 | X RD RPVC PBBB JE CL. 14 DN 250 X 100 | PC | 703.59
M070649073 | X RD RPVC PBBB JE CL. 14 DN 250 X 125 | PC | 752.04
M070649077 | X RD RPVC PBBB JE CL. 14 DN 250 X 150 | PC | 795.51
M070649081 | X RD RPVC PBBB JE CL. 14 DN 250 X 200 | PC | 887.12
M070649085 | X RD RPVC PBBB JE CL. 14 DN 300 X 50 | PC | 780.19
M070649089 | X RD RPVC PBBB JE CL. 14 DN 300 X 75 | PC | 782.92
M070649093 | X RD RPVC PBBB JE CL. 14 DN 300 X 100 | PC | 814.98
M070649097 | X RD RPVC PBBB JE CL. 14 DN 300 X 125 | PC | 863.45
M070649101 | X RD RPVC PBBB JE CL. 14 DN 300 X 150 | PC | 906.89
M070649105 | X RD RPVC PBBB JE CL. 14 DN 300 X 200 | PC | 998.54
M070649109 | X RD RPVC PBBB JE CL. 14 DN 300 X 250 | PC | 1106.54
M070649113 | X RD RPVC PBBB JE CL. 14 DN 350 X 50 | PC | 937.71
M070649117 | X RD RPVC PBBB JE CL. 14 DN 350 X 75 | PC | 940.44
M070649121 | X RD RPVC PBBB JE CL. 14 DN 350 X 100 | PC | 972.55
M070649125 | X RD RPVC PBBB JE CL. 14 DN 350 X 125 | PC | 1020.98
M070649129 | X RD RPVC PBBB JE CL. 14 DN 350 X 150 | PC | 1064.43
M070649133 | X RD RPVC PBBB JE CL. 14 DN 350 X 200 | PC | 1156.05
M070649137 | X RD RPVC PBBB JE CL. 14 DN 350 X 250 | PC | 1264.04
M070649141 | X RD RPVC PBBB JE CL. 14 DN 350 X 300 | PC | 1360.15
M070649145 | X RD RPVC PBBB JE CL. 14 DN 400 X 50 | PC | 1097.06
M070649149 | X RD RPVC PBBB JE CL. 14 DN 400 X 75 | PC | 1099.78
M070649153 | X RD RPVC PBBB JE CL. 14 DN 400 X 100 | PC | 1131.84
M070649157 | X RD RPVC PBBB JE CL. 14 DN 400 X 125 | PC | 1180.3
M070649161 | X RD RPVC PBBB JE CL. 14 DN 400 X 150 | PC | 1223.75
M070649165 | X RD RPVC PBBB JE CL. 14 DN 400 X 200 | PC | 1315.37
M070649169 | X RD RPVC PBBB JE CL. 14 DN 400 X 250 | PC | 1423.39
M070649173 | X RD RPVC PBBB JE CL. 14 DN 400 X 300 | PC | 1519.47
M070649177 | X RD RPVC PBBB JE CL. 14 DN 400 X 350 | PC | 1684.98
M070649181 | X RD RPVC PBBB JE CL. 14 DN 450 X 50 | PC | 1260.25
M070649185 | X RD RPVC PBBB JE CL. 14 DN 450 X 75 | PC | 1262.97
M070649189 | X RD RPVC PBBB JE CL. 14 DN 450 X 100 | PC | 1295.07
M070649193 | X RD RPVC PBBB JE CL. 14 DN 450 X 125 | PC | 1343.53
M070649197 | X RD RPVC PBBB JE CL. 14 DN 450 X 150 | PC | 1386.95
M070649201 | X RD RPVC PBBB JE CL. 14 DN 450 X 200 | PC | 1478.61
M070649205 | X RD RPVC PBBB JE CL. 14 DN 450 X 250 | PC | 1586.6
M070649209 | X RD RPVC PBBB JE CL. 14 DN 450 X 300 | PC | 1682.68
M070649213 | X RD RPVC PBBB JE CL. 14 DN 450 X 350 | PC | 1848.2
M070649217 | X RD RPVC PBBB JE CL. 14 DN 450 X 400 | PC | 2032.95
M070649221 | X RD RPVC PBBB JE CL. 14 DN 500 X 50 | PC | 1415.57
M070649225 | X RD RPVC PBBB JE CL. 14 DN 500 X 75 | PC | 1418.29
M070649229 | X RD RPVC PBBB JE CL. 14 DN 500 X 100 | PC | 1450.36
M070649233 | X RD RPVC PBBB JE CL. 14 DN 500 X 125 | PC | 1498.79
M070649237 | X RD RPVC PBBB JE CL. 14 DN 500 X 150 | PC | 1542.23
M070649241 | X RD RPVC PBBB JE CL. 14 DN 500 X 200 | PC | 1633.9
M070649245 | X RD RPVC PBBB JE CL. 14 DN 500 X 250 | PC | 1741.88
M070649249 | X RD RPVC PBBB JE CL. 14 DN 500 X 300 | PC | 1837.96
M070649253 | X RD RPVC PBBB JE CL. 14 DN 500 X 350 | PC | 2003.5
M070649257 | X RD RPVC PBBB JE CL. 14 DN 500 X 400 | PC | 2188.26
M070649261 | X RD RPVC PBBB JE CL. 14 DN 500 X 450 | PC | 2299.7
M070649265 | X RD RPVC PBBB JE CL. 14 DN 600 X 50 | PC | 1803.11
M070649269 | X RD RPVC PBBB JE CL. 14 DN 600 X 75 | PC | 1805.83
M070649273 | X RD RPVC PBBB JE CL. 14 DN 600 X 100 | PC | 1837.91
M070649277 | X RD RPVC PBBB JE CL. 14 DN 600 X 125 | PC | 1886.36
M070649281 | X RD RPVC PBBB JE CL. 14 DN 600 X 150 | PC | 1929.81
M070649285 | X RD RPVC PBBB JE CL. 14 DN 600 X 200 | PC | 2021.42
M070649289 | X RD RPVC PBBB JE CL. 14 DN 600 X 250 | PC | 2129.43
M070649293 | X RD RPVC PBBB JE CL. 14 DN 600 X 300 | PC | 2225.53
M070649297 | X RD RPVC PBBB JE CL. 14 DN 600 X 350 | PC | 2391.05
M070649301 | X RD RPVC PBBB JE CL. 14 DN 600 X 400 | PC | 2575.79
M070649305 | X RD RPVC PBBB JE CL. 14 DN 600 X 450 | PC | 2687.25
M070649309 | X RD RPVC PBBB JE CL. 14 DN 600 X 500 | PC | 2808.5
M070649313 | X RD RPVC PBBB JE CL. 14 DN 700 X 50 | PC | 2241.57
M070649317 | X RD RPVC PBBB JE CL. 14 DN 700 X 75 | PC | 2244.28
M070649321 | X RD RPVC PBBB JE CL. 14 DN 700 X 100 | PC | 2276.38
M070649325 | X RD RPVC PBBB JE CL. 14 DN 700 X 125 | PC | 2324.83
M070649329 | X RD RPVC PBBB JE CL. 14 DN 700 X 150 | PC | 2368.26
M070649333 | X RD RPVC PBBB JE CL. 14 DN 700 X 200 | PC | 2459.91
M070649337 | X RD RPVC PBBB JE CL. 14 DN 700 X 250 | PC | 2567.89
M070649341 | X RD RPVC PBBB JE CL. 14 DN 700 X 300 | PC | 2663.97
M070649345 | X RD RPVC PBBB JE CL. 14 DN 700 X 350 | PC | 2829.53
M070649349 | X RD RPVC PBBB JE CL. 14 DN 700 X 400 | PC | 3014.26
M070649353 | X RD RPVC PBBB JE CL. 14 DN 700 X 450 | PC | 3125.7
M070649357 | X RD RPVC PBBB JE CL. 14 DN 700 X 500 | PC | 3246.95
M070649361 | X RD RPVC PBBB JE CL. 14 DN 700 X 600 | PC | 3621.52
M070649365 | X RD RPVC PBBB JE CL. 16 DN 75 X 50 | PC | 320.1
M070649369 | X RD RPVC PBBB JE CL. 16 DN 100 X 50 | PC | 341.76
M070649373 | X RD RPVC PBBB JE CL. 16 DN 100 X 75 | PC | 344.48
M070649377 | X RD RPVC PBBB JE CL. 16 DN 125 X 50 | PC | 394.54
M070649381 | X RD RPVC PBBB JE CL. 16 DN 125 X 75 | PC | 397.26
M070649385 | X RD RPVC PBBB JE CL. 16 DN 125 X 100 | PC | 429.36
M070649389 | X RD RPVC PBBB JE CL. 16 DN 150 X 50 | PC | 447.14
M070649393 | X RD RPVC PBBB JE CL. 16 DN 150 X 75 | PC | 449.87
M070649397 | X RD RPVC PBBB JE CL. 16 DN 150 X 100 | PC | 481.95
M070649401 | X RD RPVC PBBB JE CL. 16 DN 150 X 125 | PC | 530.39
M070649405 | X RD RPVC PBBB JE CL. 16 DN 200 X 50 | PC | 554.87
M070649409 | X RD RPVC PBBB JE CL. 16 DN 200 X 75 | PC | 557.6
M070649413 | X RD RPVC PBBB JE CL. 16 DN 200 X 100 | PC | 589.66
M070649417 | X RD RPVC PBBB JE CL. 16 DN 200 X 125 | PC | 638.14
M070649421 | X RD RPVC PBBB JE CL. 16 DN 200 X 150 | PC | 681.57
M070649425 | X RD RPVC PBBB JE CL. 16 DN 250 X 50 | PC | 668.8
M070649429 | X RD RPVC PBBB JE CL. 16 DN 250 X 75 | PC | 671.51
M070649433 | X RD RPVC PBBB JE CL. 16 DN 250 X 100 | PC | 703.59
M070649437 | X RD RPVC PBBB JE CL. 16 DN 250 X 125 | PC | 752.04
M070649441 | X RD RPVC PBBB JE CL. 16 DN 250 X 150 | PC | 795.51
M070649445 | X RD RPVC PBBB JE CL. 16 DN 250 X 200 | PC | 887.12
M070649449 | X RD RPVC PBBB JE CL. 16 DN 300 X 50 | PC | 780.19
M070649453 | X RD RPVC PBBB JE CL. 16 DN 300 X 75 | PC | 782.92
M070649457 | X RD RPVC PBBB JE CL. 16 DN 300 X 100 | PC | 814.98
M070649461 | X RD RPVC PBBB JE CL. 16 DN 300 X 125 | PC | 863.45
M070649465 | X RD RPVC PBBB JE CL. 16 DN 300 X 150 | PC | 906.89
M070649469 | X RD RPVC PBBB JE CL. 16 DN 300 X 200 | PC | 998.54
M070649473 | X RD RPVC PBBB JE CL. 16 DN 300 X 250 | PC | 1106.54
M070649477 | X RD RPVC PBBB JE CL. 16 DN 350 X 50 | PC | 937.71
M070649481 | X RD RPVC PBBB JE CL. 16 DN 350 X 75 | PC | 940.44
M070649485 | X RD RPVC PBBB JE CL. 16 DN 350 X 100 | PC | 972.55
M070649489 | X RD RPVC PBBB JE CL. 16 DN 350 X 125 | PC | 1020.98
M070649493 | X RD RPVC PBBB JE CL. 16 DN 350 X 150 | PC | 1064.43
M070649497 | X RD RPVC PBBB JE CL. 16 DN 350 X 200 | PC | 1156.05
M070649501 | X RD RPVC PBBB JE CL. 16 DN 350 X 250 | PC | 1264.04
M070649505 | X RD RPVC PBBB JE CL. 16 DN 350 X 300 | PC | 1360.15
M070649509 | X RD RPVC PBBB JE CL. 16 DN 400 X 50 | PC | 1097.06
M070649513 | X RD RPVC PBBB JE CL. 16 DN 400 X 75 | PC | 1099.78
M070649517 | X RD RPVC PBBB JE CL. 16 DN 400 X 100 | PC | 1131.84
M070649521 | X RD RPVC PBBB JE CL. 16 DN 400 X 125 | PC | 1180.3
M070649525 | X RD RPVC PBBB JE CL. 16 DN 400 X 150 | PC | 1223.75
M070649529 | X RD RPVC PBBB JE CL. 16 DN 400 X 200 | PC | 1315.37
M070649533 | X RD RPVC PBBB JE CL. 16 DN 400 X 250 | PC | 1423.39
M070649537 | X RD RPVC PBBB JE CL. 16 DN 400 X 300 | PC | 1519.47
M070649541 | X RD RPVC PBBB JE CL. 16 DN 400 X 350 | PC | 1684.98
M070649545 | X RD RPVC PBBB JE CL. 16 DN 450 X 50 | PC | 1260.25
M070649549 | X RD RPVC PBBB JE CL. 16 DN 450 X 75 | PC | 1262.97
M070649553 | X RD RPVC PBBB JE CL. 16 DN 450 X 100 | PC | 1295.07
M070649557 | X RD RPVC PBBB JE CL. 16 DN 450 X 125 | PC | 1343.53
M070649561 | X RD RPVC PBBB JE CL. 16 DN 450 X 150 | PC | 1386.95
M070649565 | X RD RPVC PBBB JE CL. 16 DN 450 X 200 | PC | 1478.61
M070649569 | X RD RPVC PBBB JE CL. 16 DN 450 X 250 | PC | 1586.6
M070649573 | X RD RPVC PBBB JE CL. 16 DN 450 X 300 | PC | 1682.68
M070649577 | X RD RPVC PBBB JE CL. 16 DN 450 X 350 | PC | 1848.2
M070649581 | X RD RPVC PBBB JE CL. 16 DN 450 X 400 | PC | 2032.95
M070649585 | X RD RPVC PBBB JE CL. 16 DN 500 X 50 | PC | 1415.57
M070649589 | X RD RPVC PBBB JE CL. 16 DN 500 X 75 | PC | 1418.29
M070649593 | X RD RPVC PBBB JE CL. 16 DN 500 X 100 | PC | 1450.36
M070649597 | X RD RPVC PBBB JE CL. 16 DN 500 X 125 | PC | 1498.79
M070649601 | X RD RPVC PBBB JE CL. 16 DN 500 X 150 | PC | 1542.23
M070649605 | X RD RPVC PBBB JE CL. 16 DN 500 X 200 | PC | 1633.9
M070649609 | X RD RPVC PBBB JE CL. 16 DN 500 X 250 | PC | 1741.88
M070649613 | X RD RPVC PBBB JE CL. 16 DN 500 X 300 | PC | 1837.96
M070649617 | X RD RPVC PBBB JE CL. 16 DN 500 X 350 | PC | 2003.5
M070649621 | X RD RPVC PBBB JE CL. 16 DN 500 X 400 | PC | 2188.26
M070649625 | X RD RPVC PBBB JE CL. 16 DN 500 X 450 | PC | 2299.7
M070649629 | X RD RPVC PBBB JE CL. 16 DN 600 X 50 | PC | 1803.11
M070649633 | X RD RPVC PBBB JE CL. 16 DN 600 X 75 | PC | 1805.83
M070649637 | X RD RPVC PBBB JE CL. 16 DN 600 X 100 | PC | 1837.91
M070649641 | X RD RPVC PBBB JE CL. 16 DN 600 X 125 | PC | 1886.36
M070649645 | X RD RPVC PBBB JE CL. 16 DN 600 X 150 | PC | 1929.81
M070649649 | X RD RPVC PBBB JE CL. 16 DN 600 X 200 | PC | 2021.42
M070649653 | X RD RPVC PBBB JE CL. 16 DN 600 X 250 | PC | 2129.43
M070649657 | X RD RPVC PBBB JE CL. 16 DN 600 X 300 | PC | 2225.53
M070649661 | X RD RPVC PBBB JE CL. 16 DN 600 X 350 | PC | 2391.05
M070649665 | X RD RPVC PBBB JE CL. 16 DN 600 X 400 | PC | 2575.79
M070649669 | X RD RPVC PBBB JE CL. 16 DN 600 X 450 | PC | 2687.25
M070649673 | X RD RPVC PBBB JE CL. 16 DN 600 X 500 | PC | 2808.5
M070649677 | X RD RPVC PBBB JE CL. 16 DN 700 X 50 | PC | 2241.57
M070649681 | X RD RPVC PBBB JE CL. 16 DN 700 X 75 | PC | 2244.28
M070649685 | X RD RPVC PBBB JE CL. 16 DN 700 X 100 | PC | 2276.38
M070649689 | X RD RPVC PBBB JE CL. 16 DN 700 X 125 | PC | 2324.83
M070649693 | X RD RPVC PBBB JE CL. 16 DN 700 X 150 | PC | 2368.26
M070649697 | X RD RPVC PBBB JE CL. 16 DN 700 X 200 | PC | 2459.91
M070649701 | X RD RPVC PBBB JE CL. 16 DN 700 X 250 | PC | 2567.89
M070649705 | X RD RPVC PBBB JE CL. 16 DN 700 X 300 | PC | 2663.97
M070649709 | X RD RPVC PBBB JE CL. 16 DN 700 X 350 | PC | 2829.53
M070649713 | X RD RPVC PBBB JE CL. 16 DN 700 X 400 | PC | 3014.26
M070649717 | X RD RPVC PBBB JE CL. 16 DN 700 X 450 | PC | 3125.7
M070649721 | X RD RPVC PBBB JE CL. 16 DN 700 X 500 | PC | 3246.95
M070649725 | X RD RPVC PBBB JE CL. 16 DN 700 X 600 | PC | 3621.52
M070650000 | CRUZETA DE REDUCAO RPVC PBBB JE CL. 18 / CL. 20
M070650001 | X RD RPVC PBBB JE CL. 18 DN 75 X 50 | PC | 320.1
M070650005 | X RD RPVC PBBB JE CL. 18 DN 100 X 50 | PC | 341.76
M070650009 | X RD RPVC PBBB JE CL. 18 DN 100 X 75 | PC | 344.48
M070650013 | X RD RPVC PBBB JE CL. 18 DN 125 X 50 | PC | 394.54
M070650017 | X RD RPVC PBBB JE CL. 18 DN 125 X 75 | PC | 397.26
M070650021 | X RD RPVC PBBB JE CL. 18 DN 125 X 100 | PC | 429.36
M070650025 | X RD RPVC PBBB JE CL. 18 DN 150 X 50 | PC | 447.14
M070650029 | X RD RPVC PBBB JE CL. 18 DN 150 X 75 | PC | 449.87
M070650033 | X RD RPVC PBBB JE CL. 18 DN 150 X 100 | PC | 481.95
M070650037 | X RD RPVC PBBB JE CL. 18 DN 150 X 125 | PC | 530.39
M070650041 | X RD RPVC PBBB JE CL. 18 DN 200 X 50 | PC | 554.87
M070650045 | X RD RPVC PBBB JE CL. 18 DN 200 X 75 | PC | 557.6
M070650049 | X RD RPVC PBBB JE CL. 18 DN 200 X 100 | PC | 589.66
M070650053 | X RD RPVC PBBB JE CL. 18 DN 200 X 125 | PC | 638.14
M070650057 | X RD RPVC PBBB JE CL. 18 DN 200 X 150 | PC | 681.57
M070650061 | X RD RPVC PBBB JE CL. 18 DN 250 X 50 | PC | 668.8
M070650065 | X RD RPVC PBBB JE CL. 18 DN 250 X 75 | PC | 671.51
M070650069 | X RD RPVC PBBB JE CL. 18 DN 250 X 100 | PC | 703.59
M070650073 | X RD RPVC PBBB JE CL. 18 DN 250 X 125 | PC | 752.04
M070650077 | X RD RPVC PBBB JE CL. 18 DN 250 X 150 | PC | 795.51
M070650081 | X RD RPVC PBBB JE CL. 18 DN 250 X 200 | PC | 887.12
M070650085 | X RD RPVC PBBB JE CL. 18 DN 300 X 50 | PC | 780.19
M070650089 | X RD RPVC PBBB JE CL. 18 DN 300 X 75 | PC | 782.92
M070650093 | X RD RPVC PBBB JE CL. 18 DN 300 X 100 | PC | 814.98
M070650097 | X RD RPVC PBBB JE CL. 18 DN 300 X 125 | PC | 863.45
M070650101 | X RD RPVC PBBB JE CL. 18 DN 300 X 150 | PC | 906.89
M070650105 | X RD RPVC PBBB JE CL. 18 DN 300 X 200 | PC | 998.54
M070650109 | X RD RPVC PBBB JE CL. 18 DN 300 X 250 | PC | 1106.54
M070650113 | X RD RPVC PBBB JE CL. 18 DN 350 X 50 | PC | 937.71
M070650117 | X RD RPVC PBBB JE CL. 18 DN 350 X 75 | PC | 940.44
M070650121 | X RD RPVC PBBB JE CL. 18 DN 350 X 100 | PC | 972.55
M070650125 | X RD RPVC PBBB JE CL. 18 DN 350 X 125 | PC | 1020.98
M070650129 | X RD RPVC PBBB JE CL. 18 DN 350 X 150 | PC | 1064.43
M070650133 | X RD RPVC PBBB JE CL. 18 DN 350 X 200 | PC | 1156.05
M070650137 | X RD RPVC PBBB JE CL. 18 DN 350 X 250 | PC | 1264.04
M070650141 | X RD RPVC PBBB JE CL. 18 DN 350 X 300 | PC | 1360.15
M070650145 | X RD RPVC PBBB JE CL. 18 DN 400 X 50 | PC | 1097.06
M070650149 | X RD RPVC PBBB JE CL. 18 DN 400 X 75 | PC | 1099.78
M070650153 | X RD RPVC PBBB JE CL. 18 DN 400 X 100 | PC | 1131.84
M070650157 | X RD RPVC PBBB JE CL. 18 DN 400 X 125 | PC | 1180.3
M070650161 | X RD RPVC PBBB JE CL. 18 DN 400 X 150 | PC | 1223.75
M070650165 | X RD RPVC PBBB JE CL. 18 DN 400 X 200 | PC | 1315.37
M070650169 | X RD RPVC PBBB JE CL. 18 DN 400 X 250 | PC | 1423.39
M070650173 | X RD RPVC PBBB JE CL. 18 DN 400 X 300 | PC | 1519.47
M070650177 | X RD RPVC PBBB JE CL. 18 DN 400 X 350 | PC | 1684.98
M070650181 | X RD RPVC PBBB JE CL. 18 DN 450 X 50 | PC | 1260.25
M070650185 | X RD RPVC PBBB JE CL. 18 DN 450 X 75 | PC | 1262.97
M070650189 | X RD RPVC PBBB JE CL. 18 DN 450 X 100 | PC | 1295.07
M070650193 | X RD RPVC PBBB JE CL. 18 DN 450 X 125 | PC | 1343.53
M070650197 | X RD RPVC PBBB JE CL. 18 DN 450 X 150 | PC | 1386.95
M070650201 | X RD RPVC PBBB JE CL. 18 DN 450 X 200 | PC | 1478.61
M070650205 | X RD RPVC PBBB JE CL. 18 DN 450 X 250 | PC | 1586.6
M070650209 | X RD RPVC PBBB JE CL. 18 DN 450 X 300 | PC | 1682.68
M070650213 | X RD RPVC PBBB JE CL. 18 DN 450 X 350 | PC | 1848.2
M070650217 | X RD RPVC PBBB JE CL. 18 DN 450 X 400 | PC | 2032.95
M070650221 | X RD RPVC PBBB JE CL. 18 DN 500 X 50 | PC | 1415.57
M070650225 | X RD RPVC PBBB JE CL. 18 DN 500 X 75 | PC | 1418.29
M070650229 | X RD RPVC PBBB JE CL. 18 DN 500 X 100 | PC | 1450.36
M070650233 | X RD RPVC PBBB JE CL. 18 DN 500 X 125 | PC | 1498.79
M070650237 | X RD RPVC PBBB JE CL. 18 DN 500 X 150 | PC | 1542.23
M070650241 | X RD RPVC PBBB JE CL. 18 DN 500 X 200 | PC | 1633.9
M070650245 | X RD RPVC PBBB JE CL. 18 DN 500 X 250 | PC | 1741.88
M070650249 | X RD RPVC PBBB JE CL. 18 DN 500 X 300 | PC | 1837.96
M070650253 | X RD RPVC PBBB JE CL. 18 DN 500 X 350 | PC | 2003.5
M070650257 | X RD RPVC PBBB JE CL. 18 DN 500 X 400 | PC | 2188.26
M070650261 | X RD RPVC PBBB JE CL. 18 DN 500 X 450 | PC | 2299.7
M070650265 | X RD RPVC PBBB JE CL. 18 DN 600 X 50 | PC | 1803.11
M070650269 | X RD RPVC PBBB JE CL. 18 DN 600 X 75 | PC | 1805.83
M070650273 | X RD RPVC PBBB JE CL. 18 DN 600 X 100 | PC | 1837.91
M070650277 | X RD RPVC PBBB JE CL. 18 DN 600 X 125 | PC | 1886.36
M070650281 | X RD RPVC PBBB JE CL. 18 DN 600 X 150 | PC | 1929.81
M070650285 | X RD RPVC PBBB JE CL. 18 DN 600 X 200 | PC | 2021.42
M070650289 | X RD RPVC PBBB JE CL. 18 DN 600 X 250 | PC | 2129.43
M070650293 | X RD RPVC PBBB JE CL. 18 DN 600 X 300 | PC | 2225.53
M070650297 | X RD RPVC PBBB JE CL. 18 DN 600 X 350 | PC | 2391.05
M070650301 | X RD RPVC PBBB JE CL. 18 DN 600 X 400 | PC | 2575.79
M070650305 | X RD RPVC PBBB JE CL. 18 DN 600 X 450 | PC | 2687.25
M070650309 | X RD RPVC PBBB JE CL. 18 DN 600 X 500 | PC | 2808.5
M070650313 | X RD RPVC PBBB JE CL. 18 DN 700 X 50 | PC | 2241.57
M070650317 | X RD RPVC PBBB JE CL. 18 DN 700 X 75 | PC | 2244.28
M070650321 | X RD RPVC PBBB JE CL. 18 DN 700 X 100 | PC | 2276.38
M070650325 | X RD RPVC PBBB JE CL. 18 DN 700 X 125 | PC | 2324.83
M070650329 | X RD RPVC PBBB JE CL. 18 DN 700 X 150 | PC | 2368.26
M070650333 | X RD RPVC PBBB JE CL. 18 DN 700 X 200 | PC | 2459.91
M070650337 | X RD RPVC PBBB JE CL. 18 DN 700 X 250 | PC | 2567.89
M070650341 | X RD RPVC PBBB JE CL. 18 DN 700 X 300 | PC | 2663.97
M070650345 | X RD RPVC PBBB JE CL. 18 DN 700 X 350 | PC | 2829.53
M070650349 | X RD RPVC PBBB JE CL. 18 DN 700 X 400 | PC | 3014.26
M070650353 | X RD RPVC PBBB JE CL. 18 DN 700 X 450 | PC | 3125.7
M070650357 | X RD RPVC PBBB JE CL. 18 DN 700 X 500 | PC | 3246.95
M070650361 | X RD RPVC PBBB JE CL. 18 DN 700 X 600 | PC | 3621.52
M070650365 | X RD RPVC PBBB JE CL. 20 DN 75 X 50 | PC | 320.1
M070650369 | X RD RPVC PBBB JE CL. 20 DN 100 X 50 | PC | 341.76
M070650373 | X RD RPVC PBBB JE CL. 20 DN 100 X 75 | PC | 344.48
M070650377 | X RD RPVC PBBB JE CL. 20 DN 125 X 50 | PC | 394.54
M070650381 | X RD RPVC PBBB JE CL. 20 DN 125 X 75 | PC | 397.26
M070650385 | X RD RPVC PBBB JE CL. 20 DN 125 X 100 | PC | 429.36
M070650389 | X RD RPVC PBBB JE CL. 20 DN 150 X 50 | PC | 447.14
M070650393 | X RD RPVC PBBB JE CL. 20 DN 150 X 75 | PC | 449.87
M070650397 | X RD RPVC PBBB JE CL. 20 DN 150 X 100 | PC | 481.95
M070650401 | X RD RPVC PBBB JE CL. 20 DN 150 X 125 | PC | 530.39
M070650405 | X RD RPVC PBBB JE CL. 20 DN 200 X 50 | PC | 554.87
M070650409 | X RD RPVC PBBB JE CL. 20 DN 200 X 75 | PC | 557.6
M070650413 | X RD RPVC PBBB JE CL. 20 DN 200 X 100 | PC | 589.66
M070650417 | X RD RPVC PBBB JE CL. 20 DN 200 X 125 | PC | 638.14
M070650421 | X RD RPVC PBBB JE CL. 20 DN 200 X 150 | PC | 681.57
M070650425 | X RD RPVC PBBB JE CL. 20 DN 250 X 50 | PC | 668.8
M070650429 | X RD RPVC PBBB JE CL. 20 DN 250 X 75 | PC | 671.51
M070650433 | X RD RPVC PBBB JE CL. 20 DN 250 X 100 | PC | 703.59
M070650437 | X RD RPVC PBBB JE CL. 20 DN 250 X 125 | PC | 752.04
M070650441 | X RD RPVC PBBB JE CL. 20 DN 250 X 150 | PC | 795.51
M070650445 | X RD RPVC PBBB JE CL. 20 DN 250 X 200 | PC | 887.12
M070650449 | X RD RPVC PBBB JE CL. 20 DN 300 X 50 | PC | 780.19
M070650453 | X RD RPVC PBBB JE CL. 20 DN 300 X 75 | PC | 782.92
M070650457 | X RD RPVC PBBB JE CL. 20 DN 300 X 100 | PC | 814.98
M070650461 | X RD RPVC PBBB JE CL. 20 DN 300 X 125 | PC | 863.45
M070650465 | X RD RPVC PBBB JE CL. 20 DN 300 X 150 | PC | 906.89
M070650469 | X RD RPVC PBBB JE CL. 20 DN 300 X 200 | PC | 998.54
M070650473 | X RD RPVC PBBB JE CL. 20 DN 300 X 250 | PC | 1106.54
M070650477 | X RD RPVC PBBB JE CL. 20 DN 350 X 50 | PC | 937.71
M070650481 | X RD RPVC PBBB JE CL. 20 DN 350 X 75 | PC | 940.44
M070650485 | X RD RPVC PBBB JE CL. 20 DN 350 X 100 | PC | 972.55
M070650489 | X RD RPVC PBBB JE CL. 20 DN 350 X 125 | PC | 1020.98
M070650493 | X RD RPVC PBBB JE CL. 20 DN 350 X 150 | PC | 1064.43
M070650497 | X RD RPVC PBBB JE CL. 20 DN 350 X 200 | PC | 1156.05
M070650501 | X RD RPVC PBBB JE CL. 20 DN 350 X 250 | PC | 1264.04
M070650505 | X RD RPVC PBBB JE CL. 20 DN 350 X 300 | PC | 1360.15
M070650509 | X RD RPVC PBBB JE CL. 20 DN 400 X 50 | PC | 1097.06
M070650513 | X RD RPVC PBBB JE CL. 20 DN 400 X 75 | PC | 1099.78
M070650517 | X RD RPVC PBBB JE CL. 20 DN 400 X 100 | PC | 1131.84
M070650521 | X RD RPVC PBBB JE CL. 20 DN 400 X 125 | PC | 1180.3
M070650525 | X RD RPVC PBBB JE CL. 20 DN 400 X 150 | PC | 1223.75
M070650529 | X RD RPVC PBBB JE CL. 20 DN 400 X 200 | PC | 1315.37
M070650533 | X RD RPVC PBBB JE CL. 20 DN 400 X 250 | PC | 1423.39
M070650537 | X RD RPVC PBBB JE CL. 20 DN 400 X 300 | PC | 1519.47
M070650541 | X RD RPVC PBBB JE CL. 20 DN 400 X 350 | PC | 1684.98
M070650545 | X RD RPVC PBBB JE CL. 20 DN 450 X 50 | PC | 1260.25
M070650549 | X RD RPVC PBBB JE CL. 20 DN 450 X 75 | PC | 1262.97
M070650553 | X RD RPVC PBBB JE CL. 20 DN 450 X 100 | PC | 1295.07
M070650557 | X RD RPVC PBBB JE CL. 20 DN 450 X 125 | PC | 1343.53
M070650561 | X RD RPVC PBBB JE CL. 20 DN 450 X 150 | PC | 1386.95
M070650565 | X RD RPVC PBBB JE CL. 20 DN 450 X 200 | PC | 1478.61
M070650569 | X RD RPVC PBBB JE CL. 20 DN 450 X 250 | PC | 1586.6
M070650573 | X RD RPVC PBBB JE CL. 20 DN 450 X 300 | PC | 1682.68
M070650577 | X RD RPVC PBBB JE CL. 20 DN 450 X 350 | PC | 1848.2
M070650581 | X RD RPVC PBBB JE CL. 20 DN 450 X 400 | PC | 2032.95
M070650585 | X RD RPVC PBBB JE CL. 20 DN 500 X 50 | PC | 1415.57
M070650589 | X RD RPVC PBBB JE CL. 20 DN 500 X 75 | PC | 1418.29
M070650593 | X RD RPVC PBBB JE CL. 20 DN 500 X 100 | PC | 1450.36
M070650597 | X RD RPVC PBBB JE CL. 20 DN 500 X 125 | PC | 1498.79
M070650601 | X RD RPVC PBBB JE CL. 20 DN 500 X 150 | PC | 1542.23
M070650605 | X RD RPVC PBBB JE CL. 20 DN 500 X 200 | PC | 1633.9
M070650609 | X RD RPVC PBBB JE CL. 20 DN 500 X 250 | PC | 1741.88
M070650613 | X RD RPVC PBBB JE CL. 20 DN 500 X 300 | PC | 1837.96
M070650617 | X RD RPVC PBBB JE CL. 20 DN 500 X 350 | PC | 2003.5
M070650621 | X RD RPVC PBBB JE CL. 20 DN 500 X 400 | PC | 2188.26
M070650625 | X RD RPVC PBBB JE CL. 20 DN 500 X 450 | PC | 2299.7
M070650629 | X RD RPVC PBBB JE CL. 20 DN 600 X 50 | PC | 1803.11
M070650633 | X RD RPVC PBBB JE CL. 20 DN 600 X 75 | PC | 1805.83
M070650637 | X RD RPVC PBBB JE CL. 20 DN 600 X 100 | PC | 1837.91
M070650641 | X RD RPVC PBBB JE CL. 20 DN 600 X 125 | PC | 1886.36
M070650645 | X RD RPVC PBBB JE CL. 20 DN 600 X 150 | PC | 1929.81
M070650649 | X RD RPVC PBBB JE CL. 20 DN 600 X 200 | PC | 2021.42
M070650653 | X RD RPVC PBBB JE CL. 20 DN 600 X 250 | PC | 2129.43
M070650657 | X RD RPVC PBBB JE CL. 20 DN 600 X 300 | PC | 2225.53
M070650661 | X RD RPVC PBBB JE CL. 20 DN 600 X 350 | PC | 2391.05
M070650665 | X RD RPVC PBBB JE CL. 20 DN 600 X 400 | PC | 2575.79
M070650669 | X RD RPVC PBBB JE CL. 20 DN 600 X 450 | PC | 2687.25
M070650673 | X RD RPVC PBBB JE CL. 20 DN 600 X 500 | PC | 2808.5
M070650677 | X RD RPVC PBBB JE CL. 20 DN 700 X 50 | PC | 2241.57
M070650681 | X RD RPVC PBBB JE CL. 20 DN 700 X 75 | PC | 2244.28
M070650685 | X RD RPVC PBBB JE CL. 20 DN 700 X 100 | PC | 2276.38
M070650689 | X RD RPVC PBBB JE CL. 20 DN 700 X 125 | PC | 2324.83
M070650693 | X RD RPVC PBBB JE CL. 20 DN 700 X 150 | PC | 2368.26
M070650697 | X RD RPVC PBBB JE CL. 20 DN 700 X 200 | PC | 2459.91
M070650701 | X RD RPVC PBBB JE CL. 20 DN 700 X 250 | PC | 2567.89
M070650705 | X RD RPVC PBBB JE CL. 20 DN 700 X 300 | PC | 2663.97
M070650709 | X RD RPVC PBBB JE CL. 20 DN 700 X 350 | PC | 2829.53
M070650713 | X RD RPVC PBBB JE CL. 20 DN 700 X 400 | PC | 3014.26
M070650717 | X RD RPVC PBBB JE CL. 20 DN 700 X 450 | PC | 3125.7
M070650721 | X RD RPVC PBBB JE CL. 20 DN 700 X 500 | PC | 3246.95
M070650725 | X RD RPVC PBBB JE CL. 20 DN 700 X 600 | PC | 3621.52
M070652000 | TE RPVC PBP JE CL. 6 / CL. 8
M070652001 | TE RPVC PBP JE CL. 6 DN 50 | PC | 203.72
M070652005 | TE RPVC PBP JE CL. 6 DN 75 | PC | 205.9
M070652009 | TE RPVC PBP JE CL. 6 DN 100 | PC | 228.44
M070652013 | TE RPVC PBP JE CL. 6 DN 125 | PC | 289.47
M070652017 | TE RPVC PBP JE CL. 6 DN 150 | PC | 353.89
M070652021 | TE RPVC PBP JE CL. 6 DN 200 | PC | 487.29
M070652025 | TE RPVC PBP JE CL. 6 DN 250 | PC | 631.31
M070652029 | TE RPVC PBP JE CL. 6 DN 300 | PC | 752.97
M070652033 | TE RPVC PBP JE CL. 6 DN 350 | PC | 933.69
M070652037 | TE RPVC PBP JE CL. 6 DN 400 | PC | 1126.92
M070652041 | TE RPVC PBP JE CL. 6 DN 450 | PC | 1355.02
M070652045 | TE RPVC PBP JE CL. 6 DN 500 | PC | 1521.02
M070652049 | TE RPVC PBP JE CL. 6 DN 600 | PC | 1994.97
M070652057 | TE RPVC PBP JE CL. 8 DN 50 | PC | 203.72
M070652061 | TE RPVC PBP JE CL. 8 DN 75 | PC | 205.9
M070652065 | TE RPVC PBP JE CL. 8 DN 100 | PC | 228.44
M070652069 | TE RPVC PBP JE CL. 8 DN 125 | PC | 289.47
M070652073 | TE RPVC PBP JE CL. 8 DN 150 | PC | 353.89
M070652077 | TE RPVC PBP JE CL. 8 DN 200 | PC | 487.29
M070652081 | TE RPVC PBP JE CL. 8 DN 250 | PC | 631.31
M070652085 | TE RPVC PBP JE CL. 8 DN 300 | PC | 752.97
M070652089 | TE RPVC PBP JE CL. 8 DN 350 | PC | 933.69
M070652093 | TE RPVC PBP JE CL. 8 DN 400 | PC | 1126.92
M070652097 | TE RPVC PBP JE CL. 8 DN 450 | PC | 1355.02
M070652101 | TE RPVC PBP JE CL. 8 DN 500 | PC | 1521.02
M070652105 | TE RPVC PBP JE CL. 8 DN 600 | PC | 1994.97
M070652109 | TE RPVC PBP JE CL. 8 DN 700 | PC | 2214.42
M070653000 | TE RPVC PBP JE CL. 10 / CL. 12
M070653001 | TE RPVC PBP JE CL. 10 DN 50 | PC | 203.72
M070653005 | TE RPVC PBP JE CL. 10 DN 75 | PC | 205.9
M070653009 | TE RPVC PBP JE CL. 10 DN 100 | PC | 228.44
M070653013 | TE RPVC PBP JE CL. 10 DN 125 | PC | 289.47
M070653017 | TE RPVC PBP JE CL. 10 DN 150 | PC | 353.89
M070653021 | TE RPVC PBP JE CL. 10 DN 200 | PC | 487.29
M070653025 | TE RPVC PBP JE CL. 10 DN 250 | PC | 631.31
M070653029 | TE RPVC PBP JE CL. 10 DN 300 | PC | 752.97
M070653033 | TE RPVC PBP JE CL. 10 DN 350 | PC | 933.69
M070653037 | TE RPVC PBP JE CL. 10 DN 400 | PC | 1126.92
M070653041 | TE RPVC PBP JE CL. 10 DN 450 | PC | 1355.02
M070653045 | TE RPVC PBP JE CL. 10 DN 500 | PC | 1521.02
M070653049 | TE RPVC PBP JE CL. 10 DN 600 | PC | 1994.97
M070653053 | TE RPVC PBP JE CL. 10 DN 700 | PC | 2214.42
M070653057 | TE RPVC PBP JE CL. 12 DN 50 | PC | 224.85
M070653061 | TE RPVC PBP JE CL. 12 DN 75 | PC | 228.91
M070653065 | TE RPVC PBP JE CL. 12 DN 100 | PC | 253.82
M070653069 | TE RPVC PBP JE CL. 12 DN 125 | PC | 325.26
M070653073 | TE RPVC PBP JE CL. 12 DN 150 | PC | 397.64
M070653077 | TE RPVC PBP JE CL. 12 DN 200 | PC | 541.45
M070653081 | TE RPVC PBP JE CL. 12 DN 250 | PC | 693.77
M070653085 | TE RPVC PBP JE CL. 12 DN 300 | PC | 846.05
M070653089 | TE RPVC PBP JE CL. 12 DN 350 | PC | 1049.11
M070653093 | TE RPVC PBP JE CL. 12 DN 400 | PC | 1252.14
M070653097 | TE RPVC PBP JE CL. 12 DN 450 | PC | 1489.05
M070653101 | TE RPVC PBP JE CL. 12 DN 500 | PC | 1709.04
M070653105 | TE RPVC PBP JE CL. 12 DN 600 | PC | 2216.66
M070653109 | TE RPVC PBP JE CL. 12 DN 700 | PC | 2460.48
M070654000 | TE RPVC PBP JE CL. 14 / CL. 16
M070654001 | TE RPVC PBP JE CL. 14 DN 50 | PC | 224.85
M070654005 | TE RPVC PBP JE CL. 14 DN 75 | PC | 228.91
M070654009 | TE RPVC PBP JE CL. 14 DN 100 | PC | 253.82
M070654013 | TE RPVC PBP JE CL. 14 DN 125 | PC | 325.26
M070654017 | TE RPVC PBP JE CL. 14 DN 150 | PC | 397.64
M070654021 | TE RPVC PBP JE CL. 14 DN 200 | PC | 541.45
M070654025 | TE RPVC PBP JE CL. 14 DN 250 | PC | 693.77
M070654029 | TE RPVC PBP JE CL. 14 DN 300 | PC | 846.05
M070654033 | TE RPVC PBP JE CL. 14 DN 350 | PC | 1049.11
M070654037 | TE RPVC PBP JE CL. 14 DN 400 | PC | 1252.14
M070654041 | TE RPVC PBP JE CL. 14 DN 450 | PC | 1489.05
M070654045 | TE RPVC PBP JE CL. 14 DN 500 | PC | 1709.04
M070654049 | TE RPVC PBP JE CL. 14 DN 600 | PC | 2216.66
M070654053 | TE RPVC PBP JE CL. 14 DN 700 | PC | 2460.48
M070654057 | TE RPVC PBP JE CL. 16 DN 50 | PC | 224.85
M070654061 | TE RPVC PBP JE CL. 16 DN 75 | PC | 228.91
M070654065 | TE RPVC PBP JE CL. 16 DN 100 | PC | 253.82
M070654069 | TE RPVC PBP JE CL. 16 DN 125 | PC | 325.26
M070654073 | TE RPVC PBP JE CL. 16 DN 150 | PC | 397.64
M070654077 | TE RPVC PBP JE CL. 16 DN 200 | PC | 541.45
M070654081 | TE RPVC PBP JE CL. 16 DN 250 | PC | 693.77
M070654085 | TE RPVC PBP JE CL. 16 DN 300 | PC | 846.05
M070654089 | TE RPVC PBP JE CL. 16 DN 350 | PC | 1049.11
M070654093 | TE RPVC PBP JE CL. 16 DN 400 | PC | 1252.14
M070654097 | TE RPVC PBP JE CL. 16 DN 450 | PC | 1489.05
M070654101 | TE RPVC PBP JE CL. 16 DN 500 | PC | 1709.04
M070654105 | TE RPVC PBP JE CL. 16 DN 600 | PC | 2216.66
M070654109 | TE RPVC PBP JE CL. 16 DN 700 | PC | 2460.48
M070655000 | TE RPVC PBP JE CL. 18 / CL. 20
M070655001 | TE RPVC PBP JE CL. 18 DN 50 | PC | 224.85
M070655005 | TE RPVC PBP JE CL. 18 DN 75 | PC | 228.91
M070655009 | TE RPVC PBP JE CL. 18 DN 100 | PC | 253.82
M070655013 | TE RPVC PBP JE CL. 18 DN 125 | PC | 325.26
M070655017 | TE RPVC PBP JE CL. 18 DN 150 | PC | 397.64
M070655021 | TE RPVC PBP JE CL. 18 DN 200 | PC | 541.45
M070655025 | TE RPVC PBP JE CL. 18 DN 250 | PC | 693.77
M070655029 | TE RPVC PBP JE CL. 18 DN 300 | PC | 846.05
M070655033 | TE RPVC PBP JE CL. 18 DN 350 | PC | 1049.11
M070655037 | TE RPVC PBP JE CL. 18 DN 400 | PC | 1252.14
M070655041 | TE RPVC PBP JE CL. 18 DN 450 | PC | 1489.05
M070655045 | TE RPVC PBP JE CL. 18 DN 500 | PC | 1709.04
M070655049 | TE RPVC PBP JE CL. 18 DN 600 | PC | 2216.66
M070655053 | TE RPVC PBP JE CL. 18 DN 700 | PC | 2460.48
M070655057 | TE RPVC PBP JE CL. 20 DN 50 | PC | 228.91
M070655061 | TE RPVC PBP JE CL. 20 DN 75 | PC | 228.79
M070655065 | TE RPVC PBP JE CL. 20 DN 100 | PC | 253.82
M070655069 | TE RPVC PBP JE CL. 20 DN 125 | PC | 325.26
M070655073 | TE RPVC PBP JE CL. 20 DN 150 | PC | 397.64
M070655077 | TE RPVC PBP JE CL. 20 DN 200 | PC | 541.45
M070655081 | TE RPVC PBP JE CL. 20 DN 250 | PC | 693.77
M070655085 | TE RPVC PBP JE CL. 20 DN 300 | PC | 846.05
M070655089 | TE RPVC PBP JE CL. 20 DN 350 | PC | 1049.11
M070655093 | TE RPVC PBP JE CL. 20 DN 400 | PC | 1252.14
M070655097 | TE RPVC PBP JE CL. 20 DN 450 | PC | 1489.05
M070655101 | TE RPVC PBP JE CL. 20 DN 500 | PC | 1709.04
M070655105 | TE RPVC PBP JE CL. 20 DN 600 | PC | 2216.66
M070655109 | TE RPVC PBP JE CL. 20 DN 700 | PC | 2460.48
M070657000 | TE RPVC PBB JE CL. 6 / CL. 8
M070657001 | TE RPVC PBB JE CL. 6 DN 50 | PC | 217.08
M070657005 | TE RPVC PBB JE CL. 6 DN 75 | PC | 219.27
M070657009 | TE RPVC PBB JE CL. 6 DN 100 | PC | 254.33
M070657013 | TE RPVC PBB JE CL. 6 DN 125 | PC | 320.1
M070657017 | TE RPVC PBB JE CL. 6 DN 150 | PC | 385.17
M070657021 | TE RPVC PBB JE CL. 6 DN 200 | PC | 525.71
M070657025 | TE RPVC PBB JE CL. 6 DN 250 | PC | 683.16
M070657029 | TE RPVC PBB JE CL. 6 DN 300 | PC | 809.7
M070657033 | TE RPVC PBB JE CL. 6 DN 350 | PC | 1024.69
M070657037 | TE RPVC PBB JE CL. 6 DN 400 | PC | 1264.23
M070657041 | TE RPVC PBB JE CL. 6 DN 450 | PC | 1470.97
M070657045 | TE RPVC PBB JE CL. 6 DN 500 | PC | 1629.84
M070657049 | TE RPVC PBB JE CL. 6 DN 600 | PC | 2162.89
M070657053 | TE RPVC PBB JE CL. 6 DN 700 | PC | 2728.98
M070657057 | TE RPVC PBB JE CL. 8 DN 50 | PC | 217.08
M070657061 | TE RPVC PBB JE CL. 8 DN 75 | PC | 219.27
M070657065 | TE RPVC PBB JE CL. 8 DN 100 | PC | 254.33
M070657069 | TE RPVC PBB JE CL. 8 DN 125 | PC | 320.1
M070657073 | TE RPVC PBB JE CL. 8 DN 150 | PC | 385.17
M070657077 | TE RPVC PBB JE CL. 8 DN 200 | PC | 525.71
M070657081 | TE RPVC PBB JE CL. 8 DN 250 | PC | 683.16
M070657085 | TE RPVC PBB JE CL. 8 DN 300 | PC | 809.7
M070657089 | TE RPVC PBB JE CL. 8 DN 350 | PC | 1024.69
M070657093 | TE RPVC PBB JE CL. 8 DN 400 | PC | 1264.23
M070657097 | TE RPVC PBB JE CL. 8 DN 450 | PC | 1470.97
M070657101 | TE RPVC PBB JE CL. 8 DN 500 | PC | 1629.84
M070657105 | TE RPVC PBB JE CL. 8 DN 600 | PC | 2162.89
M070657109 | TE RPVC PBB JE CL. 8 DN 700 | PC | 2728.98
M070658000 | TE RPVC PBB JE CL. 10 / CL. 12
M070658001 | TE RPVC PBB JE CL. 10 DN 50 | PC | 217.08
M070658005 | TE RPVC PBB JE CL. 10 DN 75 | PC | 219.27
M070658009 | TE RPVC PBB JE CL. 10 DN 100 | PC | 254.33
M070658013 | TE RPVC PBB JE CL. 10 DN 125 | PC | 320.1
M070658017 | TE RPVC PBB JE CL. 10 DN 150 | PC | 385.17
M070658021 | TE RPVC PBB JE CL. 10 DN 200 | PC | 525.71
M070658025 | TE RPVC PBB JE CL. 10 DN 250 | PC | 683.16
M070658029 | TE RPVC PBB JE CL. 10 DN 300 | PC | 809.7
M070658033 | TE RPVC PBB JE CL. 10 DN 350 | PC | 1024.69
M070658037 | TE RPVC PBB JE CL. 10 DN 400 | PC | 1264.23
M070658041 | TE RPVC PBB JE CL. 10 DN 450 | PC | 1470.97
M070658045 | TE RPVC PBB JE CL. 10 DN 500 | PC | 1629.84
M070658049 | TE RPVC PBB JE CL. 10 DN 600 | PC | 2162.89
M070658053 | TE RPVC PBB JE CL. 10 DN 700 | PC | 2728.98
M070658057 | TE RPVC PBB JE CL. 12 DN 50 | PC | 242.14
M070658061 | TE RPVC PBB JE CL. 12 DN 75 | PC | 242.23
M070658065 | TE RPVC PBB JE CL. 12 DN 100 | PC | 279.73
M070658069 | TE RPVC PBB JE CL. 12 DN 125 | PC | 354.31
M070658073 | TE RPVC PBB JE CL. 12 DN 150 | PC | 428.93
M070658077 | TE RPVC PBB JE CL. 12 DN 200 | PC | 579.87
M070658081 | TE RPVC PBB JE CL. 12 DN 250 | PC | 745.6
M070658085 | TE RPVC PBB JE CL. 12 DN 300 | PC | 902.77
M070658089 | TE RPVC PBB JE CL. 12 DN 350 | PC | 1140.14
M070658093 | TE RPVC PBB JE CL. 12 DN 400 | PC | 1389.46
M070658097 | TE RPVC PBB JE CL. 12 DN 450 | PC | 1604.97
M070658101 | TE RPVC PBB JE CL. 12 DN 500 | PC | 1817.86
M070658105 | TE RPVC PBB JE CL. 12 DN 600 | PC | 2384.58
M070658109 | TE RPVC PBB JE CL. 12 DN 700 | PC | 3008.63
M070659000 | TE RPVC PBB JE CL. 14 / CL. 16
M070659001 | TE RPVC PBB JE CL. 14 DN 50 | PC | 242.14
M070659005 | TE RPVC PBB JE CL. 14 DN 75 | PC | 242.23
M070659009 | TE RPVC PBB JE CL. 14 DN 100 | PC | 279.73
M070659013 | TE RPVC PBB JE CL. 14 DN 125 | PC | 354.31
M070659017 | TE RPVC PBB JE CL. 14 DN 150 | PC | 428.93
M070659021 | TE RPVC PBB JE CL. 14 DN 200 | PC | 579.87
M070659025 | TE RPVC PBB JE CL. 14 DN 250 | PC | 745.6
M070659029 | TE RPVC PBB JE CL. 14 DN 300 | PC | 902.77
M070659033 | TE RPVC PBB JE CL. 14 DN 350 | PC | 1140.14
M070659037 | TE RPVC PBB JE CL. 14 DN 400 | PC | 1389.46
M070659041 | TE RPVC PBB JE CL. 14 DN 450 | PC | 1604.97
M070659045 | TE RPVC PBB JE CL. 14 DN 500 | PC | 1817.86
M070659049 | TE RPVC PBB JE CL. 14 DN 600 | PC | 2384.58
M070659053 | TE RPVC PBB JE CL. 14 DN 700 | PC | 3008.63
M070659057 | TE RPVC PBB JE CL. 16 DN 50 | PC | 242.14
M070659061 | TE RPVC PBB JE CL. 16 DN 75 | PC | 242.23
M070659065 | TE RPVC PBB JE CL. 16 DN 100 | PC | 279.73
M070659069 | TE RPVC PBB JE CL. 16 DN 125 | PC | 354.31
M070659073 | TE RPVC PBB JE CL. 16 DN 150 | PC | 428.93
M070659077 | TE RPVC PBB JE CL. 16 DN 200 | PC | 579.87
M070659081 | TE RPVC PBB JE CL. 16 DN 250 | PC | 745.6
M070659085 | TE RPVC PBB JE CL. 16 DN 300 | PC | 902.77
M070659089 | TE RPVC PBB JE CL. 16 DN 350 | PC | 1140.14
M070659093 | TE RPVC PBB JE CL. 16 DN 400 | PC | 1389.46
M070659097 | TE RPVC PBB JE CL. 16 DN 450 | PC | 1604.97
M070659101 | TE RPVC PBB JE CL. 16 DN 500 | PC | 1817.86
M070659105 | TE RPVC PBB JE CL. 16 DN 600 | PC | 2384.58
M070659109 | TE RPVC PBB JE CL. 16 DN 700 | PC | 3008.63
M070660000 | TE RPVC PBB JE CL. 18 / CL. 20
M070660001 | TE RPVC PBB JE CL. 18 DN 50 | PC | 242.14
M070660005 | TE RPVC PBB JE CL. 18 DN 75 | PC | 242.23
M070660009 | TE RPVC PBB JE CL. 18 DN 100 | PC | 279.73
M070660013 | TE RPVC PBB JE CL. 18 DN 125 | PC | 354.31
M070660017 | TE RPVC PBB JE CL. 18 DN 150 | PC | 428.93
M070660021 | TE RPVC PBB JE CL. 18 DN 200 | PC | 579.87
M070660025 | TE RPVC PBB JE CL. 18 DN 250 | PC | 745.6
M070660029 | TE RPVC PBB JE CL. 18 DN 300 | PC | 902.77
M070660033 | TE RPVC PBB JE CL. 18 DN 350 | PC | 1140.14
M070660037 | TE RPVC PBB JE CL. 18 DN 400 | PC | 1389.46
M070660041 | TE RPVC PBB JE CL. 18 DN 450 | PC | 1604.97
M070660045 | TE RPVC PBB JE CL. 18 DN 500 | PC | 1817.86
M070660049 | TE RPVC PBB JE CL. 18 DN 600 | PC | 2384.58
M070660053 | TE RPVC PBB JE CL. 18 DN 700 | PC | 3008.63
M070660057 | TE RPVC PBB JE CL. 20 DN 50 | PC | 242.14
M070660061 | TE RPVC PBB JE CL. 20 DN 75 | PC | 242.23
M070660065 | TE RPVC PBB JE CL. 20 DN 100 | PC | 279.73
M070660069 | TE RPVC PBB JE CL. 20 DN 125 | PC | 354.31
M070660073 | TE RPVC PBB JE CL. 20 DN 150 | PC | 428.93
M070660077 | TE RPVC PBB JE CL. 20 DN 200 | PC | 579.87
M070660081 | TE RPVC PBB JE CL. 20 DN 250 | PC | 745.6
M070660085 | TE RPVC PBB JE CL. 20 DN 300 | PC | 902.77
M070660089 | TE RPVC PBB JE CL. 20 DN 350 | PC | 1140.14
M070660093 | TE RPVC PBB JE CL. 20 DN 400 | PC | 1389.46
M070660097 | TE RPVC PBB JE CL. 20 DN 450 | PC | 1604.97
M070660101 | TE RPVC PBB JE CL. 20 DN 500 | PC | 1817.86
M070660105 | TE RPVC PBB JE CL. 20 DN 600 | PC | 2384.58
M070660109 | TE RPVC PBB JE CL. 20 DN 700 | PC | 3008.63
M070662000 | TE DE REDUCAO RPVC PBP JE CL. 6 / CL. 8
M070662001 | TE RD RPVC PBP JE CL. 6 DN 75 X 50 | PC | 214.43
M070662005 | TE RD RPVC PBP JE CL. 6 DN 100 X 50 | PC | 232.72
M070662009 | TE RD RPVC PBP JE CL. 6 DN 100 X 75 | PC | 224.21
M070662013 | TE RD RPVC PBP JE CL. 6 DN 125 X 50 | PC | 271.24
M070662017 | TE RD RPVC PBP JE CL. 6 DN 125 X 75 | PC | 262.69
M070662021 | TE RD RPVC PBP JE CL. 6 DN 125 X 100 | PC | 266.91
M070662025 | TE RD RPVC PBP JE CL. 6 DN 150 X 50 | PC | 309.93
M070662029 | TE RD RPVC PBP JE CL. 6 DN 150 X 75 | PC | 301.39
M070662033 | TE RD RPVC PBP JE CL. 6 DN 150 X 100 | PC | 305.62
M070662037 | TE RD RPVC PBP JE CL. 6 DN 150 X 125 | PC | 328.16
M070662041 | TE RD RPVC PBP JE CL. 6 DN 200 X 50 | PC | 389.92
M070662045 | TE RD RPVC PBP JE CL. 6 DN 200 X 75 | PC | 381.4
M070662049 | TE RD RPVC PBP JE CL. 6 DN 200 X 100 | PC | 385.62
M070662053 | TE RD RPVC PBP JE CL. 6 DN 200 X 125 | PC | 408.17
M070662057 | TE RD RPVC PBP JE CL. 6 DN 200 X 150 | PC | 433.88
M070662061 | TE RD RPVC PBP JE CL. 6 DN 250 X 50 | PC | 480.91
M070662065 | TE RD RPVC PBP JE CL. 6 DN 250 X 75 | PC | 472.39
M070662069 | TE RD RPVC PBP JE CL. 6 DN 250 X 100 | PC | 476.63
M070662073 | TE RD RPVC PBP JE CL. 6 DN 250 X 125 | PC | 499.18
M070662077 | TE RD RPVC PBP JE CL. 6 DN 250 X 150 | PC | 524.89
M070662081 | TE RD RPVC PBP JE CL. 6 DN 250 X 200 | PC | 578.3
M070662085 | TE RD RPVC PBP JE CL. 6 DN 300 X 50 | PC | 555.88
M070662089 | TE RD RPVC PBP JE CL. 6 DN 300 X 75 | PC | 547.37
M070662093 | TE RD RPVC PBP JE CL. 6 DN 300 X 100 | PC | 551.59
M070662097 | TE RD RPVC PBP JE CL. 6 DN 300 X 125 | PC | 574.1
M070662101 | TE RD RPVC PBP JE CL. 6 DN 300 X 150 | PC | 599.87
M070662105 | TE RD RPVC PBP JE CL. 6 DN 300 X 200 | PC | 653.28
M070662109 | TE RD RPVC PBP JE CL. 6 DN 300 X 250 | PC | 706.29
M070662113 | TE RD RPVC PBP JE CL. 6 DN 350 X 50 | PC | 675.96
M070662117 | TE RD RPVC PBP JE CL. 6 DN 350 X 75 | PC | 667.45
M070662121 | TE RD RPVC PBP JE CL. 6 DN 350 X 100 | PC | 671.68
M070662125 | TE RD RPVC PBP JE CL. 6 DN 350 X 125 | PC | 694.21
M070662129 | TE RD RPVC PBP JE CL. 6 DN 350 X 150 | PC | 719.94
M070662133 | TE RD RPVC PBP JE CL. 6 DN 350 X 200 | PC | 773.38
M070662137 | TE RD RPVC PBP JE CL. 6 DN 350 X 250 | PC | 826.37
M070662141 | TE RD RPVC PBP JE CL. 6 DN 350 X 300 | PC | 873.06
M070662145 | TE RD RPVC PBP JE CL. 6 DN 400 X 50 | PC | 810.09
M070662149 | TE RD RPVC PBP JE CL. 6 DN 400 X 75 | PC | 801.56
M070662153 | TE RD RPVC PBP JE CL. 6 DN 400 X 100 | PC | 805.78
M070662157 | TE RD RPVC PBP JE CL. 6 DN 400 X 125 | PC | 828.34
M070662161 | TE RD RPVC PBP JE CL. 6 DN 400 X 150 | PC | 854.08
M070662165 | TE RD RPVC PBP JE CL. 6 DN 400 X 200 | PC | 907.47
M070662169 | TE RD RPVC PBP JE CL. 6 DN 400 X 250 | PC | 960.5
M070662173 | TE RD RPVC PBP JE CL. 6 DN 400 X 300 | PC | 1007.18
M070662177 | TE RD RPVC PBP JE CL. 6 DN 400 X 350 | PC | 1067.78
M070662181 | TE RD RPVC PBP JE CL. 6 DN 450 X 50 | PC | 939.73
M070662185 | TE RD RPVC PBP JE CL. 6 DN 450 X 75 | PC | 931.24
M070662189 | TE RD RPVC PBP JE CL. 6 DN 450 X 100 | PC | 935.46
M070662193 | TE RD RPVC PBP JE CL. 6 DN 450 X 125 | PC | 958.01
M070662197 | TE RD RPVC PBP JE CL. 6 DN 450 X 150 | PC | 983.73
M070662201 | TE RD RPVC PBP JE CL. 6 DN 450 X 200 | PC | 1037.15
M070662205 | TE RD RPVC PBP JE CL. 6 DN 450 X 250 | PC | 1090.14
M070662209 | TE RD RPVC PBP JE CL. 6 DN 450 X 300 | PC | 1136.84
M070662213 | TE RD RPVC PBP JE CL. 6 DN 450 X 350 | PC | 1197.46
M070662217 | TE RD RPVC PBP JE CL. 6 DN 450 X 400 | PC | 1256.58
M070662221 | TE RD RPVC PBP JE CL. 6 DN 500 X 50 | PC | 1038.95
M070662225 | TE RD RPVC PBP JE CL. 6 DN 500 X 75 | PC | 1030.4
M070662229 | TE RD RPVC PBP JE CL. 6 DN 500 X 100 | PC | 1034.63
M070662233 | TE RD RPVC PBP JE CL. 6 DN 500 X 125 | PC | 1057.17
M070662237 | TE RD RPVC PBP JE CL. 6 DN 500 X 150 | PC | 1082.92
M070662241 | TE RD RPVC PBP JE CL. 6 DN 500 X 200 | PC | 1136.34
M070662245 | TE RD RPVC PBP JE CL. 6 DN 500 X 250 | PC | 1189.36
M070662249 | TE RD RPVC PBP JE CL. 6 DN 500 X 300 | PC | 1236.04
M070662253 | TE RD RPVC PBP JE CL. 6 DN 500 X 350 | PC | 1296.65
M070662257 | TE RD RPVC PBP JE CL. 6 DN 500 X 400 | PC | 1355.79
M070662261 | TE RD RPVC PBP JE CL. 6 DN 500 X 450 | PC | 1454.23
M070662265 | TE RD RPVC PBP JE CL. 6 DN 600 X 50 | PC | 1339.57
M070662269 | TE RD RPVC PBP JE CL. 6 DN 600 X 75 | PC | 1331.08
M070662273 | TE RD RPVC PBP JE CL. 6 DN 600 X 100 | PC | 1335.31
M070662277 | TE RD RPVC PBP JE CL. 6 DN 600 X 125 | PC | 1357.65
M070662281 | TE RD RPVC PBP JE CL. 6 DN 600 X 150 | PC | 1383.57
M070662285 | TE RD RPVC PBP JE CL. 6 DN 600 X 200 | PC | 1437
M070662289 | TE RD RPVC PBP JE CL. 6 DN 600 X 250 | PC | 1490.01
M070662293 | TE RD RPVC PBP JE CL. 6 DN 600 X 300 | PC | 1536.67
M070662297 | TE RD RPVC PBP JE CL. 6 DN 600 X 350 | PC | 1597.32
M070662301 | TE RD RPVC PBP JE CL. 6 DN 600 X 400 | PC | 1656.44
M070662305 | TE RD RPVC PBP JE CL. 6 DN 600 X 450 | PC | 1754.85
M070662309 | TE RD RPVC PBP JE CL. 6 DN 600 X 500 | PC | 1821.69
M070662313 | TE RD RPVC PBP JE CL. 6 DN 700 X 50 | PC | 1659.61
M070662317 | TE RD RPVC PBP JE CL. 6 DN 700 X 75 | PC | 1651.1
M070662321 | TE RD RPVC PBP JE CL. 6 DN 700 X 100 | PC | 1655.33
M070662325 | TE RD RPVC PBP JE CL. 6 DN 700 X 125 | PC | 1677.89
M070662329 | TE RD RPVC PBP JE CL. 6 DN 700 X 150 | PC | 1703.61
M070662333 | TE RD RPVC PBP JE CL. 6 DN 700 X 200 | PC | 1757.03
M070662337 | TE RD RPVC PBP JE CL. 6 DN 700 X 250 | PC | 1810.03
M070662341 | TE RD RPVC PBP JE CL. 6 DN 700 X 300 | PC | 1856.72
M070662345 | TE RD RPVC PBP JE CL. 6 DN 700 X 350 | PC | 1917.35
M070662349 | TE RD RPVC PBP JE CL. 6 DN 700 X 400 | PC | 1976.46
M070662353 | TE RD RPVC PBP JE CL. 6 DN 700 X 450 | PC | 2074.9
M070662357 | TE RD RPVC PBP JE CL. 6 DN 700 X 500 | PC | 2141.68
M070662361 | TE RD RPVC PBP JE CL. 6 DN 700 X 600 | PC | 2315.01
M070662365 | TE RD RPVC PBP JE CL. 8 DN 75 X 50 | PC | 214.43
M070662369 | TE RD RPVC PBP JE CL. 8 DN 100 X 50 | PC | 232.72
M070662373 | TE RD RPVC PBP JE CL. 8 DN 100 X 75 | PC | 224.21
M070662377 | TE RD RPVC PBP JE CL. 8 DN 125 X 50 | PC | 271.24
M070662381 | TE RD RPVC PBP JE CL. 8 DN 125 X 75 | PC | 262.69
M070662385 | TE RD RPVC PBP JE CL. 8 DN 125 X 100 | PC | 266.91
M070662389 | TE RD RPVC PBP JE CL. 8 DN 150 X 50 | PC | 309.93
M070662393 | TE RD RPVC PBP JE CL. 8 DN 150 X 75 | PC | 301.39
M070662397 | TE RD RPVC PBP JE CL. 8 DN 150 X 100 | PC | 305.62
M070662401 | TE RD RPVC PBP JE CL. 8 DN 150 X 125 | PC | 328.16
M070662405 | TE RD RPVC PBP JE CL. 8 DN 200 X 50 | PC | 389.92
M070662409 | TE RD RPVC PBP JE CL. 8 DN 200 X 75 | PC | 381.4
M070662413 | TE RD RPVC PBP JE CL. 8 DN 200 X 100 | PC | 385.62
M070662417 | TE RD RPVC PBP JE CL. 8 DN 200 X 125 | PC | 408.17
M070662421 | TE RD RPVC PBP JE CL. 8 DN 200 X 150 | PC | 433.88
M070662425 | TE RD RPVC PBP JE CL. 8 DN 250 X 50 | PC | 480.91
M070662429 | TE RD RPVC PBP JE CL. 8 DN 250 X 75 | PC | 472.39
M070662433 | TE RD RPVC PBP JE CL. 8 DN 250 X 100 | PC | 476.63
M070662437 | TE RD RPVC PBP JE CL. 8 DN 250 X 125 | PC | 499.18
M070662441 | TE RD RPVC PBP JE CL. 8 DN 250 X 150 | PC | 524.89
M070662445 | TE RD RPVC PBP JE CL. 8 DN 250 X 200 | PC | 578.3
M070662449 | TE RD RPVC PBP JE CL. 8 DN 300 X 50 | PC | 555.88
M070662453 | TE RD RPVC PBP JE CL. 8 DN 300 X 75 | PC | 547.37
M070662457 | TE RD RPVC PBP JE CL. 8 DN 300 X 100 | PC | 551.59
M070662461 | TE RD RPVC PBP JE CL. 8 DN 300 X 125 | PC | 574.1
M070662465 | TE RD RPVC PBP JE CL. 8 DN 300 X 150 | PC | 599.87
M070662469 | TE RD RPVC PBP JE CL. 8 DN 300 X 200 | PC | 653.28
M070662473 | TE RD RPVC PBP JE CL. 8 DN 300 X 250 | PC | 706.29
M070662477 | TE RD RPVC PBP JE CL. 8 DN 350 X 50 | PC | 675.96
M070662481 | TE RD RPVC PBP JE CL. 8 DN 350 X 75 | PC | 667.45
M070662485 | TE RD RPVC PBP JE CL. 8 DN 350 X 100 | PC | 671.68
M070662489 | TE RD RPVC PBP JE CL. 8 DN 350 X 125 | PC | 694.21
M070662493 | TE RD RPVC PBP JE CL. 8 DN 350 X 150 | PC | 719.94
M070662497 | TE RD RPVC PBP JE CL. 8 DN 350 X 200 | PC | 773.38
M070662501 | TE RD RPVC PBP JE CL. 8 DN 350 X 250 | PC | 826.37
M070662505 | TE RD RPVC PBP JE CL. 8 DN 350 X 300 | PC | 873.06
M070662509 | TE RD RPVC PBP JE CL. 8 DN 400 X 50 | PC | 810.09
M070662513 | TE RD RPVC PBP JE CL. 8 DN 400 X 75 | PC | 801.56
M070662517 | TE RD RPVC PBP JE CL. 8 DN 400 X 100 | PC | 805.78
M070662521 | TE RD RPVC PBP JE CL. 8 DN 400 X 125 | PC | 828.34
M070662525 | TE RD RPVC PBP JE CL. 8 DN 400 X 150 | PC | 854.08
M070662529 | TE RD RPVC PBP JE CL. 8 DN 400 X 200 | PC | 907.47
M070662533 | TE RD RPVC PBP JE CL. 8 DN 400 X 250 | PC | 960.5
M070662537 | TE RD RPVC PBP JE CL. 8 DN 400 X 300 | PC | 1007.18
M070662541 | TE RD RPVC PBP JE CL. 8 DN 400 X 350 | PC | 1067.78
M070662545 | TE RD RPVC PBP JE CL. 8 DN 450 X 50 | PC | 939.73
M070662549 | TE RD RPVC PBP JE CL. 8 DN 450 X 75 | PC | 931.24
M070662553 | TE RD RPVC PBP JE CL. 8 DN 450 X 100 | PC | 935.46
M070662557 | TE RD RPVC PBP JE CL. 8 DN 450 X 125 | PC | 958.01
M070662561 | TE RD RPVC PBP JE CL. 8 DN 450 X 150 | PC | 983.73
M070662565 | TE RD RPVC PBP JE CL. 8 DN 450 X 200 | PC | 1037.15
M070662569 | TE RD RPVC PBP JE CL. 8 DN 450 X 250 | PC | 1090.14
M070662573 | TE RD RPVC PBP JE CL. 8 DN 450 X 300 | PC | 1136.84
M070662577 | TE RD RPVC PBP JE CL. 8 DN 450 X 350 | PC | 1197.46
M070662581 | TE RD RPVC PBP JE CL. 8 DN 450 X 400 | PC | 1256.58
M070662585 | TE RD RPVC PBP JE CL. 8 DN 500 X 50 | PC | 1038.95
M070662589 | TE RD RPVC PBP JE CL. 8 DN 500 X 75 | PC | 1030.4
M070662593 | TE RD RPVC PBP JE CL. 8 DN 500 X 100 | PC | 1034.63
M070662597 | TE RD RPVC PBP JE CL. 8 DN 500 X 125 | PC | 1057.17
M070662601 | TE RD RPVC PBP JE CL. 8 DN 500 X 150 | PC | 1082.92
M070662605 | TE RD RPVC PBP JE CL. 8 DN 500 X 200 | PC | 1136.34
M070662609 | TE RD RPVC PBP JE CL. 8 DN 500 X 250 | PC | 1189.36
M070662613 | TE RD RPVC PBP JE CL. 8 DN 500 X 300 | PC | 1236.04
M070662617 | TE RD RPVC PBP JE CL. 8 DN 500 X 350 | PC | 1296.65
M070662621 | TE RD RPVC PBP JE CL. 8 DN 500 X 400 | PC | 1355.79
M070662625 | TE RD RPVC PBP JE CL. 8 DN 500 X 450 | PC | 1454.23
M070662629 | TE RD RPVC PBP JE CL. 8 DN 600 X 50 | PC | 1339.57
M070662633 | TE RD RPVC PBP JE CL. 8 DN 600 X 75 | PC | 1331.08
M070662637 | TE RD RPVC PBP JE CL. 8 DN 600 X 100 | PC | 1335.31
M070662641 | TE RD RPVC PBP JE CL. 8 DN 600 X 125 | PC | 1357.65
M070662645 | TE RD RPVC PBP JE CL. 8 DN 600 X 150 | PC | 1383.57
M070662649 | TE RD RPVC PBP JE CL. 8 DN 600 X 200 | PC | 1437
M070662653 | TE RD RPVC PBP JE CL. 8 DN 600 X 250 | PC | 1490.01
M070662657 | TE RD RPVC PBP JE CL. 8 DN 600 X 300 | PC | 1536.67
M070662661 | TE RD RPVC PBP JE CL. 8 DN 600 X 350 | PC | 1597.32
M070662665 | TE RD RPVC PBP JE CL. 8 DN 600 X 400 | PC | 1656.44
M070662669 | TE RD RPVC PBP JE CL. 8 DN 600 X 450 | PC | 1754.85
M070662673 | TE RD RPVC PBP JE CL. 8 DN 600 X 500 | PC | 1821.69
M070662677 | TE RD RPVC PBP JE CL. 8 DN 700 X 50 | PC | 1659.61
M070662681 | TE RD RPVC PBP JE CL. 8 DN 700 X 75 | PC | 1651.1
M070662685 | TE RD RPVC PBP JE CL. 8 DN 700 X 100 | PC | 1655.33
M070662689 | TE RD RPVC PBP JE CL. 8 DN 700 X 125 | PC | 1677.89
M070662693 | TE RD RPVC PBP JE CL. 8 DN 700 X 150 | PC | 1703.61
M070662697 | TE RD RPVC PBP JE CL. 8 DN 700 X 200 | PC | 1757.03
M070662701 | TE RD RPVC PBP JE CL. 8 DN 700 X 250 | PC | 1810.03
M070662705 | TE RD RPVC PBP JE CL. 8 DN 700 X 300 | PC | 1856.72
M070662709 | TE RD RPVC PBP JE CL. 8 DN 700 X 350 | PC | 1917.35
M070662713 | TE RD RPVC PBP JE CL. 8 DN 700 X 400 | PC | 1976.46
M070662717 | TE RD RPVC PBP JE CL. 8 DN 700 X 450 | PC | 2074.9
M070662721 | TE RD RPVC PBP JE CL. 8 DN 700 X 500 | PC | 2141.68
M070662725 | TE RD RPVC PBP JE CL. 8 DN 700 X 600 | PC | 2315.01
M070663000 | TE DE REDUCAO RPVC PBP JE CL. 10 / CL. 12
M070663001 | TE RD RPVC PBP JE CL. 10 DN 75 X 50 | PC | 214.43
M070663005 | TE RD RPVC PBP JE CL. 10 DN 100 X 50 | PC | 232.72
M070663009 | TE RD RPVC PBP JE CL. 10 DN 100 X 75 | PC | 224.21
M070663013 | TE RD RPVC PBP JE CL. 10 DN 125 X 50 | PC | 271.24
M070663017 | TE RD RPVC PBP JE CL. 10 DN 125 X 75 | PC | 262.69
M070663021 | TE RD RPVC PBP JE CL. 10 DN 125 X 100 | PC | 266.91
M070663025 | TE RD RPVC PBP JE CL. 10 DN 150 X 50 | PC | 309.93
M070663029 | TE RD RPVC PBP JE CL. 10 DN 150 X 75 | PC | 301.39
M070663033 | TE RD RPVC PBP JE CL. 10 DN 150 X 100 | PC | 305.62
M070663037 | TE RD RPVC PBP JE CL. 10 DN 150 X 125 | PC | 328.16
M070663041 | TE RD RPVC PBP JE CL. 10 DN 200 X 50 | PC | 389.92
M070663045 | TE RD RPVC PBP JE CL. 10 DN 200 X 75 | PC | 381.4
M070663049 | TE RD RPVC PBP JE CL. 10 DN 200 X 100 | PC | 385.62
M070663053 | TE RD RPVC PBP JE CL. 10 DN 200 X 125 | PC | 408.17
M070663057 | TE RD RPVC PBP JE CL. 10 DN 200 X 150 | PC | 433.88
M070663061 | TE RD RPVC PBP JE CL. 10 DN 250 X 50 | PC | 480.91
M070663065 | TE RD RPVC PBP JE CL. 10 DN 250 X 75 | PC | 472.39
M070663069 | TE RD RPVC PBP JE CL. 10 DN 250 X 100 | PC | 476.63
M070663073 | TE RD RPVC PBP JE CL. 10 DN 250 X 125 | PC | 499.18
M070663077 | TE RD RPVC PBP JE CL. 10 DN 250 X 150 | PC | 524.89
M070663081 | TE RD RPVC PBP JE CL. 10 DN 250 X 200 | PC | 578.3
M070663085 | TE RD RPVC PBP JE CL. 10 DN 300 X 50 | PC | 555.88
M070663089 | TE RD RPVC PBP JE CL. 10 DN 300 X 75 | PC | 547.37
M070663093 | TE RD RPVC PBP JE CL. 10 DN 300 X 100 | PC | 551.59
M070663097 | TE RD RPVC PBP JE CL. 10 DN 300 X 125 | PC | 574.1
M070663101 | TE RD RPVC PBP JE CL. 10 DN 300 X 150 | PC | 599.87
M070663105 | TE RD RPVC PBP JE CL. 10 DN 300 X 200 | PC | 653.28
M070663109 | TE RD RPVC PBP JE CL. 10 DN 300 X 250 | PC | 706.29
M070663113 | TE RD RPVC PBP JE CL. 10 DN 350 X 50 | PC | 675.96
M070663117 | TE RD RPVC PBP JE CL. 10 DN 350 X 75 | PC | 667.45
M070663121 | TE RD RPVC PBP JE CL. 10 DN 350 X 100 | PC | 671.68
M070663125 | TE RD RPVC PBP JE CL. 10 DN 350 X 125 | PC | 694.21
M070663129 | TE RD RPVC PBP JE CL. 10 DN 350 X 150 | PC | 719.94
M070663133 | TE RD RPVC PBP JE CL. 10 DN 350 X 200 | PC | 773.38
M070663137 | TE RD RPVC PBP JE CL. 10 DN 350 X 250 | PC | 826.37
M070663141 | TE RD RPVC PBP JE CL. 10 DN 350 X 300 | PC | 873.06
M070663145 | TE RD RPVC PBP JE CL. 10 DN 400 X 50 | PC | 810.09
M070663149 | TE RD RPVC PBP JE CL. 10 DN 400 X 75 | PC | 801.56
M070663153 | TE RD RPVC PBP JE CL. 10 DN 400 X 100 | PC | 805.78
M070663157 | TE RD RPVC PBP JE CL. 10 DN 400 X 125 | PC | 828.34
M070663161 | TE RD RPVC PBP JE CL. 10 DN 400 X 150 | PC | 854.08
M070663165 | TE RD RPVC PBP JE CL. 10 DN 400 X 200 | PC | 907.47
M070663169 | TE RD RPVC PBP JE CL. 10 DN 400 X 250 | PC | 960.5
M070663173 | TE RD RPVC PBP JE CL. 10 DN 400 X 300 | PC | 1007.18
M070663177 | TE RD RPVC PBP JE CL. 10 DN 400 X 350 | PC | 1067.78
M070663181 | TE RD RPVC PBP JE CL. 10 DN 450 X 50 | PC | 939.73
M070663185 | TE RD RPVC PBP JE CL. 10 DN 450 X 75 | PC | 931.24
M070663189 | TE RD RPVC PBP JE CL. 10 DN 450 X 100 | PC | 935.46
M070663193 | TE RD RPVC PBP JE CL. 10 DN 450 X 125 | PC | 958.01
M070663197 | TE RD RPVC PBP JE CL. 10 DN 450 X 150 | PC | 983.73
M070663201 | TE RD RPVC PBP JE CL. 10 DN 450 X 200 | PC | 1037.15
M070663205 | TE RD RPVC PBP JE CL. 10 DN 450 X 250 | PC | 1090.14
M070663209 | TE RD RPVC PBP JE CL. 10 DN 450 X 300 | PC | 1136.84
M070663213 | TE RD RPVC PBP JE CL. 10 DN 450 X 350 | PC | 1197.46
M070663217 | TE RD RPVC PBP JE CL. 10 DN 450 X 400 | PC | 1256.58
M070663221 | TE RD RPVC PBP JE CL. 10 DN 500 X 50 | PC | 1038.95
M070663225 | TE RD RPVC PBP JE CL. 10 DN 500 X 75 | PC | 1030.4
M070663229 | TE RD RPVC PBP JE CL. 10 DN 500 X 100 | PC | 1034.63
M070663233 | TE RD RPVC PBP JE CL. 10 DN 500 X 125 | PC | 1057.17
M070663237 | TE RD RPVC PBP JE CL. 10 DN 500 X 150 | PC | 1082.92
M070663241 | TE RD RPVC PBP JE CL. 10 DN 500 X 200 | PC | 1136.34
M070663245 | TE RD RPVC PBP JE CL. 10 DN 500 X 250 | PC | 1189.36
M070663249 | TE RD RPVC PBP JE CL. 10 DN 500 X 300 | PC | 1236.04
M070663253 | TE RD RPVC PBP JE CL. 10 DN 500 X 350 | PC | 1296.65
M070663257 | TE RD RPVC PBP JE CL. 10 DN 500 X 400 | PC | 1355.79
M070663261 | TE RD RPVC PBP JE CL. 10 DN 500 X 450 | PC | 1454.23
M070663265 | TE RD RPVC PBP JE CL. 10 DN 600 X 50 | PC | 1339.57
M070663269 | TE RD RPVC PBP JE CL. 10 DN 600 X 75 | PC | 1331.08
M070663273 | TE RD RPVC PBP JE CL. 10 DN 600 X 100 | PC | 1335.31
M070663277 | TE RD RPVC PBP JE CL. 10 DN 600 X 125 | PC | 1357.65
M070663281 | TE RD RPVC PBP JE CL. 10 DN 600 X 150 | PC | 1383.57
M070663285 | TE RD RPVC PBP JE CL. 10 DN 600 X 200 | PC | 1437
M070663289 | TE RD RPVC PBP JE CL. 10 DN 600 X 250 | PC | 1490.01
M070663293 | TE RD RPVC PBP JE CL. 10 DN 600 X 300 | PC | 1536.67
M070663297 | TE RD RPVC PBP JE CL. 10 DN 600 X 350 | PC | 1597.32
M070663301 | TE RD RPVC PBP JE CL. 10 DN 600 X 400 | PC | 1656.44
M070663305 | TE RD RPVC PBP JE CL. 10 DN 600 X 450 | PC | 1754.85
M070663309 | TE RD RPVC PBP JE CL. 10 DN 600 X 500 | PC | 1821.69
M070663313 | TE RD RPVC PBP JE CL. 10 DN 700 X 50 | PC | 1659.61
M070663317 | TE RD RPVC PBP JE CL. 10 DN 700 X 75 | PC | 1651.1
M070663321 | TE RD RPVC PBP JE CL. 10 DN 700 X 100 | PC | 1655.33
M070663325 | TE RD RPVC PBP JE CL. 10 DN 700 X 125 | PC | 1677.89
M070663329 | TE RD RPVC PBP JE CL. 10 DN 700 X 150 | PC | 1703.61
M070663333 | TE RD RPVC PBP JE CL. 10 DN 700 X 200 | PC | 1757.03
M070663337 | TE RD RPVC PBP JE CL. 10 DN 700 X 250 | PC | 1810.03
M070663341 | TE RD RPVC PBP JE CL. 10 DN 700 X 300 | PC | 1856.72
M070663345 | TE RD RPVC PBP JE CL. 10 DN 700 X 350 | PC | 1917.35
M070663349 | TE RD RPVC PBP JE CL. 10 DN 700 X 400 | PC | 1976.46
M070663353 | TE RD RPVC PBP JE CL. 10 DN 700 X 450 | PC | 2074.9
M070663357 | TE RD RPVC PBP JE CL. 10 DN 700 X 500 | PC | 2141.68
M070663361 | TE RD RPVC PBP JE CL. 10 DN 700 X 600 | PC | 2315.01
M070663365 | TE RD RPVC PBP JE CL. 12 DN 75 X 50 | PC | 227.54
M070663369 | TE RD RPVC PBP JE CL. 12 DN 100 X 50 | PC | 247.2
M070663373 | TE RD RPVC PBP JE CL. 12 DN 100 X 75 | PC | 248.56
M070663377 | TE RD RPVC PBP JE CL. 12 DN 125 X 50 | PC | 291.63
M070663381 | TE RD RPVC PBP JE CL. 12 DN 125 X 75 | PC | 292.99
M070663385 | TE RD RPVC PBP JE CL. 12 DN 125 X 100 | PC | 298.23
M070663389 | TE RD RPVC PBP JE CL. 12 DN 150 X 50 | PC | 334.85
M070663393 | TE RD RPVC PBP JE CL. 12 DN 150 X 75 | PC | 336.21
M070663397 | TE RD RPVC PBP JE CL. 12 DN 150 X 100 | PC | 341.46
M070663401 | TE RD RPVC PBP JE CL. 12 DN 150 X 125 | PC | 368.49
M070663405 | TE RD RPVC PBP JE CL. 12 DN 200 X 50 | PC | 420.79
M070663409 | TE RD RPVC PBP JE CL. 12 DN 200 X 75 | PC | 422.15
M070663413 | TE RD RPVC PBP JE CL. 12 DN 200 X 100 | PC | 427.4
M070663417 | TE RD RPVC PBP JE CL. 12 DN 200 X 125 | PC | 454.41
M070663421 | TE RD RPVC PBP JE CL. 12 DN 200 X 150 | PC | 483.56
M070663425 | TE RD RPVC PBP JE CL. 12 DN 250 X 50 | PC | 516.5
M070663429 | TE RD RPVC PBP JE CL. 12 DN 250 X 75 | PC | 517.86
M070663433 | TE RD RPVC PBP JE CL. 12 DN 250 X 100 | PC | 523.11
M070663437 | TE RD RPVC PBP JE CL. 12 DN 250 X 125 | PC | 550.15
M070663441 | TE RD RPVC PBP JE CL. 12 DN 250 X 150 | PC | 579.29
M070663445 | TE RD RPVC PBP JE CL. 12 DN 250 X 200 | PC | 637.19
M070663449 | TE RD RPVC PBP JE CL. 12 DN 300 X 50 | PC | 608.92
M070663453 | TE RD RPVC PBP JE CL. 12 DN 300 X 75 | PC | 610.31
M070663457 | TE RD RPVC PBP JE CL. 12 DN 300 X 100 | PC | 615.55
M070663461 | TE RD RPVC PBP JE CL. 12 DN 300 X 125 | PC | 642.58
M070663465 | TE RD RPVC PBP JE CL. 12 DN 300 X 150 | PC | 671.74
M070663469 | TE RD RPVC PBP JE CL. 12 DN 300 X 200 | PC | 729.62
M070663473 | TE RD RPVC PBP JE CL. 12 DN 300 X 250 | PC | 786.19
M070663477 | TE RD RPVC PBP JE CL. 12 DN 350 X 50 | PC | 741.75
M070663481 | TE RD RPVC PBP JE CL. 12 DN 350 X 75 | PC | 743.12
M070663485 | TE RD RPVC PBP JE CL. 12 DN 350 X 100 | PC | 748.37
M070663489 | TE RD RPVC PBP JE CL. 12 DN 350 X 125 | PC | 775.39
M070663493 | TE RD RPVC PBP JE CL. 12 DN 350 X 150 | PC | 804.55
M070663497 | TE RD RPVC PBP JE CL. 12 DN 350 X 200 | PC | 862.46
M070663501 | TE RD RPVC PBP JE CL. 12 DN 350 X 250 | PC | 919.03
M070663505 | TE RD RPVC PBP JE CL. 12 DN 350 X 300 | PC | 978.87
M070663509 | TE RD RPVC PBP JE CL. 12 DN 400 X 50 | PC | 881.47
M070663513 | TE RD RPVC PBP JE CL. 12 DN 400 X 75 | PC | 882.85
M070663517 | TE RD RPVC PBP JE CL. 12 DN 400 X 100 | PC | 888.08
M070663521 | TE RD RPVC PBP JE CL. 12 DN 400 X 125 | PC | 915.1
M070663525 | TE RD RPVC PBP JE CL. 12 DN 400 X 150 | PC | 944.27
M070663529 | TE RD RPVC PBP JE CL. 12 DN 400 X 200 | PC | 1002.14
M070663533 | TE RD RPVC PBP JE CL. 12 DN 400 X 250 | PC | 1058.73
M070663537 | TE RD RPVC PBP JE CL. 12 DN 400 X 300 | PC | 1118.59
M070663541 | TE RD RPVC PBP JE CL. 12 DN 400 X 350 | PC | 1188.81
M070663545 | TE RD RPVC PBP JE CL. 12 DN 450 X 50 | PC | 1016.13
M070663549 | TE RD RPVC PBP JE CL. 12 DN 450 X 75 | PC | 1017.52
M070663553 | TE RD RPVC PBP JE CL. 12 DN 450 X 100 | PC | 1022.78
M070663557 | TE RD RPVC PBP JE CL. 12 DN 450 X 125 | PC | 1049.76
M070663561 | TE RD RPVC PBP JE CL. 12 DN 450 X 150 | PC | 1078.94
M070663565 | TE RD RPVC PBP JE CL. 12 DN 450 X 200 | PC | 1136.82
M070663569 | TE RD RPVC PBP JE CL. 12 DN 450 X 250 | PC | 1193.41
M070663573 | TE RD RPVC PBP JE CL. 12 DN 450 X 300 | PC | 1253.26
M070663577 | TE RD RPVC PBP JE CL. 12 DN 450 X 350 | PC | 1323.49
M070663581 | TE RD RPVC PBP JE CL. 12 DN 450 X 400 | PC | 1386.81
M070663585 | TE RD RPVC PBP JE CL. 12 DN 500 X 50 | PC | 1146.1
M070663589 | TE RD RPVC PBP JE CL. 12 DN 500 X 75 | PC | 1147.49
M070663593 | TE RD RPVC PBP JE CL. 12 DN 500 X 100 | PC | 1152.72
M070663597 | TE RD RPVC PBP JE CL. 12 DN 500 X 125 | PC | 1179.71
M070663601 | TE RD RPVC PBP JE CL. 12 DN 500 X 150 | PC | 1208.91
M070663605 | TE RD RPVC PBP JE CL. 12 DN 500 X 200 | PC | 1266.79
M070663609 | TE RD RPVC PBP JE CL. 12 DN 500 X 250 | PC | 1323.37
M070663613 | TE RD RPVC PBP JE CL. 12 DN 500 X 300 | PC | 1383.23
M070663617 | TE RD RPVC PBP JE CL. 12 DN 500 X 350 | PC | 1453.46
M070663621 | TE RD RPVC PBP JE CL. 12 DN 500 X 400 | PC | 1516.79
M070663625 | TE RD RPVC PBP JE CL. 12 DN 500 X 450 | PC | 1619.02
M070663629 | TE RD RPVC PBP JE CL. 12 DN 600 X 50 | PC | 1465.95
M070663633 | TE RD RPVC PBP JE CL. 12 DN 600 X 75 | PC | 1467.33
M070663637 | TE RD RPVC PBP JE CL. 12 DN 600 X 100 | PC | 1472.57
M070663641 | TE RD RPVC PBP JE CL. 12 DN 600 X 125 | PC | 1499.58
M070663645 | TE RD RPVC PBP JE CL. 12 DN 600 X 150 | PC | 1528.76
M070663649 | TE RD RPVC PBP JE CL. 12 DN 600 X 200 | PC | 1586.64
M070663653 | TE RD RPVC PBP JE CL. 12 DN 600 X 250 | PC | 1643.23
M070663657 | TE RD RPVC PBP JE CL. 12 DN 600 X 300 | PC | 1703.07
M070663661 | TE RD RPVC PBP JE CL. 12 DN 600 X 350 | PC | 1773.32
M070663665 | TE RD RPVC PBP JE CL. 12 DN 600 X 400 | PC | 1836.65
M070663669 | TE RD RPVC PBP JE CL. 12 DN 600 X 450 | PC | 1938.86
M070663673 | TE RD RPVC PBP JE CL. 12 DN 600 X 500 | PC | 2028.86
M070663677 | TE RD RPVC PBP JE CL. 12 DN 700 X 50 | PC | 1819.03
M070663681 | TE RD RPVC PBP JE CL. 12 DN 700 X 75 | PC | 1820.41
M070663685 | TE RD RPVC PBP JE CL. 12 DN 700 X 100 | PC | 1825.64
M070663689 | TE RD RPVC PBP JE CL. 12 DN 700 X 125 | PC | 1852.65
M070663693 | TE RD RPVC PBP JE CL. 12 DN 700 X 150 | PC | 1881.82
M070663697 | TE RD RPVC PBP JE CL. 12 DN 700 X 200 | PC | 1939.69
M070663701 | TE RD RPVC PBP JE CL. 12 DN 700 X 250 | PC | 1996.3
M070663705 | TE RD RPVC PBP JE CL. 12 DN 700 X 300 | PC | 2056.15
M070663709 | TE RD RPVC PBP JE CL. 12 DN 700 X 350 | PC | 2126.38
M070663713 | TE RD RPVC PBP JE CL. 12 DN 700 X 400 | PC | 2189.71
M070663717 | TE RD RPVC PBP JE CL. 12 DN 700 X 450 | PC | 2291.92
M070663721 | TE RD RPVC PBP JE CL. 12 DN 700 X 500 | PC | 2544.04
M070663725 | TE RD RPVC PBP JE CL. 12 DN 700 X 600 | PC | 2569.75
M070664000 | TE DE REDUCAO RPVC PBP JE CL. 14 / CL. 16
M070664001 | TE RD RPVC PBP JE CL. 14 DN 75 X 50 | PC | 227.54
M070664005 | TE RD RPVC PBP JE CL. 14 DN 100 X 50 | PC | 247.2
M070664009 | TE RD RPVC PBP JE CL. 14 DN 100 X 75 | PC | 248.56
M070664013 | TE RD RPVC PBP JE CL. 14 DN 125 X 50 | PC | 291.63
M070664017 | TE RD RPVC PBP JE CL. 14 DN 125 X 75 | PC | 292.99
M070664021 | TE RD RPVC PBP JE CL. 14 DN 125 X 100 | PC | 298.23
M070664025 | TE RD RPVC PBP JE CL. 14 DN 150 X 50 | PC | 334.85
M070664029 | TE RD RPVC PBP JE CL. 14 DN 150 X 75 | PC | 336.21
M070664033 | TE RD RPVC PBP JE CL. 14 DN 150 X 100 | PC | 341.46
M070664037 | TE RD RPVC PBP JE CL. 14 DN 150 X 125 | PC | 368.49
M070664041 | TE RD RPVC PBP JE CL. 14 DN 200 X 50 | PC | 420.79
M070664045 | TE RD RPVC PBP JE CL. 14 DN 200 X 75 | PC | 422.15
M070664049 | TE RD RPVC PBP JE CL. 14 DN 200 X 100 | PC | 427.4
M070664053 | TE RD RPVC PBP JE CL. 14 DN 200 X 125 | PC | 454.41
M070664057 | TE RD RPVC PBP JE CL. 14 DN 200 X 150 | PC | 483.56
M070664061 | TE RD RPVC PBP JE CL. 14 DN 250 X 50 | PC | 516.5
M070664065 | TE RD RPVC PBP JE CL. 14 DN 250 X 75 | PC | 517.86
M070664069 | TE RD RPVC PBP JE CL. 14 DN 250 X 100 | PC | 523.11
M070664073 | TE RD RPVC PBP JE CL. 14 DN 250 X 125 | PC | 550.15
M070664077 | TE RD RPVC PBP JE CL. 14 DN 250 X 150 | PC | 579.29
M070664081 | TE RD RPVC PBP JE CL. 14 DN 250 X 200 | PC | 637.19
M070664085 | TE RD RPVC PBP JE CL. 14 DN 300 X 50 | PC | 608.92
M070664089 | TE RD RPVC PBP JE CL. 14 DN 300 X 75 | PC | 610.31
M070664093 | TE RD RPVC PBP JE CL. 14 DN 300 X 100 | PC | 615.55
M070664097 | TE RD RPVC PBP JE CL. 14 DN 300 X 125 | PC | 642.58
M070664101 | TE RD RPVC PBP JE CL. 14 DN 300 X 150 | PC | 671.74
M070664105 | TE RD RPVC PBP JE CL. 14 DN 300 X 200 | PC | 729.62
M070664109 | TE RD RPVC PBP JE CL. 14 DN 300 X 250 | PC | 786.19
M070664113 | TE RD RPVC PBP JE CL. 14 DN 350 X 50 | PC | 741.75
M070664117 | TE RD RPVC PBP JE CL. 14 DN 350 X 75 | PC | 743.12
M070664121 | TE RD RPVC PBP JE CL. 14 DN 350 X 100 | PC | 748.37
M070664125 | TE RD RPVC PBP JE CL. 14 DN 350 X 125 | PC | 775.39
M070664129 | TE RD RPVC PBP JE CL. 14 DN 350 X 150 | PC | 804.55
M070664133 | TE RD RPVC PBP JE CL. 14 DN 350 X 200 | PC | 862.46
M070664137 | TE RD RPVC PBP JE CL. 14 DN 350 X 250 | PC | 919.03
M070664141 | TE RD RPVC PBP JE CL. 14 DN 350 X 300 | PC | 978.87
M070664145 | TE RD RPVC PBP JE CL. 14 DN 400 X 50 | PC | 881.47
M070664149 | TE RD RPVC PBP JE CL. 14 DN 400 X 75 | PC | 882.85
M070664153 | TE RD RPVC PBP JE CL. 14 DN 400 X 100 | PC | 888.08
M070664157 | TE RD RPVC PBP JE CL. 14 DN 400 X 125 | PC | 915.1
M070664161 | TE RD RPVC PBP JE CL. 14 DN 400 X 150 | PC | 944.27
M070664165 | TE RD RPVC PBP JE CL. 14 DN 400 X 200 | PC | 1002.14
M070664169 | TE RD RPVC PBP JE CL. 14 DN 400 X 250 | PC | 1058.73
M070664173 | TE RD RPVC PBP JE CL. 14 DN 400 X 300 | PC | 1118.59
M070664177 | TE RD RPVC PBP JE CL. 14 DN 400 X 350 | PC | 1188.81
M070664181 | TE RD RPVC PBP JE CL. 14 DN 450 X 50 | PC | 1016.13
M070664185 | TE RD RPVC PBP JE CL. 14 DN 450 X 75 | PC | 1017.52
M070664189 | TE RD RPVC PBP JE CL. 14 DN 450 X 100 | PC | 1022.78
M070664193 | TE RD RPVC PBP JE CL. 14 DN 450 X 125 | PC | 1049.76
M070664197 | TE RD RPVC PBP JE CL. 14 DN 450 X 150 | PC | 1078.94
M070664201 | TE RD RPVC PBP JE CL. 14 DN 450 X 200 | PC | 1136.82
M070664205 | TE RD RPVC PBP JE CL. 14 DN 450 X 250 | PC | 1193.41
M070664209 | TE RD RPVC PBP JE CL. 14 DN 450 X 300 | PC | 1253.26
M070664213 | TE RD RPVC PBP JE CL. 14 DN 450 X 350 | PC | 1323.49
M070664217 | TE RD RPVC PBP JE CL. 14 DN 450 X 400 | PC | 1386.81
M070664221 | TE RD RPVC PBP JE CL. 14 DN 500 X 50 | PC | 1146.1
M070664225 | TE RD RPVC PBP JE CL. 14 DN 500 X 75 | PC | 1147.49
M070664229 | TE RD RPVC PBP JE CL. 14 DN 500 X 100 | PC | 1152.72
M070664233 | TE RD RPVC PBP JE CL. 14 DN 500 X 125 | PC | 1179.71
M070664237 | TE RD RPVC PBP JE CL. 14 DN 500 X 150 | PC | 1208.91
M070664241 | TE RD RPVC PBP JE CL. 14 DN 500 X 200 | PC | 1266.79
M070664245 | TE RD RPVC PBP JE CL. 14 DN 500 X 250 | PC | 1323.37
M070664249 | TE RD RPVC PBP JE CL. 14 DN 500 X 300 | PC | 1383.23
M070664253 | TE RD RPVC PBP JE CL. 14 DN 500 X 350 | PC | 1453.46
M070664257 | TE RD RPVC PBP JE CL. 14 DN 500 X 400 | PC | 1516.79
M070664261 | TE RD RPVC PBP JE CL. 14 DN 500 X 450 | PC | 1619.02
M070664265 | TE RD RPVC PBP JE CL. 14 DN 600 X 50 | PC | 1465.95
M070664269 | TE RD RPVC PBP JE CL. 14 DN 600 X 75 | PC | 1467.33
M070664273 | TE RD RPVC PBP JE CL. 14 DN 600 X 100 | PC | 1472.57
M070664277 | TE RD RPVC PBP JE CL. 14 DN 600 X 125 | PC | 1499.58
M070664281 | TE RD RPVC PBP JE CL. 14 DN 600 X 150 | PC | 1528.76
M070664285 | TE RD RPVC PBP JE CL. 14 DN 600 X 200 | PC | 1586.64
M070664289 | TE RD RPVC PBP JE CL. 14 DN 600 X 250 | PC | 1643.23
M070664293 | TE RD RPVC PBP JE CL. 14 DN 600 X 300 | PC | 1703.07
M070664297 | TE RD RPVC PBP JE CL. 14 DN 600 X 350 | PC | 1773.32
M070664301 | TE RD RPVC PBP JE CL. 14 DN 600 X 400 | PC | 1836.65
M070664305 | TE RD RPVC PBP JE CL. 14 DN 600 X 450 | PC | 1938.86
M070664309 | TE RD RPVC PBP JE CL. 14 DN 600 X 500 | PC | 2028.86
M070664313 | TE RD RPVC PBP JE CL. 14 DN 700 X 50 | PC | 1819.03
M070664317 | TE RD RPVC PBP JE CL. 14 DN 700 X 75 | PC | 1820.41
M070664321 | TE RD RPVC PBP JE CL. 14 DN 700 X 100 | PC | 1825.64
M070664325 | TE RD RPVC PBP JE CL. 14 DN 700 X 125 | PC | 1852.65
M070664329 | TE RD RPVC PBP JE CL. 14 DN 700 X 150 | PC | 1881.82
M070664333 | TE RD RPVC PBP JE CL. 14 DN 700 X 200 | PC | 1939.69
M070664337 | TE RD RPVC PBP JE CL. 14 DN 700 X 250 | PC | 1996.3
M070664341 | TE RD RPVC PBP JE CL. 14 DN 700 X 300 | PC | 2056.15
M070664345 | TE RD RPVC PBP JE CL. 14 DN 700 X 350 | PC | 2126.38
M070664349 | TE RD RPVC PBP JE CL. 14 DN 700 X 400 | PC | 2189.71
M070664353 | TE RD RPVC PBP JE CL. 14 DN 700 X 450 | PC | 2291.92
M070664357 | TE RD RPVC PBP JE CL. 14 DN 700 X 500 | PC | 2544.04
M070664361 | TE RD RPVC PBP JE CL. 14 DN 700 X 600 | PC | 2569.75
M070664365 | TE RD RPVC PBP JE CL. 16 DN 75 X 50 | PC | 227.54
M070664369 | TE RD RPVC PBP JE CL. 16 DN 100 X 50 | PC | 247.2
M070664373 | TE RD RPVC PBP JE CL. 16 DN 100 X 75 | PC | 248.56
M070664377 | TE RD RPVC PBP JE CL. 16 DN 125 X 50 | PC | 291.63
M070664381 | TE RD RPVC PBP JE CL. 16 DN 125 X 75 | PC | 292.99
M070664385 | TE RD RPVC PBP JE CL. 16 DN 125 X 100 | PC | 298.23
M070664389 | TE RD RPVC PBP JE CL. 16 DN 150 X 50 | PC | 334.85
M070664393 | TE RD RPVC PBP JE CL. 16 DN 150 X 75 | PC | 336.21
M070664397 | TE RD RPVC PBP JE CL. 16 DN 150 X 100 | PC | 341.46
M070664401 | TE RD RPVC PBP JE CL. 16 DN 150 X 125 | PC | 368.49
M070664405 | TE RD RPVC PBP JE CL. 16 DN 200 X 50 | PC | 420.79
M070664409 | TE RD RPVC PBP JE CL. 16 DN 200 X 75 | PC | 422.15
M070664413 | TE RD RPVC PBP JE CL. 16 DN 200 X 100 | PC | 427.4
M070664417 | TE RD RPVC PBP JE CL. 16 DN 200 X 125 | PC | 454.41
M070664421 | TE RD RPVC PBP JE CL. 16 DN 200 X 150 | PC | 483.56
M070664425 | TE RD RPVC PBP JE CL. 16 DN 250 X 50 | PC | 516.5
M070664429 | TE RD RPVC PBP JE CL. 16 DN 250 X 75 | PC | 517.86
M070664433 | TE RD RPVC PBP JE CL. 16 DN 250 X 100 | PC | 523.11
M070664437 | TE RD RPVC PBP JE CL. 16 DN 250 X 125 | PC | 550.15
M070664441 | TE RD RPVC PBP JE CL. 16 DN 250 X 150 | PC | 579.29
M070664445 | TE RD RPVC PBP JE CL. 16 DN 250 X 200 | PC | 637.19
M070664449 | TE RD RPVC PBP JE CL. 16 DN 300 X 50 | PC | 608.92
M070664453 | TE RD RPVC PBP JE CL. 16 DN 300 X 75 | PC | 610.31
M070664457 | TE RD RPVC PBP JE CL. 16 DN 300 X 100 | PC | 615.55
M070664461 | TE RD RPVC PBP JE CL. 16 DN 300 X 125 | PC | 642.58
M070664465 | TE RD RPVC PBP JE CL. 16 DN 300 X 150 | PC | 671.74
M070664469 | TE RD RPVC PBP JE CL. 16 DN 300 X 200 | PC | 729.62
M070664473 | TE RD RPVC PBP JE CL. 16 DN 300 X 250 | PC | 786.19
M070664477 | TE RD RPVC PBP JE CL. 16 DN 350 X 50 | PC | 741.75
M070664481 | TE RD RPVC PBP JE CL. 16 DN 350 X 75 | PC | 743.12
M070664485 | TE RD RPVC PBP JE CL. 16 DN 350 X 100 | PC | 748.37
M070664489 | TE RD RPVC PBP JE CL. 16 DN 350 X 125 | PC | 775.39
M070664493 | TE RD RPVC PBP JE CL. 16 DN 350 X 150 | PC | 804.55
M070664497 | TE RD RPVC PBP JE CL. 16 DN 350 X 200 | PC | 862.46
M070664501 | TE RD RPVC PBP JE CL. 16 DN 350 X 250 | PC | 919.03
M070664505 | TE RD RPVC PBP JE CL. 16 DN 350 X 300 | PC | 978.87
M070664509 | TE RD RPVC PBP JE CL. 16 DN 400 X 50 | PC | 881.47
M070664513 | TE RD RPVC PBP JE CL. 16 DN 400 X 75 | PC | 882.85
M070664517 | TE RD RPVC PBP JE CL. 16 DN 400 X 100 | PC | 888.08
M070664521 | TE RD RPVC PBP JE CL. 16 DN 400 X 125 | PC | 915.1
M070664525 | TE RD RPVC PBP JE CL. 16 DN 400 X 150 | PC | 944.27
M070664529 | TE RD RPVC PBP JE CL. 16 DN 400 X 200 | PC | 1002.14
M070664533 | TE RD RPVC PBP JE CL. 16 DN 400 X 250 | PC | 1058.73
M070664537 | TE RD RPVC PBP JE CL. 16 DN 400 X 300 | PC | 1118.59
M070664541 | TE RD RPVC PBP JE CL. 16 DN 400 X 350 | PC | 1188.81
M070664545 | TE RD RPVC PBP JE CL. 16 DN 450 X 50 | PC | 1016.13
M070664549 | TE RD RPVC PBP JE CL. 16 DN 450 X 75 | PC | 1017.52
M070664553 | TE RD RPVC PBP JE CL. 16 DN 450 X 100 | PC | 1022.78
M070664557 | TE RD RPVC PBP JE CL. 16 DN 450 X 125 | PC | 1049.76
M070664561 | TE RD RPVC PBP JE CL. 16 DN 450 X 150 | PC | 1078.94
M070664565 | TE RD RPVC PBP JE CL. 16 DN 450 X 200 | PC | 1136.82
M070664569 | TE RD RPVC PBP JE CL. 16 DN 450 X 250 | PC | 1193.41
M070664573 | TE RD RPVC PBP JE CL. 16 DN 450 X 300 | PC | 1253.26
M070664577 | TE RD RPVC PBP JE CL. 16 DN 450 X 350 | PC | 1323.49
M070664581 | TE RD RPVC PBP JE CL. 16 DN 450 X 400 | PC | 1386.81
M070664585 | TE RD RPVC PBP JE CL. 16 DN 500 X 50 | PC | 1146.1
M070664589 | TE RD RPVC PBP JE CL. 16 DN 500 X 75 | PC | 1147.49
M070664593 | TE RD RPVC PBP JE CL. 16 DN 500 X 100 | PC | 1152.72
M070664597 | TE RD RPVC PBP JE CL. 16 DN 500 X 125 | PC | 1179.71
M070664601 | TE RD RPVC PBP JE CL. 16 DN 500 X 150 | PC | 1208.91
M070664605 | TE RD RPVC PBP JE CL. 16 DN 500 X 200 | PC | 1266.79
M070664609 | TE RD RPVC PBP JE CL. 16 DN 500 X 250 | PC | 1323.37
M070664613 | TE RD RPVC PBP JE CL. 16 DN 500 X 300 | PC | 1383.23
M070664617 | TE RD RPVC PBP JE CL. 16 DN 500 X 350 | PC | 1453.46
M070664621 | TE RD RPVC PBP JE CL. 16 DN 500 X 400 | PC | 1516.79
M070664625 | TE RD RPVC PBP JE CL. 16 DN 500 X 450 | PC | 1619.02
M070664629 | TE RD RPVC PBP JE CL. 16 DN 600 X 50 | PC | 1465.95
M070664633 | TE RD RPVC PBP JE CL. 16 DN 600 X 75 | PC | 1467.33
M070664637 | TE RD RPVC PBP JE CL. 16 DN 600 X 100 | PC | 1472.57
M070664641 | TE RD RPVC PBP JE CL. 16 DN 600 X 125 | PC | 1499.58
M070664645 | TE RD RPVC PBP JE CL. 16 DN 600 X 150 | PC | 1528.76
M070664649 | TE RD RPVC PBP JE CL. 16 DN 600 X 200 | PC | 1586.64
M070664653 | TE RD RPVC PBP JE CL. 16 DN 600 X 250 | PC | 1643.23
M070664657 | TE RD RPVC PBP JE CL. 16 DN 600 X 300 | PC | 1703.07
M070664661 | TE RD RPVC PBP JE CL. 16 DN 600 X 350 | PC | 1773.32
M070664665 | TE RD RPVC PBP JE CL. 16 DN 600 X 400 | PC | 1836.65
M070664669 | TE RD RPVC PBP JE CL. 16 DN 600 X 450 | PC | 1938.86
M070664673 | TE RD RPVC PBP JE CL. 16 DN 600 X 500 | PC | 2028.86
M070664677 | TE RD RPVC PBP JE CL. 16 DN 700 X 50 | PC | 1819.03
M070664681 | TE RD RPVC PBP JE CL. 16 DN 700 X 75 | PC | 1820.41
M070664685 | TE RD RPVC PBP JE CL. 16 DN 700 X 100 | PC | 1825.64
M070664689 | TE RD RPVC PBP JE CL. 16 DN 700 X 125 | PC | 1852.65
M070664693 | TE RD RPVC PBP JE CL. 16 DN 700 X 150 | PC | 1881.82
M070664697 | TE RD RPVC PBP JE CL. 16 DN 700 X 200 | PC | 1939.69
M070664701 | TE RD RPVC PBP JE CL. 16 DN 700 X 250 | PC | 1996.3
M070664705 | TE RD RPVC PBP JE CL. 16 DN 700 X 300 | PC | 2056.15
M070664709 | TE RD RPVC PBP JE CL. 16 DN 700 X 350 | PC | 2126.38
M070664713 | TE RD RPVC PBP JE CL. 16 DN 700 X 400 | PC | 2189.71
M070664717 | TE RD RPVC PBP JE CL. 16 DN 700 X 450 | PC | 2291.92
M070664721 | TE RD RPVC PBP JE CL. 16 DN 700 X 500 | PC | 2544.04
M070664725 | TE RD RPVC PBP JE CL. 16 DN 700 X 600 | PC | 2569.75
M070665000 | TE DE REDUCAO RPVC PBP JE CL. 18 / CL. 20
M070665001 | TE RD RPVC PBP JE CL. 18 DN 75 X 50 | PC | 227.54
M070665005 | TE RD RPVC PBP JE CL. 18 DN 100 X 50 | PC | 247.2
M070665009 | TE RD RPVC PBP JE CL. 18 DN 100 X 75 | PC | 248.56
M070665013 | TE RD RPVC PBP JE CL. 18 DN 125 X 50 | PC | 291.63
M070665017 | TE RD RPVC PBP JE CL. 18 DN 125 X 75 | PC | 292.99
M070665021 | TE RD RPVC PBP JE CL. 18 DN 125 X 100 | PC | 298.23
M070665025 | TE RD RPVC PBP JE CL. 18 DN 150 X 50 | PC | 334.85
M070665029 | TE RD RPVC PBP JE CL. 18 DN 150 X 75 | PC | 336.21
M070665033 | TE RD RPVC PBP JE CL. 18 DN 150 X 100 | PC | 341.46
M070665037 | TE RD RPVC PBP JE CL. 18 DN 150 X 125 | PC | 368.49
M070665041 | TE RD RPVC PBP JE CL. 18 DN 200 X 50 | PC | 420.79
M070665045 | TE RD RPVC PBP JE CL. 18 DN 200 X 75 | PC | 422.15
M070665049 | TE RD RPVC PBP JE CL. 18 DN 200 X 100 | PC | 427.4
M070665053 | TE RD RPVC PBP JE CL. 18 DN 200 X 125 | PC | 454.41
M070665057 | TE RD RPVC PBP JE CL. 18 DN 200 X 150 | PC | 483.56
M070665061 | TE RD RPVC PBP JE CL. 18 DN 250 X 50 | PC | 516.5
M070665065 | TE RD RPVC PBP JE CL. 18 DN 250 X 75 | PC | 517.86
M070665069 | TE RD RPVC PBP JE CL. 18 DN 250 X 100 | PC | 523.11
M070665073 | TE RD RPVC PBP JE CL. 18 DN 250 X 125 | PC | 550.15
M070665077 | TE RD RPVC PBP JE CL. 18 DN 250 X 150 | PC | 579.29
M070665081 | TE RD RPVC PBP JE CL. 18 DN 250 X 200 | PC | 637.19
M070665085 | TE RD RPVC PBP JE CL. 18 DN 300 X 50 | PC | 608.92
M070665089 | TE RD RPVC PBP JE CL. 18 DN 300 X 75 | PC | 610.31
M070665093 | TE RD RPVC PBP JE CL. 18 DN 300 X 100 | PC | 615.55
M070665097 | TE RD RPVC PBP JE CL. 18 DN 300 X 125 | PC | 642.58
M070665101 | TE RD RPVC PBP JE CL. 18 DN 300 X 150 | PC | 671.74
M070665105 | TE RD RPVC PBP JE CL. 18 DN 300 X 200 | PC | 729.62
M070665109 | TE RD RPVC PBP JE CL. 18 DN 300 X 250 | PC | 786.19
M070665113 | TE RD RPVC PBP JE CL. 18 DN 350 X 50 | PC | 741.75
M070665117 | TE RD RPVC PBP JE CL. 18 DN 350 X 75 | PC | 743.12
M070665121 | TE RD RPVC PBP JE CL. 18 DN 350 X 100 | PC | 748.37
M070665125 | TE RD RPVC PBP JE CL. 18 DN 350 X 125 | PC | 775.39
M070665129 | TE RD RPVC PBP JE CL. 18 DN 350 X 150 | PC | 804.55
M070665133 | TE RD RPVC PBP JE CL. 18 DN 350 X 200 | PC | 862.46
M070665137 | TE RD RPVC PBP JE CL. 18 DN 350 X 250 | PC | 919.03
M070665141 | TE RD RPVC PBP JE CL. 18 DN 350 X 300 | PC | 978.87
M070665145 | TE RD RPVC PBP JE CL. 18 DN 400 X 50 | PC | 881.47
M070665149 | TE RD RPVC PBP JE CL. 18 DN 400 X 75 | PC | 882.85
M070665153 | TE RD RPVC PBP JE CL. 18 DN 400 X 100 | PC | 888.08
M070665157 | TE RD RPVC PBP JE CL. 18 DN 400 X 125 | PC | 915.1
M070665161 | TE RD RPVC PBP JE CL. 18 DN 400 X 150 | PC | 944.27
M070665165 | TE RD RPVC PBP JE CL. 18 DN 400 X 200 | PC | 1002.14
M070665169 | TE RD RPVC PBP JE CL. 18 DN 400 X 250 | PC | 1058.73
M070665173 | TE RD RPVC PBP JE CL. 18 DN 400 X 300 | PC | 1118.59
M070665177 | TE RD RPVC PBP JE CL. 18 DN 400 X 350 | PC | 1188.81
M070665181 | TE RD RPVC PBP JE CL. 18 DN 450 X 50 | PC | 1016.13
M070665185 | TE RD RPVC PBP JE CL. 18 DN 450 X 75 | PC | 1017.52
M070665189 | TE RD RPVC PBP JE CL. 18 DN 450 X 100 | PC | 1022.78
M070665193 | TE RD RPVC PBP JE CL. 18 DN 450 X 125 | PC | 1049.76
M070665197 | TE RD RPVC PBP JE CL. 18 DN 450 X 150 | PC | 1078.94
M070665201 | TE RD RPVC PBP JE CL. 18 DN 450 X 200 | PC | 1136.82
M070665205 | TE RD RPVC PBP JE CL. 18 DN 450 X 250 | PC | 1193.41
M070665209 | TE RD RPVC PBP JE CL. 18 DN 450 X 300 | PC | 1253.26
M070665213 | TE RD RPVC PBP JE CL. 18 DN 450 X 350 | PC | 1323.49
M070665217 | TE RD RPVC PBP JE CL. 18 DN 450 X 400 | PC | 1386.81
M070665221 | TE RD RPVC PBP JE CL. 18 DN 500 X 50 | PC | 1146.1
M070665225 | TE RD RPVC PBP JE CL. 18 DN 500 X 75 | PC | 1147.49
M070665229 | TE RD RPVC PBP JE CL. 18 DN 500 X 100 | PC | 1152.72
M070665233 | TE RD RPVC PBP JE CL. 18 DN 500 X 125 | PC | 1179.71
M070665237 | TE RD RPVC PBP JE CL. 18 DN 500 X 150 | PC | 1208.91
M070665241 | TE RD RPVC PBP JE CL. 18 DN 500 X 200 | PC | 1266.79
M070665245 | TE RD RPVC PBP JE CL. 18 DN 500 X 250 | PC | 1323.37
M070665249 | TE RD RPVC PBP JE CL. 18 DN 500 X 300 | PC | 1383.23
M070665253 | TE RD RPVC PBP JE CL. 18 DN 500 X 350 | PC | 1453.46
M070665257 | TE RD RPVC PBP JE CL. 18 DN 500 X 400 | PC | 1516.79
M070665261 | TE RD RPVC PBP JE CL. 18 DN 500 X 450 | PC | 1619.02
M070665265 | TE RD RPVC PBP JE CL. 18 DN 600 X 50 | PC | 1465.95
M070665269 | TE RD RPVC PBP JE CL. 18 DN 600 X 75 | PC | 1467.33
M070665273 | TE RD RPVC PBP JE CL. 18 DN 600 X 100 | PC | 1472.57
M070665277 | TE RD RPVC PBP JE CL. 18 DN 600 X 125 | PC | 1499.58
M070665281 | TE RD RPVC PBP JE CL. 18 DN 600 X 150 | PC | 1528.76
M070665285 | TE RD RPVC PBP JE CL. 18 DN 600 X 200 | PC | 1586.64
M070665289 | TE RD RPVC PBP JE CL. 18 DN 600 X 250 | PC | 1643.23
M070665293 | TE RD RPVC PBP JE CL. 18 DN 600 X 300 | PC | 1703.07
M070665297 | TE RD RPVC PBP JE CL. 18 DN 600 X 350 | PC | 1773.32
M070665301 | TE RD RPVC PBP JE CL. 18 DN 600 X 400 | PC | 1836.65
M070665305 | TE RD RPVC PBP JE CL. 18 DN 600 X 450 | PC | 1938.86
M070665309 | TE RD RPVC PBP JE CL. 18 DN 600 X 500 | PC | 2028.86
M070665313 | TE RD RPVC PBP JE CL. 18 DN 700 X 50 | PC | 1819.03
M070665317 | TE RD RPVC PBP JE CL. 18 DN 700 X 75 | PC | 1820.41
M070665321 | TE RD RPVC PBP JE CL. 18 DN 700 X 100 | PC | 1825.64
M070665325 | TE RD RPVC PBP JE CL. 18 DN 700 X 125 | PC | 1852.65
M070665329 | TE RD RPVC PBP JE CL. 18 DN 700 X 150 | PC | 1881.82
M070665333 | TE RD RPVC PBP JE CL. 18 DN 700 X 200 | PC | 1939.69
M070665337 | TE RD RPVC PBP JE CL. 18 DN 700 X 250 | PC | 1996.3
M070665341 | TE RD RPVC PBP JE CL. 18 DN 700 X 300 | PC | 2056.15
M070665345 | TE RD RPVC PBP JE CL. 18 DN 700 X 350 | PC | 2126.38
M070665349 | TE RD RPVC PBP JE CL. 18 DN 700 X 400 | PC | 2189.71
M070665353 | TE RD RPVC PBP JE CL. 18 DN 700 X 450 | PC | 2291.92
M070665357 | TE RD RPVC PBP JE CL. 18 DN 700 X 500 | PC | 2544.04
M070665361 | TE RD RPVC PBP JE CL. 18 DN 700 X 600 | PC | 2569.75
M070665365 | TE RD RPVC PBP JE CL. 20 DN 75 X 50 | PC | 227.54
M070665369 | TE RD RPVC PBP JE CL. 20 DN 100 X 50 | PC | 247.2
M070665373 | TE RD RPVC PBP JE CL. 20 DN 100 X 75 | PC | 248.56
M070665377 | TE RD RPVC PBP JE CL. 20 DN 125 X 50 | PC | 291.63
M070665381 | TE RD RPVC PBP JE CL. 20 DN 125 X 75 | PC | 292.99
M070665385 | TE RD RPVC PBP JE CL. 20 DN 125 X 100 | PC | 298.23
M070665389 | TE RD RPVC PBP JE CL. 20 DN 150 X 50 | PC | 334.85
M070665393 | TE RD RPVC PBP JE CL. 20 DN 150 X 75 | PC | 336.21
M070665397 | TE RD RPVC PBP JE CL. 20 DN 150 X 100 | PC | 341.46
M070665401 | TE RD RPVC PBP JE CL. 20 DN 150 X 125 | PC | 368.49
M070665405 | TE RD RPVC PBP JE CL. 20 DN 200 X 50 | PC | 420.79
M070665409 | TE RD RPVC PBP JE CL. 20 DN 200 X 75 | PC | 422.15
M070665413 | TE RD RPVC PBP JE CL. 20 DN 200 X 100 | PC | 427.4
M070665417 | TE RD RPVC PBP JE CL. 20 DN 200 X 125 | PC | 454.41
M070665421 | TE RD RPVC PBP JE CL. 20 DN 200 X 150 | PC | 483.56
M070665425 | TE RD RPVC PBP JE CL. 20 DN 250 X 50 | PC | 516.5
M070665429 | TE RD RPVC PBP JE CL. 20 DN 250 X 75 | PC | 517.86
M070665433 | TE RD RPVC PBP JE CL. 20 DN 250 X 100 | PC | 523.11
M070665437 | TE RD RPVC PBP JE CL. 20 DN 250 X 125 | PC | 550.15
M070665441 | TE RD RPVC PBP JE CL. 20 DN 250 X 150 | PC | 579.29
M070665445 | TE RD RPVC PBP JE CL. 20 DN 250 X 200 | PC | 637.19
M070665449 | TE RD RPVC PBP JE CL. 20 DN 300 X 50 | PC | 608.92
M070665453 | TE RD RPVC PBP JE CL. 20 DN 300 X 75 | PC | 610.31
M070665457 | TE RD RPVC PBP JE CL. 20 DN 300 X 100 | PC | 615.55
M070665461 | TE RD RPVC PBP JE CL. 20 DN 300 X 125 | PC | 642.58
M070665465 | TE RD RPVC PBP JE CL. 20 DN 300 X 150 | PC | 671.74
M070665469 | TE RD RPVC PBP JE CL. 20 DN 300 X 200 | PC | 729.62
M070665473 | TE RD RPVC PBP JE CL. 20 DN 300 X 250 | PC | 786.19
M070665477 | TE RD RPVC PBP JE CL. 20 DN 350 X 50 | PC | 741.75
M070665481 | TE RD RPVC PBP JE CL. 20 DN 350 X 75 | PC | 743.12
M070665485 | TE RD RPVC PBP JE CL. 20 DN 350 X 100 | PC | 748.37
M070665489 | TE RD RPVC PBP JE CL. 20 DN 350 X 125 | PC | 775.39
M070665493 | TE RD RPVC PBP JE CL. 20 DN 350 X 150 | PC | 804.55
M070665497 | TE RD RPVC PBP JE CL. 20 DN 350 X 200 | PC | 862.46
M070665501 | TE RD RPVC PBP JE CL. 20 DN 350 X 250 | PC | 919.03
M070665505 | TE RD RPVC PBP JE CL. 20 DN 350 X 300 | PC | 978.87
M070665509 | TE RD RPVC PBP JE CL. 20 DN 400 X 50 | PC | 881.47
M070665513 | TE RD RPVC PBP JE CL. 20 DN 400 X 75 | PC | 882.85
M070665517 | TE RD RPVC PBP JE CL. 20 DN 400 X 100 | PC | 888.08
M070665521 | TE RD RPVC PBP JE CL. 20 DN 400 X 125 | PC | 915.1
M070665525 | TE RD RPVC PBP JE CL. 20 DN 400 X 150 | PC | 944.27
M070665529 | TE RD RPVC PBP JE CL. 20 DN 400 X 200 | PC | 1002.14
M070665533 | TE RD RPVC PBP JE CL. 20 DN 400 X 250 | PC | 1058.73
M070665537 | TE RD RPVC PBP JE CL. 20 DN 400 X 300 | PC | 1118.59
M070665541 | TE RD RPVC PBP JE CL. 20 DN 400 X 350 | PC | 1188.81
M070665545 | TE RD RPVC PBP JE CL. 20 DN 450 X 50 | PC | 1016.13
M070665549 | TE RD RPVC PBP JE CL. 20 DN 450 X 75 | PC | 1017.52
M070665553 | TE RD RPVC PBP JE CL. 20 DN 450 X 100 | PC | 1022.78
M070665557 | TE RD RPVC PBP JE CL. 20 DN 450 X 125 | PC | 1049.76
M070665561 | TE RD RPVC PBP JE CL. 20 DN 450 X 150 | PC | 1078.94
M070665565 | TE RD RPVC PBP JE CL. 20 DN 450 X 200 | PC | 1136.82
M070665569 | TE RD RPVC PBP JE CL. 20 DN 450 X 250 | PC | 1193.41
M070665573 | TE RD RPVC PBP JE CL. 20 DN 450 X 300 | PC | 1253.26
M070665577 | TE RD RPVC PBP JE CL. 20 DN 450 X 350 | PC | 1323.49
M070665581 | TE RD RPVC PBP JE CL. 20 DN 450 X 400 | PC | 1386.81
M070665585 | TE RD RPVC PBP JE CL. 20 DN 500 X 50 | PC | 1146.1
M070665589 | TE RD RPVC PBP JE CL. 20 DN 500 X 75 | PC | 1147.49
M070665593 | TE RD RPVC PBP JE CL. 20 DN 500 X 100 | PC | 1152.72
M070665597 | TE RD RPVC PBP JE CL. 20 DN 500 X 125 | PC | 1179.71
M070665601 | TE RD RPVC PBP JE CL. 20 DN 500 X 150 | PC | 1208.91
M070665605 | TE RD RPVC PBP JE CL. 20 DN 500 X 200 | PC | 1266.79
M070665609 | TE RD RPVC PBP JE CL. 20 DN 500 X 250 | PC | 1323.37
M070665613 | TE RD RPVC PBP JE CL. 20 DN 500 X 300 | PC | 1383.23
M070665617 | TE RD RPVC PBP JE CL. 20 DN 500 X 350 | PC | 1453.46
M070665621 | TE RD RPVC PBP JE CL. 20 DN 500 X 400 | PC | 1516.79
M070665625 | TE RD RPVC PBP JE CL. 20 DN 500 X 450 | PC | 1619.02
M070665629 | TE RD RPVC PBP JE CL. 20 DN 600 X 50 | PC | 1465.95
M070665633 | TE RD RPVC PBP JE CL. 20 DN 600 X 75 | PC | 1467.33
M070665637 | TE RD RPVC PBP JE CL. 20 DN 600 X 100 | PC | 1472.57
M070665641 | TE RD RPVC PBP JE CL. 20 DN 600 X 125 | PC | 1499.58
M070665645 | TE RD RPVC PBP JE CL. 20 DN 600 X 150 | PC | 1528.76
M070665649 | TE RD RPVC PBP JE CL. 20 DN 600 X 200 | PC | 1586.64
M070665653 | TE RD RPVC PBP JE CL. 20 DN 600 X 250 | PC | 1643.23
M070665657 | TE RD RPVC PBP JE CL. 20 DN 600 X 300 | PC | 1703.07
M070665661 | TE RD RPVC PBP JE CL. 20 DN 600 X 350 | PC | 1773.32
M070665665 | TE RD RPVC PBP JE CL. 20 DN 600 X 400 | PC | 1836.65
M070665669 | TE RD RPVC PBP JE CL. 20 DN 600 X 450 | PC | 1938.86
M070665673 | TE RD RPVC PBP JE CL. 20 DN 600 X 500 | PC | 2028.86
M070665677 | TE RD RPVC PBP JE CL. 20 DN 700 X 50 | PC | 1819.03
M070665681 | TE RD RPVC PBP JE CL. 20 DN 700 X 75 | PC | 1820.41
M070665685 | TE RD RPVC PBP JE CL. 20 DN 700 X 100 | PC | 1825.64
M070665689 | TE RD RPVC PBP JE CL. 20 DN 700 X 125 | PC | 1852.65
M070665693 | TE RD RPVC PBP JE CL. 20 DN 700 X 150 | PC | 1881.82
M070665697 | TE RD RPVC PBP JE CL. 20 DN 700 X 200 | PC | 1939.69
M070665701 | TE RD RPVC PBP JE CL. 20 DN 700 X 250 | PC | 1996.3
M070665705 | TE RD RPVC PBP JE CL. 20 DN 700 X 300 | PC | 2056.15
M070665709 | TE RD RPVC PBP JE CL. 20 DN 700 X 350 | PC | 2126.38
M070665713 | TE RD RPVC PBP JE CL. 20 DN 700 X 400 | PC | 2189.71
M070665717 | TE RD RPVC PBP JE CL. 20 DN 700 X 450 | PC | 2291.92
M070665721 | TE RD RPVC PBP JE CL. 20 DN 700 X 500 | PC | 2544.04
M070665725 | TE RD RPVC PBP JE CL. 20 DN 700 X 600 | PC | 2569.75
M070667000 | TE DE REDUCAO RPVC PBB JE CL. 6 / CL. 8
M070667001 | TE RD RPVC PBB JE CL. 6 DN 75 X 50 | PC | 214.43
M070667005 | TE RD RPVC PBB JE CL. 6 DN 100 X 50 | PC | 232.72
M070667009 | TE RD RPVC PBB JE CL. 6 DN 100 X 75 | PC | 224.21
M070667013 | TE RD RPVC PBB JE CL. 6 DN 125 X 50 | PC | 271.24
M070667017 | TE RD RPVC PBB JE CL. 6 DN 125 X 75 | PC | 262.69
M070667021 | TE RD RPVC PBB JE CL. 6 DN 125 X 100 | PC | 266.91
M070667025 | TE RD RPVC PBB JE CL. 6 DN 150 X 50 | PC | 309.93
M070667029 | TE RD RPVC PBB JE CL. 6 DN 150 X 75 | PC | 301.39
M070667033 | TE RD RPVC PBB JE CL. 6 DN 150 X 100 | PC | 305.62
M070667037 | TE RD RPVC PBB JE CL. 6 DN 150 X 125 | PC | 328.16
M070667041 | TE RD RPVC PBB JE CL. 6 DN 200 X 50 | PC | 389.92
M070667045 | TE RD RPVC PBB JE CL. 6 DN 200 X 75 | PC | 381.4
M070667049 | TE RD RPVC PBB JE CL. 6 DN 200 X 100 | PC | 385.62
M070667053 | TE RD RPVC PBB JE CL. 6 DN 200 X 125 | PC | 408.17
M070667057 | TE RD RPVC PBB JE CL. 6 DN 200 X 150 | PC | 433.88
M070667061 | TE RD RPVC PBB JE CL. 6 DN 250 X 50 | PC | 480.91
M070667065 | TE RD RPVC PBB JE CL. 6 DN 250 X 75 | PC | 472.39
M070667069 | TE RD RPVC PBB JE CL. 6 DN 250 X 100 | PC | 476.63
M070667073 | TE RD RPVC PBB JE CL. 6 DN 250 X 125 | PC | 499.18
M070667077 | TE RD RPVC PBB JE CL. 6 DN 250 X 150 | PC | 524.89
M070667081 | TE RD RPVC PBB JE CL. 6 DN 250 X 200 | PC | 578.3
M070667085 | TE RD RPVC PBB JE CL. 6 DN 300 X 50 | PC | 555.88
M070667089 | TE RD RPVC PBB JE CL. 6 DN 300 X 75 | PC | 547.37
M070667093 | TE RD RPVC PBB JE CL. 6 DN 300 X 100 | PC | 551.59
M070667097 | TE RD RPVC PBB JE CL. 6 DN 300 X 125 | PC | 574.1
M070667101 | TE RD RPVC PBB JE CL. 6 DN 300 X 150 | PC | 599.87
M070667105 | TE RD RPVC PBB JE CL. 6 DN 300 X 200 | PC | 653.28
M070667109 | TE RD RPVC PBB JE CL. 6 DN 300 X 250 | PC | 706.29
M070667113 | TE RD RPVC PBB JE CL. 6 DN 350 X 50 | PC | 675.96
M070667117 | TE RD RPVC PBB JE CL. 6 DN 350 X 75 | PC | 667.45
M070667121 | TE RD RPVC PBB JE CL. 6 DN 350 X 100 | PC | 671.68
M070667125 | TE RD RPVC PBB JE CL. 6 DN 350 X 125 | PC | 694.21
M070667129 | TE RD RPVC PBB JE CL. 6 DN 350 X 150 | PC | 719.94
M070667133 | TE RD RPVC PBB JE CL. 6 DN 350 X 200 | PC | 773.38
M070667137 | TE RD RPVC PBB JE CL. 6 DN 350 X 250 | PC | 826.37
M070667141 | TE RD RPVC PBB JE CL. 6 DN 350 X 300 | PC | 873.06
M070667145 | TE RD RPVC PBB JE CL. 6 DN 400 X 50 | PC | 810.09
M070667149 | TE RD RPVC PBB JE CL. 6 DN 400 X 75 | PC | 801.56
M070667153 | TE RD RPVC PBB JE CL. 6 DN 400 X 100 | PC | 805.78
M070667157 | TE RD RPVC PBB JE CL. 6 DN 400 X 125 | PC | 828.34
M070667161 | TE RD RPVC PBB JE CL. 6 DN 400 X 150 | PC | 854.08
M070667165 | TE RD RPVC PBB JE CL. 6 DN 400 X 200 | PC | 907.47
M070667169 | TE RD RPVC PBB JE CL. 6 DN 400 X 250 | PC | 960.5
M070667173 | TE RD RPVC PBB JE CL. 6 DN 400 X 300 | PC | 1007.18
M070667177 | TE RD RPVC PBB JE CL. 6 DN 400 X 350 | PC | 1067.78
M070667181 | TE RD RPVC PBB JE CL. 6 DN 450 X 50 | PC | 939.73
M070667185 | TE RD RPVC PBB JE CL. 6 DN 450 X 75 | PC | 931.24
M070667189 | TE RD RPVC PBB JE CL. 6 DN 450 X 100 | PC | 935.46
M070667193 | TE RD RPVC PBB JE CL. 6 DN 450 X 125 | PC | 958.01
M070667197 | TE RD RPVC PBB JE CL. 6 DN 450 X 150 | PC | 983.73
M070667201 | TE RD RPVC PBB JE CL. 6 DN 450 X 200 | PC | 1037.15
M070667205 | TE RD RPVC PBB JE CL. 6 DN 450 X 250 | PC | 1090.14
M070667209 | TE RD RPVC PBB JE CL. 6 DN 450 X 300 | PC | 1136.84
M070667213 | TE RD RPVC PBB JE CL. 6 DN 450 X 350 | PC | 1197.46
M070667217 | TE RD RPVC PBB JE CL. 6 DN 450 X 400 | PC | 1256.58
M070667221 | TE RD RPVC PBB JE CL. 6 DN 500 X 50 | PC | 1038.95
M070667225 | TE RD RPVC PBB JE CL. 6 DN 500 X 75 | PC | 1030.4
M070667229 | TE RD RPVC PBB JE CL. 6 DN 500 X 100 | PC | 1034.63
M070667233 | TE RD RPVC PBB JE CL. 6 DN 500 X 125 | PC | 1057.17
M070667237 | TE RD RPVC PBB JE CL. 6 DN 500 X 150 | PC | 1082.92
M070667241 | TE RD RPVC PBB JE CL. 6 DN 500 X 200 | PC | 1136.34
M070667245 | TE RD RPVC PBB JE CL. 6 DN 500 X 250 | PC | 1189.36
M070667249 | TE RD RPVC PBB JE CL. 6 DN 500 X 300 | PC | 1236.04
M070667253 | TE RD RPVC PBB JE CL. 6 DN 500 X 350 | PC | 1296.65
M070667257 | TE RD RPVC PBB JE CL. 6 DN 500 X 400 | PC | 1355.79
M070667261 | TE RD RPVC PBB JE CL. 6 DN 500 X 450 | PC | 1454.23
M070667265 | TE RD RPVC PBB JE CL. 6 DN 600 X 50 | PC | 1339.57
M070667269 | TE RD RPVC PBB JE CL. 6 DN 600 X 75 | PC | 1331.08
M070667273 | TE RD RPVC PBB JE CL. 6 DN 600 X 100 | PC | 1335.31
M070667277 | TE RD RPVC PBB JE CL. 6 DN 600 X 125 | PC | 1357.65
M070667281 | TE RD RPVC PBB JE CL. 6 DN 600 X 150 | PC | 1383.57
M070667285 | TE RD RPVC PBB JE CL. 6 DN 600 X 200 | PC | 1437
M070667289 | TE RD RPVC PBB JE CL. 6 DN 600 X 250 | PC | 1490.01
M070667293 | TE RD RPVC PBB JE CL. 6 DN 600 X 300 | PC | 1536.67
M070667297 | TE RD RPVC PBB JE CL. 6 DN 600 X 350 | PC | 1597.32
M070667301 | TE RD RPVC PBB JE CL. 6 DN 600 X 400 | PC | 1656.44
M070667305 | TE RD RPVC PBB JE CL. 6 DN 600 X 450 | PC | 1754.85
M070667309 | TE RD RPVC PBB JE CL. 6 DN 600 X 500 | PC | 1821.69
M070667313 | TE RD RPVC PBB JE CL. 6 DN 700 X 50 | PC | 1659.61
M070667317 | TE RD RPVC PBB JE CL. 6 DN 700 X 75 | PC | 1651.1
M070667321 | TE RD RPVC PBB JE CL. 6 DN 700 X 100 | PC | 1655.33
M070667325 | TE RD RPVC PBB JE CL. 6 DN 700 X 125 | PC | 1677.89
M070667329 | TE RD RPVC PBB JE CL. 6 DN 700 X 150 | PC | 1703.61
M070667333 | TE RD RPVC PBB JE CL. 6 DN 700 X 200 | PC | 1757.03
M070667337 | TE RD RPVC PBB JE CL. 6 DN 700 X 250 | PC | 1810.03
M070667341 | TE RD RPVC PBB JE CL. 6 DN 700 X 300 | PC | 1856.72
M070667345 | TE RD RPVC PBB JE CL. 6 DN 700 X 350 | PC | 1917.35
M070667349 | TE RD RPVC PBB JE CL. 6 DN 700 X 400 | PC | 1976.46
M070667353 | TE RD RPVC PBB JE CL. 6 DN 700 X 450 | PC | 2074.9
M070667357 | TE RD RPVC PBB JE CL. 6 DN 700 X 500 | PC | 2141.68
M070667361 | TE RD RPVC PBB JE CL. 6 DN 700 X 600 | PC | 2315.01
M070667365 | TE RD RPVC PBB JE CL. 8 DN 75 X 50 | PC | 214.43
M070667369 | TE RD RPVC PBB JE CL. 8 DN 100 X 50 | PC | 232.72
M070667373 | TE RD RPVC PBB JE CL. 8 DN 100 X 75 | PC | 224.21
M070667377 | TE RD RPVC PBB JE CL. 8 DN 125 X 50 | PC | 271.24
M070667381 | TE RD RPVC PBB JE CL. 8 DN 125 X 75 | PC | 262.69
M070667385 | TE RD RPVC PBB JE CL. 8 DN 125 X 100 | PC | 266.91
M070667389 | TE RD RPVC PBB JE CL. 8 DN 150 X 50 | PC | 309.93
M070667393 | TE RD RPVC PBB JE CL. 8 DN 150 X 75 | PC | 301.39
M070667397 | TE RD RPVC PBB JE CL. 8 DN 150 X 100 | PC | 305.62
M070667401 | TE RD RPVC PBB JE CL. 8 DN 150 X 125 | PC | 328.16
M070667405 | TE RD RPVC PBB JE CL. 8 DN 200 X 50 | PC | 389.92
M070667409 | TE RD RPVC PBB JE CL. 8 DN 200 X 75 | PC | 381.4
M070667413 | TE RD RPVC PBB JE CL. 8 DN 200 X 100 | PC | 385.62
M070667417 | TE RD RPVC PBB JE CL. 8 DN 200 X 125 | PC | 408.17
M070667421 | TE RD RPVC PBB JE CL. 8 DN 200 X 150 | PC | 433.88
M070667425 | TE RD RPVC PBB JE CL. 8 DN 250 X 50 | PC | 480.91
M070667429 | TE RD RPVC PBB JE CL. 8 DN 250 X 75 | PC | 472.39
M070667433 | TE RD RPVC PBB JE CL. 8 DN 250 X 100 | PC | 476.63
M070667437 | TE RD RPVC PBB JE CL. 8 DN 250 X 125 | PC | 499.18
M070667441 | TE RD RPVC PBB JE CL. 8 DN 250 X 150 | PC | 524.89
M070667445 | TE RD RPVC PBB JE CL. 8 DN 250 X 200 | PC | 578.3
M070667449 | TE RD RPVC PBB JE CL. 8 DN 300 X 50 | PC | 555.88
M070667453 | TE RD RPVC PBB JE CL. 8 DN 300 X 75 | PC | 547.37
M070667457 | TE RD RPVC PBB JE CL. 8 DN 300 X 100 | PC | 551.59
M070667461 | TE RD RPVC PBB JE CL. 8 DN 300 X 125 | PC | 574.1
M070667465 | TE RD RPVC PBB JE CL. 8 DN 300 X 150 | PC | 599.87
M070667469 | TE RD RPVC PBB JE CL. 8 DN 300 X 200 | PC | 653.28
M070667473 | TE RD RPVC PBB JE CL. 8 DN 300 X 250 | PC | 706.29
M070667477 | TE RD RPVC PBB JE CL. 8 DN 350 X 50 | PC | 675.96
M070667481 | TE RD RPVC PBB JE CL. 8 DN 350 X 75 | PC | 667.45
M070667485 | TE RD RPVC PBB JE CL. 8 DN 350 X 100 | PC | 671.68
M070667489 | TE RD RPVC PBB JE CL. 8 DN 350 X 125 | PC | 694.21
M070667493 | TE RD RPVC PBB JE CL. 8 DN 350 X 150 | PC | 719.94
M070667497 | TE RD RPVC PBB JE CL. 8 DN 350 X 200 | PC | 773.38
M070667501 | TE RD RPVC PBB JE CL. 8 DN 350 X 250 | PC | 826.37
M070667505 | TE RD RPVC PBB JE CL. 8 DN 350 X 300 | PC | 873.06
M070667509 | TE RD RPVC PBB JE CL. 8 DN 400 X 50 | PC | 810.09
M070667513 | TE RD RPVC PBB JE CL. 8 DN 400 X 75 | PC | 801.56
M070667517 | TE RD RPVC PBB JE CL. 8 DN 400 X 100 | PC | 805.78
M070667521 | TE RD RPVC PBB JE CL. 8 DN 400 X 125 | PC | 828.34
M070667525 | TE RD RPVC PBB JE CL. 8 DN 400 X 150 | PC | 854.08
M070667529 | TE RD RPVC PBB JE CL. 8 DN 400 X 200 | PC | 907.47
M070667533 | TE RD RPVC PBB JE CL. 8 DN 400 X 250 | PC | 960.5
M070667537 | TE RD RPVC PBB JE CL. 8 DN 400 X 300 | PC | 1007.18
M070667541 | TE RD RPVC PBB JE CL. 8 DN 400 X 350 | PC | 1067.78
M070667545 | TE RD RPVC PBB JE CL. 8 DN 450 X 50 | PC | 939.73
M070667549 | TE RD RPVC PBB JE CL. 8 DN 450 X 75 | PC | 931.24
M070667553 | TE RD RPVC PBB JE CL. 8 DN 450 X 100 | PC | 935.46
M070667557 | TE RD RPVC PBB JE CL. 8 DN 450 X 125 | PC | 958.01
M070667561 | TE RD RPVC PBB JE CL. 8 DN 450 X 150 | PC | 983.73
M070667565 | TE RD RPVC PBB JE CL. 8 DN 450 X 200 | PC | 1037.15
M070667569 | TE RD RPVC PBB JE CL. 8 DN 450 X 250 | PC | 1090.14
M070667573 | TE RD RPVC PBB JE CL. 8 DN 450 X 300 | PC | 1136.84
M070667577 | TE RD RPVC PBB JE CL. 8 DN 450 X 350 | PC | 1197.46
M070667581 | TE RD RPVC PBB JE CL. 8 DN 450 X 400 | PC | 1256.58
M070667585 | TE RD RPVC PBB JE CL. 8 DN 500 X 50 | PC | 1038.95
M070667589 | TE RD RPVC PBB JE CL. 8 DN 500 X 75 | PC | 1030.4
M070667593 | TE RD RPVC PBB JE CL. 8 DN 500 X 100 | PC | 1034.63
M070667597 | TE RD RPVC PBB JE CL. 8 DN 500 X 125 | PC | 1057.17
M070667601 | TE RD RPVC PBB JE CL. 8 DN 500 X 150 | PC | 1082.92
M070667605 | TE RD RPVC PBB JE CL. 8 DN 500 X 200 | PC | 1136.34
M070667609 | TE RD RPVC PBB JE CL. 8 DN 500 X 250 | PC | 1189.36
M070667613 | TE RD RPVC PBB JE CL. 8 DN 500 X 300 | PC | 1236.04
M070667617 | TE RD RPVC PBB JE CL. 8 DN 500 X 350 | PC | 1296.65
M070667621 | TE RD RPVC PBB JE CL. 8 DN 500 X 400 | PC | 1355.79
M070667625 | TE RD RPVC PBB JE CL. 8 DN 500 X 450 | PC | 1454.23
M070667629 | TE RD RPVC PBB JE CL. 8 DN 600 X 50 | PC | 1339.57
M070667633 | TE RD RPVC PBB JE CL. 8 DN 600 X 75 | PC | 1331.08
M070667637 | TE RD RPVC PBB JE CL. 8 DN 600 X 100 | PC | 1335.31
M070667641 | TE RD RPVC PBB JE CL. 8 DN 600 X 125 | PC | 1357.65
M070667645 | TE RD RPVC PBB JE CL. 8 DN 600 X 150 | PC | 1383.57
M070667649 | TE RD RPVC PBB JE CL. 8 DN 600 X 200 | PC | 1437
M070667653 | TE RD RPVC PBB JE CL. 8 DN 600 X 250 | PC | 1490.01
M070667657 | TE RD RPVC PBB JE CL. 8 DN 600 X 300 | PC | 1536.67
M070667661 | TE RD RPVC PBB JE CL. 8 DN 600 X 350 | PC | 1597.32
M070667665 | TE RD RPVC PBB JE CL. 8 DN 600 X 400 | PC | 1656.44
M070667669 | TE RD RPVC PBB JE CL. 8 DN 600 X 450 | PC | 1754.85
M070667673 | TE RD RPVC PBB JE CL. 8 DN 600 X 500 | PC | 1821.69
M070667677 | TE RD RPVC PBB JE CL. 8 DN 700 X 50 | PC | 1659.61
M070667681 | TE RD RPVC PBB JE CL. 8 DN 700 X 75 | PC | 1651.1
M070667685 | TE RD RPVC PBB JE CL. 8 DN 700 X 100 | PC | 1655.33
M070667689 | TE RD RPVC PBB JE CL. 8 DN 700 X 125 | PC | 1677.89
M070667693 | TE RD RPVC PBB JE CL. 8 DN 700 X 150 | PC | 1703.61
M070667697 | TE RD RPVC PBB JE CL. 8 DN 700 X 200 | PC | 1757.03
M070667701 | TE RD RPVC PBB JE CL. 8 DN 700 X 250 | PC | 1810.03
M070667705 | TE RD RPVC PBB JE CL. 8 DN 700 X 300 | PC | 1856.72
M070667709 | TE RD RPVC PBB JE CL. 8 DN 700 X 350 | PC | 1917.35
M070667713 | TE RD RPVC PBB JE CL. 8 DN 700 X 400 | PC | 1976.46
M070667717 | TE RD RPVC PBB JE CL. 8 DN 700 X 450 | PC | 2074.9
M070667721 | TE RD RPVC PBB JE CL. 8 DN 700 X 500 | PC | 2141.68
M070667725 | TE RD RPVC PBB JE CL. 8 DN 700 X 600 | PC | 2315.01
M070668000 | TE DE REDUCAO RPVC PBB JE CL. 10 / CL. 12
M070668001 | TE RD RPVC PBB JE CL. 10 DN 75 X 50 | PC | 214.43
M070668005 | TE RD RPVC PBB JE CL. 10 DN 100 X 50 | PC | 232.72
M070668009 | TE RD RPVC PBB JE CL. 10 DN 100 X 75 | PC | 224.21
M070668013 | TE RD RPVC PBB JE CL. 10 DN 125 X 50 | PC | 271.24
M070668017 | TE RD RPVC PBB JE CL. 10 DN 125 X 75 | PC | 262.69
M070668021 | TE RD RPVC PBB JE CL. 10 DN 125 X 100 | PC | 266.91
M070668025 | TE RD RPVC PBB JE CL. 10 DN 150 X 50 | PC | 309.93
M070668029 | TE RD RPVC PBB JE CL. 10 DN 150 X 75 | PC | 301.39
M070668033 | TE RD RPVC PBB JE CL. 10 DN 150 X 100 | PC | 305.62
M070668037 | TE RD RPVC PBB JE CL. 10 DN 150 X 125 | PC | 328.16
M070668041 | TE RD RPVC PBB JE CL. 10 DN 200 X 50 | PC | 389.92
M070668045 | TE RD RPVC PBB JE CL. 10 DN 200 X 75 | PC | 381.4
M070668049 | TE RD RPVC PBB JE CL. 10 DN 200 X 100 | PC | 385.62
M070668053 | TE RD RPVC PBB JE CL. 10 DN 200 X 125 | PC | 408.17
M070668057 | TE RD RPVC PBB JE CL. 10 DN 200 X 150 | PC | 433.88
M070668061 | TE RD RPVC PBB JE CL. 10 DN 250 X 50 | PC | 480.91
M070668065 | TE RD RPVC PBB JE CL. 10 DN 250 X 75 | PC | 472.39
M070668069 | TE RD RPVC PBB JE CL. 10 DN 250 X 100 | PC | 476.63
M070668073 | TE RD RPVC PBB JE CL. 10 DN 250 X 125 | PC | 499.18
M070668077 | TE RD RPVC PBB JE CL. 10 DN 250 X 150 | PC | 524.89
M070668081 | TE RD RPVC PBB JE CL. 10 DN 250 X 200 | PC | 578.3
M070668085 | TE RD RPVC PBB JE CL. 10 DN 300 X 50 | PC | 555.88
M070668089 | TE RD RPVC PBB JE CL. 10 DN 300 X 75 | PC | 547.37
M070668093 | TE RD RPVC PBB JE CL. 10 DN 300 X 100 | PC | 551.59
M070668097 | TE RD RPVC PBB JE CL. 10 DN 300 X 125 | PC | 574.1
M070668101 | TE RD RPVC PBB JE CL. 10 DN 300 X 150 | PC | 599.87
M070668105 | TE RD RPVC PBB JE CL. 10 DN 300 X 200 | PC | 653.28
M070668109 | TE RD RPVC PBB JE CL. 10 DN 300 X 250 | PC | 706.29
M070668113 | TE RD RPVC PBB JE CL. 10 DN 350 X 50 | PC | 675.96
M070668117 | TE RD RPVC PBB JE CL. 10 DN 350 X 75 | PC | 667.45
M070668121 | TE RD RPVC PBB JE CL. 10 DN 350 X 100 | PC | 671.68
M070668125 | TE RD RPVC PBB JE CL. 10 DN 350 X 125 | PC | 694.21
M070668129 | TE RD RPVC PBB JE CL. 10 DN 350 X 150 | PC | 719.94
M070668133 | TE RD RPVC PBB JE CL. 10 DN 350 X 200 | PC | 773.38
M070668137 | TE RD RPVC PBB JE CL. 10 DN 350 X 250 | PC | 826.37
M070668141 | TE RD RPVC PBB JE CL. 10 DN 350 X 300 | PC | 873.06
M070668145 | TE RD RPVC PBB JE CL. 10 DN 400 X 50 | PC | 810.09
M070668149 | TE RD RPVC PBB JE CL. 10 DN 400 X 75 | PC | 801.56
M070668153 | TE RD RPVC PBB JE CL. 10 DN 400 X 100 | PC | 805.78
M070668157 | TE RD RPVC PBB JE CL. 10 DN 400 X 125 | PC | 828.34
M070668161 | TE RD RPVC PBB JE CL. 10 DN 400 X 150 | PC | 854.08
M070668165 | TE RD RPVC PBB JE CL. 10 DN 400 X 200 | PC | 907.47
M070668169 | TE RD RPVC PBB JE CL. 10 DN 400 X 250 | PC | 960.5
M070668173 | TE RD RPVC PBB JE CL. 10 DN 400 X 300 | PC | 1007.18
M070668177 | TE RD RPVC PBB JE CL. 10 DN 400 X 350 | PC | 1067.78
M070668181 | TE RD RPVC PBB JE CL. 10 DN 450 X 50 | PC | 939.73
M070668185 | TE RD RPVC PBB JE CL. 10 DN 450 X 75 | PC | 931.24
M070668189 | TE RD RPVC PBB JE CL. 10 DN 450 X 100 | PC | 935.46
M070668193 | TE RD RPVC PBB JE CL. 10 DN 450 X 125 | PC | 958.01
M070668197 | TE RD RPVC PBB JE CL. 10 DN 450 X 150 | PC | 983.73
M070668201 | TE RD RPVC PBB JE CL. 10 DN 450 X 200 | PC | 1037.15
M070668205 | TE RD RPVC PBB JE CL. 10 DN 450 X 250 | PC | 1090.14
M070668209 | TE RD RPVC PBB JE CL. 10 DN 450 X 300 | PC | 1136.84
M070668213 | TE RD RPVC PBB JE CL. 10 DN 450 X 350 | PC | 1197.46
M070668217 | TE RD RPVC PBB JE CL. 10 DN 450 X 400 | PC | 1256.58
M070668221 | TE RD RPVC PBB JE CL. 10 DN 500 X 50 | PC | 1038.95
M070668225 | TE RD RPVC PBB JE CL. 10 DN 500 X 75 | PC | 1030.4
M070668229 | TE RD RPVC PBB JE CL. 10 DN 500 X 100 | PC | 1034.63
M070668233 | TE RD RPVC PBB JE CL. 10 DN 500 X 125 | PC | 1057.17
M070668237 | TE RD RPVC PBB JE CL. 10 DN 500 X 150 | PC | 1082.92
M070668241 | TE RD RPVC PBB JE CL. 10 DN 500 X 200 | PC | 1136.34
M070668245 | TE RD RPVC PBB JE CL. 10 DN 500 X 250 | PC | 1189.36
M070668249 | TE RD RPVC PBB JE CL. 10 DN 500 X 300 | PC | 1236.04
M070668253 | TE RD RPVC PBB JE CL. 10 DN 500 X 350 | PC | 1296.65
M070668257 | TE RD RPVC PBB JE CL. 10 DN 500 X 400 | PC | 1355.79
M070668261 | TE RD RPVC PBB JE CL. 10 DN 500 X 450 | PC | 1454.23
M070668265 | TE RD RPVC PBB JE CL. 10 DN 600 X 50 | PC | 1339.57
M070668269 | TE RD RPVC PBB JE CL. 10 DN 600 X 75 | PC | 1331.08
M070668273 | TE RD RPVC PBB JE CL. 10 DN 600 X 100 | PC | 1335.31
M070668277 | TE RD RPVC PBB JE CL. 10 DN 600 X 125 | PC | 1357.65
M070668281 | TE RD RPVC PBB JE CL. 10 DN 600 X 150 | PC | 1383.57
M070668285 | TE RD RPVC PBB JE CL. 10 DN 600 X 200 | PC | 1437
M070668289 | TE RD RPVC PBB JE CL. 10 DN 600 X 250 | PC | 1490.01
M070668293 | TE RD RPVC PBB JE CL. 10 DN 600 X 300 | PC | 1536.67
M070668297 | TE RD RPVC PBB JE CL. 10 DN 600 X 350 | PC | 1597.32
M070668301 | TE RD RPVC PBB JE CL. 10 DN 600 X 400 | PC | 1656.44
M070668305 | TE RD RPVC PBB JE CL. 10 DN 600 X 450 | PC | 1754.85
M070668309 | TE RD RPVC PBB JE CL. 10 DN 600 X 500 | PC | 1821.69
M070668313 | TE RD RPVC PBB JE CL. 10 DN 700 X 50 | PC | 1659.61
M070668317 | TE RD RPVC PBB JE CL. 10 DN 700 X 75 | PC | 1651.1
M070668321 | TE RD RPVC PBB JE CL. 10 DN 700 X 100 | PC | 1655.33
M070668325 | TE RD RPVC PBB JE CL. 10 DN 700 X 125 | PC | 1677.89
M070668329 | TE RD RPVC PBB JE CL. 10 DN 700 X 150 | PC | 1703.61
M070668333 | TE RD RPVC PBB JE CL. 10 DN 700 X 200 | PC | 1757.03
M070668337 | TE RD RPVC PBB JE CL. 10 DN 700 X 250 | PC | 1810.03
M070668341 | TE RD RPVC PBB JE CL. 10 DN 700 X 300 | PC | 1856.72
M070668345 | TE RD RPVC PBB JE CL. 10 DN 700 X 350 | PC | 1917.35
M070668349 | TE RD RPVC PBB JE CL. 10 DN 700 X 400 | PC | 1976.46
M070668353 | TE RD RPVC PBB JE CL. 10 DN 700 X 450 | PC | 2074.9
M070668357 | TE RD RPVC PBB JE CL. 10 DN 700 X 500 | PC | 2141.68
M070668361 | TE RD RPVC PBB JE CL. 10 DN 700 X 600 | PC | 2315.01
M070668365 | TE RD RPVC PBB JE CL. 12 DN 75 X 50 | PC | 227.54
M070668369 | TE RD RPVC PBB JE CL. 12 DN 100 X 50 | PC | 247.2
M070668373 | TE RD RPVC PBB JE CL. 12 DN 100 X 75 | PC | 248.56
M070668377 | TE RD RPVC PBB JE CL. 12 DN 125 X 50 | PC | 291.63
M070668381 | TE RD RPVC PBB JE CL. 12 DN 125 X 75 | PC | 292.99
M070668385 | TE RD RPVC PBB JE CL. 12 DN 125 X 100 | PC | 298.23
M070668389 | TE RD RPVC PBB JE CL. 12 DN 150 X 50 | PC | 334.85
M070668393 | TE RD RPVC PBB JE CL. 12 DN 150 X 75 | PC | 336.21
M070668397 | TE RD RPVC PBB JE CL. 12 DN 150 X 100 | PC | 341.46
M070668401 | TE RD RPVC PBB JE CL. 12 DN 150 X 125 | PC | 368.49
M070668405 | TE RD RPVC PBB JE CL. 12 DN 200 X 50 | PC | 420.79
M070668409 | TE RD RPVC PBB JE CL. 12 DN 200 X 75 | PC | 422.15
M070668413 | TE RD RPVC PBB JE CL. 12 DN 200 X 100 | PC | 427.4
M070668417 | TE RD RPVC PBB JE CL. 12 DN 200 X 125 | PC | 454.41
M070668421 | TE RD RPVC PBB JE CL. 12 DN 200 X 150 | PC | 483.56
M070668425 | TE RD RPVC PBB JE CL. 12 DN 250 X 50 | PC | 516.5
M070668429 | TE RD RPVC PBB JE CL. 12 DN 250 X 75 | PC | 517.86
M070668433 | TE RD RPVC PBB JE CL. 12 DN 250 X 100 | PC | 523.11
M070668437 | TE RD RPVC PBB JE CL. 12 DN 250 X 125 | PC | 550.15
M070668441 | TE RD RPVC PBB JE CL. 12 DN 250 X 150 | PC | 579.29
M070668445 | TE RD RPVC PBB JE CL. 12 DN 250 X 200 | PC | 637.19
M070668449 | TE RD RPVC PBB JE CL. 12 DN 300 X 50 | PC | 608.92
M070668453 | TE RD RPVC PBB JE CL. 12 DN 300 X 75 | PC | 610.31
M070668457 | TE RD RPVC PBB JE CL. 12 DN 300 X 100 | PC | 615.55
M070668461 | TE RD RPVC PBB JE CL. 12 DN 300 X 125 | PC | 642.58
M070668465 | TE RD RPVC PBB JE CL. 12 DN 300 X 150 | PC | 671.74
M070668469 | TE RD RPVC PBB JE CL. 12 DN 300 X 200 | PC | 729.62
M070668473 | TE RD RPVC PBB JE CL. 12 DN 300 X 250 | PC | 786.19
M070668477 | TE RD RPVC PBB JE CL. 12 DN 350 X 50 | PC | 741.75
M070668481 | TE RD RPVC PBB JE CL. 12 DN 350 X 75 | PC | 743.12
M070668485 | TE RD RPVC PBB JE CL. 12 DN 350 X 100 | PC | 748.37
M070668489 | TE RD RPVC PBB JE CL. 12 DN 350 X 125 | PC | 775.39
M070668493 | TE RD RPVC PBB JE CL. 12 DN 350 X 150 | PC | 804.55
M070668497 | TE RD RPVC PBB JE CL. 12 DN 350 X 200 | PC | 862.46
M070668501 | TE RD RPVC PBB JE CL. 12 DN 350 X 250 | PC | 919.03
M070668505 | TE RD RPVC PBB JE CL. 12 DN 350 X 300 | PC | 978.87
M070668509 | TE RD RPVC PBB JE CL. 12 DN 400 X 50 | PC | 881.47
M070668513 | TE RD RPVC PBB JE CL. 12 DN 400 X 75 | PC | 882.85
M070668517 | TE RD RPVC PBB JE CL. 12 DN 400 X 100 | PC | 888.08
M070668521 | TE RD RPVC PBB JE CL. 12 DN 400 X 125 | PC | 915.1
M070668525 | TE RD RPVC PBB JE CL. 12 DN 400 X 150 | PC | 944.27
M070668529 | TE RD RPVC PBB JE CL. 12 DN 400 X 200 | PC | 1002.14
M070668533 | TE RD RPVC PBB JE CL. 12 DN 400 X 250 | PC | 1058.73
M070668537 | TE RD RPVC PBB JE CL. 12 DN 400 X 300 | PC | 1118.59
M070668541 | TE RD RPVC PBB JE CL. 12 DN 400 X 350 | PC | 1188.81
M070668545 | TE RD RPVC PBB JE CL. 12 DN 450 X 50 | PC | 1016.13
M070668549 | TE RD RPVC PBB JE CL. 12 DN 450 X 75 | PC | 1017.52
M070668553 | TE RD RPVC PBB JE CL. 12 DN 450 X 100 | PC | 1022.78
M070668557 | TE RD RPVC PBB JE CL. 12 DN 450 X 125 | PC | 1049.76
M070668561 | TE RD RPVC PBB JE CL. 12 DN 450 X 150 | PC | 1078.94
M070668565 | TE RD RPVC PBB JE CL. 12 DN 450 X 200 | PC | 1136.82
M070668569 | TE RD RPVC PBB JE CL. 12 DN 450 X 250 | PC | 1193.41
M070668573 | TE RD RPVC PBB JE CL. 12 DN 450 X 300 | PC | 1253.26
M070668577 | TE RD RPVC PBB JE CL. 12 DN 450 X 350 | PC | 1323.49
M070668581 | TE RD RPVC PBB JE CL. 12 DN 450 X 400 | PC | 1386.81
M070668585 | TE RD RPVC PBB JE CL. 12 DN 500 X 50 | PC | 1146.1
M070668589 | TE RD RPVC PBB JE CL. 12 DN 500 X 75 | PC | 1147.49
M070668593 | TE RD RPVC PBB JE CL. 12 DN 500 X 100 | PC | 1152.72
M070668597 | TE RD RPVC PBB JE CL. 12 DN 500 X 125 | PC | 1179.71
M070668601 | TE RD RPVC PBB JE CL. 12 DN 500 X 150 | PC | 1208.91
M070668605 | TE RD RPVC PBB JE CL. 12 DN 500 X 200 | PC | 1266.79
M070668609 | TE RD RPVC PBB JE CL. 12 DN 500 X 250 | PC | 1323.37
M070668613 | TE RD RPVC PBB JE CL. 12 DN 500 X 300 | PC | 1383.23
M070668617 | TE RD RPVC PBB JE CL. 12 DN 500 X 350 | PC | 1453.46
M070668621 | TE RD RPVC PBB JE CL. 12 DN 500 X 400 | PC | 1516.79
M070668625 | TE RD RPVC PBB JE CL. 12 DN 500 X 450 | PC | 1619.02
M070668629 | TE RD RPVC PBB JE CL. 12 DN 600 X 50 | PC | 1465.95
M070668633 | TE RD RPVC PBB JE CL. 12 DN 600 X 75 | PC | 1467.33
M070668637 | TE RD RPVC PBB JE CL. 12 DN 600 X 100 | PC | 1472.57
M070668641 | TE RD RPVC PBB JE CL. 12 DN 600 X 125 | PC | 1499.58
M070668645 | TE RD RPVC PBB JE CL. 12 DN 600 X 150 | PC | 1528.76
M070668649 | TE RD RPVC PBB JE CL. 12 DN 600 X 200 | PC | 1586.64
M070668653 | TE RD RPVC PBB JE CL. 12 DN 600 X 250 | PC | 1643.23
M070668657 | TE RD RPVC PBB JE CL. 12 DN 600 X 300 | PC | 1703.07
M070668661 | TE RD RPVC PBB JE CL. 12 DN 600 X 350 | PC | 1773.32
M070668665 | TE RD RPVC PBB JE CL. 12 DN 600 X 400 | PC | 1836.65
M070668669 | TE RD RPVC PBB JE CL. 12 DN 600 X 450 | PC | 1938.86
M070668673 | TE RD RPVC PBB JE CL. 12 DN 600 X 500 | PC | 2028.86
M070668677 | TE RD RPVC PBB JE CL. 12 DN 700 X 50 | PC | 1819.03
M070668681 | TE RD RPVC PBB JE CL. 12 DN 700 X 75 | PC | 1820.41
M070668685 | TE RD RPVC PBB JE CL. 12 DN 700 X 100 | PC | 1825.64
M070668689 | TE RD RPVC PBB JE CL. 12 DN 700 X 125 | PC | 1852.65
M070668693 | TE RD RPVC PBB JE CL. 12 DN 700 X 150 | PC | 1881.82
M070668697 | TE RD RPVC PBB JE CL. 12 DN 700 X 200 | PC | 1939.69
M070668701 | TE RD RPVC PBB JE CL. 12 DN 700 X 250 | PC | 1996.3
M070668705 | TE RD RPVC PBB JE CL. 12 DN 700 X 300 | PC | 2056.15
M070668709 | TE RD RPVC PBB JE CL. 12 DN 700 X 350 | PC | 2126.38
M070668713 | TE RD RPVC PBB JE CL. 12 DN 700 X 400 | PC | 2189.71
M070668717 | TE RD RPVC PBB JE CL. 12 DN 700 X 450 | PC | 2291.92
M070668721 | TE RD RPVC PBB JE CL. 12 DN 700 X 500 | PC | 2544.04
M070668725 | TE RD RPVC PBB JE CL. 12 DN 700 X 600 | PC | 2569.75
M070669000 | TE DE REDUCAO RPVC PBB JE CL. 14 / CL. 16
M070669001 | TE RD RPVC PBB JE CL. 14 DN 75 X 50 | PC | 227.54
M070669005 | TE RD RPVC PBB JE CL. 14 DN 100 X 50 | PC | 247.2
M070669009 | TE RD RPVC PBB JE CL. 14 DN 100 X 75 | PC | 248.56
M070669013 | TE RD RPVC PBB JE CL. 14 DN 125 X 50 | PC | 291.63
M070669017 | TE RD RPVC PBB JE CL. 14 DN 125 X 75 | PC | 292.99
M070669021 | TE RD RPVC PBB JE CL. 14 DN 125 X 100 | PC | 298.23
M070669025 | TE RD RPVC PBB JE CL. 14 DN 150 X 50 | PC | 334.85
M070669029 | TE RD RPVC PBB JE CL. 14 DN 150 X 75 | PC | 336.21
M070669033 | TE RD RPVC PBB JE CL. 14 DN 150 X 100 | PC | 341.46
M070669037 | TE RD RPVC PBB JE CL. 14 DN 150 X 125 | PC | 368.49
M070669041 | TE RD RPVC PBB JE CL. 14 DN 200 X 50 | PC | 420.79
M070669045 | TE RD RPVC PBB JE CL. 14 DN 200 X 75 | PC | 422.15
M070669049 | TE RD RPVC PBB JE CL. 14 DN 200 X 100 | PC | 427.4
M070669053 | TE RD RPVC PBB JE CL. 14 DN 200 X 125 | PC | 454.41
M070669057 | TE RD RPVC PBB JE CL. 14 DN 200 X 150 | PC | 483.56
M070669061 | TE RD RPVC PBB JE CL. 14 DN 250 X 50 | PC | 516.5
M070669065 | TE RD RPVC PBB JE CL. 14 DN 250 X 75 | PC | 517.86
M070669069 | TE RD RPVC PBB JE CL. 14 DN 250 X 100 | PC | 523.11
M070669073 | TE RD RPVC PBB JE CL. 14 DN 250 X 125 | PC | 550.15
M070669077 | TE RD RPVC PBB JE CL. 14 DN 250 X 150 | PC | 579.29
M070669081 | TE RD RPVC PBB JE CL. 14 DN 250 X 200 | PC | 637.19
M070669085 | TE RD RPVC PBB JE CL. 14 DN 300 X 50 | PC | 608.92
M070669089 | TE RD RPVC PBB JE CL. 14 DN 300 X 75 | PC | 610.31
M070669093 | TE RD RPVC PBB JE CL. 14 DN 300 X 100 | PC | 615.55
M070669097 | TE RD RPVC PBB JE CL. 14 DN 300 X 125 | PC | 642.58
M070669101 | TE RD RPVC PBB JE CL. 14 DN 300 X 150 | PC | 671.74
M070669105 | TE RD RPVC PBB JE CL. 14 DN 300 X 200 | PC | 729.62
M070669109 | TE RD RPVC PBB JE CL. 14 DN 300 X 250 | PC | 786.19
M070669113 | TE RD RPVC PBB JE CL. 14 DN 350 X 50 | PC | 741.75
M070669117 | TE RD RPVC PBB JE CL. 14 DN 350 X 75 | PC | 743.12
M070669121 | TE RD RPVC PBB JE CL. 14 DN 350 X 100 | PC | 748.37
M070669125 | TE RD RPVC PBB JE CL. 14 DN 350 X 125 | PC | 775.39
M070669129 | TE RD RPVC PBB JE CL. 14 DN 350 X 150 | PC | 804.55
M070669133 | TE RD RPVC PBB JE CL. 14 DN 350 X 200 | PC | 862.46
M070669137 | TE RD RPVC PBB JE CL. 14 DN 350 X 250 | PC | 919.03
M070669141 | TE RD RPVC PBB JE CL. 14 DN 350 X 300 | PC | 978.87
M070669145 | TE RD RPVC PBB JE CL. 14 DN 400 X 50 | PC | 881.47
M070669149 | TE RD RPVC PBB JE CL. 14 DN 400 X 75 | PC | 882.85
M070669153 | TE RD RPVC PBB JE CL. 14 DN 400 X 100 | PC | 888.08
M070669157 | TE RD RPVC PBB JE CL. 14 DN 400 X 125 | PC | 915.1
M070669161 | TE RD RPVC PBB JE CL. 14 DN 400 X 150 | PC | 944.27
M070669165 | TE RD RPVC PBB JE CL. 14 DN 400 X 200 | PC | 1002.14
M070669169 | TE RD RPVC PBB JE CL. 14 DN 400 X 250 | PC | 1058.73
M070669173 | TE RD RPVC PBB JE CL. 14 DN 400 X 300 | PC | 1118.59
M070669177 | TE RD RPVC PBB JE CL. 14 DN 400 X 350 | PC | 1188.81
M070669181 | TE RD RPVC PBB JE CL. 14 DN 450 X 50 | PC | 1016.13
M070669185 | TE RD RPVC PBB JE CL. 14 DN 450 X 75 | PC | 1017.52
M070669189 | TE RD RPVC PBB JE CL. 14 DN 450 X 100 | PC | 1022.78
M070669193 | TE RD RPVC PBB JE CL. 14 DN 450 X 125 | PC | 1049.76
M070669197 | TE RD RPVC PBB JE CL. 14 DN 450 X 150 | PC | 1078.94
M070669201 | TE RD RPVC PBB JE CL. 14 DN 450 X 200 | PC | 1136.82
M070669205 | TE RD RPVC PBB JE CL. 14 DN 450 X 250 | PC | 1193.41
M070669209 | TE RD RPVC PBB JE CL. 14 DN 450 X 300 | PC | 1253.26
M070669213 | TE RD RPVC PBB JE CL. 14 DN 450 X 350 | PC | 1323.49
M070669217 | TE RD RPVC PBB JE CL. 14 DN 450 X 400 | PC | 1386.81
M070669221 | TE RD RPVC PBB JE CL. 14 DN 500 X 50 | PC | 1146.1
M070669225 | TE RD RPVC PBB JE CL. 14 DN 500 X 75 | PC | 1147.49
M070669229 | TE RD RPVC PBB JE CL. 14 DN 500 X 100 | PC | 1152.72
M070669233 | TE RD RPVC PBB JE CL. 14 DN 500 X 125 | PC | 1179.71
M070669237 | TE RD RPVC PBB JE CL. 14 DN 500 X 150 | PC | 1208.91
M070669241 | TE RD RPVC PBB JE CL. 14 DN 500 X 200 | PC | 1266.79
M070669245 | TE RD RPVC PBB JE CL. 14 DN 500 X 250 | PC | 1323.37
M070669249 | TE RD RPVC PBB JE CL. 14 DN 500 X 300 | PC | 1383.23
M070669253 | TE RD RPVC PBB JE CL. 14 DN 500 X 350 | PC | 1453.46
M070669257 | TE RD RPVC PBB JE CL. 14 DN 500 X 400 | PC | 1516.79
M070669261 | TE RD RPVC PBB JE CL. 14 DN 500 X 450 | PC | 1619.02
M070669265 | TE RD RPVC PBB JE CL. 14 DN 600 X 50 | PC | 1465.95
M070669269 | TE RD RPVC PBB JE CL. 14 DN 600 X 75 | PC | 1467.33
M070669273 | TE RD RPVC PBB JE CL. 14 DN 600 X 100 | PC | 1472.57
M070669277 | TE RD RPVC PBB JE CL. 14 DN 600 X 125 | PC | 1499.58
M070669281 | TE RD RPVC PBB JE CL. 14 DN 600 X 150 | PC | 1528.76
M070669285 | TE RD RPVC PBB JE CL. 14 DN 600 X 200 | PC | 1586.64
M070669289 | TE RD RPVC PBB JE CL. 14 DN 600 X 250 | PC | 1643.23
M070669293 | TE RD RPVC PBB JE CL. 14 DN 600 X 300 | PC | 1703.07
M070669297 | TE RD RPVC PBB JE CL. 14 DN 600 X 350 | PC | 1773.32
M070669301 | TE RD RPVC PBB JE CL. 14 DN 600 X 400 | PC | 1836.65
M070669305 | TE RD RPVC PBB JE CL. 14 DN 600 X 450 | PC | 1938.86
M070669309 | TE RD RPVC PBB JE CL. 14 DN 600 X 500 | PC | 2028.86
M070669313 | TE RD RPVC PBB JE CL. 14 DN 700 X 50 | PC | 1819.03
M070669317 | TE RD RPVC PBB JE CL. 14 DN 700 X 75 | PC | 1820.41
M070669321 | TE RD RPVC PBB JE CL. 14 DN 700 X 100 | PC | 1825.64
M070669325 | TE RD RPVC PBB JE CL. 14 DN 700 X 125 | PC | 1852.65
M070669329 | TE RD RPVC PBB JE CL. 14 DN 700 X 150 | PC | 1881.82
M070669333 | TE RD RPVC PBB JE CL. 14 DN 700 X 200 | PC | 1939.69
M070669337 | TE RD RPVC PBB JE CL. 14 DN 700 X 250 | PC | 1996.3
M070669341 | TE RD RPVC PBB JE CL. 14 DN 700 X 300 | PC | 2056.15
M070669345 | TE RD RPVC PBB JE CL. 14 DN 700 X 350 | PC | 2126.38
M070669349 | TE RD RPVC PBB JE CL. 14 DN 700 X 400 | PC | 2189.71
M070669353 | TE RD RPVC PBB JE CL. 14 DN 700 X 450 | PC | 2291.92
M070669357 | TE RD RPVC PBB JE CL. 14 DN 700 X 500 | PC | 2544.04
M070669361 | TE RD RPVC PBB JE CL. 14 DN 700 X 600 | PC | 2569.75
M070669365 | TE RD RPVC PBB JE CL. 16 DN 75 X 50 | PC | 227.54
M070669369 | TE RD RPVC PBB JE CL. 16 DN 100 X 50 | PC | 247.2
M070669373 | TE RD RPVC PBB JE CL. 16 DN 100 X 75 | PC | 248.56
M070669377 | TE RD RPVC PBB JE CL. 16 DN 125 X 50 | PC | 291.63
M070669381 | TE RD RPVC PBB JE CL. 16 DN 125 X 75 | PC | 292.99
M070669385 | TE RD RPVC PBB JE CL. 16 DN 125 X 100 | PC | 298.23
M070669389 | TE RD RPVC PBB JE CL. 16 DN 150 X 50 | PC | 334.85
M070669393 | TE RD RPVC PBB JE CL. 16 DN 150 X 75 | PC | 336.21
M070669397 | TE RD RPVC PBB JE CL. 16 DN 150 X 100 | PC | 341.46
M070669401 | TE RD RPVC PBB JE CL. 16 DN 150 X 125 | PC | 368.49
M070669405 | TE RD RPVC PBB JE CL. 16 DN 200 X 50 | PC | 420.79
M070669409 | TE RD RPVC PBB JE CL. 16 DN 200 X 75 | PC | 422.15
M070669413 | TE RD RPVC PBB JE CL. 16 DN 200 X 100 | PC | 427.4
M070669417 | TE RD RPVC PBB JE CL. 16 DN 200 X 125 | PC | 454.41
M070669421 | TE RD RPVC PBB JE CL. 16 DN 200 X 150 | PC | 483.56
M070669425 | TE RD RPVC PBB JE CL. 16 DN 250 X 50 | PC | 516.5
M070669429 | TE RD RPVC PBB JE CL. 16 DN 250 X 75 | PC | 517.86
M070669433 | TE RD RPVC PBB JE CL. 16 DN 250 X 100 | PC | 523.11
M070669437 | TE RD RPVC PBB JE CL. 16 DN 250 X 125 | PC | 550.15
M070669441 | TE RD RPVC PBB JE CL. 16 DN 250 X 150 | PC | 579.29
M070669445 | TE RD RPVC PBB JE CL. 16 DN 250 X 200 | PC | 637.19
M070669449 | TE RD RPVC PBB JE CL. 16 DN 300 X 50 | PC | 608.92
M070669453 | TE RD RPVC PBB JE CL. 16 DN 300 X 75 | PC | 610.31
M070669457 | TE RD RPVC PBB JE CL. 16 DN 300 X 100 | PC | 615.55
M070669461 | TE RD RPVC PBB JE CL. 16 DN 300 X 125 | PC | 642.58
M070669465 | TE RD RPVC PBB JE CL. 16 DN 300 X 150 | PC | 671.74
M070669469 | TE RD RPVC PBB JE CL. 16 DN 300 X 200 | PC | 729.62
M070669473 | TE RD RPVC PBB JE CL. 16 DN 300 X 250 | PC | 786.19
M070669477 | TE RD RPVC PBB JE CL. 16 DN 350 X 50 | PC | 741.75
M070669481 | TE RD RPVC PBB JE CL. 16 DN 350 X 75 | PC | 743.12
M070669485 | TE RD RPVC PBB JE CL. 16 DN 350 X 100 | PC | 748.37
M070669489 | TE RD RPVC PBB JE CL. 16 DN 350 X 125 | PC | 775.39
M070669493 | TE RD RPVC PBB JE CL. 16 DN 350 X 150 | PC | 804.55
M070669497 | TE RD RPVC PBB JE CL. 16 DN 350 X 200 | PC | 862.46
M070669501 | TE RD RPVC PBB JE CL. 16 DN 350 X 250 | PC | 919.03
M070669505 | TE RD RPVC PBB JE CL. 16 DN 350 X 300 | PC | 978.87
M070669509 | TE RD RPVC PBB JE CL. 16 DN 400 X 50 | PC | 881.47
M070669513 | TE RD RPVC PBB JE CL. 16 DN 400 X 75 | PC | 882.85
M070669517 | TE RD RPVC PBB JE CL. 16 DN 400 X 100 | PC | 888.08
M070669521 | TE RD RPVC PBB JE CL. 16 DN 400 X 125 | PC | 915.1
M070669525 | TE RD RPVC PBB JE CL. 16 DN 400 X 150 | PC | 944.27
M070669529 | TE RD RPVC PBB JE CL. 16 DN 400 X 200 | PC | 1002.14
M070669533 | TE RD RPVC PBB JE CL. 16 DN 400 X 250 | PC | 1058.73
M070669537 | TE RD RPVC PBB JE CL. 16 DN 400 X 300 | PC | 1118.59
M070669541 | TE RD RPVC PBB JE CL. 16 DN 400 X 350 | PC | 1188.81
M070669545 | TE RD RPVC PBB JE CL. 16 DN 450 X 50 | PC | 1016.13
M070669549 | TE RD RPVC PBB JE CL. 16 DN 450 X 75 | PC | 1017.52
M070669553 | TE RD RPVC PBB JE CL. 16 DN 450 X 100 | PC | 1022.78
M070669557 | TE RD RPVC PBB JE CL. 16 DN 450 X 125 | PC | 1049.76
M070669561 | TE RD RPVC PBB JE CL. 16 DN 450 X 150 | PC | 1078.94
M070669565 | TE RD RPVC PBB JE CL. 16 DN 450 X 200 | PC | 1136.82
M070669569 | TE RD RPVC PBB JE CL. 16 DN 450 X 250 | PC | 1193.41
M070669573 | TE RD RPVC PBB JE CL. 16 DN 450 X 300 | PC | 1253.26
M070669577 | TE RD RPVC PBB JE CL. 16 DN 450 X 350 | PC | 1323.49
M070669581 | TE RD RPVC PBB JE CL. 16 DN 450 X 400 | PC | 1386.81
M070669585 | TE RD RPVC PBB JE CL. 16 DN 500 X 50 | PC | 1146.1
M070669589 | TE RD RPVC PBB JE CL. 16 DN 500 X 75 | PC | 1147.49
M070669593 | TE RD RPVC PBB JE CL. 16 DN 500 X 100 | PC | 1152.72
M070669597 | TE RD RPVC PBB JE CL. 16 DN 500 X 125 | PC | 1179.71
M070669601 | TE RD RPVC PBB JE CL. 16 DN 500 X 150 | PC | 1208.91
M070669605 | TE RD RPVC PBB JE CL. 16 DN 500 X 200 | PC | 1266.79
M070669609 | TE RD RPVC PBB JE CL. 16 DN 500 X 250 | PC | 1323.37
M070669613 | TE RD RPVC PBB JE CL. 16 DN 500 X 300 | PC | 1383.23
M070669617 | TE RD RPVC PBB JE CL. 16 DN 500 X 350 | PC | 1453.46
M070669621 | TE RD RPVC PBB JE CL. 16 DN 500 X 400 | PC | 1516.79
M070669625 | TE RD RPVC PBB JE CL. 16 DN 500 X 450 | PC | 1619.02
M070669629 | TE RD RPVC PBB JE CL. 16 DN 600 X 50 | PC | 1465.95
M070669633 | TE RD RPVC PBB JE CL. 16 DN 600 X 75 | PC | 1467.33
M070669637 | TE RD RPVC PBB JE CL. 16 DN 600 X 100 | PC | 1472.57
M070669641 | TE RD RPVC PBB JE CL. 16 DN 600 X 125 | PC | 1499.58
M070669645 | TE RD RPVC PBB JE CL. 16 DN 600 X 150 | PC | 1528.76
M070669649 | TE RD RPVC PBB JE CL. 16 DN 600 X 200 | PC | 1586.64
M070669653 | TE RD RPVC PBB JE CL. 16 DN 600 X 250 | PC | 1643.23
M070669657 | TE RD RPVC PBB JE CL. 16 DN 600 X 300 | PC | 1703.07
M070669661 | TE RD RPVC PBB JE CL. 16 DN 600 X 350 | PC | 1773.32
M070669665 | TE RD RPVC PBB JE CL. 16 DN 600 X 400 | PC | 1836.65
M070669669 | TE RD RPVC PBB JE CL. 16 DN 600 X 450 | PC | 1938.86
M070669673 | TE RD RPVC PBB JE CL. 16 DN 600 X 500 | PC | 2028.86
M070669677 | TE RD RPVC PBB JE CL. 16 DN 700 X 50 | PC | 1819.03
M070669681 | TE RD RPVC PBB JE CL. 16 DN 700 X 75 | PC | 1820.41
M070669685 | TE RD RPVC PBB JE CL. 16 DN 700 X 100 | PC | 1825.64
M070669689 | TE RD RPVC PBB JE CL. 16 DN 700 X 125 | PC | 1852.65
M070669693 | TE RD RPVC PBB JE CL. 16 DN 700 X 150 | PC | 1881.82
M070669697 | TE RD RPVC PBB JE CL. 16 DN 700 X 200 | PC | 1939.69
M070669701 | TE RD RPVC PBB JE CL. 16 DN 700 X 250 | PC | 1996.3
M070669705 | TE RD RPVC PBB JE CL. 16 DN 700 X 300 | PC | 2056.15
M070669709 | TE RD RPVC PBB JE CL. 16 DN 700 X 350 | PC | 2126.38
M070669713 | TE RD RPVC PBB JE CL. 16 DN 700 X 400 | PC | 2189.71
M070669717 | TE RD RPVC PBB JE CL. 16 DN 700 X 450 | PC | 2291.92
M070669721 | TE RD RPVC PBB JE CL. 16 DN 700 X 500 | PC | 2544.04
M070669725 | TE RD RPVC PBB JE CL. 16 DN 700 X 600 | PC | 2569.75
M070670000 | TE DE REDUCAO RPVC PBB JE CL. 18 / CL. 20
M070670001 | TE RD RPVC PBB JE CL. 18 DN 75 X 50 | PC | 227.54
M070670005 | TE RD RPVC PBB JE CL. 18 DN 100 X 50 | PC | 247.2
M070670009 | TE RD RPVC PBB JE CL. 18 DN 100 X 75 | PC | 248.56
M070670013 | TE RD RPVC PBB JE CL. 18 DN 125 X 50 | PC | 291.63
M070670017 | TE RD RPVC PBB JE CL. 18 DN 125 X 75 | PC | 292.99
M070670021 | TE RD RPVC PBB JE CL. 18 DN 125 X 100 | PC | 298.23
M070670025 | TE RD RPVC PBB JE CL. 18 DN 150 X 50 | PC | 334.85
M070670029 | TE RD RPVC PBB JE CL. 18 DN 150 X 75 | PC | 336.21
M070670033 | TE RD RPVC PBB JE CL. 18 DN 150 X 100 | PC | 341.46
M070670037 | TE RD RPVC PBB JE CL. 18 DN 150 X 125 | PC | 368.49
M070670041 | TE RD RPVC PBB JE CL. 18 DN 200 X 50 | PC | 420.79
M070670045 | TE RD RPVC PBB JE CL. 18 DN 200 X 75 | PC | 422.15
M070670049 | TE RD RPVC PBB JE CL. 18 DN 200 X 100 | PC | 427.4
M070670053 | TE RD RPVC PBB JE CL. 18 DN 200 X 125 | PC | 454.41
M070670057 | TE RD RPVC PBB JE CL. 18 DN 200 X 150 | PC | 483.56
M070670061 | TE RD RPVC PBB JE CL. 18 DN 250 X 50 | PC | 516.5
M070670065 | TE RD RPVC PBB JE CL. 18 DN 250 X 75 | PC | 517.86
M070670069 | TE RD RPVC PBB JE CL. 18 DN 250 X 100 | PC | 523.11
M070670073 | TE RD RPVC PBB JE CL. 18 DN 250 X 125 | PC | 550.15
M070670077 | TE RD RPVC PBB JE CL. 18 DN 250 X 150 | PC | 579.29
M070670081 | TE RD RPVC PBB JE CL. 18 DN 250 X 200 | PC | 637.19
M070670085 | TE RD RPVC PBB JE CL. 18 DN 300 X 50 | PC | 608.92
M070670089 | TE RD RPVC PBB JE CL. 18 DN 300 X 75 | PC | 610.31
M070670093 | TE RD RPVC PBB JE CL. 18 DN 300 X 100 | PC | 615.55
M070670097 | TE RD RPVC PBB JE CL. 18 DN 300 X 125 | PC | 642.58
M070670101 | TE RD RPVC PBB JE CL. 18 DN 300 X 150 | PC | 671.74
M070670105 | TE RD RPVC PBB JE CL. 18 DN 300 X 200 | PC | 729.62
M070670109 | TE RD RPVC PBB JE CL. 18 DN 300 X 250 | PC | 786.19
M070670113 | TE RD RPVC PBB JE CL. 18 DN 350 X 50 | PC | 741.75
M070670117 | TE RD RPVC PBB JE CL. 18 DN 350 X 75 | PC | 743.12
M070670121 | TE RD RPVC PBB JE CL. 18 DN 350 X 100 | PC | 748.37
M070670125 | TE RD RPVC PBB JE CL. 18 DN 350 X 125 | PC | 775.39
M070670129 | TE RD RPVC PBB JE CL. 18 DN 350 X 150 | PC | 804.55
M070670133 | TE RD RPVC PBB JE CL. 18 DN 350 X 200 | PC | 862.46
M070670137 | TE RD RPVC PBB JE CL. 18 DN 350 X 250 | PC | 919.03
M070670141 | TE RD RPVC PBB JE CL. 18 DN 350 X 300 | PC | 978.87
M070670145 | TE RD RPVC PBB JE CL. 18 DN 400 X 50 | PC | 881.47
M070670149 | TE RD RPVC PBB JE CL. 18 DN 400 X 75 | PC | 882.85
M070670153 | TE RD RPVC PBB JE CL. 18 DN 400 X 100 | PC | 888.08
M070670157 | TE RD RPVC PBB JE CL. 18 DN 400 X 125 | PC | 915.1
M070670161 | TE RD RPVC PBB JE CL. 18 DN 400 X 150 | PC | 944.27
M070670165 | TE RD RPVC PBB JE CL. 18 DN 400 X 200 | PC | 1002.14
M070670169 | TE RD RPVC PBB JE CL. 18 DN 400 X 250 | PC | 1058.73
M070670173 | TE RD RPVC PBB JE CL. 18 DN 400 X 300 | PC | 1118.59
M070670177 | TE RD RPVC PBB JE CL. 18 DN 400 X 350 | PC | 1188.81
M070670181 | TE RD RPVC PBB JE CL. 18 DN 450 X 50 | PC | 1016.13
M070670185 | TE RD RPVC PBB JE CL. 18 DN 450 X 75 | PC | 1017.52
M070670189 | TE RD RPVC PBB JE CL. 18 DN 450 X 100 | PC | 1022.78
M070670193 | TE RD RPVC PBB JE CL. 18 DN 450 X 125 | PC | 1049.76
M070670197 | TE RD RPVC PBB JE CL. 18 DN 450 X 150 | PC | 1078.94
M070670201 | TE RD RPVC PBB JE CL. 18 DN 450 X 200 | PC | 1136.82
M070670205 | TE RD RPVC PBB JE CL. 18 DN 450 X 250 | PC | 1193.41
M070670209 | TE RD RPVC PBB JE CL. 18 DN 450 X 300 | PC | 1253.26
M070670213 | TE RD RPVC PBB JE CL. 18 DN 450 X 350 | PC | 1323.49
M070670217 | TE RD RPVC PBB JE CL. 18 DN 450 X 400 | PC | 1386.81
M070670221 | TE RD RPVC PBB JE CL. 18 DN 500 X 50 | PC | 1146.1
M070670225 | TE RD RPVC PBB JE CL. 18 DN 500 X 75 | PC | 1147.49
M070670229 | TE RD RPVC PBB JE CL. 18 DN 500 X 100 | PC | 1152.72
M070670233 | TE RD RPVC PBB JE CL. 18 DN 500 X 125 | PC | 1179.71
M070670237 | TE RD RPVC PBB JE CL. 18 DN 500 X 150 | PC | 1208.91
M070670241 | TE RD RPVC PBB JE CL. 18 DN 500 X 200 | PC | 1266.79
M070670245 | TE RD RPVC PBB JE CL. 18 DN 500 X 250 | PC | 1323.37
M070670249 | TE RD RPVC PBB JE CL. 18 DN 500 X 300 | PC | 1383.23
M070670253 | TE RD RPVC PBB JE CL. 18 DN 500 X 350 | PC | 1453.46
M070670257 | TE RD RPVC PBB JE CL. 18 DN 500 X 400 | PC | 1516.79
M070670261 | TE RD RPVC PBB JE CL. 18 DN 500 X 450 | PC | 1619.02
M070670265 | TE RD RPVC PBB JE CL. 18 DN 600 X 50 | PC | 1465.95
M070670269 | TE RD RPVC PBB JE CL. 18 DN 600 X 75 | PC | 1467.33
M070670273 | TE RD RPVC PBB JE CL. 18 DN 600 X 100 | PC | 1472.57
M070670277 | TE RD RPVC PBB JE CL. 18 DN 600 X 125 | PC | 1499.58
M070670281 | TE RD RPVC PBB JE CL. 18 DN 600 X 150 | PC | 1528.76
M070670285 | TE RD RPVC PBB JE CL. 18 DN 600 X 200 | PC | 1586.64
M070670289 | TE RD RPVC PBB JE CL. 18 DN 600 X 250 | PC | 1643.23
M070670293 | TE RD RPVC PBB JE CL. 18 DN 600 X 300 | PC | 1703.07
M070670297 | TE RD RPVC PBB JE CL. 18 DN 600 X 350 | PC | 1773.32
M070670301 | TE RD RPVC PBB JE CL. 18 DN 600 X 400 | PC | 1836.65
M070670305 | TE RD RPVC PBB JE CL. 18 DN 600 X 450 | PC | 1938.86
M070670309 | TE RD RPVC PBB JE CL. 18 DN 600 X 500 | PC | 2028.86
M070670313 | TE RD RPVC PBB JE CL. 18 DN 700 X 50 | PC | 1819.03
M070670317 | TE RD RPVC PBB JE CL. 18 DN 700 X 75 | PC | 1820.41
M070670321 | TE RD RPVC PBB JE CL. 18 DN 700 X 100 | PC | 1825.64
M070670325 | TE RD RPVC PBB JE CL. 18 DN 700 X 125 | PC | 1852.65
M070670329 | TE RD RPVC PBB JE CL. 18 DN 700 X 150 | PC | 1881.82
M070670333 | TE RD RPVC PBB JE CL. 18 DN 700 X 200 | PC | 1939.69
M070670337 | TE RD RPVC PBB JE CL. 18 DN 700 X 250 | PC | 1996.3
M070670341 | TE RD RPVC PBB JE CL. 18 DN 700 X 300 | PC | 2056.15
M070670345 | TE RD RPVC PBB JE CL. 18 DN 700 X 350 | PC | 2126.38
M070670349 | TE RD RPVC PBB JE CL. 18 DN 700 X 400 | PC | 2189.71
M070670353 | TE RD RPVC PBB JE CL. 18 DN 700 X 450 | PC | 2291.92
M070670357 | TE RD RPVC PBB JE CL. 18 DN 700 X 500 | PC | 2544.04
M070670361 | TE RD RPVC PBB JE CL. 18 DN 700 X 600 | PC | 2569.75
M070670365 | TE RD RPVC PBB JE CL. 20 DN 75 X 50 | PC | 227.54
M070670369 | TE RD RPVC PBB JE CL. 20 DN 100 X 50 | PC | 247.2
M070670373 | TE RD RPVC PBB JE CL. 20 DN 100 X 75 | PC | 248.56
M070670377 | TE RD RPVC PBB JE CL. 20 DN 125 X 50 | PC | 291.63
M070670381 | TE RD RPVC PBB JE CL. 20 DN 125 X 75 | PC | 292.99
M070670385 | TE RD RPVC PBB JE CL. 20 DN 125 X 100 | PC | 298.23
M070670389 | TE RD RPVC PBB JE CL. 20 DN 150 X 50 | PC | 334.85
M070670393 | TE RD RPVC PBB JE CL. 20 DN 150 X 75 | PC | 336.21
M070670397 | TE RD RPVC PBB JE CL. 20 DN 150 X 100 | PC | 341.46
M070670401 | TE RD RPVC PBB JE CL. 20 DN 150 X 125 | PC | 368.49
M070670405 | TE RD RPVC PBB JE CL. 20 DN 200 X 50 | PC | 420.79
M070670409 | TE RD RPVC PBB JE CL. 20 DN 200 X 75 | PC | 422.15
M070670413 | TE RD RPVC PBB JE CL. 20 DN 200 X 100 | PC | 427.4
M070670417 | TE RD RPVC PBB JE CL. 20 DN 200 X 125 | PC | 454.41
M070670421 | TE RD RPVC PBB JE CL. 20 DN 200 X 150 | PC | 483.56
M070670425 | TE RD RPVC PBB JE CL. 20 DN 250 X 50 | PC | 516.5
M070670429 | TE RD RPVC PBB JE CL. 20 DN 250 X 75 | PC | 517.86
M070670433 | TE RD RPVC PBB JE CL. 20 DN 250 X 100 | PC | 523.11
M070670437 | TE RD RPVC PBB JE CL. 20 DN 250 X 125 | PC | 550.15
M070670441 | TE RD RPVC PBB JE CL. 20 DN 250 X 150 | PC | 579.29
M070670445 | TE RD RPVC PBB JE CL. 20 DN 250 X 200 | PC | 637.19
M070670449 | TE RD RPVC PBB JE CL. 20 DN 300 X 50 | PC | 608.92
M070670453 | TE RD RPVC PBB JE CL. 20 DN 300 X 75 | PC | 610.31
M070670457 | TE RD RPVC PBB JE CL. 20 DN 300 X 100 | PC | 615.55
M070670461 | TE RD RPVC PBB JE CL. 20 DN 300 X 125 | PC | 642.58
M070670465 | TE RD RPVC PBB JE CL. 20 DN 300 X 150 | PC | 671.74
M070670469 | TE RD RPVC PBB JE CL. 20 DN 300 X 200 | PC | 729.62
M070670473 | TE RD RPVC PBB JE CL. 20 DN 300 X 250 | PC | 786.19
M070670477 | TE RD RPVC PBB JE CL. 20 DN 350 X 50 | PC | 741.75
M070670481 | TE RD RPVC PBB JE CL. 20 DN 350 X 75 | PC | 743.12
M070670485 | TE RD RPVC PBB JE CL. 20 DN 350 X 100 | PC | 748.37
M070670489 | TE RD RPVC PBB JE CL. 20 DN 350 X 125 | PC | 775.39
M070670493 | TE RD RPVC PBB JE CL. 20 DN 350 X 150 | PC | 804.55
M070670497 | TE RD RPVC PBB JE CL. 20 DN 350 X 200 | PC | 862.46
M070670501 | TE RD RPVC PBB JE CL. 20 DN 350 X 250 | PC | 919.03
M070670505 | TE RD RPVC PBB JE CL. 20 DN 350 X 300 | PC | 978.87
M070670509 | TE RD RPVC PBB JE CL. 20 DN 400 X 50 | PC | 881.47
M070670513 | TE RD RPVC PBB JE CL. 20 DN 400 X 75 | PC | 882.85
M070670517 | TE RD RPVC PBB JE CL. 20 DN 400 X 100 | PC | 888.08
M070670521 | TE RD RPVC PBB JE CL. 20 DN 400 X 125 | PC | 915.1
M070670525 | TE RD RPVC PBB JE CL. 20 DN 400 X 150 | PC | 944.27
M070670529 | TE RD RPVC PBB JE CL. 20 DN 400 X 200 | PC | 1002.14
M070670533 | TE RD RPVC PBB JE CL. 20 DN 400 X 250 | PC | 1058.73
M070670537 | TE RD RPVC PBB JE CL. 20 DN 400 X 300 | PC | 1118.59
M070670541 | TE RD RPVC PBB JE CL. 20 DN 400 X 350 | PC | 1188.81
M070670545 | TE RD RPVC PBB JE CL. 20 DN 450 X 50 | PC | 1016.13
M070670549 | TE RD RPVC PBB JE CL. 20 DN 450 X 75 | PC | 1017.52
M070670553 | TE RD RPVC PBB JE CL. 20 DN 450 X 100 | PC | 1022.78
M070670557 | TE RD RPVC PBB JE CL. 20 DN 450 X 125 | PC | 1049.76
M070670561 | TE RD RPVC PBB JE CL. 20 DN 450 X 150 | PC | 1078.94
M070670565 | TE RD RPVC PBB JE CL. 20 DN 450 X 200 | PC | 1136.82
M070670569 | TE RD RPVC PBB JE CL. 20 DN 450 X 250 | PC | 1193.41
M070670573 | TE RD RPVC PBB JE CL. 20 DN 450 X 300 | PC | 1253.26
M070670577 | TE RD RPVC PBB JE CL. 20 DN 450 X 350 | PC | 1323.49
M070670581 | TE RD RPVC PBB JE CL. 20 DN 450 X 400 | PC | 1386.81
M070670585 | TE RD RPVC PBB JE CL. 20 DN 500 X 50 | PC | 1146.1
M070670589 | TE RD RPVC PBB JE CL. 20 DN 500 X 75 | PC | 1147.49
M070670593 | TE RD RPVC PBB JE CL. 20 DN 500 X 100 | PC | 1152.72
M070670597 | TE RD RPVC PBB JE CL. 20 DN 500 X 125 | PC | 1179.71
M070670601 | TE RD RPVC PBB JE CL. 20 DN 500 X 150 | PC | 1208.91
M070670605 | TE RD RPVC PBB JE CL. 20 DN 500 X 200 | PC | 1266.79
M070670609 | TE RD RPVC PBB JE CL. 20 DN 500 X 250 | PC | 1323.37
M070670613 | TE RD RPVC PBB JE CL. 20 DN 500 X 300 | PC | 1383.23
M070670617 | TE RD RPVC PBB JE CL. 20 DN 500 X 350 | PC | 1453.46
M070670621 | TE RD RPVC PBB JE CL. 20 DN 500 X 400 | PC | 1516.79
M070670625 | TE RD RPVC PBB JE CL. 20 DN 500 X 450 | PC | 1619.02
M070670629 | TE RD RPVC PBB JE CL. 20 DN 600 X 50 | PC | 1465.95
M070670633 | TE RD RPVC PBB JE CL. 20 DN 600 X 75 | PC | 1467.33
M070670637 | TE RD RPVC PBB JE CL. 20 DN 600 X 100 | PC | 1472.57
M070670641 | TE RD RPVC PBB JE CL. 20 DN 600 X 125 | PC | 1499.58
M070670645 | TE RD RPVC PBB JE CL. 20 DN 600 X 150 | PC | 1528.76
M070670649 | TE RD RPVC PBB JE CL. 20 DN 600 X 200 | PC | 1586.64
M070670653 | TE RD RPVC PBB JE CL. 20 DN 600 X 250 | PC | 1643.23
M070670657 | TE RD RPVC PBB JE CL. 20 DN 600 X 300 | PC | 1703.07
M070670661 | TE RD RPVC PBB JE CL. 20 DN 600 X 350 | PC | 1773.32
M070670665 | TE RD RPVC PBB JE CL. 20 DN 600 X 400 | PC | 1836.65
M070670669 | TE RD RPVC PBB JE CL. 20 DN 600 X 450 | PC | 1938.86
M070670673 | TE RD RPVC PBB JE CL. 20 DN 600 X 500 | PC | 2028.86
M070670677 | TE RD RPVC PBB JE CL. 20 DN 700 X 50 | PC | 1819.03
M070670681 | TE RD RPVC PBB JE CL. 20 DN 700 X 75 | PC | 1820.41
M070670685 | TE RD RPVC PBB JE CL. 20 DN 700 X 100 | PC | 1825.64
M070670689 | TE RD RPVC PBB JE CL. 20 DN 700 X 125 | PC | 1852.65
M070670693 | TE RD RPVC PBB JE CL. 20 DN 700 X 150 | PC | 1881.82
M070670697 | TE RD RPVC PBB JE CL. 20 DN 700 X 200 | PC | 1939.69
M070670701 | TE RD RPVC PBB JE CL. 20 DN 700 X 250 | PC | 1996.3
M070670705 | TE RD RPVC PBB JE CL. 20 DN 700 X 300 | PC | 2056.15
M070670709 | TE RD RPVC PBB JE CL. 20 DN 700 X 350 | PC | 2126.38
M070670713 | TE RD RPVC PBB JE CL. 20 DN 700 X 400 | PC | 2189.71
M070670717 | TE RD RPVC PBB JE CL. 20 DN 700 X 450 | PC | 2291.92
M070670721 | TE RD RPVC PBB JE CL. 20 DN 700 X 500 | PC | 2544.04
M070670725 | TE RD RPVC PBB JE CL. 20 DN 700 X 600 | PC | 2569.75
M070672000 | LUVA DE CORRER RPVC BB JE CL. 6 / CL. 8
M070672001 | LCR RPVC BB JE CL. 6 DN 50 | PC | 63.57
M070672005 | LCR RPVC BB JE CL. 6 DN 75 | PC | 66.96
M070672009 | LCR RPVC BB JE CL. 6 DN 100 | PC | 70.51
M070672013 | LCR RPVC BB JE CL. 6 DN 125 | PC | 90.45
M070672017 | LCR RPVC BB JE CL. 6 DN 150 | PC | 110.45
M070672021 | LCR RPVC BB JE CL. 6 DN 200 | PC | 150.4
M070672025 | LCR RPVC BB JE CL. 6 DN 250 | PC | 192.7
M070672029 | LCR RPVC BB JE CL. 6 DN 300 | PC | 235.01
M070672033 | LCR RPVC BB JE CL. 6 DN 350 | PC | 291.43
M070672037 | LCR RPVC BB JE CL. 6 DN 400 | PC | 347.91
M070672041 | LCR RPVC BB JE CL. 6 DN 450 | PC | 413.63
M070672045 | LCR RPVC BB JE CL. 6 DN 500 | PC | 474.71
M070672049 | LCR RPVC BB JE CL. 6 DN 600 | PC | 615.74
M070672053 | LCR RPVC BB JE CL. 6 DN 700 | PC | 776.85
M070672057 | LCR RPVC BB JE CL. 8 DN 50 | PC | 63.57
M070672061 | LCR RPVC BB JE CL. 8 DN 75 | PC | 66.96
M070672065 | LCR RPVC BB JE CL. 8 DN 100 | PC | 70.51
M070672069 | LCR RPVC BB JE CL. 8 DN 125 | PC | 90.45
M070672073 | LCR RPVC BB JE CL. 8 DN 150 | PC | 110.45
M070672077 | LCR RPVC BB JE CL. 8 DN 200 | PC | 150.4
M070672081 | LCR RPVC BB JE CL. 8 DN 250 | PC | 192.7
M070672085 | LCR RPVC BB JE CL. 8 DN 300 | PC | 235.01
M070672089 | LCR RPVC BB JE CL. 8 DN 350 | PC | 291.43
M070672093 | LCR RPVC BB JE CL. 8 DN 400 | PC | 347.91
M070672097 | LCR RPVC BB JE CL. 8 DN 450 | PC | 413.63
M070672101 | LCR RPVC BB JE CL. 8 DN 500 | PC | 474.71
M070672105 | LCR RPVC BB JE CL. 8 DN 600 | PC | 615.74
M070672109 | LCR RPVC BB JE CL. 8 DN 700 | PC | 776.85
M070673000 | LUVA DE CORRER RPVC BB JE CL. 10 / CL. 12
M070673001 | LCR RPVC BB JE CL.10 DN 50 | PC | 63.57
M070673005 | LCR RPVC BB JE CL.10 DN 75 | PC | 66.96
M070673009 | LCR RPVC BB JE CL.10 DN 100 | PC | 70.51
M070673013 | LCR RPVC BB JE CL.10 DN 125 | PC | 90.45
M070673017 | LCR RPVC BB JE CL.10 DN 150 | PC | 110.45
M070673021 | LCR RPVC BB JE CL.10 DN 200 | PC | 150.4
M070673025 | LCR RPVC BB JE CL.10 DN 250 | PC | 192.7
M070673029 | LCR RPVC BB JE CL.10 DN 300 | PC | 235.01
M070673033 | LCR RPVC BB JE CL.10 DN 350 | PC | 291.43
M070673037 | LCR RPVC BB JE CL.10 DN 400 | PC | 347.91
M070673041 | LCR RPVC BB JE CL.10 DN 450 | PC | 413.63
M070673045 | LCR RPVC BB JE CL.10 DN 500 | PC | 474.71
M070673049 | LCR RPVC BB JE CL.10 DN 600 | PC | 615.74
M070673053 | LCR RPVC BB JE CL.10 DN 700 | PC | 776.85
M070673057 | LCR RPVC BB JE CL.12 DN 50 | PC | 73.12
M070673061 | LCR RPVC BB JE CL.12 DN 75 | PC | 77
M070673065 | LCR RPVC BB JE CL.12 DN 100 | PC | 81.09
M070673069 | LCR RPVC BB JE CL.12 DN 125 | PC | 104.06
M070673073 | LCR RPVC BB JE CL.12 DN 150 | PC | 127.02
M070673077 | LCR RPVC BB JE CL.12 DN 200 | PC | 172.97
M070673081 | LCR RPVC BB JE CL.12 DN 250 | PC | 221.64
M070673085 | LCR RPVC BB JE CL.12 DN 300 | PC | 270.28
M070673089 | LCR RPVC BB JE CL.12 DN 350 | PC | 335.16
M070673093 | LCR RPVC BB JE CL.12 DN 400 | PC | 400.1
M070673097 | LCR RPVC BB JE CL.12 DN 450 | PC | 475.66
M070673101 | LCR RPVC BB JE CL.12 DN 500 | PC | 545.94
M070673105 | LCR RPVC BB JE CL.12 DN 600 | PC | 708.12
M070673109 | LCR RPVC BB JE CL.12 DN 700 | PC | 893.37
M070674000 | LUVA DE CORRER RPVC BB JE CL. 14 / CL. 16
M070674001 | LCR RPVC BB JE CL.14 DN 50 | PC | 73.12
M070674005 | LCR RPVC BB JE CL.14 DN 75 | PC | 77
M070674009 | LCR RPVC BB JE CL.14 DN 100 | PC | 81.09
M070674013 | LCR RPVC BB JE CL.14 DN 125 | PC | 104.06
M070674017 | LCR RPVC BB JE CL.14 DN 150 | PC | 127.02
M070674021 | LCR RPVC BB JE CL.14 DN 200 | PC | 172.97
M070674025 | LCR RPVC BB JE CL.14 DN 250 | PC | 221.64
M070674029 | LCR RPVC BB JE CL.14 DN 300 | PC | 270.28
M070674033 | LCR RPVC BB JE CL.14 DN 350 | PC | 335.16
M070674037 | LCR RPVC BB JE CL.14 DN 400 | PC | 400.1
M070674041 | LCR RPVC BB JE CL.14 DN 450 | PC | 475.66
M070674045 | LCR RPVC BB JE CL.14 DN 500 | PC | 545.94
M070674049 | LCR RPVC BB JE CL.14 DN 600 | PC | 708.12
M070674053 | LCR RPVC BB JE CL.14 DN 700 | PC | 893.37
M070674057 | LCR RPVC BB JE CL.16 DN 50 | PC | 73.12
M070674061 | LCR RPVC BB JE CL.16 DN 75 | PC | 77
M070674065 | LCR RPVC BB JE CL.16 DN 100 | PC | 81.09
M070674069 | LCR RPVC BB JE CL.16 DN 125 | PC | 104.06
M070674073 | LCR RPVC BB JE CL.16 DN 150 | PC | 127.02
M070674077 | LCR RPVC BB JE CL.16 DN 200 | PC | 172.97
M070674081 | LCR RPVC BB JE CL.16 DN 250 | PC | 221.64
M070674085 | LCR RPVC BB JE CL.16 DN 300 | PC | 270.28
M070674089 | LCR RPVC BB JE CL.16 DN 350 | PC | 335.16
M070674093 | LCR RPVC BB JE CL.16 DN 400 | PC | 400.1
M070674097 | LCR RPVC BB JE CL.16 DN 450 | PC | 475.66
M070674101 | LCR RPVC BB JE CL.16 DN 500 | PC | 545.94
M070674105 | LCR RPVC BB JE CL.16 DN 600 | PC | 708.12
M070674109 | LCR RPVC BB JE CL.16 DN 700 | PC | 893.37
M070675000 | LUVA DE CORRER RPVC BB JE CL. 18 / CL. 20
M070675001 | LCR RPVC BB JE CL.18 DN 50 | PC | 73.12
M070675005 | LCR RPVC BB JE CL.18 DN 75 | PC | 77
M070675009 | LCR RPVC BB JE CL.18 DN 100 | PC | 81.09
M070675013 | LCR RPVC BB JE CL.18 DN 125 | PC | 104.06
M070675017 | LCR RPVC BB JE CL.18 DN 150 | PC | 127.02
M070675021 | LCR RPVC BB JE CL.18 DN 200 | PC | 172.97
M070675025 | LCR RPVC BB JE CL.18 DN 250 | PC | 221.64
M070675029 | LCR RPVC BB JE CL.18 DN 300 | PC | 270.28
M070675033 | LCR RPVC BB JE CL.18 DN 350 | PC | 335.16
M070675037 | LCR RPVC BB JE CL.18 DN 400 | PC | 400.1
M070675041 | LCR RPVC BB JE CL.18 DN 450 | PC | 475.66
M070675045 | LCR RPVC BB JE CL.18 DN 500 | PC | 545.94
M070675049 | LCR RPVC BB JE CL.18 DN 600 | PC | 708.12
M070675053 | LCR RPVC BB JE CL.18 DN 700 | PC | 893.37
M070675057 | LCR RPVC BB JE CL.20 DN 125 | PC | 104.06
M070675061 | LCR RPVC BB JE CL.20 DN 150 | PC | 127.02
M070675065 | LCR RPVC BB JE CL.20 DN 200 | PC | 172.97
M070675069 | LCR RPVC BB JE CL.20 DN 250 | PC | 221.64
M070675073 | LCR RPVC BB JE CL.20 DN 300 | PC | 270.28
M070675077 | LCR RPVC BB JE CL.20 DN 350 | PC | 335.16
M070675081 | LCR RPVC BB JE CL.20 DN 400 | PC | 400.1
M070675085 | LCR RPVC BB JE CL.20 DN 450 | PC | 475.66
M070700000 | CONEXOES DE RPVC JE C/ PONTA, BOLSA E FLANGE
M070702000 | CURVA 90? RPVC PF JE CL. 6 / CL. 8
M070702001 | C90 RPVC PF JE CL. 6 DN 50 | PC | 201.34
M070702005 | C90 RPVC PF JE CL. 6 DN 75 | PC | 248.14
M070702009 | C90 RPVC PF JE CL. 6 DN 100 | PC | 369.08
M070702013 | C90 RPVC PF JE CL. 6 DN 125 | PC | 481.23
M070702017 | C90 RPVC PF JE CL. 6 DN 150 | PC | 562.82
M070702021 | C90 RPVC PF JE CL. 6 DN 200 | PC | 553.84
M070702025 | C90 RPVC PF JE CL. 6 DN 250 | PC | 667.46
M070702029 | C90 RPVC PF JE CL. 6 DN 300 | PC | 800.49
M070702033 | C90 RPVC PF JE CL. 6 DN 350 | PC | 920.18
M070702037 | C90 RPVC PF JE CL. 6 DN 400 | PC | 1108.79
M070702041 | C90 RPVC PF JE CL. 6 DN 450 | PC | 1425.07
M070702045 | C90 RPVC PF JE CL. 6 DN 500 | PC | 1537.25
M070702049 | C90 RPVC PF JE CL. 6 DN 600 | PC | 1813.75
M070702053 | C90 RPVC PF JE CL. 6 DN 700 | PC | 2297.54
M070702057 | C90 RPVC PF JE CL. 8 DN 50 | PC | 201.34
M070702061 | C90 RPVC PF JE CL. 8 DN 75 | PC | 248.14
M070702065 | C90 RPVC PF JE CL. 8 DN 100 | PC | 369.08
M070702069 | C90 RPVC PF JE CL. 8 DN 125 | PC | 481.23
M070702073 | C90 RPVC PF JE CL. 8 DN 150 | PC | 562.82
M070702077 | C90 RPVC PF JE CL. 8 DN 200 | PC | 553.84
M070702081 | C90 RPVC PF JE CL. 8 DN 250 | PC | 667.46
M070702085 | C90 RPVC PF JE CL. 8 DN 300 | PC | 800.49
M070702089 | C90 RPVC PF JE CL. 8 DN 350 | PC | 920.18
M070702093 | C90 RPVC PF JE CL. 8 DN 400 | PC | 1108.79
M070702097 | C90 RPVC PF JE CL. 8 DN 450 | PC | 1425.07
M070702101 | C90 RPVC PF JE CL. 8 DN 500 | PC | 1537.25
M070702105 | C90 RPVC PF JE CL. 8 DN 600 | PC | 1813.75
M070702109 | C90 RPVC PF JE CL. 8 DN 700 | PC | 2297.54
M070703000 | CURVA 90? RPVC PF JE CL. 10 / CL. 12
M070703001 | C90 RPVC PF JE CL. 10 DN 50 | PC | 201.34
M070703005 | C90 RPVC PF JE CL. 10 DN 75 | PC | 248.14
M070703009 | C90 RPVC PF JE CL. 10 DN 100 | PC | 369.08
M070703013 | C90 RPVC PF JE CL. 10 DN 125 | PC | 481.23
M070703017 | C90 RPVC PF JE CL. 10 DN 150 | PC | 562.82
M070703021 | C90 RPVC PF JE CL. 10 DN 200 | PC | 553.84
M070703025 | C90 RPVC PF JE CL. 10 DN 250 | PC | 667.46
M070703029 | C90 RPVC PF JE CL. 10 DN 300 | PC | 800.49
M070703033 | C90 RPVC PF JE CL. 10 DN 350 | PC | 920.18
M070703037 | C90 RPVC PF JE CL. 10 DN 400 | PC | 1108.79
M070703041 | C90 RPVC PF JE CL. 10 DN 450 | PC | 1425.07
M070703045 | C90 RPVC PF JE CL. 10 DN 500 | PC | 1537.25
M070703049 | C90 RPVC PF JE CL. 10 DN 600 | PC | 1813.75
M070703053 | C90 RPVC PF JE CL. 10 DN 700 | PC | 2297.54
M070703057 | C90 RPVC PF JE CL. 12 DN 50 | PC | 216.56
M070703061 | C90 RPVC PF JE CL. 12 DN 75 | PC | 268.18
M070703065 | C90 RPVC PF JE CL. 12 DN 100 | PC | 395.87
M070703069 | C90 RPVC PF JE CL. 12 DN 125 | PC | 519.15
M070703073 | C90 RPVC PF JE CL. 12 DN 150 | PC | 570.99
M070703077 | C90 RPVC PF JE CL. 12 DN 200 | PC | 634.74
M070703081 | C90 RPVC PF JE CL. 12 DN 250 | PC | 719.09
M070703085 | C90 RPVC PF JE CL. 12 DN 300 | PC | 884.73
M070703089 | C90 RPVC PF JE CL. 12 DN 350 | PC | 1062.64
M070703093 | C90 RPVC PF JE CL. 12 DN 400 | PC | 1284.69
M070703097 | C90 RPVC PF JE CL. 12 DN 450 | PC | 1676.48
M070703101 | C90 RPVC PF JE CL. 12 DN 500 | PC | 1871.5
M070703105 | C90 RPVC PF JE CL. 12 DN 600 | PC | 2205.29
M070703109 | C90 RPVC PF JE CL. 12 DN 700 | PC | 2573.77
M070704000 | CURVA 90? RPVC PF JE CL. 14 / CL. 16
M070704001 | C90 RPVC PF JE CL. 14 DN 50 | PC | 216.56
M070704005 | C90 RPVC PF JE CL. 14 DN 75 | PC | 268.18
M070704009 | C90 RPVC PF JE CL. 14 DN 100 | PC | 395.87
M070704013 | C90 RPVC PF JE CL. 14 DN 125 | PC | 519.15
M070704017 | C90 RPVC PF JE CL. 14 DN 150 | PC | 570.99
M070704021 | C90 RPVC PF JE CL. 14 DN 200 | PC | 634.74
M070704025 | C90 RPVC PF JE CL. 14 DN 250 | PC | 719.09
M070704029 | C90 RPVC PF JE CL. 14 DN 300 | PC | 884.73
M070704033 | C90 RPVC PF JE CL. 14 DN 350 | PC | 1062.64
M070704037 | C90 RPVC PF JE CL. 14 DN 400 | PC | 1284.69
M070704041 | C90 RPVC PF JE CL. 14 DN 450 | PC | 1676.48
M070704045 | C90 RPVC PF JE CL. 14 DN 500 | PC | 1871.5
M070704049 | C90 RPVC PF JE CL. 14 DN 600 | PC | 2205.29
M070704053 | C90 RPVC PF JE CL. 14 DN 700 | PC | 2573.77
M070704057 | C90 RPVC PF JE CL. 16 DN 50 | PC | 216.56
M070704061 | C90 RPVC PF JE CL. 16 DN 75 | PC | 268.18
M070704065 | C90 RPVC PF JE CL. 16 DN 100 | PC | 395.87
M070704069 | C90 RPVC PF JE CL. 16 DN 125 | PC | 519.15
M070704073 | C90 RPVC PF JE CL. 16 DN 150 | PC | 570.99
M070704077 | C90 RPVC PF JE CL. 16 DN 200 | PC | 634.74
M070704081 | C90 RPVC PF JE CL. 16 DN 250 | PC | 719.09
M070704085 | C90 RPVC PF JE CL. 16 DN 300 | PC | 884.73
M070704089 | C90 RPVC PF JE CL. 16 DN 350 | PC | 1062.64
M070704093 | C90 RPVC PF JE CL. 16 DN 400 | PC | 1284.69
M070704097 | C90 RPVC PF JE CL. 16 DN 450 | PC | 1676.48
M070704101 | C90 RPVC PF JE CL. 16 DN 500 | PC | 1871.5
M070704105 | C90 RPVC PF JE CL. 16 DN 600 | PC | 2205.29
M070704109 | C90 RPVC PF JE CL. 16 DN 700 | PC | 2573.77
M070706000 | CURVA 45? RPVC PF JE CL. 6 / CL. 8
M070706001 | C45 RPVC PF JE CL. 6 DN 50 | PC | 191.27
M070706005 | C45 RPVC PF JE CL. 6 DN 75 | PC | 235.75
M070706009 | C45 RPVC PF JE CL. 6 DN 100 | PC | 350.62
M070706013 | C45 RPVC PF JE CL. 6 DN 125 | PC | 457.17
M070706017 | C45 RPVC PF JE CL. 6 DN 150 | PC | 534.72
M070706021 | C45 RPVC PF JE CL. 6 DN 200 | PC | 526.15
M070706025 | C45 RPVC PF JE CL. 6 DN 250 | PC | 634.09
M070706029 | C45 RPVC PF JE CL. 6 DN 300 | PC | 760.46
M070706033 | C45 RPVC PF JE CL. 6 DN 350 | PC | 874.19
M070706037 | C45 RPVC PF JE CL. 6 DN 400 | PC | 1053.35
M070706041 | C45 RPVC PF JE CL. 6 DN 450 | PC | 1353.8
M070706045 | C45 RPVC PF JE CL. 6 DN 500 | PC | 1460.4
M070706049 | C45 RPVC PF JE CL. 6 DN 600 | PC | 1723.06
M070706053 | C45 RPVC PF JE CL. 6 DN 700 | PC | 2182.66
M070706057 | C45 RPVC PF JE CL. 8 DN 50 | PC | 191.27
M070706061 | C45 RPVC PF JE CL. 8 DN 75 | PC | 235.75
M070706065 | C45 RPVC PF JE CL. 8 DN 100 | PC | 350.62
M070706069 | C45 RPVC PF JE CL. 8 DN 125 | PC | 457.17
M070706073 | C45 RPVC PF JE CL. 8 DN 150 | PC | 534.72
M070706077 | C45 RPVC PF JE CL. 8 DN 200 | PC | 526.15
M070706081 | C45 RPVC PF JE CL. 8 DN 250 | PC | 634.09
M070706085 | C45 RPVC PF JE CL. 8 DN 300 | PC | 760.46
M070706089 | C45 RPVC PF JE CL. 8 DN 350 | PC | 874.19
M070706093 | C45 RPVC PF JE CL. 8 DN 400 | PC | 1053.35
M070706097 | C45 RPVC PF JE CL. 8 DN 450 | PC | 1353.8
M070706101 | C45 RPVC PF JE CL. 8 DN 500 | PC | 1460.4
M070706105 | C45 RPVC PF JE CL. 8 DN 600 | PC | 1723.06
M070706109 | C45 RPVC PF JE CL. 8 DN 700 | PC | 2182.66
M070707000 | CURVA 45? RPVC PF JE CL. 10 / CL. 12
M070707001 | C45 RPVC PF JE CL. 10 DN 50 | PC | 191.27
M070707005 | C45 RPVC PF JE CL. 10 DN 75 | PC | 235.75
M070707009 | C45 RPVC PF JE CL. 10 DN 100 | PC | 350.62
M070707013 | C45 RPVC PF JE CL. 10 DN 125 | PC | 457.17
M070707017 | C45 RPVC PF JE CL. 10 DN 150 | PC | 534.72
M070707021 | C45 RPVC PF JE CL. 10 DN 200 | PC | 526.15
M070707025 | C45 RPVC PF JE CL. 10 DN 250 | PC | 634.09
M070707029 | C45 RPVC PF JE CL. 10 DN 300 | PC | 760.46
M070707033 | C45 RPVC PF JE CL. 10 DN 350 | PC | 874.19
M070707037 | C45 RPVC PF JE CL. 10 DN 400 | PC | 1053.35
M070707041 | C45 RPVC PF JE CL. 10 DN 450 | PC | 1353.8
M070707045 | C45 RPVC PF JE CL. 10 DN 500 | PC | 1460.4
M070707049 | C45 RPVC PF JE CL. 10 DN 600 | PC | 1723.06
M070707053 | C45 RPVC PF JE CL. 10 DN 700 | PC | 2182.66
M070707057 | C45 RPVC PF JE CL. 12 DN 50 | PC | 205.73
M070707061 | C45 RPVC PF JE CL. 12 DN 75 | PC | 254.78
M070707065 | C45 RPVC PF JE CL. 12 DN 100 | PC | 376.07
M070707069 | C45 RPVC PF JE CL. 12 DN 125 | PC | 493.19
M070707073 | C45 RPVC PF JE CL. 12 DN 150 | PC | 542.43
M070707077 | C45 RPVC PF JE CL. 12 DN 200 | PC | 603.02
M070707081 | C45 RPVC PF JE CL. 12 DN 250 | PC | 683.16
M070707085 | C45 RPVC PF JE CL. 12 DN 300 | PC | 840.51
M070707089 | C45 RPVC PF JE CL. 12 DN 350 | PC | 1009.49
M070707093 | C45 RPVC PF JE CL. 12 DN 400 | PC | 1220.44
M070707097 | C45 RPVC PF JE CL. 12 DN 450 | PC | 1592.66
M070707101 | C45 RPVC PF JE CL. 12 DN 500 | PC | 1777.95
M070707105 | C45 RPVC PF JE CL. 12 DN 600 | PC | 2095.05
M070707109 | C45 RPVC PF JE CL. 12 DN 700 | PC | 2445.09
M070708000 | CURVA 45? RPVC PF JE CL. 14 / CL. 16
M070708001 | C45 RPVC PF JE CL. 14 DN 50 | PC | 205.73
M070708005 | C45 RPVC PF JE CL. 14 DN 75 | PC | 254.78
M070708009 | C45 RPVC PF JE CL. 14 DN 100 | PC | 376.07
M070708013 | C45 RPVC PF JE CL. 14 DN 125 | PC | 493.19
M070708017 | C45 RPVC PF JE CL. 14 DN 150 | PC | 542.43
M070708021 | C45 RPVC PF JE CL. 14 DN 200 | PC | 603.02
M070708025 | C45 RPVC PF JE CL. 14 DN 250 | PC | 683.16
M070708029 | C45 RPVC PF JE CL. 14 DN 300 | PC | 840.51
M070708033 | C45 RPVC PF JE CL. 14 DN 350 | PC | 1009.49
M070708037 | C45 RPVC PF JE CL. 14 DN 400 | PC | 1220.44
M070708041 | C45 RPVC PF JE CL. 14 DN 450 | PC | 1592.66
M070708045 | C45 RPVC PF JE CL. 14 DN 500 | PC | 1777.95
M070708049 | C45 RPVC PF JE CL. 14 DN 600 | PC | 2095.05
M070708053 | C45 RPVC PF JE CL. 14 DN 700 | PC | 2445.09
M070708057 | C45 RPVC PF JE CL. 16 DN 50 | PC | 205.73
M070708061 | C45 RPVC PF JE CL. 16 DN 75 | PC | 254.78
M070708065 | C45 RPVC PF JE CL. 16 DN 100 | PC | 376.07
M070708069 | C45 RPVC PF JE CL. 16 DN 125 | PC | 493.19
M070708073 | C45 RPVC PF JE CL. 16 DN 150 | PC | 542.43
M070708077 | C45 RPVC PF JE CL. 16 DN 200 | PC | 603.02
M070708081 | C45 RPVC PF JE CL. 16 DN 250 | PC | 683.16
M070708085 | C45 RPVC PF JE CL. 16 DN 300 | PC | 840.51
M070708089 | C45 RPVC PF JE CL. 16 DN 350 | PC | 1009.49
M070708093 | C45 RPVC PF JE CL. 16 DN 400 | PC | 1220.44
M070708097 | C45 RPVC PF JE CL. 16 DN 450 | PC | 1592.66
M070708101 | C45 RPVC PF JE CL. 16 DN 500 | PC | 1777.95
M070708105 | C45 RPVC PF JE CL. 16 DN 600 | PC | 2095.05
M070708109 | C45 RPVC PF JE CL. 16 DN 700 | PC | 2445.09
M070710000 | CURVA 22?30' RPVC PF JE CL. 6 / CL. 8
M070710001 | C2230' RPVC PF JE CL. 6 DN 50 | PC | 181.72
M070710005 | C2230' RPVC PF JE CL. 6 DN 75 | PC | 223.97
M070710009 | C2230' RPVC PF JE CL. 6 DN 100 | PC | 333.09
M070710013 | C2230' RPVC PF JE CL. 6 DN 125 | PC | 434.29
M070710017 | C2230' RPVC PF JE CL. 6 DN 150 | PC | 507.97
M070710021 | C2230' RPVC PF JE CL. 6 DN 200 | PC | 499.83
M070710025 | C2230' RPVC PF JE CL. 6 DN 250 | PC | 602.38
M070710029 | C2230' RPVC PF JE CL. 6 DN 300 | PC | 722.45
M070710033 | C2230' RPVC PF JE CL. 6 DN 350 | PC | 830.49
M070710037 | C2230' RPVC PF JE CL. 6 DN 400 | PC | 1000.71
M070710041 | C2230' RPVC PF JE CL. 6 DN 450 | PC | 1286.11
M070710045 | C2230' RPVC PF JE CL. 6 DN 500 | PC | 1387.35
M070710049 | C2230' RPVC PF JE CL. 6 DN 600 | PC | 1636.91
M070710053 | C2230' RPVC PF JE CL. 6 DN 700 | PC | 2073.53
M070710057 | C2230' RPVC PF JE CL. 8 DN 50 | PC | 181.72
M070710061 | C2230' RPVC PF JE CL. 8 DN 75 | PC | 223.97
M070710065 | C2230' RPVC PF JE CL. 8 DN 100 | PC | 333.09
M070710069 | C2230' RPVC PF JE CL. 8 DN 125 | PC | 434.29
M070710073 | C2230' RPVC PF JE CL. 8 DN 150 | PC | 507.97
M070710077 | C2230' RPVC PF JE CL. 8 DN 200 | PC | 499.83
M070710081 | C2230' RPVC PF JE CL. 8 DN 250 | PC | 602.38
M070710085 | C2230' RPVC PF JE CL. 8 DN 300 | PC | 722.45
M070710089 | C2230' RPVC PF JE CL. 8 DN 350 | PC | 830.49
M070710093 | C2230' RPVC PF JE CL. 8 DN 400 | PC | 1000.71
M070710097 | C2230' RPVC PF JE CL. 8 DN 450 | PC | 1286.11
M070710101 | C2230' RPVC PF JE CL. 8 DN 500 | PC | 1387.35
M070710105 | C2230' RPVC PF JE CL. 8 DN 600 | PC | 1636.91
M070710109 | C2230' RPVC PF JE CL. 8 DN 700 | PC | 2073.53
M070711000 | CURVA 22?30' RPVC PF JE CL. 10 / CL. 12
M070711001 | C2230' RPVC PF JE CL. 10 DN 50 | PC | 181.72
M070711005 | C2230' RPVC PF JE CL. 10 DN 75 | PC | 223.97
M070711009 | C2230' RPVC PF JE CL. 10 DN 100 | PC | 333.09
M070711013 | C2230' RPVC PF JE CL. 10 DN 125 | PC | 434.29
M070711017 | C2230' RPVC PF JE CL. 10 DN 150 | PC | 507.97
M070711021 | C2230' RPVC PF JE CL. 10 DN 200 | PC | 499.83
M070711025 | C2230' RPVC PF JE CL. 10 DN 250 | PC | 602.38
M070711029 | C2230' RPVC PF JE CL. 10 DN 300 | PC | 722.45
M070711033 | C2230' RPVC PF JE CL. 10 DN 350 | PC | 830.49
M070711037 | C2230' RPVC PF JE CL. 10 DN 400 | PC | 1000.71
M070711041 | C2230' RPVC PF JE CL. 10 DN 450 | PC | 1286.11
M070711045 | C2230' RPVC PF JE CL. 10 DN 500 | PC | 1387.35
M070711049 | C2230' RPVC PF JE CL. 10 DN 600 | PC | 1636.91
M070711053 | C2230' RPVC PF JE CL. 10 DN 700 | PC | 2073.53
M070711057 | C2230' RPVC PF JE CL. 12 DN 50 | PC | 195.43
M070711061 | C2230' RPVC PF JE CL. 12 DN 75 | PC | 242.03
M070711065 | C2230' RPVC PF JE CL. 12 DN 100 | PC | 357.28
M070711069 | C2230' RPVC PF JE CL. 12 DN 125 | PC | 468.54
M070711073 | C2230' RPVC PF JE CL. 12 DN 150 | PC | 515.33
M070711077 | C2230' RPVC PF JE CL. 12 DN 200 | PC | 572.85
M070711081 | C2230' RPVC PF JE CL. 12 DN 250 | PC | 649.02
M070711085 | C2230' RPVC PF JE CL. 12 DN 300 | PC | 798.49
M070711089 | C2230' RPVC PF JE CL. 12 DN 350 | PC | 959.02
M070711093 | C2230' RPVC PF JE CL. 12 DN 400 | PC | 1159.43
M070711097 | C2230' RPVC PF JE CL. 12 DN 450 | PC | 1513.03
M070711101 | C2230' RPVC PF JE CL. 12 DN 500 | PC | 1689.05
M070711105 | C2230' RPVC PF JE CL. 12 DN 600 | PC | 1990.29
M070711109 | C2230' RPVC PF JE CL. 12 DN 700 | PC | 2322.83
M070712000 | CURVA 22?30' RPVC PF JE CL. 14 / CL. 16
M070712001 | C2230' RPVC PF JE CL. 14 DN 50 | PC | 195.43
M070712005 | C2230' RPVC PF JE CL. 14 DN 75 | PC | 242.03
M070712009 | C2230' RPVC PF JE CL. 14 DN 100 | PC | 357.28
M070712013 | C2230' RPVC PF JE CL. 14 DN 125 | PC | 468.54
M070712017 | C2230' RPVC PF JE CL. 14 DN 150 | PC | 515.33
M070712021 | C2230' RPVC PF JE CL. 14 DN 200 | PC | 572.85
M070712025 | C2230' RPVC PF JE CL. 14 DN 250 | PC | 649.02
M070712029 | C2230' RPVC PF JE CL. 14 DN 300 | PC | 798.49
M070712033 | C2230' RPVC PF JE CL. 14 DN 350 | PC | 959.02
M070712037 | C2230' RPVC PF JE CL. 14 DN 400 | PC | 1159.43
M070712041 | C2230' RPVC PF JE CL. 14 DN 450 | PC | 1513.03
M070712045 | C2230' RPVC PF JE CL. 14 DN 500 | PC | 1689.05
M070712049 | C2230' RPVC PF JE CL. 14 DN 600 | PC | 1990.29
M070712053 | C2230' RPVC PF JE CL. 14 DN 700 | PC | 2322.83
M070712057 | C2230' RPVC PF JE CL. 16 DN 50 | PC | 195.43
M070712061 | C2230' RPVC PF JE CL. 16 DN 75 | PC | 242.03
M070712065 | C2230' RPVC PF JE CL. 16 DN 100 | PC | 357.28
M070712069 | C2230' RPVC PF JE CL. 16 DN 125 | PC | 468.54
M070712073 | C2230' RPVC PF JE CL. 16 DN 150 | PC | 515.33
M070712077 | C2230' RPVC PF JE CL. 16 DN 200 | PC | 572.85
M070712081 | C2230' RPVC PF JE CL. 16 DN 250 | PC | 649.02
M070712085 | C2230' RPVC PF JE CL. 16 DN 300 | PC | 798.49
M070712089 | C2230' RPVC PF JE CL. 16 DN 350 | PC | 959.02
M070712093 | C2230' RPVC PF JE CL. 16 DN 400 | PC | 1159.43
M070712097 | C2230' RPVC PF JE CL. 16 DN 450 | PC | 1513.03
M070712101 | C2230' RPVC PF JE CL. 16 DN 500 | PC | 1689.05
M070712105 | C2230' RPVC PF JE CL. 16 DN 600 | PC | 1990.29
M070712109 | C2230' RPVC PF JE CL. 16 DN 700 | PC | 2322.83
M070714000 | CURVA 11?15' RPVC PF JE CL. 6 / CL. 8
M070714001 | C1115' RPVC PF JE CL. 6 DN 50 | PC | 172.64
M070714005 | C1115' RPVC PF JE CL. 6 DN 75 | PC | 212.77
M070714009 | C1115' RPVC PF JE CL. 6 DN 100 | PC | 316.44
M070714013 | C1115' RPVC PF JE CL. 6 DN 125 | PC | 412.59
M070714017 | C1115' RPVC PF JE CL. 6 DN 150 | PC | 482.55
M070714021 | C1115' RPVC PF JE CL. 6 DN 200 | PC | 474.83
M070714025 | C1115' RPVC PF JE CL. 6 DN 250 | PC | 572.27
M070714029 | C1115' RPVC PF JE CL. 6 DN 300 | PC | 686.32
M070714033 | C1115' RPVC PF JE CL. 6 DN 350 | PC | 788.96
M070714037 | C1115' RPVC PF JE CL. 6 DN 400 | PC | 950.67
M070714041 | C1115' RPVC PF JE CL. 6 DN 450 | PC | 1221.81
M070714045 | C1115' RPVC PF JE CL. 6 DN 500 | PC | 1317.99
M070714049 | C1115' RPVC PF JE CL. 6 DN 600 | PC | 1555.09
M070714053 | C1115' RPVC PF JE CL. 6 DN 700 | PC | 1969.86
M070714057 | C1115' RPVC PF JE CL. 8 DN 50 | PC | 172.64
M070714061 | C1115' RPVC PF JE CL. 8 DN 75 | PC | 212.77
M070714065 | C1115' RPVC PF JE CL. 8 DN 100 | PC | 316.44
M070714069 | C1115' RPVC PF JE CL. 8 DN 125 | PC | 412.59
M070714073 | C1115' RPVC PF JE CL. 8 DN 150 | PC | 482.55
M070714077 | C1115' RPVC PF JE CL. 8 DN 200 | PC | 474.83
M070714081 | C1115' RPVC PF JE CL. 8 DN 250 | PC | 572.27
M070714085 | C1115' RPVC PF JE CL. 8 DN 300 | PC | 686.32
M070714089 | C1115' RPVC PF JE CL. 8 DN 350 | PC | 788.96
M070714093 | C1115' RPVC PF JE CL. 8 DN 400 | PC | 950.67
M070714097 | C1115' RPVC PF JE CL. 8 DN 450 | PC | 1221.81
M070714101 | C1115' RPVC PF JE CL. 8 DN 500 | PC | 1317.99
M070714105 | C1115' RPVC PF JE CL. 8 DN 600 | PC | 1555.09
M070714109 | C1115' RPVC PF JE CL. 8 DN 700 | PC | 1969.86
M070715000 | CURVA 11?15' RPVC PF JE CL. 10 / CL. 12
M070715001 | C1115' RPVC PF JE CL. 10 DN 50 | PC | 172.64
M070715005 | C1115' RPVC PF JE CL. 10 DN 75 | PC | 212.77
M070715009 | C1115' RPVC PF JE CL. 10 DN 100 | PC | 316.44
M070715013 | C1115' RPVC PF JE CL. 10 DN 125 | PC | 412.59
M070715017 | C1115' RPVC PF JE CL. 10 DN 150 | PC | 482.55
M070715021 | C1115' RPVC PF JE CL. 10 DN 200 | PC | 474.83
M070715025 | C1115' RPVC PF JE CL. 10 DN 250 | PC | 572.27
M070715029 | C1115' RPVC PF JE CL. 10 DN 300 | PC | 686.32
M070715033 | C1115' RPVC PF JE CL. 10 DN 350 | PC | 788.96
M070715037 | C1115' RPVC PF JE CL. 10 DN 400 | PC | 950.67
M070715041 | C1115' RPVC PF JE CL. 10 DN 450 | PC | 1221.81
M070715045 | C1115' RPVC PF JE CL. 10 DN 500 | PC | 1317.99
M070715049 | C1115' RPVC PF JE CL. 10 DN 600 | PC | 1555.09
M070715053 | C1115' RPVC PF JE CL. 10 DN 700 | PC | 1969.86
M070715057 | C1115' RPVC PF JE CL. 12 DN 50 | PC | 185.68
M070715061 | C1115' RPVC PF JE CL. 12 DN 75 | PC | 229.92
M070715065 | C1115' RPVC PF JE CL. 12 DN 100 | PC | 339.4
M070715069 | C1115' RPVC PF JE CL. 12 DN 125 | PC | 445.09
M070715073 | C1115' RPVC PF JE CL. 12 DN 150 | PC | 489.56
M070715077 | C1115' RPVC PF JE CL. 12 DN 200 | PC | 544.2
M070715081 | C1115' RPVC PF JE CL. 12 DN 250 | PC | 616.57
M070715085 | C1115' RPVC PF JE CL. 12 DN 300 | PC | 758.56
M070715089 | C1115' RPVC PF JE CL. 12 DN 350 | PC | 911.06
M070715093 | C1115' RPVC PF JE CL. 12 DN 400 | PC | 1101.47
M070715097 | C1115' RPVC PF JE CL. 12 DN 450 | PC | 1437.36
M070715101 | C1115' RPVC PF JE CL. 12 DN 500 | PC | 1604.6
M070715105 | C1115' RPVC PF JE CL. 12 DN 600 | PC | 1890.77
M070715109 | C1115' RPVC PF JE CL. 12 DN 700 | PC | 2206.7
M070716000 | CURVA 11?15' RPVC PF JE CL. 14 / CL. 16
M070716001 | C1115' RPVC PF JE CL. 14 DN 50 | PC | 185.68
M070716005 | C1115' RPVC PF JE CL. 14 DN 75 | PC | 229.92
M070716009 | C1115' RPVC PF JE CL. 14 DN 100 | PC | 339.4
M070716013 | C1115' RPVC PF JE CL. 14 DN 125 | PC | 445.09
M070716017 | C1115' RPVC PF JE CL. 14 DN 150 | PC | 489.56
M070716021 | C1115' RPVC PF JE CL. 14 DN 200 | PC | 544.2
M070716025 | C1115' RPVC PF JE CL. 14 DN 250 | PC | 616.57
M070716029 | C1115' RPVC PF JE CL. 14 DN 300 | PC | 758.56
M070716033 | C1115' RPVC PF JE CL. 14 DN 350 | PC | 911.06
M070716037 | C1115' RPVC PF JE CL. 14 DN 400 | PC | 1101.47
M070716041 | C1115' RPVC PF JE CL. 14 DN 450 | PC | 1437.36
M070716045 | C1115' RPVC PF JE CL. 14 DN 500 | PC | 1604.6
M070716049 | C1115' RPVC PF JE CL. 14 DN 600 | PC | 1890.77
M070716053 | C1115' RPVC PF JE CL. 14 DN 700 | PC | 2206.7
M070716057 | C1115' RPVC PF JE CL. 16 DN 50 | PC | 185.68
M070716061 | C1115' RPVC PF JE CL. 16 DN 75 | PC | 229.92
M070716065 | C1115' RPVC PF JE CL. 16 DN 100 | PC | 339.4
M070716069 | C1115' RPVC PF JE CL. 16 DN 125 | PC | 445.09
M070716073 | C1115' RPVC PF JE CL. 16 DN 150 | PC | 489.56
M070716077 | C1115' RPVC PF JE CL. 16 DN 200 | PC | 544.2
M070716081 | C1115' RPVC PF JE CL. 16 DN 250 | PC | 616.57
M070716085 | C1115' RPVC PF JE CL. 16 DN 300 | PC | 758.56
M070716089 | C1115' RPVC PF JE CL. 16 DN 350 | PC | 911.06
M070716093 | C1115' RPVC PF JE CL. 16 DN 400 | PC | 1101.47
M070716097 | C1115' RPVC PF JE CL. 16 DN 450 | PC | 1437.36
M070716101 | C1115' RPVC PF JE CL. 16 DN 500 | PC | 1604.6
M070716105 | C1115' RPVC PF JE CL. 16 DN 600 | PC | 1890.77
M070716109 | C1115' RPVC PF JE CL. 16 DN 700 | PC | 2206.7
M070717000 | EXTREMIDADE RPVC PF JE CL. 6
M070717001 | E RPVC PF JE CL. 6 DN 600 | PC | 1108.32
M070717005 | E RPVC PF JE CL. 6 DN 700 | PC | 1382.77
M070718000 | EXTREMIDADE RPVC PF JE CL. 10
M070718001 | E RPVC PF JE CL. 10 DN 50 | PC | 113.17
M070718005 | E RPVC PF JE CL. 10 DN 75 | PC | 119.19
M070718009 | E RPVC PF JE CL. 10 DN 100 | PC | 125.47
M070718013 | E RPVC PF JE CL. 10 DN 125 | PC | 162.83
M070718017 | E RPVC PF JE CL. 10 DN 150 | PC | 198.83
M070718021 | E RPVC PF JE CL. 10 DN 200 | PC | 273.72
M070718025 | E RPVC PF JE CL. 10 DN 250 | PC | 343.01
M070718029 | E RPVC PF JE CL. 10 DN 300 | PC | 418.33
M070718033 | E RPVC PF JE CL. 10 DN 350 | PC | 524.53
M070718037 | E RPVC PF JE CL. 10 DN 400 | PC | 619.13
M070718041 | E RPVC PF JE CL. 10 DN 450 | PC | 736.24
M070718045 | E RPVC PF JE CL. 10 DN 500 | PC | 854.6
M070718049 | E RPVC PF JE CL. 10 DN 600 | PC | 1108.32
M070718053 | E RPVC PF JE CL. 10 DN 700 | PC | 1382.77
M070719000 | EXTREMIDADE RPVC PF JE CL. 18
M070719001 | E RPVC PF JE CL. 18 DN 50 | PC | 127.18
M070719005 | E RPVC PF JE CL. 18 DN 75 | PC | 133.92
M070719009 | E RPVC PF JE CL. 18 DN 100 | PC | 141.02
M070719013 | E RPVC PF JE CL. 18 DN 125 | PC | 180.94
M070719017 | E RPVC PF JE CL. 18 DN 150 | PC | 220.91
M070719021 | E RPVC PF JE CL. 18 DN 200 | PC | 300.84
M070719025 | E RPVC PF JE CL. 18 DN 250 | PC | 385.44
M070719029 | E RPVC PF JE CL. 18 DN 300 | PC | 470.05
M070719033 | E RPVC PF JE CL. 18 DN 350 | PC | 582.84
M070719037 | E RPVC PF JE CL. 18 DN 400 | PC | 695.65
M070719041 | E RPVC PF JE CL. 18 DN 450 | PC | 827.25
M070719045 | E RPVC PF JE CL. 18 DN 500 | PC | 949.47
M070719049 | E RPVC PF JE CL. 18 DN 600 | PC | 1231.49
M070719053 | E RPVC PF JE CL. 18 DN 700 | PC | 1553.68
M070721000 | CURVA 90? RPVC BF JE CL. 6 / CL. 8
M070721001 | C90 RPVC BF JE CL. 6 DN 50 | PC | 214.67
M070721005 | C90 RPVC BF JE CL. 6 DN 75 | PC | 312.07
M070721009 | C90 RPVC BF JE CL. 6 DN 100 | PC | 394.98
M070721013 | C90 RPVC BF JE CL. 6 DN 125 | PC | 509.84
M070721017 | C90 RPVC BF JE CL. 6 DN 150 | PC | 594.13
M070721021 | C90 RPVC BF JE CL. 6 DN 200 | PC | 592.21
M070721025 | C90 RPVC BF JE CL. 6 DN 250 | PC | 719.31
M070721029 | C90 RPVC BF JE CL. 6 DN 300 | PC | 857.19
M070721033 | C90 RPVC BF JE CL. 6 DN 350 | PC | 1011.21
M070721037 | C90 RPVC BF JE CL. 6 DN 400 | PC | 1246.11
M070721041 | C90 RPVC BF JE CL. 6 DN 450 | PC | 1540.97
M070721045 | C90 RPVC BF JE CL. 6 DN 500 | PC | 1646.09
M070721049 | C90 RPVC BF JE CL. 6 DN 600 | PC | 1981.66
M070721053 | C90 RPVC BF JE CL. 6 DN 700 | PC | 2509.55
M070721057 | C90 RPVC BF JE CL. 8 DN 50 | PC | 214.67
M070721061 | C90 RPVC BF JE CL. 8 DN 75 | PC | 312.07
M070721065 | C90 RPVC BF JE CL. 8 DN 100 | PC | 394.98
M070721069 | C90 RPVC BF JE CL. 8 DN 125 | PC | 509.84
M070721073 | C90 RPVC BF JE CL. 8 DN 150 | PC | 594.13
M070721077 | C90 RPVC BF JE CL. 8 DN 200 | PC | 592.21
M070721081 | C90 RPVC BF JE CL. 8 DN 250 | PC | 719.31
M070721085 | C90 RPVC BF JE CL. 8 DN 300 | PC | 857.19
M070721089 | C90 RPVC BF JE CL. 8 DN 350 | PC | 1011.21
M070721093 | C90 RPVC BF JE CL. 8 DN 400 | PC | 1246.11
M070721097 | C90 RPVC BF JE CL. 8 DN 450 | PC | 1540.97
M070721101 | C90 RPVC BF JE CL. 8 DN 500 | PC | 1646.09
M070721105 | C90 RPVC BF JE CL. 8 DN 600 | PC | 1981.66
M070721109 | C90 RPVC BF JE CL. 8 DN 700 | PC | 2509.55
M070722000 | CURVA 90? RPVC BF JE CL. 10 / CL. 12
M070722001 | C90 RPVC BF JE CL. 10 DN 50 | PC | 214.67
M070722005 | C90 RPVC BF JE CL. 10 DN 75 | PC | 312.07
M070722009 | C90 RPVC BF JE CL. 10 DN 100 | PC | 394.98
M070722013 | C90 RPVC BF JE CL. 10 DN 125 | PC | 509.84
M070722017 | C90 RPVC BF JE CL. 10 DN 150 | PC | 594.13
M070722021 | C90 RPVC BF JE CL. 10 DN 200 | PC | 592.21
M070722025 | C90 RPVC BF JE CL. 10 DN 250 | PC | 719.31
M070722029 | C90 RPVC BF JE CL. 10 DN 300 | PC | 857.19
M070722033 | C90 RPVC BF JE CL. 10 DN 350 | PC | 1011.21
M070722037 | C90 RPVC BF JE CL. 10 DN 400 | PC | 1246.11
M070722041 | C90 RPVC BF JE CL. 10 DN 450 | PC | 1540.97
M070722045 | C90 RPVC BF JE CL. 10 DN 500 | PC | 1646.09
M070722049 | C90 RPVC BF JE CL. 10 DN 600 | PC | 1981.66
M070722053 | C90 RPVC BF JE CL. 10 DN 700 | PC | 2509.55
M070722057 | C90 RPVC BF JE CL. 12 DN 50 | PC | 229.89
M070722061 | C90 RPVC BF JE CL. 12 DN 75 | PC | 281.52
M070722065 | C90 RPVC BF JE CL. 12 DN 100 | PC | 421.77
M070722069 | C90 RPVC BF JE CL. 12 DN 125 | PC | 547.77
M070722073 | C90 RPVC BF JE CL. 12 DN 150 | PC | 602.27
M070722077 | C90 RPVC BF JE CL. 12 DN 200 | PC | 673.15
M070722081 | C90 RPVC BF JE CL. 12 DN 250 | PC | 770.95
M070722085 | C90 RPVC BF JE CL. 12 DN 300 | PC | 941.46
M070722089 | C90 RPVC BF JE CL. 12 DN 350 | PC | 1153.65
M070722093 | C90 RPVC BF JE CL. 12 DN 400 | PC | 1421.99
M070722097 | C90 RPVC BF JE CL. 12 DN 450 | PC | 1794.68
M070722101 | C90 RPVC BF JE CL. 12 DN 500 | PC | 1980.36
M070722105 | C90 RPVC BF JE CL. 12 DN 600 | PC | 2373.23
M070722109 | C90 RPVC BF JE CL. 12 DN 700 | PC | 2785.75
M070723000 | CURVA 90? RPVC BF JE CL. 14 / CL. 16
M070723001 | C90 RPVC BF JE CL. 14 DN 50 | PC | 229.89
M070723005 | C90 RPVC BF JE CL. 14 DN 75 | PC | 281.52
M070723009 | C90 RPVC BF JE CL. 14 DN 100 | PC | 421.77
M070723013 | C90 RPVC BF JE CL. 14 DN 125 | PC | 547.77
M070723017 | C90 RPVC BF JE CL. 14 DN 150 | PC | 602.27
M070723021 | C90 RPVC BF JE CL. 14 DN 200 | PC | 673.15
M070723025 | C90 RPVC BF JE CL. 14 DN 250 | PC | 770.95
M070723029 | C90 RPVC BF JE CL. 14 DN 300 | PC | 941.46
M070723033 | C90 RPVC BF JE CL. 14 DN 350 | PC | 1153.65
M070723037 | C90 RPVC BF JE CL. 14 DN 400 | PC | 1421.99
M070723041 | C90 RPVC BF JE CL. 14 DN 450 | PC | 1794.68
M070723045 | C90 RPVC BF JE CL. 14 DN 500 | PC | 1980.36
M070723049 | C90 RPVC BF JE CL. 14 DN 600 | PC | 2373.23
M070723053 | C90 RPVC BF JE CL. 14 DN 700 | PC | 2785.75
M070723057 | C90 RPVC BF JE CL. 16 DN 50 | PC | 229.89
M070723061 | C90 RPVC BF JE CL. 16 DN 75 | PC | 281.52
M070723065 | C90 RPVC BF JE CL. 16 DN 100 | PC | 421.77
M070723069 | C90 RPVC BF JE CL. 16 DN 125 | PC | 547.77
M070723073 | C90 RPVC BF JE CL. 16 DN 150 | PC | 602.27
M070723077 | C90 RPVC BF JE CL. 16 DN 200 | PC | 673.15
M070723081 | C90 RPVC BF JE CL. 16 DN 250 | PC | 770.95
M070723085 | C90 RPVC BF JE CL. 16 DN 300 | PC | 941.46
M070723089 | C90 RPVC BF JE CL. 16 DN 350 | PC | 1153.65
M070723093 | C90 RPVC BF JE CL. 16 DN 400 | PC | 1421.99
M070723097 | C90 RPVC BF JE CL. 16 DN 450 | PC | 1794.68
M070723101 | C90 RPVC BF JE CL. 16 DN 500 | PC | 1980.36
M070723105 | C90 RPVC BF JE CL. 16 DN 600 | PC | 2373.23
M070723109 | C90 RPVC BF JE CL. 16 DN 700 | PC | 2785.75
M070725000 | CURVA 45? RPVC BF JE CL. 6 / CL. 8
M070725001 | C45 RPVC BF JE CL. 6 DN 50 | PC | 203.91
M070725005 | C45 RPVC BF JE CL. 6 DN 75 | PC | 296.5
M070725009 | C45 RPVC BF JE CL. 6 DN 100 | PC | 375.23
M070725013 | C45 RPVC BF JE CL. 6 DN 125 | PC | 484.36
M070725017 | C45 RPVC BF JE CL. 6 DN 150 | PC | 564.42
M070725021 | C45 RPVC BF JE CL. 6 DN 200 | PC | 562.6
M070725025 | C45 RPVC BF JE CL. 6 DN 250 | PC | 683.35
M070725029 | C45 RPVC BF JE CL. 6 DN 300 | PC | 814.35
M070725033 | C45 RPVC BF JE CL. 6 DN 350 | PC | 960.62
M070725037 | C45 RPVC BF JE CL. 6 DN 400 | PC | 1183.79
M070725041 | C45 RPVC BF JE CL. 6 DN 450 | PC | 1463.95
M070725045 | C45 RPVC BF JE CL. 6 DN 500 | PC | 1563.77
M070725049 | C45 RPVC BF JE CL. 6 DN 600 | PC | 1882.59
M070725053 | C45 RPVC BF JE CL. 6 DN 700 | PC | 2384.06
M070725057 | C45 RPVC BF JE CL. 8 DN 50 | PC | 203.91
M070725061 | C45 RPVC BF JE CL. 8 DN 75 | PC | 296.5
M070725065 | C45 RPVC BF JE CL. 8 DN 100 | PC | 375.23
M070725069 | C45 RPVC BF JE CL. 8 DN 125 | PC | 484.36
M070725073 | C45 RPVC BF JE CL. 8 DN 150 | PC | 564.42
M070725077 | C45 RPVC BF JE CL. 8 DN 200 | PC | 562.6
M070725081 | C45 RPVC BF JE CL. 8 DN 250 | PC | 683.35
M070725085 | C45 RPVC BF JE CL. 8 DN 300 | PC | 814.35
M070725089 | C45 RPVC BF JE CL. 8 DN 350 | PC | 960.62
M070725093 | C45 RPVC BF JE CL. 8 DN 400 | PC | 1183.79
M070725097 | C45 RPVC BF JE CL. 8 DN 450 | PC | 1463.95
M070725101 | C45 RPVC BF JE CL. 8 DN 500 | PC | 1563.77
M070725105 | C45 RPVC BF JE CL. 8 DN 600 | PC | 1882.59
M070725109 | C45 RPVC BF JE CL. 8 DN 700 | PC | 2384.06
M070726000 | CURVA 45? RPVC BF JE CL. 10 / CL. 12
M070726001 | C45 RPVC BF JE CL. 10 DN 50 | PC | 203.91
M070726005 | C45 RPVC BF JE CL. 10 DN 75 | PC | 296.5
M070726009 | C45 RPVC BF JE CL. 10 DN 100 | PC | 375.23
M070726013 | C45 RPVC BF JE CL. 10 DN 125 | PC | 484.36
M070726017 | C45 RPVC BF JE CL. 10 DN 150 | PC | 564.42
M070726021 | C45 RPVC BF JE CL. 10 DN 200 | PC | 562.6
M070726025 | C45 RPVC BF JE CL. 10 DN 250 | PC | 683.35
M070726029 | C45 RPVC BF JE CL. 10 DN 300 | PC | 814.35
M070726033 | C45 RPVC BF JE CL. 10 DN 350 | PC | 960.62
M070726037 | C45 RPVC BF JE CL. 10 DN 400 | PC | 1183.79
M070726041 | C45 RPVC BF JE CL. 10 DN 450 | PC | 1463.95
M070726045 | C45 RPVC BF JE CL. 10 DN 500 | PC | 1563.77
M070726049 | C45 RPVC BF JE CL. 10 DN 600 | PC | 1882.59
M070726053 | C45 RPVC BF JE CL. 10 DN 700 | PC | 2384.06
M070726057 | C45 RPVC BF JE CL. 12 DN 50 | PC | 218.39
M070726061 | C45 RPVC BF JE CL. 12 DN 75 | PC | 267.43
M070726065 | C45 RPVC BF JE CL. 12 DN 100 | PC | 400.67
M070726069 | C45 RPVC BF JE CL. 12 DN 125 | PC | 520.38
M070726073 | C45 RPVC BF JE CL. 12 DN 150 | PC | 572.17
M070726077 | C45 RPVC BF JE CL. 12 DN 200 | PC | 639.49
M070726081 | C45 RPVC BF JE CL. 12 DN 250 | PC | 732.38
M070726085 | C45 RPVC BF JE CL. 12 DN 300 | PC | 894.4
M070726089 | C45 RPVC BF JE CL. 12 DN 350 | PC | 1095.96
M070726093 | C45 RPVC BF JE CL. 12 DN 400 | PC | 1350.91
M070726097 | C45 RPVC BF JE CL. 12 DN 450 | PC | 1704.96
M070726101 | C45 RPVC BF JE CL. 12 DN 500 | PC | 1881.33
M070726105 | C45 RPVC BF JE CL. 12 DN 600 | PC | 2254.57
M070726109 | C45 RPVC BF JE CL. 12 DN 700 | PC | 2646.47
M070727000 | CURVA 45? RPVC BF JE CL. 14 / CL. 16
M070727001 | C45 RPVC BF JE CL. 14 DN 50 | PC | 218.39
M070727005 | C45 RPVC BF JE CL. 14 DN 75 | PC | 267.43
M070727009 | C45 RPVC BF JE CL. 14 DN 100 | PC | 400.67
M070727013 | C45 RPVC BF JE CL. 14 DN 125 | PC | 520.38
M070727017 | C45 RPVC BF JE CL. 14 DN 150 | PC | 572.17
M070727021 | C45 RPVC BF JE CL. 14 DN 200 | PC | 639.49
M070727025 | C45 RPVC BF JE CL. 14 DN 250 | PC | 732.38
M070727029 | C45 RPVC BF JE CL. 14 DN 300 | PC | 894.4
M070727033 | C45 RPVC BF JE CL. 14 DN 350 | PC | 1095.96
M070727037 | C45 RPVC BF JE CL. 14 DN 400 | PC | 1350.91
M070727041 | C45 RPVC BF JE CL. 14 DN 450 | PC | 1704.96
M070727045 | C45 RPVC BF JE CL. 14 DN 500 | PC | 1881.33
M070727049 | C45 RPVC BF JE CL. 14 DN 600 | PC | 2254.57
M070727053 | C45 RPVC BF JE CL. 14 DN 700 | PC | 2646.47
M070727057 | C45 RPVC BF JE CL. 16 DN 50 | PC | 218.39
M070727061 | C45 RPVC BF JE CL. 16 DN 75 | PC | 267.43
M070727065 | C45 RPVC BF JE CL. 16 DN 100 | PC | 400.67
M070727069 | C45 RPVC BF JE CL. 16 DN 125 | PC | 520.38
M070727073 | C45 RPVC BF JE CL. 16 DN 150 | PC | 572.17
M070727077 | C45 RPVC BF JE CL. 16 DN 200 | PC | 639.49
M070727081 | C45 RPVC BF JE CL. 16 DN 250 | PC | 732.38
M070727085 | C45 RPVC BF JE CL. 16 DN 300 | PC | 894.4
M070727089 | C45 RPVC BF JE CL. 16 DN 350 | PC | 1095.96
M070727093 | C45 RPVC BF JE CL. 16 DN 400 | PC | 1350.91
M070727097 | C45 RPVC BF JE CL. 16 DN 450 | PC | 1704.96
M070727101 | C45 RPVC BF JE CL. 16 DN 500 | PC | 1881.33
M070727105 | C45 RPVC BF JE CL. 16 DN 600 | PC | 2254.57
M070727109 | C45 RPVC BF JE CL. 16 DN 700 | PC | 2646.47
M070729000 | CURVA 22?30' RPVC BF JE CL. 6 / CL. 8
M070729001 | C2230' RPVC BF JE CL. 6 DN 50 | PC | 193.74
M070729005 | C2230' RPVC BF JE CL. 6 DN 75 | PC | 281.66
M070729009 | C2230' RPVC BF JE CL. 6 DN 100 | PC | 356.48
M070729013 | C2230' RPVC BF JE CL. 6 DN 125 | PC | 460.14
M070729017 | C2230' RPVC BF JE CL. 6 DN 150 | PC | 536.2
M070729021 | C2230' RPVC BF JE CL. 6 DN 200 | PC | 534.48
M070729025 | C2230' RPVC BF JE CL. 6 DN 250 | PC | 649.17
M070729029 | C2230' RPVC BF JE CL. 6 DN 300 | PC | 773.63
M070729033 | C2230' RPVC BF JE CL. 6 DN 350 | PC | 912.62
M070729037 | C2230' RPVC BF JE CL. 6 DN 400 | PC | 1124.59
M070729041 | C2230' RPVC BF JE CL. 6 DN 450 | PC | 1390.71
M070729045 | C2230' RPVC BF JE CL. 6 DN 500 | PC | 1485.58
M070729049 | C2230' RPVC BF JE CL. 6 DN 600 | PC | 1788.45
M070729053 | C2230' RPVC BF JE CL. 6 DN 700 | PC | 2264.83
M070729057 | C2230' RPVC BF JE CL. 8 DN 50 | PC | 193.74
M070729061 | C2230' RPVC BF JE CL. 8 DN 75 | PC | 281.66
M070729065 | C2230' RPVC BF JE CL. 8 DN 100 | PC | 356.48
M070729069 | C2230' RPVC BF JE CL. 8 DN 125 | PC | 460.14
M070729073 | C2230' RPVC BF JE CL. 8 DN 150 | PC | 536.2
M070729077 | C2230' RPVC BF JE CL. 8 DN 200 | PC | 534.48
M070729081 | C2230' RPVC BF JE CL. 8 DN 250 | PC | 649.17
M070729085 | C2230' RPVC BF JE CL. 8 DN 300 | PC | 773.63
M070729089 | C2230' RPVC BF JE CL. 8 DN 350 | PC | 912.62
M070729093 | C2230' RPVC BF JE CL. 8 DN 400 | PC | 1124.59
M070729097 | C2230' RPVC BF JE CL. 8 DN 450 | PC | 1390.71
M070729101 | C2230' RPVC BF JE CL. 8 DN 500 | PC | 1485.58
M070729105 | C2230' RPVC BF JE CL. 8 DN 600 | PC | 1788.45
M070729109 | C2230' RPVC BF JE CL. 8 DN 700 | PC | 2264.83
M070730000 | CURVA 22?30' RPVC BF JE CL. 10 / CL. 12
M070730001 | C2230' RPVC BF JE CL. 10 DN 50 | PC | 193.74
M070730005 | C2230' RPVC BF JE CL. 10 DN 75 | PC | 281.66
M070730009 | C2230' RPVC BF JE CL. 10 DN 100 | PC | 356.48
M070730013 | C2230' RPVC BF JE CL. 10 DN 125 | PC | 460.14
M070730017 | C2230' RPVC BF JE CL. 10 DN 150 | PC | 536.2
M070730021 | C2230' RPVC BF JE CL. 10 DN 200 | PC | 534.48
M070730025 | C2230' RPVC BF JE CL. 10 DN 250 | PC | 649.17
M070730029 | C2230' RPVC BF JE CL. 10 DN 300 | PC | 773.63
M070730033 | C2230' RPVC BF JE CL. 10 DN 350 | PC | 912.62
M070730037 | C2230' RPVC BF JE CL. 10 DN 400 | PC | 1124.59
M070730041 | C2230' RPVC BF JE CL. 10 DN 450 | PC | 1390.71
M070730045 | C2230' RPVC BF JE CL. 10 DN 500 | PC | 1485.58
M070730049 | C2230' RPVC BF JE CL. 10 DN 600 | PC | 1788.45
M070730053 | C2230' RPVC BF JE CL. 10 DN 700 | PC | 2264.83
M070730057 | C2230' RPVC BF JE CL. 12 DN 50 | PC | 207.47
M070730061 | C2230' RPVC BF JE CL. 12 DN 75 | PC | 254.08
M070730065 | C2230' RPVC BF JE CL. 12 DN 100 | PC | 380.65
M070730069 | C2230' RPVC BF JE CL. 12 DN 125 | PC | 494.36
M070730073 | C2230' RPVC BF JE CL. 12 DN 150 | PC | 543.55
M070730077 | C2230' RPVC BF JE CL. 12 DN 200 | PC | 607.52
M070730081 | C2230' RPVC BF JE CL. 12 DN 250 | PC | 695.76
M070730085 | C2230' RPVC BF JE CL. 12 DN 300 | PC | 849.7
M070730089 | C2230' RPVC BF JE CL. 12 DN 350 | PC | 1041.18
M070730093 | C2230' RPVC BF JE CL. 12 DN 400 | PC | 1283.34
M070730097 | C2230' RPVC BF JE CL. 12 DN 450 | PC | 1619.71
M070730101 | C2230' RPVC BF JE CL. 12 DN 500 | PC | 1787.26
M070730105 | C2230' RPVC BF JE CL. 12 DN 600 | PC | 2141.84
M070730109 | C2230' RPVC BF JE CL. 12 DN 700 | PC | 2514.17
M070731000 | CURVA 22?30' RPVC BF JE CL. 14 / CL. 16
M070731001 | C2230' RPVC BF JE CL. 14 DN 50 | PC | 207.47
M070731005 | C2230' RPVC BF JE CL. 14 DN 75 | PC | 254.08
M070731009 | C2230' RPVC BF JE CL. 14 DN 100 | PC | 380.65
M070731013 | C2230' RPVC BF JE CL. 14 DN 125 | PC | 494.36
M070731017 | C2230' RPVC BF JE CL. 14 DN 150 | PC | 543.55
M070731021 | C2230' RPVC BF JE CL. 14 DN 200 | PC | 607.52
M070731025 | C2230' RPVC BF JE CL. 14 DN 250 | PC | 695.76
M070731029 | C2230' RPVC BF JE CL. 14 DN 300 | PC | 849.7
M070731033 | C2230' RPVC BF JE CL. 14 DN 350 | PC | 1041.18
M070731037 | C2230' RPVC BF JE CL. 14 DN 400 | PC | 1283.34
M070731041 | C2230' RPVC BF JE CL. 14 DN 450 | PC | 1619.71
M070731045 | C2230' RPVC BF JE CL. 14 DN 500 | PC | 1787.26
M070731049 | C2230' RPVC BF JE CL. 14 DN 600 | PC | 2141.84
M070731053 | C2230' RPVC BF JE CL. 14 DN 700 | PC | 2514.17
M070731057 | C2230' RPVC BF JE CL. 16 DN 50 | PC | 207.47
M070731061 | C2230' RPVC BF JE CL. 16 DN 75 | PC | 254.08
M070731065 | C2230' RPVC BF JE CL. 16 DN 100 | PC | 380.65
M070731069 | C2230' RPVC BF JE CL. 16 DN 125 | PC | 494.36
M070731073 | C2230' RPVC BF JE CL. 16 DN 150 | PC | 543.55
M070731077 | C2230' RPVC BF JE CL. 16 DN 200 | PC | 607.52
M070731081 | C2230' RPVC BF JE CL. 16 DN 250 | PC | 695.76
M070731085 | C2230' RPVC BF JE CL. 16 DN 300 | PC | 849.7
M070731089 | C2230' RPVC BF JE CL. 16 DN 350 | PC | 1041.18
M070731093 | C2230' RPVC BF JE CL. 16 DN 400 | PC | 1283.34
M070731097 | C2230' RPVC BF JE CL. 16 DN 450 | PC | 1619.71
M070731101 | C2230' RPVC BF JE CL. 16 DN 500 | PC | 1787.26
M070731105 | C2230' RPVC BF JE CL. 16 DN 600 | PC | 2141.84
M070731109 | C2230' RPVC BF JE CL. 16 DN 700 | PC | 2514.17
M070733000 | CURVA 11?15' RPVC BF JE CL. 6 / CL. 8
M070733001 | C1115' RPVC BF JE CL. 6 DN 50 | PC | 184.05
M070733005 | C1115' RPVC BF JE CL. 6 DN 75 | PC | 267.58
M070733009 | C1115' RPVC BF JE CL. 6 DN 100 | PC | 338.63
M070733013 | C1115' RPVC BF JE CL. 6 DN 125 | PC | 437.14
M070733017 | C1115' RPVC BF JE CL. 6 DN 150 | PC | 509.4
M070733021 | C1115' RPVC BF JE CL. 6 DN 200 | PC | 507.74
M070733025 | C1115' RPVC BF JE CL. 6 DN 250 | PC | 616.72
M070733029 | C1115' RPVC BF JE CL. 6 DN 300 | PC | 734.95
M070733033 | C1115' RPVC BF JE CL. 6 DN 350 | PC | 866.95
M070733037 | C1115' RPVC BF JE CL. 6 DN 400 | PC | 1068.37
M070733041 | C1115' RPVC BF JE CL. 6 DN 450 | PC | 1321.21
M070733045 | C1115' RPVC BF JE CL. 6 DN 500 | PC | 1411.32
M070733049 | C1115' RPVC BF JE CL. 6 DN 600 | PC | 1699.04
M070733053 | C1115' RPVC BF JE CL. 6 DN 700 | PC | 2151.61
M070733057 | C1115' RPVC BF JE CL. 8 DN 50 | PC | 184.05
M070733061 | C1115' RPVC BF JE CL. 8 DN 75 | PC | 267.58
M070733065 | C1115' RPVC BF JE CL. 8 DN 100 | PC | 338.63
M070733069 | C1115' RPVC BF JE CL. 8 DN 125 | PC | 437.14
M070733073 | C1115' RPVC BF JE CL. 8 DN 150 | PC | 509.4
M070733077 | C1115' RPVC BF JE CL. 8 DN 200 | PC | 507.74
M070733081 | C1115' RPVC BF JE CL. 8 DN 250 | PC | 616.72
M070733085 | C1115' RPVC BF JE CL. 8 DN 300 | PC | 734.95
M070733089 | C1115' RPVC BF JE CL. 8 DN 350 | PC | 866.95
M070733093 | C1115' RPVC BF JE CL. 8 DN 400 | PC | 1068.37
M070733097 | C1115' RPVC BF JE CL. 8 DN 450 | PC | 1321.21
M070733101 | C1115' RPVC BF JE CL. 8 DN 500 | PC | 1411.32
M070733105 | C1115' RPVC BF JE CL. 8 DN 600 | PC | 1699.04
M070733109 | C1115' RPVC BF JE CL. 8 DN 700 | PC | 2151.61
M070734000 | CURVA 11?15' RPVC BF JE CL. 10 / CL. 12
M070734001 | C1115' RPVC BF JE CL. 10 DN 50 | PC | 184.05
M070734005 | C1115' RPVC BF JE CL. 10 DN 75 | PC | 267.58
M070734009 | C1115' RPVC BF JE CL. 10 DN 100 | PC | 338.63
M070734013 | C1115' RPVC BF JE CL. 10 DN 125 | PC | 437.14
M070734017 | C1115' RPVC BF JE CL. 10 DN 150 | PC | 509.4
M070734021 | C1115' RPVC BF JE CL. 10 DN 200 | PC | 507.74
M070734025 | C1115' RPVC BF JE CL. 10 DN 250 | PC | 616.72
M070734029 | C1115' RPVC BF JE CL. 10 DN 300 | PC | 734.95
M070734033 | C1115' RPVC BF JE CL. 10 DN 350 | PC | 866.95
M070734037 | C1115' RPVC BF JE CL. 10 DN 400 | PC | 1068.37
M070734041 | C1115' RPVC BF JE CL. 10 DN 450 | PC | 1321.21
M070734045 | C1115' RPVC BF JE CL. 10 DN 500 | PC | 1411.32
M070734049 | C1115' RPVC BF JE CL. 10 DN 600 | PC | 1699.04
M070734053 | C1115' RPVC BF JE CL. 10 DN 700 | PC | 2151.61
M070734057 | C1115' RPVC BF JE CL. 12 DN 50 | PC | 197.1
M070734061 | C1115' RPVC BF JE CL. 12 DN 75 | PC | 241.38
M070734065 | C1115' RPVC BF JE CL. 12 DN 100 | PC | 361.64
M070734069 | C1115' RPVC BF JE CL. 12 DN 125 | PC | 469.63
M070734073 | C1115' RPVC BF JE CL. 12 DN 150 | PC | 516.38
M070734077 | C1115' RPVC BF JE CL. 12 DN 200 | PC | 577.15
M070734081 | C1115' RPVC BF JE CL. 12 DN 250 | PC | 660.97
M070734085 | C1115' RPVC BF JE CL. 12 DN 300 | PC | 807.2
M070734089 | C1115' RPVC BF JE CL. 12 DN 350 | PC | 989.12
M070734093 | C1115' RPVC BF JE CL. 12 DN 400 | PC | 1219.16
M070734097 | C1115' RPVC BF JE CL. 12 DN 450 | PC | 1538.69
M070734101 | C1115' RPVC BF JE CL. 12 DN 500 | PC | 1697.9
M070734105 | C1115' RPVC BF JE CL. 12 DN 600 | PC | 2034.76
M070734109 | C1115' RPVC BF JE CL. 12 DN 700 | PC | 2388.45
M070735000 | CURVA 11?15' RPVC BF JE CL. 14 / CL. 16
M070735001 | C1115' RPVC BF JE CL. 14 DN 50 | PC | 197.1
M070735005 | C1115' RPVC BF JE CL. 14 DN 75 | PC | 241.38
M070735009 | C1115' RPVC BF JE CL. 14 DN 100 | PC | 361.64
M070735013 | C1115' RPVC BF JE CL. 14 DN 125 | PC | 469.63
M070735017 | C1115' RPVC BF JE CL. 14 DN 150 | PC | 516.38
M070735021 | C1115' RPVC BF JE CL. 14 DN 200 | PC | 577.15
M070735025 | C1115' RPVC BF JE CL. 14 DN 250 | PC | 660.97
M070735029 | C1115' RPVC BF JE CL. 14 DN 300 | PC | 807.2
M070735033 | C1115' RPVC BF JE CL. 14 DN 350 | PC | 989.12
M070735037 | C1115' RPVC BF JE CL. 14 DN 400 | PC | 1219.16
M070735041 | C1115' RPVC BF JE CL. 14 DN 450 | PC | 1538.69
M070735045 | C1115' RPVC BF JE CL. 14 DN 500 | PC | 1697.9
M070735049 | C1115' RPVC BF JE CL. 14 DN 600 | PC | 2034.76
M070735053 | C1115' RPVC BF JE CL. 14 DN 700 | PC | 2388.45
M070735057 | C1115' RPVC BF JE CL. 16 DN 50 | PC | 197.1
M070735061 | C1115' RPVC BF JE CL. 16 DN 75 | PC | 241.38
M070735065 | C1115' RPVC BF JE CL. 16 DN 100 | PC | 361.64
M070735069 | C1115' RPVC BF JE CL. 16 DN 125 | PC | 469.63
M070735073 | C1115' RPVC BF JE CL. 16 DN 150 | PC | 516.38
M070735077 | C1115' RPVC BF JE CL. 16 DN 200 | PC | 577.15
M070735081 | C1115' RPVC BF JE CL. 16 DN 250 | PC | 660.97
M070735085 | C1115' RPVC BF JE CL. 16 DN 300 | PC | 807.2
M070735089 | C1115' RPVC BF JE CL. 16 DN 350 | PC | 989.12
M070735093 | C1115' RPVC BF JE CL. 16 DN 400 | PC | 1219.16
M070735097 | C1115' RPVC BF JE CL. 16 DN 450 | PC | 1538.69
M070735101 | C1115' RPVC BF JE CL. 16 DN 500 | PC | 1697.9
M070735105 | C1115' RPVC BF JE CL. 16 DN 600 | PC | 2034.76
M070735109 | C1115' RPVC BF JE CL. 16 DN 700 | PC | 2388.45
M070736000 | EXTREMIDADE RPVC BF JE CL. 6
M070736001 | E RPVC BF JE CL. 6 DN 600 | PC | 1169.91
M070736005 | E RPVC BF JE CL. 6 DN 700 | PC | 1475.95
M070737000 | EXTREMIDADE RPVC BF JE CL. 10
M070737001 | E RPVC BF JE CL. 10 DN 50 | PC | 120.79
M070737005 | E RPVC BF JE CL. 10 DN 75 | PC | 127.21
M070737009 | E RPVC BF JE CL. 10 DN 100 | PC | 133.95
M070737013 | E RPVC BF JE CL. 10 DN 125 | PC | 171.87
M070737017 | E RPVC BF JE CL. 10 DN 150 | PC | 209.87
M070737021 | E RPVC BF JE CL. 10 DN 200 | PC | 285.77
M070737025 | E RPVC BF JE CL. 10 DN 250 | PC | 366.15
M070737029 | E RPVC BF JE CL. 10 DN 300 | PC | 446.53
M070737033 | E RPVC BF JE CL. 10 DN 350 | PC | 553.67
M070737037 | E RPVC BF JE CL. 10 DN 400 | PC | 660.86
M070737041 | E RPVC BF JE CL. 10 DN 450 | PC | 785.87
M070737045 | E RPVC BF JE CL. 10 DN 500 | PC | 901.97
M070738000 | EXTREMIDADE RPVC BF JE CL. 18
M070738001 | E RPVC BF JE CL. 18 DN 50 | PC | 127.18
M070738005 | E RPVC BF JE CL. 18 DN 75 | PC | 133.92
M070738009 | E RPVC BF JE CL. 18 DN 100 | PC | 141.02
M070738013 | E RPVC BF JE CL. 18 DN 125 | PC | 180.94
M070738017 | E RPVC BF JE CL. 18 DN 150 | PC | 220.91
M070738021 | E RPVC BF JE CL. 18 DN 200 | PC | 300.84
M070738025 | E RPVC BF JE CL. 18 DN 250 | PC | 385.44
M070738029 | E RPVC BF JE CL. 18 DN 300 | PC | 470.05
M070738033 | E RPVC BF JE CL. 18 DN 350 | PC | 582.84
M070738037 | E RPVC BF JE CL. 18 DN 400 | PC | 695.65
M070738041 | E RPVC BF JE CL. 18 DN 450 | PC | 827.25
M070738045 | E RPVC BF JE CL. 18 DN 500 | PC | 949.47
M070738049 | E RPVC BF JE CL. 18 DN 600 | PC | 1231.49
M070738053 | E RPVC BF JE CL. 18 DN 700 | PC | 1553.68
M070740000 | TE RPVC PBF JE CL. 6 / CL. 8
M070740001 | TE RPVC PBF JE CL. 6 DN 50 | PC | 230.31
M070740005 | TE RPVC PBF JE CL. 6 DN 75 | PC | 236.55
M070740009 | TE RPVC PBF JE CL. 6 DN 100 | PC | 323.02
M070740013 | TE RPVC PBF JE CL. 6 DN 125 | PC | 391.78
M070740017 | TE RPVC PBF JE CL. 6 DN 150 | PC | 454.28
M070740021 | TE RPVC PBF JE CL. 6 DN 200 | PC | 606.84
M070740025 | TE RPVC PBF JE CL. 6 DN 250 | PC | 762.37
M070740029 | TE RPVC PBF JE CL. 6 DN 300 | PC | 922.03
M070740033 | TE RPVC PBF JE CL. 6 DN 350 | PC | 1121.71
M070740037 | TE RPVC PBF JE CL. 6 DN 400 | PC | 1336.97
M070740041 | TE RPVC PBF JE CL. 6 DN 450 | PC | 1591.98
M070740045 | TE RPVC PBF JE CL. 6 DN 500 | PC | 1773.6
M070740049 | TE RPVC PBF JE CL. 6 DN 600 | PC | 2246.4
M070740053 | TE RPVC PBF JE CL. 6 DN 700 | PC | 2903.62
M070740057 | TE RPVC PBF JE CL. 8 DN 50 | PC | 230.31
M070740061 | TE RPVC PBF JE CL. 8 DN 75 | PC | 236.55
M070740065 | TE RPVC PBF JE CL. 8 DN 100 | PC | 323.02
M070740069 | TE RPVC PBF JE CL. 8 DN 125 | PC | 391.78
M070740073 | TE RPVC PBF JE CL. 8 DN 150 | PC | 454.28
M070740077 | TE RPVC PBF JE CL. 8 DN 200 | PC | 606.84
M070740081 | TE RPVC PBF JE CL. 8 DN 250 | PC | 762.37
M070740085 | TE RPVC PBF JE CL. 8 DN 300 | PC | 922.03
M070740089 | TE RPVC PBF JE CL. 8 DN 350 | PC | 1121.71
M070740093 | TE RPVC PBF JE CL. 8 DN 400 | PC | 1336.97
M070740097 | TE RPVC PBF JE CL. 8 DN 450 | PC | 1591.98
M070740101 | TE RPVC PBF JE CL. 8 DN 500 | PC | 1773.6
M070740105 | TE RPVC PBF JE CL. 8 DN 600 | PC | 2246.4
M070740109 | TE RPVC PBF JE CL. 8 DN 700 | PC | 2903.62
M070741000 | TE RPVC PBF JE CL. 10 / CL. 12
M070741001 | TE RPVC PBF JE CL. 10 DN 50 | PC | 230.31
M070741005 | TE RPVC PBF JE CL. 10 DN 75 | PC | 236.55
M070741009 | TE RPVC PBF JE CL. 10 DN 100 | PC | 323.02
M070741013 | TE RPVC PBF JE CL. 10 DN 125 | PC | 391.78
M070741017 | TE RPVC PBF JE CL. 10 DN 150 | PC | 454.28
M070741021 | TE RPVC PBF JE CL. 10 DN 200 | PC | 606.84
M070741025 | TE RPVC PBF JE CL. 10 DN 250 | PC | 762.37
M070741029 | TE RPVC PBF JE CL. 10 DN 300 | PC | 922.03
M070741033 | TE RPVC PBF JE CL. 10 DN 350 | PC | 1121.71
M070741037 | TE RPVC PBF JE CL. 10 DN 400 | PC | 1336.97
M070741041 | TE RPVC PBF JE CL. 10 DN 450 | PC | 1591.98
M070741045 | TE RPVC PBF JE CL. 10 DN 500 | PC | 1773.6
M070741049 | TE RPVC PBF JE CL. 10 DN 600 | PC | 2246.4
M070741053 | TE RPVC PBF JE CL. 10 DN 700 | PC | 2903.62
M070741057 | TE RPVC PBF JE CL. 12 DN 50 | PC | 251.44
M070741061 | TE RPVC PBF JE CL. 12 DN 75 | PC | 259.56
M070741065 | TE RPVC PBF JE CL. 12 DN 100 | PC | 348.4
M070741069 | TE RPVC PBF JE CL. 12 DN 125 | PC | 427.6
M070741073 | TE RPVC PBF JE CL. 12 DN 150 | PC | 498.04
M070741077 | TE RPVC PBF JE CL. 12 DN 200 | PC | 660.99
M070741081 | TE RPVC PBF JE CL. 12 DN 250 | PC | 824.8
M070741085 | TE RPVC PBF JE CL. 12 DN 300 | PC | 1015.11
M070741089 | TE RPVC PBF JE CL. 12 DN 350 | PC | 1237.11
M070741093 | TE RPVC PBF JE CL. 12 DN 400 | PC | 1462.18
M070741097 | TE RPVC PBF JE CL. 12 DN 450 | PC | 1726
M070741101 | TE RPVC PBF JE CL. 12 DN 500 | PC | 1961.62
M070741105 | TE RPVC PBF JE CL. 12 DN 600 | PC | 2468.09
M070741109 | TE RPVC PBF JE CL. 12 DN 700 | PC | 3183.27
M070742000 | TE RPVC PBF JE CL. 14 / CL. 16
M070742001 | TE RPVC PBF JE CL. 14 DN 50 | PC | 251.44
M070742005 | TE RPVC PBF JE CL. 14 DN 75 | PC | 259.56
M070742009 | TE RPVC PBF JE CL. 14 DN 100 | PC | 348.4
M070742013 | TE RPVC PBF JE CL. 14 DN 125 | PC | 427.6
M070742017 | TE RPVC PBF JE CL. 14 DN 150 | PC | 498.04
M070742021 | TE RPVC PBF JE CL. 14 DN 200 | PC | 660.99
M070742025 | TE RPVC PBF JE CL. 14 DN 250 | PC | 824.8
M070742029 | TE RPVC PBF JE CL. 14 DN 300 | PC | 1015.11
M070742033 | TE RPVC PBF JE CL. 14 DN 350 | PC | 1237.11
M070742037 | TE RPVC PBF JE CL. 14 DN 400 | PC | 1462.18
M070742041 | TE RPVC PBF JE CL. 14 DN 450 | PC | 1726
M070742045 | TE RPVC PBF JE CL. 14 DN 500 | PC | 1961.62
M070742049 | TE RPVC PBF JE CL. 14 DN 600 | PC | 2468.09
M070742053 | TE RPVC PBF JE CL. 14 DN 700 | PC | 3183.27
M070742057 | TE RPVC PBF JE CL. 16 DN 50 | PC | 251.44
M070742061 | TE RPVC PBF JE CL. 16 DN 75 | PC | 259.56
M070742065 | TE RPVC PBF JE CL. 16 DN 100 | PC | 348.4
M070742069 | TE RPVC PBF JE CL. 16 DN 125 | PC | 427.6
M070742073 | TE RPVC PBF JE CL. 16 DN 150 | PC | 498.04
M070742077 | TE RPVC PBF JE CL. 16 DN 200 | PC | 660.99
M070742081 | TE RPVC PBF JE CL. 16 DN 250 | PC | 824.8
M070742085 | TE RPVC PBF JE CL. 16 DN 300 | PC | 1015.11
M070742089 | TE RPVC PBF JE CL. 16 DN 350 | PC | 1237.11
M070742093 | TE RPVC PBF JE CL. 16 DN 400 | PC | 1462.18
M070742097 | TE RPVC PBF JE CL. 16 DN 450 | PC | 1726
M070742101 | TE RPVC PBF JE CL. 16 DN 500 | PC | 1961.62
M070742105 | TE RPVC PBF JE CL. 16 DN 600 | PC | 2468.09
M070742109 | TE RPVC PBF JE CL. 16 DN 700 | PC | 3183.27
M070744000 | TE DE REDUCAO RPVC PBF JE CL. 6 / CL. 8
M070744001 | TE RD RPVC PBF JE CL. 6 DN 75 X 50 | PC | 231.93
M070744005 | TE RD RPVC PBF JE CL. 6 DN 100 X 50 | PC | 250.24
M070744009 | TE RD RPVC PBF JE CL. 6 DN 100 X 75 | PC | 254.85
M070744013 | TE RD RPVC PBF JE CL. 6 DN 125 X 50 | PC | 288.75
M070744017 | TE RD RPVC PBF JE CL. 6 DN 125 X 75 | PC | 293.37
M070744021 | TE RD RPVC PBF JE CL. 6 DN 125 X 100 | PC | 361.51
M070744025 | TE RD RPVC PBF JE CL. 6 DN 150 X 50 | PC | 327.42
M070744029 | TE RD RPVC PBF JE CL. 6 DN 150 X 75 | PC | 332.05
M070744033 | TE RD RPVC PBF JE CL. 6 DN 150 X 100 | PC | 400.2
M070744037 | TE RD RPVC PBF JE CL. 6 DN 150 X 125 | PC | 430.52
M070744041 | TE RD RPVC PBF JE CL. 6 DN 200 X 50 | PC | 407.43
M070744045 | TE RD RPVC PBF JE CL. 6 DN 200 X 75 | PC | 412.04
M070744049 | TE RD RPVC PBF JE CL. 6 DN 200 X 100 | PC | 480.21
M070744053 | TE RD RPVC PBF JE CL. 6 DN 200 X 125 | PC | 510.49
M070744057 | TE RD RPVC PBF JE CL. 6 DN 200 X 150 | PC | 534.26
M070744061 | TE RD RPVC PBF JE CL. 6 DN 250 X 50 | PC | 498.41
M070744065 | TE RD RPVC PBF JE CL. 6 DN 250 X 75 | PC | 503.05
M070744069 | TE RD RPVC PBF JE CL. 6 DN 250 X 100 | PC | 571.22
M070744073 | TE RD RPVC PBF JE CL. 6 DN 250 X 125 | PC | 601.51
M070744077 | TE RD RPVC PBF JE CL. 6 DN 250 X 150 | PC | 625.28
M070744081 | TE RD RPVC PBF JE CL. 6 DN 250 X 200 | PC | 697.85
M070744085 | TE RD RPVC PBF JE CL. 6 DN 300 X 50 | PC | 573.4
M070744089 | TE RD RPVC PBF JE CL. 6 DN 300 X 75 | PC | 578.04
M070744093 | TE RD RPVC PBF JE CL. 6 DN 300 X 100 | PC | 646.19
M070744097 | TE RD RPVC PBF JE CL. 6 DN 300 X 125 | PC | 676.47
M070744101 | TE RD RPVC PBF JE CL. 6 DN 300 X 150 | PC | 700.26
M070744105 | TE RD RPVC PBF JE CL. 6 DN 300 X 200 | PC | 772.81
M070744109 | TE RD RPVC PBF JE CL. 6 DN 300 X 250 | PC | 837.34
M070744113 | TE RD RPVC PBF JE CL. 6 DN 350 X 50 | PC | 693.47
M070744117 | TE RD RPVC PBF JE CL. 6 DN 350 X 75 | PC | 698.09
M070744121 | TE RD RPVC PBF JE CL. 6 DN 350 X 100 | PC | 766.26
M070744125 | TE RD RPVC PBF JE CL. 6 DN 350 X 125 | PC | 796.57
M070744129 | TE RD RPVC PBF JE CL. 6 DN 350 X 150 | PC | 820.33
M070744133 | TE RD RPVC PBF JE CL. 6 DN 350 X 200 | PC | 892.91
M070744137 | TE RD RPVC PBF JE CL. 6 DN 350 X 250 | PC | 957.39
M070744141 | TE RD RPVC PBF JE CL. 6 DN 350 X 300 | PC | 1042.11
M070744145 | TE RD RPVC PBF JE CL. 6 DN 400 X 50 | PC | 827.58
M070744149 | TE RD RPVC PBF JE CL. 6 DN 400 X 75 | PC | 832.22
M070744153 | TE RD RPVC PBF JE CL. 6 DN 400 X 100 | PC | 900.38
M070744157 | TE RD RPVC PBF JE CL. 6 DN 400 X 125 | PC | 930.66
M070744161 | TE RD RPVC PBF JE CL. 6 DN 400 X 150 | PC | 954.46
M070744165 | TE RD RPVC PBF JE CL. 6 DN 400 X 200 | PC | 1027.01
M070744169 | TE RD RPVC PBF JE CL. 6 DN 400 X 250 | PC | 1091.55
M070744173 | TE RD RPVC PBF JE CL. 6 DN 400 X 300 | PC | 1176.24
M070744177 | TE RD RPVC PBF JE CL. 6 DN 400 X 350 | PC | 1255.8
M070744181 | TE RD RPVC PBF JE CL. 6 DN 450 X 50 | PC | 957.25
M070744185 | TE RD RPVC PBF JE CL. 6 DN 450 X 75 | PC | 961.88
M070744189 | TE RD RPVC PBF JE CL. 6 DN 450 X 100 | PC | 1030.05
M070744193 | TE RD RPVC PBF JE CL. 6 DN 450 X 125 | PC | 1060.34
M070744197 | TE RD RPVC PBF JE CL. 6 DN 450 X 150 | PC | 1084.1
M070744201 | TE RD RPVC PBF JE CL. 6 DN 450 X 200 | PC | 1156.69
M070744205 | TE RD RPVC PBF JE CL. 6 DN 450 X 250 | PC | 1221.17
M070744209 | TE RD RPVC PBF JE CL. 6 DN 450 X 300 | PC | 1305.9
M070744213 | TE RD RPVC PBF JE CL. 6 DN 450 X 350 | PC | 1385.48
M070744217 | TE RD RPVC PBF JE CL. 6 DN 450 X 400 | PC | 1466.62
M070744221 | TE RD RPVC PBF JE CL. 6 DN 500 X 50 | PC | 1056.45
M070744225 | TE RD RPVC PBF JE CL. 6 DN 500 X 75 | PC | 1061.06
M070744229 | TE RD RPVC PBF JE CL. 6 DN 500 X 100 | PC | 1129.24
M070744233 | TE RD RPVC PBF JE CL. 6 DN 500 X 125 | PC | 1159.53
M070744237 | TE RD RPVC PBF JE CL. 6 DN 500 X 150 | PC | 1183.32
M070744241 | TE RD RPVC PBF JE CL. 6 DN 500 X 200 | PC | 1255.89
M070744245 | TE RD RPVC PBF JE CL. 6 DN 500 X 250 | PC | 1320.41
M070744249 | TE RD RPVC PBF JE CL. 6 DN 500 X 300 | PC | 1405.1
M070744253 | TE RD RPVC PBF JE CL. 6 DN 500 X 350 | PC | 1484.66
M070744257 | TE RD RPVC PBF JE CL. 6 DN 500 X 400 | PC | 1565.79
M070744261 | TE RD RPVC PBF JE CL. 6 DN 500 X 450 | PC | 1690.73
M070744265 | TE RD RPVC PBF JE CL. 6 DN 600 X 50 | PC | 1357.09
M070744269 | TE RD RPVC PBF JE CL. 6 DN 600 X 75 | PC | 1361.74
M070744273 | TE RD RPVC PBF JE CL. 6 DN 600 X 100 | PC | 1429.88
M070744277 | TE RD RPVC PBF JE CL. 6 DN 600 X 125 | PC | 1460.19
M070744281 | TE RD RPVC PBF JE CL. 6 DN 600 X 150 | PC | 1483.97
M070744285 | TE RD RPVC PBF JE CL. 6 DN 600 X 200 | PC | 1556.52
M070744289 | TE RD RPVC PBF JE CL. 6 DN 600 X 250 | PC | 1621.05
M070744293 | TE RD RPVC PBF JE CL. 6 DN 600 X 300 | PC | 1710.28
M070744297 | TE RD RPVC PBF JE CL. 6 DN 600 X 350 | PC | 1785.32
M070744301 | TE RD RPVC PBF JE CL. 6 DN 600 X 400 | PC | 1866.49
M070744305 | TE RD RPVC PBF JE CL. 6 DN 600 X 450 | PC | 1991.82
M070744309 | TE RD RPVC PBF JE CL. 6 DN 600 X 500 | PC | 2074.27
M070744313 | TE RD RPVC PBF JE CL. 6 DN 700 X 50 | PC | 1677.12
M070744317 | TE RD RPVC PBF JE CL. 6 DN 700 X 75 | PC | 1681.76
M070744321 | TE RD RPVC PBF JE CL. 6 DN 700 X 100 | PC | 1749.93
M070744325 | TE RD RPVC PBF JE CL. 6 DN 700 X 125 | PC | 1780.21
M070744329 | TE RD RPVC PBF JE CL. 6 DN 700 X 150 | PC | 1803.98
M070744333 | TE RD RPVC PBF JE CL. 6 DN 700 X 200 | PC | 1876.55
M070744337 | TE RD RPVC PBF JE CL. 6 DN 700 X 250 | PC | 1941.06
M070744341 | TE RD RPVC PBF JE CL. 6 DN 700 X 300 | PC | 2025.75
M070744345 | TE RD RPVC PBF JE CL. 6 DN 700 X 350 | PC | 2105.36
M070744349 | TE RD RPVC PBF JE CL. 6 DN 700 X 400 | PC | 2186.47
M070744353 | TE RD RPVC PBF JE CL. 6 DN 700 X 450 | PC | 2311.85
M070744357 | TE RD RPVC PBF JE CL. 6 DN 700 X 500 | PC | 2394.27
M070744361 | TE RD RPVC PBF JE CL. 6 DN 700 X 600 | PC | 2566.41
M070744365 | TE RD RPVC PBF JE CL. 8 DN 75 X 50 | PC | 231.93
M070744369 | TE RD RPVC PBF JE CL. 8 DN 100 X 50 | PC | 250.24
M070744373 | TE RD RPVC PBF JE CL. 8 DN 100 X 75 | PC | 254.85
M070744377 | TE RD RPVC PBF JE CL. 8 DN 125 X 75 | PC | 293.37
M070744381 | TE RD RPVC PBF JE CL. 8 DN 125 X 100 | PC | 361.51
M070744385 | TE RD RPVC PBF JE CL. 8 DN 150 X 50 | PC | 327.42
M070744389 | TE RD RPVC PBF JE CL. 8 DN 150 X 75 | PC | 332.05
M070744393 | TE RD RPVC PBF JE CL. 8 DN 150 X 100 | PC | 400.2
M070744397 | TE RD RPVC PBF JE CL. 8 DN 150 X 125 | PC | 430.52
M070744401 | TE RD RPVC PBF JE CL. 8 DN 200 X 50 | PC | 407.43
M070744405 | TE RD RPVC PBF JE CL. 8 DN 200 X 75 | PC | 412.04
M070744409 | TE RD RPVC PBF JE CL. 8 DN 200 X 100 | PC | 480.21
M070744413 | TE RD RPVC PBF JE CL. 8 DN 200 X 125 | PC | 510.49
M070744417 | TE RD RPVC PBF JE CL. 8 DN 200 X 150 | PC | 534.26
M070744421 | TE RD RPVC PBF JE CL. 8 DN 250 X 50 | PC | 498.41
M070744425 | TE RD RPVC PBF JE CL. 8 DN 250 X 75 | PC | 503.05
M070744429 | TE RD RPVC PBF JE CL. 8 DN 250 X 100 | PC | 571.22
M070744433 | TE RD RPVC PBF JE CL. 8 DN 250 X 125 | PC | 601.51
M070744437 | TE RD RPVC PBF JE CL. 8 DN 250 X 150 | PC | 625.28
M070744441 | TE RD RPVC PBF JE CL. 8 DN 250 X 200 | PC | 697.85
M070744445 | TE RD RPVC PBF JE CL. 8 DN 300 X 50 | PC | 573.4
M070744449 | TE RD RPVC PBF JE CL. 8 DN 300 X 75 | PC | 578.04
M070744453 | TE RD RPVC PBF JE CL. 8 DN 300 X 100 | PC | 646.19
M070744457 | TE RD RPVC PBF JE CL. 8 DN 300 X 125 | PC | 676.47
M070744461 | TE RD RPVC PBF JE CL. 8 DN 300 X 150 | PC | 700.26
M070744465 | TE RD RPVC PBF JE CL. 8 DN 300 X 200 | PC | 772.81
M070744469 | TE RD RPVC PBF JE CL. 8 DN 300 X 250 | PC | 837.34
M070744473 | TE RD RPVC PBF JE CL. 8 DN 350 X 50 | PC | 693.47
M070744477 | TE RD RPVC PBF JE CL. 8 DN 350 X 75 | PC | 698.09
M070744481 | TE RD RPVC PBF JE CL. 8 DN 350 X 100 | PC | 766.26
M070744485 | TE RD RPVC PBF JE CL. 8 DN 350 X 125 | PC | 796.57
M070744489 | TE RD RPVC PBF JE CL. 8 DN 350 X 150 | PC | 820.33
M070744493 | TE RD RPVC PBF JE CL. 8 DN 350 X 200 | PC | 892.91
M070744497 | TE RD RPVC PBF JE CL. 8 DN 350 X 250 | PC | 957.39
M070744501 | TE RD RPVC PBF JE CL. 8 DN 350 X 300 | PC | 1042.11
M070744505 | TE RD RPVC PBF JE CL. 8 DN 400 X 50 | PC | 827.58
M070744509 | TE RD RPVC PBF JE CL. 8 DN 400 X 75 | PC | 832.22
M070744513 | TE RD RPVC PBF JE CL. 8 DN 400 X 100 | PC | 900.38
M070744517 | TE RD RPVC PBF JE CL. 8 DN 400 X 125 | PC | 930.66
M070744521 | TE RD RPVC PBF JE CL. 8 DN 400 X 150 | PC | 954.46
M070744525 | TE RD RPVC PBF JE CL. 8 DN 400 X 200 | PC | 1027.01
M070744529 | TE RD RPVC PBF JE CL. 8 DN 400 X 250 | PC | 1091.55
M070744533 | TE RD RPVC PBF JE CL. 8 DN 400 X 300 | PC | 1176.24
M070744537 | TE RD RPVC PBF JE CL. 8 DN 400 X 350 | PC | 1255.8
M070744541 | TE RD RPVC PBF JE CL. 8 DN 450 X 50 | PC | 957.25
M070744545 | TE RD RPVC PBF JE CL. 8 DN 450 X 75 | PC | 961.88
M070744549 | TE RD RPVC PBF JE CL. 8 DN 450 X 100 | PC | 1030.05
M070744553 | TE RD RPVC PBF JE CL. 8 DN 450 X 125 | PC | 1060.34
M070744557 | TE RD RPVC PBF JE CL. 8 DN 450 X 150 | PC | 1084.1
M070744561 | TE RD RPVC PBF JE CL. 8 DN 450 X 200 | PC | 1156.69
M070744565 | TE RD RPVC PBF JE CL. 8 DN 450 X 250 | PC | 1221.17
M070744569 | TE RD RPVC PBF JE CL. 8 DN 450 X 300 | PC | 1305.9
M070744573 | TE RD RPVC PBF JE CL. 8 DN 450 X 350 | PC | 1385.48
M070744577 | TE RD RPVC PBF JE CL. 8 DN 450 X 400 | PC | 1466.62
M070744581 | TE RD RPVC PBF JE CL. 8 DN 500 X 50 | PC | 1056.45
M070744585 | TE RD RPVC PBF JE CL. 8 DN 500 X 75 | PC | 1061.06
M070744589 | TE RD RPVC PBF JE CL. 8 DN 500 X 100 | PC | 1129.24
M070744593 | TE RD RPVC PBF JE CL. 8 DN 500 X 125 | PC | 1159.53
M070744597 | TE RD RPVC PBF JE CL. 8 DN 500 X 150 | PC | 1183.32
M070744601 | TE RD RPVC PBF JE CL. 8 DN 500 X 200 | PC | 1255.89
M070744605 | TE RD RPVC PBF JE CL. 8 DN 500 X 250 | PC | 1320.41
M070744609 | TE RD RPVC PBF JE CL. 8 DN 500 X 300 | PC | 1405.1
M070744613 | TE RD RPVC PBF JE CL. 8 DN 500 X 350 | PC | 1484.66
M070744617 | TE RD RPVC PBF JE CL. 8 DN 500 X 400 | PC | 1565.79
M070744621 | TE RD RPVC PBF JE CL. 8 DN 500 X 450 | PC | 1690.73
M070744625 | TE RD RPVC PBF JE CL. 8 DN 600 X 50 | PC | 1357.09
M070744629 | TE RD RPVC PBF JE CL. 8 DN 600 X 75 | PC | 1361.74
M070744633 | TE RD RPVC PBF JE CL. 8 DN 600 X 100 | PC | 1429.88
M070744637 | TE RD RPVC PBF JE CL. 8 DN 600 X 125 | PC | 1460.19
M070744641 | TE RD RPVC PBF JE CL. 8 DN 600 X 150 | PC | 1483.97
M070744645 | TE RD RPVC PBF JE CL. 8 DN 600 X 200 | PC | 1556.52
M070744649 | TE RD RPVC PBF JE CL. 8 DN 600 X 250 | PC | 1621.05
M070744653 | TE RD RPVC PBF JE CL. 8 DN 600 X 300 | PC | 1710.28
M070744657 | TE RD RPVC PBF JE CL. 8 DN 600 X 350 | PC | 1785.32
M070744661 | TE RD RPVC PBF JE CL. 8 DN 600 X 400 | PC | 1866.49
M070744665 | TE RD RPVC PBF JE CL. 8 DN 600 X 450 | PC | 1991.82
M070744669 | TE RD RPVC PBF JE CL. 8 DN 600 X 500 | PC | 2074.27
M070744673 | TE RD RPVC PBF JE CL. 8 DN 700 X 50 | PC | 1677.12
M070744677 | TE RD RPVC PBF JE CL. 8 DN 700 X 75 | PC | 1681.76
M070744681 | TE RD RPVC PBF JE CL. 8 DN 700 X 100 | PC | 1749.93
M070744685 | TE RD RPVC PBF JE CL. 8 DN 700 X 125 | PC | 1780.21
M070744689 | TE RD RPVC PBF JE CL. 8 DN 700 X 150 | PC | 1803.98
M070744693 | TE RD RPVC PBF JE CL. 8 DN 700 X 200 | PC | 1876.55
M070744697 | TE RD RPVC PBF JE CL. 8 DN 700 X 250 | PC | 1941.06
M070744701 | TE RD RPVC PBF JE CL. 8 DN 700 X 300 | PC | 2025.75
M070744705 | TE RD RPVC PBF JE CL. 8 DN 700 X 350 | PC | 2105.36
M070744709 | TE RD RPVC PBF JE CL. 8 DN 700 X 400 | PC | 2186.47
M070744713 | TE RD RPVC PBF JE CL. 8 DN 700 X 450 | PC | 2311.85
M070744717 | TE RD RPVC PBF JE CL. 8 DN 700 X 500 | PC | 2394.27
M070744721 | TE RD RPVC PBF JE CL. 8 DN 700 X 600 | PC | 2566.41
M070745000 | TE DE REDUCAO RPVC PBF JE CL. 10 / CL. 12
M070745001 | TE RD RPVC PBF JE CL. 10 DN 75 X 50 | PC | 254.13
M070745005 | TE RD RPVC PBF JE CL. 10 DN 100 X 50 | PC | 273.79
M070745009 | TE RD RPVC PBF JE CL. 10 DN 100 X 75 | PC | 279.22
M070745013 | TE RD RPVC PBF JE CL. 10 DN 125 X 50 | PC | 318.22
M070745017 | TE RD RPVC PBF JE CL. 10 DN 125 X 75 | PC | 323.64
M070745021 | TE RD RPVC PBF JE CL. 10 DN 125 X 100 | PC | 392.83
M070745025 | TE RD RPVC PBF JE CL. 10 DN 150 X 50 | PC | 361.44
M070745029 | TE RD RPVC PBF JE CL. 10 DN 150 X 75 | PC | 366.87
M070745033 | TE RD RPVC PBF JE CL. 10 DN 150 X 100 | PC | 436.06
M070745037 | TE RD RPVC PBF JE CL. 10 DN 150 X 125 | PC | 470.83
M070745041 | TE RD RPVC PBF JE CL. 10 DN 200 X 50 | PC | 447.38
M070745045 | TE RD RPVC PBF JE CL. 10 DN 200 X 75 | PC | 452.78
M070745049 | TE RD RPVC PBF JE CL. 10 DN 200 X 100 | PC | 521.98
M070745053 | TE RD RPVC PBF JE CL. 10 DN 200 X 125 | PC | 556.75
M070745057 | TE RD RPVC PBF JE CL. 10 DN 200 X 150 | PC | 583.96
M070745061 | TE RD RPVC PBF JE CL. 10 DN 250 X 50 | PC | 543.1
M070745065 | TE RD RPVC PBF JE CL. 10 DN 250 X 75 | PC | 548.52
M070745069 | TE RD RPVC PBF JE CL. 10 DN 250 X 100 | PC | 617.72
M070745073 | TE RD RPVC PBF JE CL. 10 DN 250 X 125 | PC | 652.48
M070745077 | TE RD RPVC PBF JE CL. 10 DN 250 X 150 | PC | 679.7
M070745081 | TE RD RPVC PBF JE CL. 10 DN 250 X 200 | PC | 756.72
M070745085 | TE RD RPVC PBF JE CL. 10 DN 300 X 50 | PC | 635.51
M070745089 | TE RD RPVC PBF JE CL. 10 DN 300 X 75 | PC | 640.97
M070745093 | TE RD RPVC PBF JE CL. 10 DN 300 X 100 | PC | 710.15
M070745097 | TE RD RPVC PBF JE CL. 10 DN 300 X 125 | PC | 744.93
M070745101 | TE RD RPVC PBF JE CL. 10 DN 300 X 150 | PC | 772.14
M070745105 | TE RD RPVC PBF JE CL. 10 DN 300 X 200 | PC | 849.16
M070745109 | TE RD RPVC PBF JE CL. 10 DN 300 X 250 | PC | 917.23
M070745113 | TE RD RPVC PBF JE CL. 10 DN 350 X 50 | PC | 768.34
M070745117 | TE RD RPVC PBF JE CL. 10 DN 350 X 75 | PC | 773.76
M070745121 | TE RD RPVC PBF JE CL. 10 DN 350 X 100 | PC | 842.97
M070745125 | TE RD RPVC PBF JE CL. 10 DN 350 X 125 | PC | 877.72
M070745129 | TE RD RPVC PBF JE CL. 10 DN 350 X 150 | PC | 904.94
M070745133 | TE RD RPVC PBF JE CL. 10 DN 350 X 200 | PC | 981.98
M070745137 | TE RD RPVC PBF JE CL. 10 DN 350 X 250 | PC | 1050.04
M070745141 | TE RD RPVC PBF JE CL. 10 DN 350 X 300 | PC | 1147.92
M070745145 | TE RD RPVC PBF JE CL. 10 DN 400 X 50 | PC | 908.06
M070745149 | TE RD RPVC PBF JE CL. 10 DN 400 X 75 | PC | 913.5
M070745153 | TE RD RPVC PBF JE CL. 10 DN 400 X 100 | PC | 982.68
M070745157 | TE RD RPVC PBF JE CL. 10 DN 400 X 125 | PC | 1017.43
M070745161 | TE RD RPVC PBF JE CL. 10 DN 400 X 150 | PC | 1044.65
M070745165 | TE RD RPVC PBF JE CL. 10 DN 400 X 200 | PC | 1121.67
M070745169 | TE RD RPVC PBF JE CL. 10 DN 400 X 250 | PC | 1189.78
M070745173 | TE RD RPVC PBF JE CL. 10 DN 400 X 300 | PC | 1287.61
M070745177 | TE RD RPVC PBF JE CL. 10 DN 400 X 350 | PC | 1376.84
M070745181 | TE RD RPVC PBF JE CL. 10 DN 450 X 50 | PC | 1042.71
M070745185 | TE RD RPVC PBF JE CL. 10 DN 450 X 75 | PC | 1048.16
M070745189 | TE RD RPVC PBF JE CL. 10 DN 450 X 100 | PC | 1117.36
M070745193 | TE RD RPVC PBF JE CL. 10 DN 450 X 125 | PC | 1152.1
M070745197 | TE RD RPVC PBF JE CL. 10 DN 450 X 150 | PC | 1179.32
M070745201 | TE RD RPVC PBF JE CL. 10 DN 450 X 200 | PC | 1256.33
M070745205 | TE RD RPVC PBF JE CL. 10 DN 450 X 250 | PC | 1324.44
M070745209 | TE RD RPVC PBF JE CL. 10 DN 450 X 300 | PC | 1422.3
M070745213 | TE RD RPVC PBF JE CL. 10 DN 450 X 350 | PC | 1511.5
M070745217 | TE RD RPVC PBF JE CL. 10 DN 450 X 400 | PC | 1596.85
M070745221 | TE RD RPVC PBF JE CL. 10 DN 500 X 50 | PC | 1172.69
M070745225 | TE RD RPVC PBF JE CL. 10 DN 500 X 75 | PC | 1178.16
M070745229 | TE RD RPVC PBF JE CL. 10 DN 500 X 100 | PC | 1247.33
M070745233 | TE RD RPVC PBF JE CL. 10 DN 500 X 125 | PC | 1282.07
M070745237 | TE RD RPVC PBF JE CL. 10 DN 500 X 150 | PC | 1309.29
M070745241 | TE RD RPVC PBF JE CL. 10 DN 500 X 200 | PC | 1386.32
M070745245 | TE RD RPVC PBF JE CL. 10 DN 500 X 250 | PC | 1454.42
M070745249 | TE RD RPVC PBF JE CL. 10 DN 500 X 300 | PC | 1552.3
M070745253 | TE RD RPVC PBF JE CL. 10 DN 500 X 350 | PC | 1641.47
M070745257 | TE RD RPVC PBF JE CL. 10 DN 500 X 400 | PC | 1726.84
M070745261 | TE RD RPVC PBF JE CL. 10 DN 500 X 450 | PC | 1855.96
M070745265 | TE RD RPVC PBF JE CL. 10 DN 600 X 50 | PC | 1492.54
M070745269 | TE RD RPVC PBF JE CL. 10 DN 600 X 75 | PC | 1497.98
M070745273 | TE RD RPVC PBF JE CL. 10 DN 600 X 100 | PC | 1567.17
M070745277 | TE RD RPVC PBF JE CL. 10 DN 600 X 125 | PC | 1601.93
M070745281 | TE RD RPVC PBF JE CL. 10 DN 600 X 150 | PC | 1629.15
M070745285 | TE RD RPVC PBF JE CL. 10 DN 600 X 200 | PC | 1706.18
M070745289 | TE RD RPVC PBF JE CL. 10 DN 600 X 250 | PC | 1774.27
M070745293 | TE RD RPVC PBF JE CL. 10 DN 600 X 300 | PC | 1872.14
M070745297 | TE RD RPVC PBF JE CL. 10 DN 600 X 350 | PC | 1961.32
M070745301 | TE RD RPVC PBF JE CL. 10 DN 600 X 400 | PC | 2046.65
M070745305 | TE RD RPVC PBF JE CL. 10 DN 600 X 450 | PC | 2175.82
M070745309 | TE RD RPVC PBF JE CL. 10 DN 600 X 500 | PC | 2281.47
M070745313 | TE RD RPVC PBF JE CL. 10 DN 700 X 50 | PC | 1845.61
M070745317 | TE RD RPVC PBF JE CL. 10 DN 700 X 75 | PC | 1851.06
M070745321 | TE RD RPVC PBF JE CL. 10 DN 700 X 100 | PC | 1920.25
M070745325 | TE RD RPVC PBF JE CL. 10 DN 700 X 125 | PC | 1954.98
M070745329 | TE RD RPVC PBF JE CL. 10 DN 700 X 150 | PC | 1982.21
M070745333 | TE RD RPVC PBF JE CL. 10 DN 700 X 200 | PC | 2059.24
M070745337 | TE RD RPVC PBF JE CL. 10 DN 700 X 250 | PC | 2127.32
M070745341 | TE RD RPVC PBF JE CL. 10 DN 700 X 300 | PC | 2225.2
M070745345 | TE RD RPVC PBF JE CL. 10 DN 700 X 350 | PC | 2314.39
M070745349 | TE RD RPVC PBF JE CL. 10 DN 700 X 400 | PC | 2399.73
M070745353 | TE RD RPVC PBF JE CL. 10 DN 700 X 450 | PC | 2528.88
M070745357 | TE RD RPVC PBF JE CL. 10 DN 700 X 500 | PC | 2634.53
M070745361 | TE RD RPVC PBF JE CL. 10 DN 700 X 600 | PC | 2821.13
M070745365 | TE RD RPVC PBF JE CL. 12 DN 75 X 50 | PC | 254.13
M070745369 | TE RD RPVC PBF JE CL. 12 DN 100 X 50 | PC | 273.79
M070745373 | TE RD RPVC PBF JE CL. 12 DN 100 X 75 | PC | 279.22
M070745377 | TE RD RPVC PBF JE CL. 12 DN 125 X 75 | PC | 323.64
M070745381 | TE RD RPVC PBF JE CL. 12 DN 125 X 100 | PC | 392.83
M070745385 | TE RD RPVC PBF JE CL. 12 DN 150 X 50 | PC | 361.44
M070745389 | TE RD RPVC PBF JE CL. 12 DN 150 X 75 | PC | 366.87
M070745393 | TE RD RPVC PBF JE CL. 12 DN 150 X 100 | PC | 436.06
M070745397 | TE RD RPVC PBF JE CL. 12 DN 150 X 125 | PC | 470.83
M070745401 | TE RD RPVC PBF JE CL. 12 DN 200 X 50 | PC | 447.38
M070745405 | TE RD RPVC PBF JE CL. 12 DN 200 X 75 | PC | 452.78
M070745409 | TE RD RPVC PBF JE CL. 12 DN 200 X 100 | PC | 521.98
M070745413 | TE RD RPVC PBF JE CL. 12 DN 200 X 125 | PC | 556.75
M070745417 | TE RD RPVC PBF JE CL. 12 DN 200 X 150 | PC | 583.96
M070745421 | TE RD RPVC PBF JE CL. 12 DN 250 X 50 | PC | 543.1
M070745425 | TE RD RPVC PBF JE CL. 12 DN 250 X 75 | PC | 548.52
M070745429 | TE RD RPVC PBF JE CL. 12 DN 250 X 100 | PC | 617.72
M070745433 | TE RD RPVC PBF JE CL. 12 DN 250 X 125 | PC | 652.48
M070745437 | TE RD RPVC PBF JE CL. 12 DN 250 X 150 | PC | 679.7
M070745441 | TE RD RPVC PBF JE CL. 12 DN 250 X 200 | PC | 756.72
M070745445 | TE RD RPVC PBF JE CL. 12 DN 300 X 50 | PC | 635.51
M070745449 | TE RD RPVC PBF JE CL. 12 DN 300 X 75 | PC | 640.97
M070745453 | TE RD RPVC PBF JE CL. 12 DN 300 X 100 | PC | 710.15
M070745457 | TE RD RPVC PBF JE CL. 12 DN 300 X 125 | PC | 744.93
M070745461 | TE RD RPVC PBF JE CL. 12 DN 300 X 150 | PC | 772.14
M070745465 | TE RD RPVC PBF JE CL. 12 DN 300 X 200 | PC | 849.16
M070745469 | TE RD RPVC PBF JE CL. 12 DN 300 X 250 | PC | 917.23
M070745473 | TE RD RPVC PBF JE CL. 12 DN 350 X 50 | PC | 768.34
M070745477 | TE RD RPVC PBF JE CL. 12 DN 350 X 75 | PC | 773.76
M070745481 | TE RD RPVC PBF JE CL. 12 DN 350 X 100 | PC | 842.97
M070745485 | TE RD RPVC PBF JE CL. 12 DN 350 X 125 | PC | 877.72
M070745489 | TE RD RPVC PBF JE CL. 12 DN 350 X 150 | PC | 904.94
M070745493 | TE RD RPVC PBF JE CL. 12 DN 350 X 200 | PC | 981.98
M070745497 | TE RD RPVC PBF JE CL. 12 DN 350 X 250 | PC | 1050.04
M070745501 | TE RD RPVC PBF JE CL. 12 DN 350 X 300 | PC | 1147.92
M070745505 | TE RD RPVC PBF JE CL. 12 DN 400 X 50 | PC | 908.06
M070745509 | TE RD RPVC PBF JE CL. 12 DN 400 X 75 | PC | 913.5
M070745513 | TE RD RPVC PBF JE CL. 12 DN 400 X 100 | PC | 982.68
M070745517 | TE RD RPVC PBF JE CL. 12 DN 400 X 125 | PC | 1017.43
M070745521 | TE RD RPVC PBF JE CL. 12 DN 400 X 150 | PC | 1044.65
M070745525 | TE RD RPVC PBF JE CL. 12 DN 400 X 200 | PC | 1121.67
M070745529 | TE RD RPVC PBF JE CL. 12 DN 400 X 250 | PC | 1189.78
M070745533 | TE RD RPVC PBF JE CL. 12 DN 400 X 300 | PC | 1287.61
M070745537 | TE RD RPVC PBF JE CL. 12 DN 400 X 350 | PC | 1376.84
M070745541 | TE RD RPVC PBF JE CL. 12 DN 450 X 50 | PC | 1042.71
M070745545 | TE RD RPVC PBF JE CL. 12 DN 450 X 75 | PC | 1048.16
M070745549 | TE RD RPVC PBF JE CL. 12 DN 450 X 100 | PC | 1117.36
M070745553 | TE RD RPVC PBF JE CL. 12 DN 450 X 125 | PC | 1152.1
M070745557 | TE RD RPVC PBF JE CL. 12 DN 450 X 150 | PC | 1179.32
M070745561 | TE RD RPVC PBF JE CL. 12 DN 450 X 200 | PC | 1256.33
M070745565 | TE RD RPVC PBF JE CL. 12 DN 450 X 250 | PC | 1324.44
M070745569 | TE RD RPVC PBF JE CL. 12 DN 450 X 300 | PC | 1422.3
M070745573 | TE RD RPVC PBF JE CL. 12 DN 450 X 350 | PC | 1511.5
M070745577 | TE RD RPVC PBF JE CL. 12 DN 450 X 400 | PC | 1596.85
M070745581 | TE RD RPVC PBF JE CL. 12 DN 500 X 50 | PC | 1172.69
M070745585 | TE RD RPVC PBF JE CL. 12 DN 500 X 75 | PC | 1178.16
M070745589 | TE RD RPVC PBF JE CL. 12 DN 500 X 100 | PC | 1247.33
M070745593 | TE RD RPVC PBF JE CL. 12 DN 500 X 125 | PC | 1282.07
M070745597 | TE RD RPVC PBF JE CL. 12 DN 500 X 150 | PC | 1309.29
M070745601 | TE RD RPVC PBF JE CL. 12 DN 500 X 200 | PC | 1386.32
M070745605 | TE RD RPVC PBF JE CL. 12 DN 500 X 250 | PC | 1454.42
M070745609 | TE RD RPVC PBF JE CL. 12 DN 500 X 300 | PC | 1552.3
M070745613 | TE RD RPVC PBF JE CL. 12 DN 500 X 350 | PC | 1641.47
M070745617 | TE RD RPVC PBF JE CL. 12 DN 500 X 400 | PC | 1726.84
M070745621 | TE RD RPVC PBF JE CL. 12 DN 500 X 450 | PC | 1855.96
M070745625 | TE RD RPVC PBF JE CL. 12 DN 600 X 50 | PC | 1492.54
M070745629 | TE RD RPVC PBF JE CL. 12 DN 600 X 75 | PC | 1497.98
M070745633 | TE RD RPVC PBF JE CL. 12 DN 600 X 100 | PC | 1567.17
M070745637 | TE RD RPVC PBF JE CL. 12 DN 600 X 125 | PC | 1601.93
M070745641 | TE RD RPVC PBF JE CL. 12 DN 600 X 150 | PC | 1629.15
M070745645 | TE RD RPVC PBF JE CL. 12 DN 600 X 200 | PC | 1706.18
M070745649 | TE RD RPVC PBF JE CL. 12 DN 600 X 250 | PC | 1774.27
M070745653 | TE RD RPVC PBF JE CL. 12 DN 600 X 300 | PC | 1872.14
M070745657 | TE RD RPVC PBF JE CL. 12 DN 600 X 350 | PC | 1961.32
M070745661 | TE RD RPVC PBF JE CL. 12 DN 600 X 400 | PC | 2046.65
M070745665 | TE RD RPVC PBF JE CL. 12 DN 600 X 450 | PC | 2175.82
M070745669 | TE RD RPVC PBF JE CL. 12 DN 600 X 500 | PC | 2281.47
M070745673 | TE RD RPVC PBF JE CL. 12 DN 700 X 50 | PC | 1845.61
M070745677 | TE RD RPVC PBF JE CL. 12 DN 700 X 75 | PC | 1851.06
M070745681 | TE RD RPVC PBF JE CL. 12 DN 700 X 100 | PC | 1920.25
M070745685 | TE RD RPVC PBF JE CL. 12 DN 700 X 125 | PC | 1954.98
M070745689 | TE RD RPVC PBF JE CL. 12 DN 700 X 150 | PC | 1982.21
M070745693 | TE RD RPVC PBF JE CL. 12 DN 700 X 200 | PC | 2059.24
M070745697 | TE RD RPVC PBF JE CL. 12 DN 700 X 250 | PC | 2127.32
M070745701 | TE RD RPVC PBF JE CL. 12 DN 700 X 300 | PC | 2225.2
M070745705 | TE RD RPVC PBF JE CL. 12 DN 700 X 350 | PC | 2314.39
M070745709 | TE RD RPVC PBF JE CL. 12 DN 700 X 400 | PC | 2399.73
M070745713 | TE RD RPVC PBF JE CL. 12 DN 700 X 450 | PC | 2528.88
M070745717 | TE RD RPVC PBF JE CL. 12 DN 700 X 500 | PC | 2634.53
M070745721 | TE RD RPVC PBF JE CL. 12 DN 700 X 600 | PC | 2821.13
M070746000 | TE DE REDUCAO RPVC PBF JE CL. 14 / CL. 16
M070746001 | TE RD RPVC PBF JE CL. 14 DN 75 X 50 | PC | 254.13
M070746005 | TE RD RPVC PBF JE CL. 14 DN 100 X 50 | PC | 273.79
M070746009 | TE RD RPVC PBF JE CL. 14 DN 100 X 75 | PC | 279.22
M070746013 | TE RD RPVC PBF JE CL. 14 DN 125 X 50 | PC | 318.22
M070746017 | TE RD RPVC PBF JE CL. 14 DN 125 X 75 | PC | 323.64
M070746021 | TE RD RPVC PBF JE CL. 14 DN 125 X 100 | PC | 392.83
M070746025 | TE RD RPVC PBF JE CL. 14 DN 150 X 50 | PC | 361.44
M070746029 | TE RD RPVC PBF JE CL. 14 DN 150 X 75 | PC | 366.87
M070746033 | TE RD RPVC PBF JE CL. 14 DN 150 X 100 | PC | 436.06
M070746037 | TE RD RPVC PBF JE CL. 14 DN 150 X 125 | PC | 470.83
M070746041 | TE RD RPVC PBF JE CL. 14 DN 200 X 50 | PC | 447.38
M070746045 | TE RD RPVC PBF JE CL. 14 DN 200 X 75 | PC | 452.78
M070746049 | TE RD RPVC PBF JE CL. 14 DN 200 X 100 | PC | 521.98
M070746053 | TE RD RPVC PBF JE CL. 14 DN 200 X 125 | PC | 556.75
M070746057 | TE RD RPVC PBF JE CL. 14 DN 200 X 150 | PC | 583.96
M070746061 | TE RD RPVC PBF JE CL. 14 DN 250 X 50 | PC | 543.1
M070746065 | TE RD RPVC PBF JE CL. 14 DN 250 X 75 | PC | 548.52
M070746069 | TE RD RPVC PBF JE CL. 14 DN 250 X 100 | PC | 617.72
M070746073 | TE RD RPVC PBF JE CL. 14 DN 250 X 125 | PC | 652.48
M070746077 | TE RD RPVC PBF JE CL. 14 DN 250 X 150 | PC | 679.7
M070746081 | TE RD RPVC PBF JE CL. 14 DN 250 X 200 | PC | 756.72
M070746085 | TE RD RPVC PBF JE CL. 14 DN 300 X 50 | PC | 635.51
M070746089 | TE RD RPVC PBF JE CL. 14 DN 300 X 75 | PC | 640.97
M070746093 | TE RD RPVC PBF JE CL. 14 DN 300 X 100 | PC | 710.15
M070746097 | TE RD RPVC PBF JE CL. 14 DN 300 X 125 | PC | 744.93
M070746101 | TE RD RPVC PBF JE CL. 14 DN 300 X 150 | PC | 772.14
M070746105 | TE RD RPVC PBF JE CL. 14 DN 300 X 200 | PC | 849.16
M070746109 | TE RD RPVC PBF JE CL. 14 DN 300 X 250 | PC | 917.23
M070746113 | TE RD RPVC PBF JE CL. 14 DN 350 X 50 | PC | 768.34
M070746117 | TE RD RPVC PBF JE CL. 14 DN 350 X 75 | PC | 773.76
M070746121 | TE RD RPVC PBF JE CL. 14 DN 350 X 100 | PC | 842.97
M070746125 | TE RD RPVC PBF JE CL. 14 DN 350 X 125 | PC | 877.72
M070746129 | TE RD RPVC PBF JE CL. 14 DN 350 X 150 | PC | 904.94
M070746133 | TE RD RPVC PBF JE CL. 14 DN 350 X 200 | PC | 981.98
M070746137 | TE RD RPVC PBF JE CL. 14 DN 350 X 250 | PC | 1050.04
M070746141 | TE RD RPVC PBF JE CL. 14 DN 350 X 300 | PC | 1147.92
M070746145 | TE RD RPVC PBF JE CL. 14 DN 400 X 50 | PC | 908.06
M070746149 | TE RD RPVC PBF JE CL. 14 DN 400 X 75 | PC | 913.5
M070746153 | TE RD RPVC PBF JE CL. 14 DN 400 X 100 | PC | 982.68
M070746157 | TE RD RPVC PBF JE CL. 14 DN 400 X 125 | PC | 1017.43
M070746161 | TE RD RPVC PBF JE CL. 14 DN 400 X 150 | PC | 1044.65
M070746165 | TE RD RPVC PBF JE CL. 14 DN 400 X 200 | PC | 1121.67
M070746169 | TE RD RPVC PBF JE CL. 14 DN 400 X 250 | PC | 1189.78
M070746173 | TE RD RPVC PBF JE CL. 14 DN 400 X 300 | PC | 1287.61
M070746177 | TE RD RPVC PBF JE CL. 14 DN 400 X 350 | PC | 1376.84
M070746181 | TE RD RPVC PBF JE CL. 14 DN 450 X 50 | PC | 1042.71
M070746185 | TE RD RPVC PBF JE CL. 14 DN 450 X 75 | PC | 1048.16
M070746189 | TE RD RPVC PBF JE CL. 14 DN 450 X 100 | PC | 1117.36
M070746193 | TE RD RPVC PBF JE CL. 14 DN 450 X 125 | PC | 1152.1
M070746197 | TE RD RPVC PBF JE CL. 14 DN 450 X 150 | PC | 1179.32
M070746201 | TE RD RPVC PBF JE CL. 14 DN 450 X 200 | PC | 1256.33
M070746205 | TE RD RPVC PBF JE CL. 14 DN 450 X 250 | PC | 1324.44
M070746209 | TE RD RPVC PBF JE CL. 14 DN 450 X 300 | PC | 1422.3
M070746213 | TE RD RPVC PBF JE CL. 14 DN 450 X 350 | PC | 1511.5
M070746217 | TE RD RPVC PBF JE CL. 14 DN 450 X 400 | PC | 1596.85
M070746221 | TE RD RPVC PBF JE CL. 14 DN 500 X 50 | PC | 1172.69
M070746225 | TE RD RPVC PBF JE CL. 14 DN 500 X 75 | PC | 1178.16
M070746229 | TE RD RPVC PBF JE CL. 14 DN 500 X 100 | PC | 1247.33
M070746233 | TE RD RPVC PBF JE CL. 14 DN 500 X 125 | PC | 1282.07
M070746237 | TE RD RPVC PBF JE CL. 14 DN 500 X 150 | PC | 1309.29
M070746241 | TE RD RPVC PBF JE CL. 14 DN 500 X 200 | PC | 1386.32
M070746245 | TE RD RPVC PBF JE CL. 14 DN 500 X 250 | PC | 1454.42
M070746249 | TE RD RPVC PBF JE CL. 14 DN 500 X 300 | PC | 1552.3
M070746253 | TE RD RPVC PBF JE CL. 14 DN 500 X 350 | PC | 1641.47
M070746257 | TE RD RPVC PBF JE CL. 14 DN 500 X 400 | PC | 1726.84
M070746261 | TE RD RPVC PBF JE CL. 14 DN 500 X 450 | PC | 1855.96
M070746265 | TE RD RPVC PBF JE CL. 14 DN 600 X 50 | PC | 1492.54
M070746269 | TE RD RPVC PBF JE CL. 14 DN 600 X 75 | PC | 1497.98
M070746273 | TE RD RPVC PBF JE CL. 14 DN 600 X 100 | PC | 1567.17
M070746277 | TE RD RPVC PBF JE CL. 14 DN 600 X 125 | PC | 1601.93
M070746281 | TE RD RPVC PBF JE CL. 14 DN 600 X 150 | PC | 1629.15
M070746285 | TE RD RPVC PBF JE CL. 14 DN 600 X 200 | PC | 1706.18
M070746289 | TE RD RPVC PBF JE CL. 14 DN 600 X 250 | PC | 1774.27
M070746293 | TE RD RPVC PBF JE CL. 14 DN 600 X 300 | PC | 1872.14
M070746297 | TE RD RPVC PBF JE CL. 14 DN 600 X 350 | PC | 1961.32
M070746301 | TE RD RPVC PBF JE CL. 14 DN 600 X 400 | PC | 2046.65
M070746305 | TE RD RPVC PBF JE CL. 14 DN 600 X 450 | PC | 2175.82
M070746309 | TE RD RPVC PBF JE CL. 14 DN 600 X 500 | PC | 2281.47
M070746313 | TE RD RPVC PBF JE CL. 14 DN 700 X 50 | PC | 1845.61
M070746317 | TE RD RPVC PBF JE CL. 14 DN 700 X 75 | PC | 1851.06
M070746321 | TE RD RPVC PBF JE CL. 14 DN 700 X 100 | PC | 1920.25
M070746325 | TE RD RPVC PBF JE CL. 14 DN 700 X 125 | PC | 1954.98
M070746329 | TE RD RPVC PBF JE CL. 14 DN 700 X 150 | PC | 1982.21
M070746333 | TE RD RPVC PBF JE CL. 14 DN 700 X 200 | PC | 2059.24
M070746337 | TE RD RPVC PBF JE CL. 14 DN 700 X 250 | PC | 2127.32
M070746341 | TE RD RPVC PBF JE CL. 14 DN 700 X 300 | PC | 2225.2
M070746345 | TE RD RPVC PBF JE CL. 14 DN 700 X 350 | PC | 2314.39
M070746349 | TE RD RPVC PBF JE CL. 14 DN 700 X 400 | PC | 2399.73
M070746353 | TE RD RPVC PBF JE CL. 14 DN 700 X 450 | PC | 2528.88
M070746357 | TE RD RPVC PBF JE CL. 14 DN 700 X 500 | PC | 2634.53
M070746361 | TE RD RPVC PBF JE CL. 14 DN 700 X 600 | PC | 2821.13
M070746365 | TE RD RPVC PBF JE CL. 16 DN 75 X 50 | PC | 254.13
M070746369 | TE RD RPVC PBF JE CL. 16 DN 100 X 50 | PC | 273.79
M070746373 | TE RD RPVC PBF JE CL. 16 DN 100 X 75 | PC | 279.22
M070746377 | TE RD RPVC PBF JE CL. 16 DN 125 X 75 | PC | 323.64
M070746381 | TE RD RPVC PBF JE CL. 16 DN 125 X 100 | PC | 392.83
M070746385 | TE RD RPVC PBF JE CL. 16 DN 150 X 50 | PC | 361.44
M070746389 | TE RD RPVC PBF JE CL. 16 DN 150 X 75 | PC | 366.87
M070746393 | TE RD RPVC PBF JE CL. 16 DN 150 X 100 | PC | 436.06
M070746397 | TE RD RPVC PBF JE CL. 16 DN 150 X 125 | PC | 470.83
M070746401 | TE RD RPVC PBF JE CL. 16 DN 200 X 50 | PC | 447.38
M070746405 | TE RD RPVC PBF JE CL. 16 DN 200 X 75 | PC | 452.78
M070746409 | TE RD RPVC PBF JE CL. 16 DN 200 X 100 | PC | 521.98
M070746413 | TE RD RPVC PBF JE CL. 16 DN 200 X 125 | PC | 556.75
M070746417 | TE RD RPVC PBF JE CL. 16 DN 200 X 150 | PC | 583.96
M070746421 | TE RD RPVC PBF JE CL. 16 DN 250 X 50 | PC | 543.1
M070746425 | TE RD RPVC PBF JE CL. 16 DN 250 X 75 | PC | 548.52
M070746429 | TE RD RPVC PBF JE CL. 16 DN 250 X 100 | PC | 617.72
M070746433 | TE RD RPVC PBF JE CL. 16 DN 250 X 125 | PC | 652.48
M070746437 | TE RD RPVC PBF JE CL. 16 DN 250 X 150 | PC | 679.7
M070746441 | TE RD RPVC PBF JE CL. 16 DN 250 X 200 | PC | 756.72
M070746445 | TE RD RPVC PBF JE CL. 16 DN 300 X 50 | PC | 635.51
M070746449 | TE RD RPVC PBF JE CL. 16 DN 300 X 75 | PC | 640.97
M070746453 | TE RD RPVC PBF JE CL. 16 DN 300 X 100 | PC | 710.15
M070746457 | TE RD RPVC PBF JE CL. 16 DN 300 X 125 | PC | 744.93
M070746461 | TE RD RPVC PBF JE CL. 16 DN 300 X 150 | PC | 772.14
M070746465 | TE RD RPVC PBF JE CL. 16 DN 300 X 200 | PC | 849.16
M070746469 | TE RD RPVC PBF JE CL. 16 DN 300 X 250 | PC | 917.23
M070746473 | TE RD RPVC PBF JE CL. 16 DN 350 X 50 | PC | 768.34
M070746477 | TE RD RPVC PBF JE CL. 16 DN 350 X 75 | PC | 773.76
M070746481 | TE RD RPVC PBF JE CL. 16 DN 350 X 100 | PC | 842.97
M070746485 | TE RD RPVC PBF JE CL. 16 DN 350 X 125 | PC | 877.72
M070746489 | TE RD RPVC PBF JE CL. 16 DN 350 X 150 | PC | 904.94
M070746493 | TE RD RPVC PBF JE CL. 16 DN 350 X 200 | PC | 981.98
M070746497 | TE RD RPVC PBF JE CL. 16 DN 350 X 250 | PC | 1050.04
M070746501 | TE RD RPVC PBF JE CL. 16 DN 350 X 300 | PC | 1147.92
M070746505 | TE RD RPVC PBF JE CL. 16 DN 400 X 50 | PC | 908.06
M070746509 | TE RD RPVC PBF JE CL. 16 DN 400 X 75 | PC | 913.5
M070746513 | TE RD RPVC PBF JE CL. 16 DN 400 X 100 | PC | 982.68
M070746517 | TE RD RPVC PBF JE CL. 16 DN 400 X 125 | PC | 1017.43
M070746521 | TE RD RPVC PBF JE CL. 16 DN 400 X 150 | PC | 1044.65
M070746525 | TE RD RPVC PBF JE CL. 16 DN 400 X 200 | PC | 1121.67
M070746529 | TE RD RPVC PBF JE CL. 16 DN 400 X 250 | PC | 1189.78
M070746533 | TE RD RPVC PBF JE CL. 16 DN 400 X 300 | PC | 1287.61
M070746537 | TE RD RPVC PBF JE CL. 16 DN 400 X 350 | PC | 1376.84
M070746541 | TE RD RPVC PBF JE CL. 16 DN 450 X 50 | PC | 1042.71
M070746545 | TE RD RPVC PBF JE CL. 16 DN 450 X 75 | PC | 1048.16
M070746549 | TE RD RPVC PBF JE CL. 16 DN 450 X 100 | PC | 1117.36
M070746553 | TE RD RPVC PBF JE CL. 16 DN 450 X 125 | PC | 1152.1
M070746557 | TE RD RPVC PBF JE CL. 16 DN 450 X 150 | PC | 1179.32
M070746561 | TE RD RPVC PBF JE CL. 16 DN 450 X 200 | PC | 1256.33
M070746565 | TE RD RPVC PBF JE CL. 16 DN 450 X 250 | PC | 1324.44
M070746569 | TE RD RPVC PBF JE CL. 16 DN 450 X 300 | PC | 1422.3
M070746573 | TE RD RPVC PBF JE CL. 16 DN 450 X 350 | PC | 1511.5
M070746577 | TE RD RPVC PBF JE CL. 16 DN 450 X 400 | PC | 1596.85
M070746581 | TE RD RPVC PBF JE CL. 16 DN 500 X 50 | PC | 1172.69
M070746585 | TE RD RPVC PBF JE CL. 16 DN 500 X 75 | PC | 1178.16
M070746589 | TE RD RPVC PBF JE CL. 16 DN 500 X 100 | PC | 1247.33
M070746593 | TE RD RPVC PBF JE CL. 16 DN 500 X 125 | PC | 1282.07
M070746597 | TE RD RPVC PBF JE CL. 16 DN 500 X 150 | PC | 1309.29
M070746601 | TE RD RPVC PBF JE CL. 16 DN 500 X 200 | PC | 1386.32
M070746605 | TE RD RPVC PBF JE CL. 16 DN 500 X 250 | PC | 1454.42
M070746609 | TE RD RPVC PBF JE CL. 16 DN 500 X 300 | PC | 1552.3
M070746613 | TE RD RPVC PBF JE CL. 16 DN 500 X 350 | PC | 1641.47
M070746617 | TE RD RPVC PBF JE CL. 16 DN 500 X 400 | PC | 1726.84
M070746621 | TE RD RPVC PBF JE CL. 16 DN 500 X 450 | PC | 1855.96
M070746625 | TE RD RPVC PBF JE CL. 16 DN 600 X 50 | PC | 1492.54
M070746629 | TE RD RPVC PBF JE CL. 16 DN 600 X 75 | PC | 1497.98
M070746633 | TE RD RPVC PBF JE CL. 16 DN 600 X 100 | PC | 1567.17
M070746637 | TE RD RPVC PBF JE CL. 16 DN 600 X 125 | PC | 1601.93
M070746641 | TE RD RPVC PBF JE CL. 16 DN 600 X 150 | PC | 1629.15
M070746645 | TE RD RPVC PBF JE CL. 16 DN 600 X 200 | PC | 1706.18
M070746649 | TE RD RPVC PBF JE CL. 16 DN 600 X 250 | PC | 1774.27
M070746653 | TE RD RPVC PBF JE CL. 16 DN 600 X 300 | PC | 1872.14
M070746657 | TE RD RPVC PBF JE CL. 16 DN 600 X 350 | PC | 1961.32
M070746661 | TE RD RPVC PBF JE CL. 16 DN 600 X 400 | PC | 2046.65
M070746665 | TE RD RPVC PBF JE CL. 16 DN 600 X 450 | PC | 2175.82
M070746669 | TE RD RPVC PBF JE CL. 16 DN 600 X 500 | PC | 2281.47
M070746673 | TE RD RPVC PBF JE CL. 16 DN 700 X 50 | PC | 1845.61
M070746677 | TE RD RPVC PBF JE CL. 16 DN 700 X 75 | PC | 1851.06
M070746681 | TE RD RPVC PBF JE CL. 16 DN 700 X 100 | PC | 1920.25
M070746685 | TE RD RPVC PBF JE CL. 16 DN 700 X 125 | PC | 1954.98
M070746689 | TE RD RPVC PBF JE CL. 16 DN 700 X 150 | PC | 1982.21
M070746693 | TE RD RPVC PBF JE CL. 16 DN 700 X 200 | PC | 2059.24
M070746697 | TE RD RPVC PBF JE CL. 16 DN 700 X 250 | PC | 2127.32
M070746701 | TE RD RPVC PBF JE CL. 16 DN 700 X 300 | PC | 2225.2
M070746705 | TE RD RPVC PBF JE CL. 16 DN 700 X 350 | PC | 2314.39
M070746709 | TE RD RPVC PBF JE CL. 16 DN 700 X 400 | PC | 2399.73
M070746713 | TE RD RPVC PBF JE CL. 16 DN 700 X 450 | PC | 2528.88
M070746717 | TE RD RPVC PBF JE CL. 16 DN 700 X 500 | PC | 2634.53
M070746721 | TE RD RPVC PBF JE CL. 16 DN 700 X 600 | PC | 2821.13
M070800000 | ANEIS DE BORRACHA P/ TUBOS E CONEXOES DE RPVC C/ JUNTA ELASTICA (JE)
M070801000 | ANEL DE BORRACHA P/ TUBOS E CONEXOES DE RPVC JE
M070801001 | ANB P/ TUBOS E CONEXOES RPVC JE DN 50 | PC | 2.27
M070801005 | ANB P/ TUBOS E CONEXOES RPVC JE DN 75 | PC | 3.23
M070801009 | ANB P/ TUBOS E CONEXOES RPVC JE DN 100 | PC | 3.51
M070801013 | ANB P/ TUBOS E CONEXOES RPVC JE DN 125 | PC | 4.18
M070801017 | ANB P/ TUBOS E CONEXOES RPVC JE DN 150 | PC | 4.48
M070801021 | ANB P/ TUBOS E CONEXOES RPVC JE DN 200 | PC | 5.26
M070801025 | ANB P/ TUBOS E CONEXOES RPVC JE DN 250 | PC | 10.06
M070801029 | ANB P/ TUBOS E CONEXOES RPVC JE DN 300 | PC | 12.56
M070801033 | ANB P/ TUBOS E CONEXOES RPVC JE DN 350 | PC | 19.4
M070801037 | ANB P/ TUBOS E CONEXOES RPVC JE DN 400 | PC | 23.07
M070801041 | ANB P/ TUBOS E CONEXOES RPVC JE DN 450 | PC | 44.49
M070801045 | ANB P/ TUBOS E CONEXOES RPVC JE DN 500 | PC | 52.67
M070801049 | ANB P/ TUBOS E CONEXOES RPVC JE DN 600 | PC | 89.36
M070801053 | ANB P/ TUBOS E CONEXOES RPVC JE DN 700 | PC | 99.32
M070802000 | ANEL DE BORRACHA P/ LUVA DE CORRER RPVC JE
M070802001 | ANB P/ LUVA DE CORRER RPVC JE DN 50 | PC | 4.73
M070802005 | ANB P/ LUVA DE CORRER RPVC JE DN 75 | PC | 7.51
M070802009 | ANB P/ LUVA DE CORRER RPVC JE DN 100 | PC | 8.63
M070802013 | ANB P/ LUVA DE CORRER RPVC JE DN 125 | PC | 9.15
M070802017 | ANB P/ LUVA DE CORRER RPVC JE DN 150 | PC | 20.13
M070802021 | ANB P/ LUVA DE CORRER RPVC JE DN 200 | PC | 22.47
M070802025 | ANB P/ LUVA DE CORRER RPVC JE DN 250 | PC | 31.53
M070802029 | ANB P/ LUVA DE CORRER RPVC JE DN 300 | PC | 35.51
M070802033 | ANB P/ LUVA DE CORRER RPVC JE DN 350 | PC | 37.98
M070802037 | ANB P/ LUVA DE CORRER RPVC JE DN 400 | PC | 41.33
M070802041 | ANB P/ LUVA DE CORRER RPVC JE DN 450 | PC | 68.32
M070802045 | ANB P/ LUVA DE CORRER RPVC JE DN 500 | PC | 117.1
M070802049 | ANB P/ LUVA DE CORRER RPVC JE DN 600 | PC | 148.52
M070802053 | ANB P/ LUVA DE CORRER RPVC JE DN 700 | PC | 172.31
M070900000 | CONEXOES DE RPVC C/ FLANGES - JUNTA RIGIDA (JR)
M070901000 | EXTREMIDADE RPVC BF JR CL. 6
M070901001 | E RPVC BF JR CL. 6 DN 600 | PC | 1169.91
M070901005 | E RPVC BF JR CL. 6 DN 700 | PC | 1475.95
M070902000 | EXTREMIDADE RPVC BF JR CL. 10
M070902001 | E RPVC BF JR CL. 10 DN 25 | PC | 88.45
M070902005 | E RPVC BF JR CL. 10 DN 40 | PC | 115.95
M070902009 | E RPVC BF JR CL. 10 DN 50 | PC | 120.79
M070902013 | E RPVC BF JR CL. 10 DN 63 | PC | 124
M070902017 | E RPVC BF JR CL. 10 DN 75 | PC | 127.21
M070902021 | E RPVC BF JR CL. 10 DN 100 | PC | 133.95
M070902025 | E RPVC BF JR CL. 10 DN 125 | PC | 171.87
M070902029 | E RPVC BF JR CL. 10 DN 150 | PC | 209.87
M070902033 | E RPVC BF JR CL. 10 DN 200 | PC | 285.77
M070902037 | E RPVC BF JR CL. 10 DN 250 | PC | 366.15
M070902041 | E RPVC BF JR CL. 10 DN 300 | PC | 446.53
M070902045 | E RPVC BF JR CL. 10 DN 350 | PC | 553.67
M070902049 | E RPVC BF JR CL. 10 DN 400 | PC | 660.86
M070902053 | E RPVC BF JR CL. 10 DN 450 | PC | 785.87
M070902057 | E RPVC BF JR CL. 10 DN 500 | PC | 901.97
M070903000 | EXTREMIDADE RPVC BF JR CL. 16
M070903001 | E RPVC BF JR CL. 16 DN 25 | PC | 97.4
M070903005 | E RPVC BF JR CL. 16 DN 40 | PC | 125.2
M070903009 | E RPVC BF JR CL. 16 DN 50 | PC | 127.18
M070903013 | E RPVC BF JR CL. 16 DN 63 | PC | 130.54
M070903017 | E RPVC BF JR CL. 16 DN 75 | PC | 133.92
M070903021 | E RPVC BF JR CL. 16 DN 100 | PC | 141.02
M070903025 | E RPVC BF JR CL. 16 DN 125 | PC | 180.94
M070903029 | E RPVC BF JR CL. 16 DN 150 | PC | 220.91
M070903033 | E RPVC BF JR CL. 16 DN 200 | PC | 300.84
M070903037 | E RPVC BF JR CL. 16 DN 250 | PC | 385.44
M070903041 | E RPVC BF JR CL. 16 DN 300 | PC | 470.05
M070903045 | E RPVC BF JR CL. 16 DN 350 | PC | 582.84
M070904000 | EXTREMIDADE RPVC PF JR CL. 6
M070904001 | E RPVC PF JR CL. 6 DN 600 | PC | 1108.32
M070904005 | E RPVC PF JR CL. 6 DN 700 | PC | 1382.77
M070905000 | EXTREMIDADE RPVC PF JR CL. 10
M070905001 | E RPVC PF JR CL. 10 DN 25 | PC | 86.67
M070905005 | E RPVC PF JR CL. 10 DN 40 | PC | 109.77
M070905009 | E RPVC PF JR CL. 10 DN 50 | PC | 113.17
M070905013 | E RPVC PF JR CL. 10 DN 63 | PC | 116.18
M070905017 | E RPVC PF JR CL. 10 DN 75 | PC | 119.19
M070905021 | E RPVC PF JR CL. 10 DN 100 | PC | 125.47
M070905025 | E RPVC PF JR CL. 10 DN 125 | PC | 162.83
M070905029 | E RPVC PF JR CL. 10 DN 150 | PC | 198.83
M070905033 | E RPVC PF JR CL. 10 DN 200 | PC | 273.72
M070905037 | E RPVC PF JR CL. 10 DN 250 | PC | 343.01
M070905041 | E RPVC PF JR CL. 10 DN 300 | PC | 418.33
M070905045 | E RPVC PF JR CL. 10 DN 350 | PC | 524.53
M070905049 | E RPVC PF JR CL. 10 DN 400 | PC | 619.13
M070905053 | E RPVC PF JR CL. 10 DN 450 | PC | 736.24
M070905057 | E RPVC PF JR CL. 10 DN 500 | PC | 817.23
M070906000 | EXTREMIDADE RPVC PF JR CL. 16
M070906001 | E RPVC PF JR CL. 16 DN 25 | PC | 90.99
M070906005 | E RPVC PF JR CL. 16 DN 40 | PC | 115.23
M070906009 | E RPVC PF JR CL. 16 DN 50 | PC | 127.18
M070906013 | E RPVC PF JR CL. 16 DN 63 | PC | 130.54
M070906017 | E RPVC PF JR CL. 16 DN 75 | PC | 133.92
M070906021 | E RPVC PF JR CL. 16 DN 100 | PC | 141.02
M070906025 | E RPVC PF JR CL. 16 DN 125 | PC | 180.94
M070906029 | E RPVC PF JR CL. 16 DN 150 | PC | 220.91
M070906033 | E RPVC PF JR CL. 16 DN 200 | PC | 300.84
M070906037 | E RPVC PF JR CL. 16 DN 250 | PC | 385.44
M070906041 | E RPVC PF JR CL. 16 DN 300 | PC | 470.05
M070906045 | E RPVC PF JR CL. 16 DN 350 | PC | 582.84
M070908000 | CURVA 90? RPVC FF JR CL. 6 / CL. 8
M070908001 | C90 RPVC FF JR CL. 6 DN 25 | PC | 198.98
M070908005 | C90 RPVC FF JR CL. 6 DN 40 | PC | 221.08
M070908009 | C90 RPVC FF JR CL. 6 DN 50 | PC | 227.92
M070908013 | C90 RPVC FF JR CL. 6 DN 63 | PC | 253.35
M070908017 | C90 RPVC FF JR CL. 6 DN 75 | PC | 278.79
M070908021 | C90 RPVC FF JR CL. 6 DN 100 | PC | 463.67
M070908025 | C90 RPVC FF JR CL. 6 DN 125 | PC | 583.81
M070908029 | C90 RPVC FF JR CL. 6 DN 150 | PC | 663.23
M070908033 | C90 RPVC FF JR CL. 6 DN 200 | PC | 673.35
M070908037 | C90 RPVC FF JR CL. 6 DN 250 | PC | 798.5
M070908041 | C90 RPVC FF JR CL. 6 DN 300 | PC | 969.54
M070908045 | C90 RPVC FF JR CL. 6 DN 350 | PC | 1108.22
M070908049 | C90 RPVC FF JR CL. 6 DN 400 | PC | 1318.82
M070908053 | C90 RPVC FF JR CL. 6 DN 450 | PC | 1664.28
M070908057 | C90 RPVC FF JR CL. 6 DN 500 | PC | 1789.84
M070908061 | C90 RPVC FF JR CL. 6 DN 600 | PC | 2065.15
M070908065 | C90 RPVC FF JR CL. 6 DN 700 | PC | 2684.16
M070908069 | C90 RPVC FF JR CL. 8 DN 25 | PC | 198.98
M070908073 | C90 RPVC FF JR CL. 8 DN 40 | PC | 221.08
M070908077 | C90 RPVC FF JR CL. 8 DN 50 | PC | 227.92
M070908081 | C90 RPVC FF JR CL. 8 DN 63 | PC | 253.35
M070908085 | C90 RPVC FF JR CL. 8 DN 75 | PC | 278.79
M070908089 | C90 RPVC FF JR CL. 8 DN 100 | PC | 463.67
M070908093 | C90 RPVC FF JR CL. 8 DN 125 | PC | 583.81
M070908097 | C90 RPVC FF JR CL. 8 DN 150 | PC | 663.23
M070908101 | C90 RPVC FF JR CL. 8 DN 200 | PC | 673.35
M070908105 | C90 RPVC FF JR CL. 8 DN 250 | PC | 798.5
M070908109 | C90 RPVC FF JR CL. 8 DN 300 | PC | 969.54
M070908113 | C90 RPVC FF JR CL. 8 DN 350 | PC | 1108.22
M070908117 | C90 RPVC FF JR CL. 8 DN 400 | PC | 1318.82
M070908121 | C90 RPVC FF JR CL. 8 DN 450 | PC | 1664.28
M070908125 | C90 RPVC FF JR CL. 8 DN 500 | PC | 1789.84
M070908129 | C90 RPVC FF JR CL. 8 DN 600 | PC | 2065.15
M070908133 | C90 RPVC FF JR CL. 8 DN 700 | PC | 2684.16
M070909000 | CURVA 90? RPVC FF JR CL. 10 / CL. 12
M070909001 | C90 RPVC FF JR CL. 10 DN 25 | PC | 198.98
M070909005 | C90 RPVC FF JR CL. 10 DN 40 | PC | 221.08
M070909009 | C90 RPVC FF JR CL. 10 DN 50 | PC | 227.92
M070909013 | C90 RPVC FF JR CL. 10 DN 63 | PC | 253.35
M070909017 | C90 RPVC FF JR CL. 10 DN 75 | PC | 278.79
M070909021 | C90 RPVC FF JR CL. 10 DN 100 | PC | 463.67
M070909025 | C90 RPVC FF JR CL. 10 DN 125 | PC | 583.81
M070909029 | C90 RPVC FF JR CL. 10 DN 150 | PC | 663.23
M070909033 | C90 RPVC FF JR CL. 10 DN 200 | PC | 673.35
M070909037 | C90 RPVC FF JR CL. 10 DN 250 | PC | 798.5
M070909041 | C90 RPVC FF JR CL. 10 DN 300 | PC | 969.54
M070909045 | C90 RPVC FF JR CL. 10 DN 350 | PC | 1108.22
M070909049 | C90 RPVC FF JR CL. 10 DN 400 | PC | 1318.82
M070909053 | C90 RPVC FF JR CL. 10 DN 450 | PC | 1664.28
M070909057 | C90 RPVC FF JR CL. 10 DN 500 | PC | 1789.84
M070909061 | C90 RPVC FF JR CL. 10 DN 600 | PC | 2065.15
M070909065 | C90 RPVC FF JR CL. 10 DN 700 | PC | 2684.16
M070909069 | C90 RPVC FF JR CL. 12 DN 25 | PC | 212.75
M070909073 | C90 RPVC FF JR CL. 12 DN 40 | PC | 233.89
M070909077 | C90 RPVC FF JR CL. 12 DN 50 | PC | 243.17
M070909081 | C90 RPVC FF JR CL. 12 DN 63 | PC | 270.98
M070909085 | C90 RPVC FF JR CL. 12 DN 75 | PC | 298.83
M070909089 | C90 RPVC FF JR CL. 12 DN 100 | PC | 490.48
M070909093 | C90 RPVC FF JR CL. 12 DN 125 | PC | 621.71
M070909097 | C90 RPVC FF JR CL. 12 DN 150 | PC | 671.37
M070909101 | C90 RPVC FF JR CL. 12 DN 200 | PC | 754.26
M070909105 | C90 RPVC FF JR CL. 12 DN 250 | PC | 850.14
M070909109 | C90 RPVC FF JR CL. 12 DN 300 | PC | 1053.79
M070909113 | C90 RPVC FF JR CL. 12 DN 350 | PC | 1250.64
M070909117 | C90 RPVC FF JR CL. 12 DN 400 | PC | 1494.72
M070909121 | C90 RPVC FF JR CL. 12 DN 450 | PC | 1915.7
M070909125 | C90 RPVC FF JR CL. 12 DN 500 | PC | 2124.12
M070909129 | C90 RPVC FF JR CL. 12 DN 600 | PC | 2456.72
M070909133 | C90 RPVC FF JR CL. 12 DN 700 | PC | 2960.4
M070910000 | CURVA 90? RPVC FF JR CL. 14 / CL. 16
M070910001 | C90 RPVC FF JR CL. 14 DN 25 | PC | 212.75
M070910005 | C90 RPVC FF JR CL. 14 DN 40 | PC | 233.89
M070910009 | C90 RPVC FF JR CL. 14 DN 50 | PC | 243.17
M070910013 | C90 RPVC FF JR CL. 14 DN 63 | PC | 270.98
M070910017 | C90 RPVC FF JR CL. 14 DN 75 | PC | 298.83
M070910021 | C90 RPVC FF JR CL. 14 DN 100 | PC | 490.48
M070910025 | C90 RPVC FF JR CL. 14 DN 125 | PC | 621.71
M070910029 | C90 RPVC FF JR CL. 14 DN 150 | PC | 671.37
M070910033 | C90 RPVC FF JR CL. 14 DN 200 | PC | 754.26
M070910037 | C90 RPVC FF JR CL. 14 DN 250 | PC | 850.14
M070910041 | C90 RPVC FF JR CL. 14 DN 300 | PC | 1053.79
M070910045 | C90 RPVC FF JR CL. 14 DN 350 | PC | 1250.64
M070910049 | C90 RPVC FF JR CL. 14 DN 400 | PC | 1494.72
M070910053 | C90 RPVC FF JR CL. 14 DN 450 | PC | 1915.7
M070910057 | C90 RPVC FF JR CL. 14 DN 500 | PC | 2124.12
M070910061 | C90 RPVC FF JR CL. 14 DN 600 | PC | 2456.72
M070910065 | C90 RPVC FF JR CL. 14 DN 700 | PC | 2960.4
M070910069 | C90 RPVC FF JR CL. 16 DN 25 | PC | 212.75
M070910073 | C90 RPVC FF JR CL. 16 DN 40 | PC | 233.89
M070910077 | C90 RPVC FF JR CL. 16 DN 50 | PC | 243.17
M070910081 | C90 RPVC FF JR CL. 16 DN 63 | PC | 270.98
M070910085 | C90 RPVC FF JR CL. 16 DN 75 | PC | 298.83
M070910089 | C90 RPVC FF JR CL. 16 DN 100 | PC | 490.48
M070910093 | C90 RPVC FF JR CL. 16 DN 125 | PC | 621.71
M070910097 | C90 RPVC FF JR CL. 16 DN 150 | PC | 671.37
M070910101 | C90 RPVC FF JR CL. 16 DN 200 | PC | 754.26
M070910105 | C90 RPVC FF JR CL. 16 DN 250 | PC | 850.14
M070910109 | C90 RPVC FF JR CL. 16 DN 300 | PC | 1053.79
M070910113 | C90 RPVC FF JR CL. 16 DN 350 | PC | 1250.64
M070910117 | C90 RPVC FF JR CL. 16 DN 400 | PC | 1494.72
M070910121 | C90 RPVC FF JR CL. 16 DN 450 | PC | 1915.7
M070910125 | C90 RPVC FF JR CL. 16 DN 500 | PC | 2124.12
M070910129 | C90 RPVC FF JR CL. 16 DN 600 | PC | 2456.72
M070910133 | C90 RPVC FF JR CL. 16 DN 700 | PC | 2960.4
M070912000 | CURVA 45? RPVC FF JR CL. 6 / CL. 8
M070912001 | C45 RPVC FF JR CL. 6 DN 25 | PC | 189.05
M070912005 | C45 RPVC FF JR CL. 6 DN 40 | PC | 210.03
M070912009 | C45 RPVC FF JR CL. 6 DN 50 | PC | 216.53
M070912013 | C45 RPVC FF JR CL. 6 DN 63 | PC | 240.69
M070912017 | C45 RPVC FF JR CL. 6 DN 75 | PC | 264.86
M070912021 | C45 RPVC FF JR CL. 6 DN 100 | PC | 440.5
M070912025 | C45 RPVC FF JR CL. 6 DN 125 | PC | 554.61
M070912029 | C45 RPVC FF JR CL. 6 DN 150 | PC | 630.07
M070912033 | C45 RPVC FF JR CL. 6 DN 200 | PC | 639.68
M070912037 | C45 RPVC FF JR CL. 6 DN 250 | PC | 758.59
M070912041 | C45 RPVC FF JR CL. 6 DN 300 | PC | 921.06
M070912045 | C45 RPVC FF JR CL. 6 DN 350 | PC | 1052.81
M070912049 | C45 RPVC FF JR CL. 6 DN 400 | PC | 1252.89
M070912053 | C45 RPVC FF JR CL. 6 DN 450 | PC | 1581.06
M070912057 | C45 RPVC FF JR CL. 6 DN 500 | PC | 1700.34
M070912061 | C45 RPVC FF JR CL. 6 DN 600 | PC | 1961.92
M070912065 | C45 RPVC FF JR CL. 6 DN 700 | PC | 2177.72
M070912069 | C45 RPVC FF JR CL. 8 DN 25 | PC | 189.05
M070912073 | C45 RPVC FF JR CL. 8 DN 40 | PC | 210.03
M070912077 | C45 RPVC FF JR CL. 8 DN 50 | PC | 216.53
M070912081 | C45 RPVC FF JR CL. 8 DN 63 | PC | 240.69
M070912085 | C45 RPVC FF JR CL. 8 DN 75 | PC | 264.86
M070912089 | C45 RPVC FF JR CL. 8 DN 100 | PC | 440.5
M070912093 | C45 RPVC FF JR CL. 8 DN 125 | PC | 554.61
M070912097 | C45 RPVC FF JR CL. 8 DN 150 | PC | 630.07
M070912101 | C45 RPVC FF JR CL. 8 DN 200 | PC | 639.68
M070912105 | C45 RPVC FF JR CL. 8 DN 250 | PC | 758.59
M070912109 | C45 RPVC FF JR CL. 8 DN 300 | PC | 921.06
M070912113 | C45 RPVC FF JR CL. 8 DN 350 | PC | 1052.81
M070912117 | C45 RPVC FF JR CL. 8 DN 400 | PC | 1252.89
M070912121 | C45 RPVC FF JR CL. 8 DN 450 | PC | 1581.06
M070912125 | C45 RPVC FF JR CL. 8 DN 500 | PC | 1700.34
M070912129 | C45 RPVC FF JR CL. 8 DN 600 | PC | 1961.92
M070912133 | C45 RPVC FF JR CL. 8 DN 700 | PC | 2177.72
M070913000 | CURVA 45? RPVC FF JR CL. 10 / CL. 12
M070913001 | C45 RPVC FF JR CL. 10 DN 25 | PC | 189.05
M070913005 | C45 RPVC FF JR CL. 10 DN 40 | PC | 210.03
M070913009 | C45 RPVC FF JR CL. 10 DN 50 | PC | 216.53
M070913013 | C45 RPVC FF JR CL. 10 DN 63 | PC | 240.69
M070913017 | C45 RPVC FF JR CL. 10 DN 75 | PC | 264.86
M070913021 | C45 RPVC FF JR CL. 10 DN 100 | PC | 440.5
M070913025 | C45 RPVC FF JR CL. 10 DN 125 | PC | 554.61
M070913029 | C45 RPVC FF JR CL. 10 DN 150 | PC | 630.07
M070913033 | C45 RPVC FF JR CL. 10 DN 200 | PC | 639.68
M070913037 | C45 RPVC FF JR CL. 10 DN 250 | PC | 758.59
M070913041 | C45 RPVC FF JR CL. 10 DN 300 | PC | 921.06
M070913045 | C45 RPVC FF JR CL. 10 DN 350 | PC | 1052.81
M070913049 | C45 RPVC FF JR CL. 10 DN 400 | PC | 1252.89
M070913053 | C45 RPVC FF JR CL. 10 DN 450 | PC | 1581.06
M070913057 | C45 RPVC FF JR CL. 10 DN 500 | PC | 1700.34
M070913061 | C45 RPVC FF JR CL. 10 DN 600 | PC | 1961.92
M070913065 | C45 RPVC FF JR CL. 10 DN 700 | PC | 2177.72
M070913069 | C45 RPVC FF JR CL. 12 DN 25 | PC | 202.11
M070913073 | C45 RPVC FF JR CL. 12 DN 40 | PC | 222.19
M070913077 | C45 RPVC FF JR CL. 12 DN 50 | PC | 231
M070913081 | C45 RPVC FF JR CL. 12 DN 63 | PC | 257.44
M070913085 | C45 RPVC FF JR CL. 12 DN 75 | PC | 283.89
M070913089 | C45 RPVC FF JR CL. 12 DN 100 | PC | 465.95
M070913093 | C45 RPVC FF JR CL. 12 DN 125 | PC | 590.63
M070913097 | C45 RPVC FF JR CL. 12 DN 150 | PC | 636.44
M070913101 | C45 RPVC FF JR CL. 12 DN 200 | PC | 716.56
M070913105 | C45 RPVC FF JR CL. 12 DN 250 | PC | 807.63
M070913109 | C45 RPVC FF JR CL. 12 DN 300 | PC | 1001.12
M070913113 | C45 RPVC FF JR CL. 12 DN 350 | PC | 1188.11
M070913117 | C45 RPVC FF JR CL. 12 DN 400 | PC | 1419.99
M070913121 | C45 RPVC FF JR CL. 12 DN 450 | PC | 1819.93
M070913125 | C45 RPVC FF JR CL. 12 DN 500 | PC | 2017.9
M070913129 | C45 RPVC FF JR CL. 12 DN 600 | PC | 2333.87
M070913133 | C45 RPVC FF JR CL. 12 DN 700 | PC | 2812.39
M070914000 | CURVA 45? RPVC FF JR CL. 14 / CL. 16
M070914001 | C45 RPVC FF JR CL. 14 DN 25 | PC | 202.11
M070914005 | C45 RPVC FF JR CL. 14 DN 40 | PC | 222.19
M070914009 | C45 RPVC FF JR CL. 14 DN 50 | PC | 231
M070914013 | C45 RPVC FF JR CL. 14 DN 63 | PC | 257.44
M070914017 | C45 RPVC FF JR CL. 14 DN 75 | PC | 283.89
M070914021 | C45 RPVC FF JR CL. 14 DN 100 | PC | 465.95
M070914025 | C45 RPVC FF JR CL. 14 DN 125 | PC | 590.63
M070914029 | C45 RPVC FF JR CL. 14 DN 150 | PC | 636.44
M070914033 | C45 RPVC FF JR CL. 14 DN 200 | PC | 716.56
M070914037 | C45 RPVC FF JR CL. 14 DN 250 | PC | 807.63
M070914041 | C45 RPVC FF JR CL. 14 DN 300 | PC | 1001.12
M070914045 | C45 RPVC FF JR CL. 14 DN 350 | PC | 1188.11
M070914049 | C45 RPVC FF JR CL. 14 DN 400 | PC | 1419.99
M070914053 | C45 RPVC FF JR CL. 14 DN 450 | PC | 1819.93
M070914057 | C45 RPVC FF JR CL. 14 DN 500 | PC | 2017.9
M070914061 | C45 RPVC FF JR CL. 14 DN 600 | PC | 2333.87
M070914065 | C45 RPVC FF JR CL. 14 DN 700 | PC | 2812.39
M070914069 | C45 RPVC FF JR CL. 16 DN 25 | PC | 202.11
M070914073 | C45 RPVC FF JR CL. 16 DN 40 | PC | 222.19
M070914077 | C45 RPVC FF JR CL. 16 DN 50 | PC | 231
M070914081 | C45 RPVC FF JR CL. 16 DN 63 | PC | 257.44
M070914085 | C45 RPVC FF JR CL. 16 DN 75 | PC | 283.89
M070914089 | C45 RPVC FF JR CL. 16 DN 100 | PC | 465.95
M070914093 | C45 RPVC FF JR CL. 16 DN 125 | PC | 590.63
M070914097 | C45 RPVC FF JR CL. 16 DN 150 | PC | 636.44
M070914101 | C45 RPVC FF JR CL. 16 DN 200 | PC | 716.56
M070914105 | C45 RPVC FF JR CL. 16 DN 250 | PC | 807.63
M070914109 | C45 RPVC FF JR CL. 16 DN 300 | PC | 1001.12
M070914113 | C45 RPVC FF JR CL. 16 DN 350 | PC | 1188.11
M070914117 | C45 RPVC FF JR CL. 16 DN 400 | PC | 1419.99
M070914121 | C45 RPVC FF JR CL. 16 DN 450 | PC | 1819.93
M070914125 | C45 RPVC FF JR CL. 16 DN 500 | PC | 2017.9
M070914129 | C45 RPVC FF JR CL. 16 DN 600 | PC | 2333.87
M070914133 | C45 RPVC FF JR CL. 16 DN 700 | PC | 2812.39
M070916000 | CURVA 22?30' RPVC FF JR CL. 6 / CL. 8
M070916001 | C2230' RPVC FF JR CL. 6 DN 25 | PC | 179.58
M070916005 | C2230' RPVC FF JR CL. 6 DN 40 | PC | 199.52
M070916009 | C2230' RPVC FF JR CL. 6 DN 50 | PC | 205.72
M070916013 | C2230' RPVC FF JR CL. 6 DN 63 | PC | 228.68
M070916017 | C2230' RPVC FF JR CL. 6 DN 75 | PC | 251.62
M070916021 | C2230' RPVC FF JR CL. 6 DN 100 | PC | 418.46
M070916025 | C2230' RPVC FF JR CL. 6 DN 125 | PC | 526.89
M070916029 | C2230' RPVC FF JR CL. 6 DN 150 | PC | 598.58
M070916033 | C2230' RPVC FF JR CL. 6 DN 200 | PC | 607.68
M070916037 | C2230' RPVC FF JR CL. 6 DN 250 | PC | 720.68
M070916041 | C2230' RPVC FF JR CL. 6 DN 300 | PC | 875.01
M070916045 | C2230' RPVC FF JR CL. 6 DN 350 | PC | 1000.15
M070916049 | C2230' RPVC FF JR CL. 6 DN 400 | PC | 1190.23
M070916053 | C2230' RPVC FF JR CL. 6 DN 450 | PC | 1502.02
M070916057 | C2230' RPVC FF JR CL. 6 DN 500 | PC | 1615.34
M070916061 | C2230' RPVC FF JR CL. 6 DN 600 | PC | 1863.82
M070916065 | C2230' RPVC FF JR CL. 6 DN 700 | PC | 2422.48
M070916069 | C2230' RPVC FF JR CL. 8 DN 25 | PC | 179.58
M070916073 | C2230' RPVC FF JR CL. 8 DN 40 | PC | 199.52
M070916077 | C2230' RPVC FF JR CL. 8 DN 50 | PC | 205.72
M070916081 | C2230' RPVC FF JR CL. 8 DN 63 | PC | 228.68
M070916085 | C2230' RPVC FF JR CL. 8 DN 75 | PC | 251.62
M070916089 | C2230' RPVC FF JR CL. 8 DN 100 | PC | 418.46
M070916093 | C2230' RPVC FF JR CL. 8 DN 125 | PC | 526.89
M070916097 | C2230' RPVC FF JR CL. 8 DN 150 | PC | 598.58
M070916101 | C2230' RPVC FF JR CL. 8 DN 200 | PC | 607.68
M070916105 | C2230' RPVC FF JR CL. 8 DN 250 | PC | 720.68
M070916109 | C2230' RPVC FF JR CL. 8 DN 300 | PC | 875.01
M070916113 | C2230' RPVC FF JR CL. 8 DN 350 | PC | 1000.15
M070916117 | C2230' RPVC FF JR CL. 8 DN 400 | PC | 1190.23
M070916121 | C2230' RPVC FF JR CL. 8 DN 450 | PC | 1502.02
M070916125 | C2230' RPVC FF JR CL. 8 DN 500 | PC | 1615.34
M070916129 | C2230' RPVC FF JR CL. 8 DN 600 | PC | 1863.82
M070916133 | C2230' RPVC FF JR CL. 8 DN 700 | PC | 2422.48
M070917000 | CURVA 22?30' RPVC FF JR CL. 10 / CL. 12
M070917001 | C2230' RPVC FF JR CL. 10 DN 25 | PC | 179.58
M070917005 | C2230' RPVC FF JR CL. 10 DN 40 | PC | 199.52
M070917009 | C2230' RPVC FF JR CL. 10 DN 50 | PC | 205.72
M070917013 | C2230' RPVC FF JR CL. 10 DN 63 | PC | 228.68
M070917017 | C2230' RPVC FF JR CL. 10 DN 75 | PC | 251.62
M070917021 | C2230' RPVC FF JR CL. 10 DN 100 | PC | 418.46
M070917025 | C2230' RPVC FF JR CL. 10 DN 125 | PC | 526.89
M070917029 | C2230' RPVC FF JR CL. 10 DN 150 | PC | 598.58
M070917033 | C2230' RPVC FF JR CL. 10 DN 200 | PC | 607.68
M070917037 | C2230' RPVC FF JR CL. 10 DN 250 | PC | 720.68
M070917041 | C2230' RPVC FF JR CL. 10 DN 300 | PC | 875.01
M070917045 | C2230' RPVC FF JR CL. 10 DN 350 | PC | 1000.15
M070917049 | C2230' RPVC FF JR CL. 10 DN 400 | PC | 1190.23
M070917053 | C2230' RPVC FF JR CL. 10 DN 450 | PC | 1502.02
M070917057 | C2230' RPVC FF JR CL. 10 DN 500 | PC | 1615.34
M070917061 | C2230' RPVC FF JR CL. 10 DN 600 | PC | 1863.82
M070917065 | C2230' RPVC FF JR CL. 10 DN 700 | PC | 2422.48
M070917069 | C2230' RPVC FF JR CL. 12 DN 25 | PC | 192.03
M070917073 | C2230' RPVC FF JR CL. 12 DN 40 | PC | 211.09
M070917077 | C2230' RPVC FF JR CL. 12 DN 50 | PC | 219.43
M070917081 | C2230' RPVC FF JR CL. 12 DN 63 | PC | 228.68
M070917085 | C2230' RPVC FF JR CL. 12 DN 75 | PC | 269.68
M070917089 | C2230' RPVC FF JR CL. 12 DN 100 | PC | 442.65
M070917093 | C2230' RPVC FF JR CL. 12 DN 125 | PC | 561.09
M070917097 | C2230' RPVC FF JR CL. 12 DN 150 | PC | 604.64
M070917101 | C2230' RPVC FF JR CL. 12 DN 200 | PC | 680.74
M070917105 | C2230' RPVC FF JR CL. 12 DN 250 | PC | 767.27
M070917109 | C2230' RPVC FF JR CL. 12 DN 300 | PC | 951.08
M070917113 | C2230' RPVC FF JR CL. 12 DN 350 | PC | 1128.72
M070917117 | C2230' RPVC FF JR CL. 12 DN 400 | PC | 1348.99
M070917121 | C2230' RPVC FF JR CL. 12 DN 450 | PC | 1728.94
M070917125 | C2230' RPVC FF JR CL. 12 DN 500 | PC | 1917.03
M070917129 | C2230' RPVC FF JR CL. 12 DN 600 | PC | 2217.18
M070917133 | C2230' RPVC FF JR CL. 12 DN 700 | PC | 2671.76
M070918000 | CURVA 22?30' RPVC FF JR CL. 14 / CL. 16
M070918001 | C2230' RPVC FF JR CL. 14 DN 25 | PC | 192.03
M070918005 | C2230' RPVC FF JR CL. 14 DN 40 | PC | 211.09
M070918009 | C2230' RPVC FF JR CL. 14 DN 50 | PC | 219.43
M070918013 | C2230' RPVC FF JR CL. 14 DN 63 | PC | 228.68
M070918017 | C2230' RPVC FF JR CL. 14 DN 75 | PC | 269.68
M070918021 | C2230' RPVC FF JR CL. 14 DN 100 | PC | 442.65
M070918025 | C2230' RPVC FF JR CL. 14 DN 125 | PC | 561.09
M070918029 | C2230' RPVC FF JR CL. 14 DN 150 | PC | 604.64
M070918033 | C2230' RPVC FF JR CL. 14 DN 200 | PC | 680.74
M070918037 | C2230' RPVC FF JR CL. 14 DN 250 | PC | 767.27
M070918041 | C2230' RPVC FF JR CL. 14 DN 300 | PC | 951.08
M070918045 | C2230' RPVC FF JR CL. 14 DN 350 | PC | 1128.72
M070918049 | C2230' RPVC FF JR CL. 14 DN 400 | PC | 1348.99
M070918053 | C2230' RPVC FF JR CL. 14 DN 450 | PC | 1728.94
M070918057 | C2230' RPVC FF JR CL. 14 DN 500 | PC | 1917.03
M070918061 | C2230' RPVC FF JR CL. 14 DN 600 | PC | 2217.18
M070918065 | C2230' RPVC FF JR CL. 14 DN 700 | PC | 2671.76
M070918069 | C2230' RPVC FF JR CL. 16 DN 25 | PC | 192.03
M070918073 | C2230' RPVC FF JR CL. 16 DN 40 | PC | 211.09
M070918077 | C2230' RPVC FF JR CL. 16 DN 50 | PC | 219.43
M070918081 | C2230' RPVC FF JR CL. 16 DN 63 | PC | 228.68
M070918085 | C2230' RPVC FF JR CL. 16 DN 75 | PC | 269.68
M070918089 | C2230' RPVC FF JR CL. 16 DN 100 | PC | 442.65
M070918093 | C2230' RPVC FF JR CL. 16 DN 125 | PC | 561.09
M070918097 | C2230' RPVC FF JR CL. 16 DN 150 | PC | 604.64
M070918101 | C2230' RPVC FF JR CL. 16 DN 200 | PC | 680.74
M070918105 | C2230' RPVC FF JR CL. 16 DN 250 | PC | 767.27
M070918109 | C2230' RPVC FF JR CL. 16 DN 300 | PC | 951.08
M070918113 | C2230' RPVC FF JR CL. 16 DN 350 | PC | 1128.72
M070918117 | C2230' RPVC FF JR CL. 16 DN 400 | PC | 1348.99
M070918121 | C2230' RPVC FF JR CL. 16 DN 450 | PC | 1728.94
M070918125 | C2230' RPVC FF JR CL. 16 DN 500 | PC | 1917.03
M070918129 | C2230' RPVC FF JR CL. 16 DN 600 | PC | 2217.18
M070918133 | C2230' RPVC FF JR CL. 16 DN 700 | PC | 2671.76
M070920000 | CURVA 11?15' RPVC FF JR CL. 6 / CL. 8
M070920001 | C1115' RPVC FF JR CL. 6 DN 25 | PC | 170.61
M070920005 | C1115' RPVC FF JR CL. 6 DN 40 | PC | 189.56
M070920009 | C1115' RPVC FF JR CL. 6 DN 50 | PC | 195.42
M070920013 | C1115' RPVC FF JR CL. 6 DN 63 | PC | 217.23
M070920017 | C1115' RPVC FF JR CL. 6 DN 75 | PC | 239.02
M070920021 | C1115' RPVC FF JR CL. 6 DN 100 | PC | 397.55
M070920025 | C1115' RPVC FF JR CL. 6 DN 125 | PC | 500.54
M070920029 | C1115' RPVC FF JR CL. 6 DN 150 | PC | 568.65
M070920033 | C1115' RPVC FF JR CL. 6 DN 200 | PC | 577.29
M070920037 | C1115' RPVC FF JR CL. 6 DN 250 | PC | 684.63
M070920041 | C1115' RPVC FF JR CL. 6 DN 300 | PC | 831.25
M070920045 | C1115' RPVC FF JR CL. 6 DN 350 | PC | 950.16
M070920049 | C1115' RPVC FF JR CL. 6 DN 400 | PC | 1130.73
M070920053 | C1115' RPVC FF JR CL. 6 DN 450 | PC | 1426.91
M070920057 | C1115' RPVC FF JR CL. 6 DN 500 | PC | 1534.57
M070920061 | C1115' RPVC FF JR CL. 6 DN 600 | PC | 1770.63
M070920065 | C1115' RPVC FF JR CL. 6 DN 700 | PC | 2301.35
M070920069 | C1115' RPVC FF JR CL. 8 DN 25 | PC | 170.61
M070920073 | C1115' RPVC FF JR CL. 8 DN 40 | PC | 189.56
M070920077 | C1115' RPVC FF JR CL. 8 DN 50 | PC | 195.42
M070920081 | C1115' RPVC FF JR CL. 8 DN 63 | PC | 217.23
M070920085 | C1115' RPVC FF JR CL. 8 DN 75 | PC | 239.02
M070920089 | C1115' RPVC FF JR CL. 8 DN 100 | PC | 397.55
M070920093 | C1115' RPVC FF JR CL. 8 DN 125 | PC | 500.54
M070920097 | C1115' RPVC FF JR CL. 8 DN 150 | PC | 568.65
M070920101 | C1115' RPVC FF JR CL. 8 DN 200 | PC | 577.29
M070920105 | C1115' RPVC FF JR CL. 8 DN 250 | PC | 684.63
M070920109 | C1115' RPVC FF JR CL. 8 DN 300 | PC | 831.25
M070920113 | C1115' RPVC FF JR CL. 8 DN 350 | PC | 950.16
M070920117 | C1115' RPVC FF JR CL. 8 DN 400 | PC | 1130.73
M070920121 | C1115' RPVC FF JR CL. 8 DN 450 | PC | 1426.91
M070920125 | C1115' RPVC FF JR CL. 8 DN 500 | PC | 1534.57
M070920129 | C1115' RPVC FF JR CL. 8 DN 600 | PC | 1770.63
M070920133 | C1115' RPVC FF JR CL. 8 DN 700 | PC | 2301.35
M070921000 | CURVA 11?15' RPVC FF JR CL. 10 / CL. 12
M070921001 | C1115' RPVC FF JR CL. 10 DN 25 | PC | 170.61
M070921005 | C1115' RPVC FF JR CL. 10 DN 40 | PC | 189.56
M070921009 | C1115' RPVC FF JR CL. 10 DN 50 | PC | 195.42
M070921013 | C1115' RPVC FF JR CL. 10 DN 63 | PC | 217.23
M070921017 | C1115' RPVC FF JR CL. 10 DN 75 | PC | 239.02
M070921021 | C1115' RPVC FF JR CL. 10 DN 100 | PC | 397.55
M070921025 | C1115' RPVC FF JR CL. 10 DN 125 | PC | 500.54
M070921029 | C1115' RPVC FF JR CL. 10 DN 150 | PC | 568.65
M070921033 | C1115' RPVC FF JR CL. 10 DN 200 | PC | 577.29
M070921037 | C1115' RPVC FF JR CL. 10 DN 250 | PC | 684.63
M070921041 | C1115' RPVC FF JR CL. 10 DN 300 | PC | 831.25
M070921045 | C1115' RPVC FF JR CL. 10 DN 350 | PC | 950.16
M070921049 | C1115' RPVC FF JR CL. 10 DN 400 | PC | 1130.73
M070921053 | C1115' RPVC FF JR CL. 10 DN 450 | PC | 1426.91
M070921057 | C1115' RPVC FF JR CL. 10 DN 500 | PC | 1534.57
M070921061 | C1115' RPVC FF JR CL. 10 DN 600 | PC | 1770.63
M070921065 | C1115' RPVC FF JR CL. 10 DN 700 | PC | 2301.35
M070921069 | C1115' RPVC FF JR CL. 12 DN 25 | PC | 182.42
M070921073 | C1115' RPVC FF JR CL. 12 DN 40 | PC | 200.53
M070921077 | C1115' RPVC FF JR CL. 12 DN 50 | PC | 208.46
M070921081 | C1115' RPVC FF JR CL. 12 DN 63 | PC | 217.23
M070921085 | C1115' RPVC FF JR CL. 12 DN 75 | PC | 256.19
M070921089 | C1115' RPVC FF JR CL. 12 DN 100 | PC | 420.51
M070921093 | C1115' RPVC FF JR CL. 12 DN 125 | PC | 533.04
M070921097 | C1115' RPVC FF JR CL. 12 DN 150 | PC | 574.42
M070921101 | C1115' RPVC FF JR CL. 12 DN 200 | PC | 646.7
M070921105 | C1115' RPVC FF JR CL. 12 DN 250 | PC | 728.92
M070921109 | C1115' RPVC FF JR CL. 12 DN 300 | PC | 903.53
M070921113 | C1115' RPVC FF JR CL. 12 DN 350 | PC | 1072.28
M070921117 | C1115' RPVC FF JR CL. 12 DN 400 | PC | 1281.55
M070921121 | C1115' RPVC FF JR CL. 12 DN 450 | PC | 1642.49
M070921125 | C1115' RPVC FF JR CL. 12 DN 500 | PC | 1821.18
M070921129 | C1115' RPVC FF JR CL. 12 DN 600 | PC | 2106.34
M070921133 | C1115' RPVC FF JR CL. 12 DN 700 | PC | 2538.15
M070922000 | CURVA 11?15' RPVC FF JR CL. 14 / CL. 16
M070922001 | C1115' RPVC FF JR CL. 14 DN 25 | PC | 182.42
M070922005 | C1115' RPVC FF JR CL. 14 DN 40 | PC | 200.53
M070922009 | C1115' RPVC FF JR CL. 14 DN 50 | PC | 208.46
M070922013 | C1115' RPVC FF JR CL. 14 DN 63 | PC | 217.23
M070922017 | C1115' RPVC FF JR CL. 14 DN 75 | PC | 256.19
M070922021 | C1115' RPVC FF JR CL. 14 DN 100 | PC | 420.51
M070922025 | C1115' RPVC FF JR CL. 14 DN 125 | PC | 533.04
M070922029 | C1115' RPVC FF JR CL. 14 DN 150 | PC | 574.42
M070922033 | C1115' RPVC FF JR CL. 14 DN 200 | PC | 646.7
M070922037 | C1115' RPVC FF JR CL. 14 DN 250 | PC | 728.92
M070922041 | C1115' RPVC FF JR CL. 14 DN 300 | PC | 903.53
M070922045 | C1115' RPVC FF JR CL. 14 DN 350 | PC | 1072.28
M070922049 | C1115' RPVC FF JR CL. 14 DN 400 | PC | 1281.55
M070922053 | C1115' RPVC FF JR CL. 14 DN 450 | PC | 1642.49
M070922057 | C1115' RPVC FF JR CL. 14 DN 500 | PC | 1821.18
M070922061 | C1115' RPVC FF JR CL. 14 DN 600 | PC | 2106.34
M070922065 | C1115' RPVC FF JR CL. 14 DN 700 | PC | 2538.15
M070922069 | C1115' RPVC FF JR CL. 16 DN 25 | PC | 182.42
M070922073 | C1115' RPVC FF JR CL. 16 DN 40 | PC | 200.53
M070922077 | C1115' RPVC FF JR CL. 16 DN 50 | PC | 208.46
M070922081 | C1115' RPVC FF JR CL. 16 DN 63 | PC | 217.23
M070922085 | C1115' RPVC FF JR CL. 16 DN 75 | PC | 256.19
M070922089 | C1115' RPVC FF JR CL. 16 DN 100 | PC | 420.51
M070922093 | C1115' RPVC FF JR CL. 16 DN 125 | PC | 533.04
M070922097 | C1115' RPVC FF JR CL. 16 DN 150 | PC | 574.42
M070922101 | C1115' RPVC FF JR CL. 16 DN 200 | PC | 646.7
M070922105 | C1115' RPVC FF JR CL. 16 DN 250 | PC | 728.92
M070922109 | C1115' RPVC FF JR CL. 16 DN 300 | PC | 903.53
M070922113 | C1115' RPVC FF JR CL. 16 DN 350 | PC | 1072.28
M070922117 | C1115' RPVC FF JR CL. 16 DN 400 | PC | 1281.55
M070922121 | C1115' RPVC FF JR CL. 16 DN 450 | PC | 1642.49
M070922125 | C1115' RPVC FF JR CL. 16 DN 500 | PC | 1821.18
M070922129 | C1115' RPVC FF JR CL. 16 DN 600 | PC | 2106.34
M070922133 | C1115' RPVC FF JR CL. 16 DN 700 | PC | 2538.15
M070924000 | REDUCAO CONCENTRICA RPVC FF JR CL. 6 / CL. 8
M070924001 | RD CONC RPVC FF JR CL. 6 DN 40 X 25 | PC | 115.85
M070924005 | RD CONC RPVC FF JR CL. 6 DN 50 X 25 | PC | 124.34
M070924009 | RD CONC RPVC FF JR CL. 6 DN 50 X 40 | PC | 126.14
M070924013 | RD CONC RPVC FF JR CL. 6 DN 63 X 25 | PC | 133.98
M070924017 | RD CONC RPVC FF JR CL. 6 DN 63 X 40 | PC | 128.64
M070924021 | RD CONC RPVC FF JR CL. 6 DN 63 X 50 | PC | 125.09
M070924025 | RD CONC RPVC FF JR CL. 6 DN 75 X 40 | PC | 145.94
M070924029 | RD CONC RPVC FF JR CL. 6 DN 75 X 50 | PC | 140.12
M070924033 | RD CONC RPVC FF JR CL. 6 DN 75 X 63 | PC | 131.98
M070924037 | RD CONC RPVC FF JR CL. 6 DN 100 X 50 | PC | 250.47
M070924041 | RD CONC RPVC FF JR CL. 6 DN 100 X 63 | PC | 244.02
M070924045 | RD CONC RPVC FF JR CL. 6 DN 100 X 75 | PC | 239.66
M070924049 | RD CONC RPVC FF JR CL. 6 DN 125 X 63 | PC | 291.44
M070924053 | RD CONC RPVC FF JR CL. 6 DN 125 X 75 | PC | 273.64
M070924057 | RD CONC RPVC FF JR CL. 6 DN 125 X 100 | PC | 334.39
M070924061 | RD CONC RPVC FF JR CL. 6 DN 150 X 75 | PC | 315.86
M070924065 | RD CONC RPVC FF JR CL. 6 DN 150 X 100 | PC | 357.19
M070924069 | RD CONC RPVC FF JR CL. 6 DN 150 X 125 | PC | 339.11
M070924073 | RD CONC RPVC FF JR CL. 6 DN 200 X 100 | PC | 459.67
M070924077 | RD CONC RPVC FF JR CL. 6 DN 200 X 125 | PC | 441
M070924081 | RD CONC RPVC FF JR CL. 6 DN 200 X 150 | PC | 407.29
M070924085 | RD CONC RPVC FF JR CL. 6 DN 250 X 125 | PC | 570.58
M070924089 | RD CONC RPVC FF JR CL. 6 DN 250 X 150 | PC | 534.42
M070924093 | RD CONC RPVC FF JR CL. 6 DN 250 X 200 | PC | 501.88
M070924097 | RD CONC RPVC FF JR CL. 6 DN 300 X 150 | PC | 721.92
M070924101 | RD CONC RPVC FF JR CL. 6 DN 300 X 200 | PC | 682.19
M070924105 | RD CONC RPVC FF JR CL. 6 DN 300 X 250 | PC | 614.88
M070924109 | RD CONC RPVC FF JR CL. 6 DN 350 X 200 | PC | 883.27
M070924113 | RD CONC RPVC FF JR CL. 6 DN 350 X 250 | PC | 803.94
M070924117 | RD CONC RPVC FF JR CL. 6 DN 350 X 300 | PC | 720.15
M070924121 | RD CONC RPVC FF JR CL. 6 DN 400 X 250 | PC | 1030.17
M070924125 | RD CONC RPVC FF JR CL. 6 DN 400 X 300 | PC | 944.8
M070924129 | RD CONC RPVC FF JR CL. 6 DN 400 X 350 | PC | 810.03
M070924133 | RD CONC RPVC FF JR CL. 6 DN 450 X 300 | PC | 1219.95
M070924137 | RD CONC RPVC FF JR CL. 6 DN 450 X 350 | PC | 1078.81
M070924141 | RD CONC RPVC FF JR CL. 6 DN 450 X 400 | PC | 930.24
M070924145 | RD CONC RPVC FF JR CL. 6 DN 500 X 350 | PC | 1399.65
M070924149 | RD CONC RPVC FF JR CL. 6 DN 500 X 400 | PC | 1553.6
M070924153 | RD CONC RPVC FF JR CL. 6 DN 500 X 450 | PC | 1724.5
M070924157 | RD CONC RPVC FF JR CL. 6 DN 600 X 400 | PC | 1824.18
M070924161 | RD CONC RPVC FF JR CL. 6 DN 600 X 450 | PC | 1665.65
M070924165 | RD CONC RPVC FF JR CL. 6 DN 600 X 500 | PC | 1431.62
M070924169 | RD CONC RPVC FF JR CL. 6 DN 700 X 450 | PC | 1963.38
M070924173 | RD CONC RPVC FF JR CL. 6 DN 700 X 500 | PC | 1683.35
M070924177 | RD CONC RPVC FF JR CL. 6 DN 700 X 600 | PC | 1699.71
M070924181 | RD CONC RPVC FF JR CL. 8 DN 40 X 25 | PC | 115.85
M070924185 | RD CONC RPVC FF JR CL. 8 DN 50 X 25 | PC | 124.34
M070924189 | RD CONC RPVC FF JR CL. 8 DN 50 X 40 | PC | 126.14
M070924193 | RD CONC RPVC FF JR CL. 8 DN 63 X 25 | PC | 133.98
M070924197 | RD CONC RPVC FF JR CL. 8 DN 63 X 40 | PC | 128.64
M070924201 | RD CONC RPVC FF JR CL. 8 DN 63 X 50 | PC | 142.78
M070924205 | RD CONC RPVC FF JR CL. 8 DN 75 X 40 | PC | 145.94
M070924209 | RD CONC RPVC FF JR CL. 8 DN 75 X 50 | PC | 140.12
M070924213 | RD CONC RPVC FF JR CL. 8 DN 75 X 63 | PC | 131.98
M070924217 | RD CONC RPVC FF JR CL. 8 DN 100 X 50 | PC | 250.47
M070924221 | RD CONC RPVC FF JR CL. 8 DN 100 X 63 | PC | 244.02
M070924225 | RD CONC RPVC FF JR CL. 8 DN 100 X 75 | PC | 239.66
M070924229 | RD CONC RPVC FF JR CL. 8 DN 125 X 63 | PC | 291.44
M070924233 | RD CONC RPVC FF JR CL. 8 DN 125 X 75 | PC | 273.64
M070924237 | RD CONC RPVC FF JR CL. 8 DN 125 X 100 | PC | 334.39
M070924241 | RD CONC RPVC FF JR CL. 8 DN 150 X 75 | PC | 315.86
M070924245 | RD CONC RPVC FF JR CL. 8 DN 150 X 100 | PC | 357.19
M070924249 | RD CONC RPVC FF JR CL. 8 DN 150 X 125 | PC | 339.11
M070924253 | RD CONC RPVC FF JR CL. 8 DN 200 X 100 | PC | 459.67
M070924257 | RD CONC RPVC FF JR CL. 8 DN 200 X 125 | PC | 441
M070924261 | RD CONC RPVC FF JR CL. 8 DN 200 X 150 | PC | 407.29
M070924265 | RD CONC RPVC FF JR CL. 8 DN 250 X 125 | PC | 570.58
M070924269 | RD CONC RPVC FF JR CL. 8 DN 250 X 150 | PC | 534.42
M070924273 | RD CONC RPVC FF JR CL. 8 DN 250 X 200 | PC | 501.88
M070924277 | RD CONC RPVC FF JR CL. 8 DN 300 X 150 | PC | 721.92
M070924281 | RD CONC RPVC FF JR CL. 8 DN 300 X 200 | PC | 758.01
M070924285 | RD CONC RPVC FF JR CL. 8 DN 300 X 250 | PC | 795.91
M070924289 | RD CONC RPVC FF JR CL. 8 DN 350 X 200 | PC | 883.27
M070924293 | RD CONC RPVC FF JR CL. 8 DN 350 X 250 | PC | 927.43
M070924297 | RD CONC RPVC FF JR CL. 8 DN 350 X 300 | PC | 973.81
M070924301 | RD CONC RPVC FF JR CL. 8 DN 400 X 250 | PC | 1030.17
M070924305 | RD CONC RPVC FF JR CL. 8 DN 400 X 300 | PC | 1081.68
M070924309 | RD CONC RPVC FF JR CL. 8 DN 400 X 350 | PC | 1135.77
M070924313 | RD CONC RPVC FF JR CL. 8 DN 450 X 300 | PC | 1219.95
M070924317 | RD CONC RPVC FF JR CL. 8 DN 450 X 350 | PC | 1280.95
M070924321 | RD CONC RPVC FF JR CL. 8 DN 450 X 400 | PC | 1345
M070924325 | RD CONC RPVC FF JR CL. 8 DN 500 X 350 | PC | 1399.65
M070924329 | RD CONC RPVC FF JR CL. 8 DN 500 X 400 | PC | 1553.6
M070924333 | RD CONC RPVC FF JR CL. 8 DN 500 X 450 | PC | 1724.5
M070924337 | RD CONC RPVC FF JR CL. 8 DN 600 X 400 | PC | 1824.18
M070924341 | RD CONC RPVC FF JR CL. 8 DN 600 X 450 | PC | 1665.65
M070924345 | RD CONC RPVC FF JR CL. 8 DN 600 X 500 | PC | 1748.93
M070924349 | RD CONC RPVC FF JR CL. 8 DN 700 X 450 | PC | 1963.38
M070924353 | RD CONC RPVC FF JR CL. 8 DN 700 X 500 | PC | 2061.55
M070924357 | RD CONC RPVC FF JR CL. 8 DN 700 X 600 | PC | 2164.62
M070925000 | REDUCAO CONCENTRICA RPVC FF JR CL. 10 / CL. 12
M070925001 | RD CONC RPVC FF JR CL. 10 DN 40 X 25 | PC | 115.85
M070925005 | RD CONC RPVC FF JR CL. 10 DN 50 X 25 | PC | 124.34
M070925009 | RD CONC RPVC FF JR CL. 10 DN 50 X 40 | PC | 126.14
M070925013 | RD CONC RPVC FF JR CL. 10 DN 63 X 25 | PC | 133.98
M070925017 | RD CONC RPVC FF JR CL. 10 DN 63 X 40 | PC | 128.64
M070925021 | RD CONC RPVC FF JR CL. 10 DN 63 X 50 | PC | 125.09
M070925025 | RD CONC RPVC FF JR CL. 10 DN 75 X 40 | PC | 145.94
M070925029 | RD CONC RPVC FF JR CL. 10 DN 75 X 50 | PC | 140.12
M070925033 | RD CONC RPVC FF JR CL. 10 DN 75 X 63 | PC | 131.98
M070925037 | RD CONC RPVC FF JR CL. 10 DN 100 X 50 | PC | 250.47
M070925041 | RD CONC RPVC FF JR CL. 10 DN 100 X 63 | PC | 244.02
M070925045 | RD CONC RPVC FF JR CL. 10 DN 100 X 75 | PC | 239.66
M070925049 | RD CONC RPVC FF JR CL. 10 DN 125 X 63 | PC | 291.44
M070925053 | RD CONC RPVC FF JR CL. 10 DN 125 X 75 | PC | 273.64
M070925057 | RD CONC RPVC FF JR CL. 10 DN 125 X 100 | PC | 334.39
M070925061 | RD CONC RPVC FF JR CL. 10 DN 150 X 75 | PC | 315.86
M070925065 | RD CONC RPVC FF JR CL. 10 DN 150 X 100 | PC | 357.19
M070925069 | RD CONC RPVC FF JR CL. 10 DN 150 X 125 | PC | 339.11
M070925073 | RD CONC RPVC FF JR CL. 10 DN 200 X 100 | PC | 459.67
M070925077 | RD CONC RPVC FF JR CL. 10 DN 200 X 125 | PC | 441
M070925081 | RD CONC RPVC FF JR CL. 10 DN 200 X 150 | PC | 407.29
M070925085 | RD CONC RPVC FF JR CL. 10 DN 250 X 125 | PC | 570.58
M070925089 | RD CONC RPVC FF JR CL. 10 DN 250 X 150 | PC | 534.42
M070925093 | RD CONC RPVC FF JR CL. 10 DN 250 X 200 | PC | 501.88
M070925097 | RD CONC RPVC FF JR CL. 10 DN 300 X 150 | PC | 721.92
M070925101 | RD CONC RPVC FF JR CL. 10 DN 300 X 200 | PC | 682.19
M070925105 | RD CONC RPVC FF JR CL. 10 DN 300 X 250 | PC | 614.88
M070925109 | RD CONC RPVC FF JR CL. 10 DN 350 X 200 | PC | 883.27
M070925113 | RD CONC RPVC FF JR CL. 10 DN 350 X 250 | PC | 803.94
M070925117 | RD CONC RPVC FF JR CL. 10 DN 350 X 300 | PC | 720.15
M070925121 | RD CONC RPVC FF JR CL. 10 DN 400 X 250 | PC | 1030.17
M070925125 | RD CONC RPVC FF JR CL. 10 DN 400 X 300 | PC | 944.8
M070925129 | RD CONC RPVC FF JR CL. 10 DN 400 X 350 | PC | 810.03
M070925133 | RD CONC RPVC FF JR CL. 10 DN 450 X 300 | PC | 1219.95
M070925137 | RD CONC RPVC FF JR CL. 10 DN 450 X 350 | PC | 1078.81
M070925141 | RD CONC RPVC FF JR CL. 10 DN 450 X 400 | PC | 930.24
M070925145 | RD CONC RPVC FF JR CL. 10 DN 500 X 350 | PC | 1399.65
M070925149 | RD CONC RPVC FF JR CL. 10 DN 500 X 400 | PC | 1553.6
M070925153 | RD CONC RPVC FF JR CL. 10 DN 500 X 450 | PC | 1724.5
M070925157 | RD CONC RPVC FF JR CL. 10 DN 600 X 400 | PC | 1824.18
M070925161 | RD CONC RPVC FF JR CL. 10 DN 600 X 450 | PC | 1665.65
M070925165 | RD CONC RPVC FF JR CL. 10 DN 600 X 500 | PC | 1431.62
M070925169 | RD CONC RPVC FF JR CL. 10 DN 700 X 450 | PC | 1963.38
M070925173 | RD CONC RPVC FF JR CL. 10 DN 700 X 500 | PC | 1683.35
M070925177 | RD CONC RPVC FF JR CL. 10 DN 700 X 600 | PC | 1699.71
M070925181 | RD CONC RPVC FF JR CL. 12 DN 40 X 25 | PC | 115.85
M070925185 | RD CONC RPVC FF JR CL. 12 DN 50 X 25 | PC | 124.34
M070925189 | RD CONC RPVC FF JR CL. 12 DN 50 X 40 | PC | 126.14
M070925193 | RD CONC RPVC FF JR CL. 12 DN 63 X 25 | PC | 133.98
M070925197 | RD CONC RPVC FF JR CL. 12 DN 63 X 40 | PC | 128.64
M070925201 | RD CONC RPVC FF JR CL. 12 DN 63 X 50 | PC | 142.78
M070925205 | RD CONC RPVC FF JR CL. 12 DN 75 X 40 | PC | 145.94
M070925209 | RD CONC RPVC FF JR CL. 12 DN 75 X 50 | PC | 140.12
M070925213 | RD CONC RPVC FF JR CL. 12 DN 75 X 63 | PC | 131.98
M070925217 | RD CONC RPVC FF JR CL. 12 DN 100 X 50 | PC | 250.47
M070925221 | RD CONC RPVC FF JR CL. 12 DN 100 X 63 | PC | 244.02
M070925225 | RD CONC RPVC FF JR CL. 12 DN 100 X 75 | PC | 239.66
M070925229 | RD CONC RPVC FF JR CL. 12 DN 125 X 63 | PC | 291.44
M070925233 | RD CONC RPVC FF JR CL. 12 DN 125 X 75 | PC | 273.64
M070925237 | RD CONC RPVC FF JR CL. 12 DN 125 X 100 | PC | 334.39
M070925241 | RD CONC RPVC FF JR CL. 12 DN 150 X 75 | PC | 315.86
M070925245 | RD CONC RPVC FF JR CL. 12 DN 150 X 100 | PC | 357.19
M070925249 | RD CONC RPVC FF JR CL. 12 DN 150 X 125 | PC | 339.11
M070925253 | RD CONC RPVC FF JR CL. 12 DN 200 X 100 | PC | 459.67
M070925257 | RD CONC RPVC FF JR CL. 12 DN 200 X 125 | PC | 441
M070925261 | RD CONC RPVC FF JR CL. 12 DN 200 X 150 | PC | 407.29
M070925265 | RD CONC RPVC FF JR CL. 12 DN 250 X 125 | PC | 570.58
M070925269 | RD CONC RPVC FF JR CL. 12 DN 250 X 150 | PC | 534.42
M070925273 | RD CONC RPVC FF JR CL. 12 DN 250 X 200 | PC | 501.88
M070925277 | RD CONC RPVC FF JR CL. 12 DN 300 X 150 | PC | 721.92
M070925281 | RD CONC RPVC FF JR CL. 12 DN 300 X 200 | PC | 758.01
M070925285 | RD CONC RPVC FF JR CL. 12 DN 300 X 250 | PC | 795.91
M070925289 | RD CONC RPVC FF JR CL. 12 DN 350 X 200 | PC | 883.27
M070925293 | RD CONC RPVC FF JR CL. 12 DN 350 X 250 | PC | 927.43
M070925297 | RD CONC RPVC FF JR CL. 12 DN 350 X 300 | PC | 973.81
M070925301 | RD CONC RPVC FF JR CL. 12 DN 400 X 250 | PC | 1030.17
M070925305 | RD CONC RPVC FF JR CL. 12 DN 400 X 300 | PC | 1081.68
M070925309 | RD CONC RPVC FF JR CL. 12 DN 400 X 350 | PC | 1135.77
M070925313 | RD CONC RPVC FF JR CL. 12 DN 450 X 300 | PC | 1219.95
M070925317 | RD CONC RPVC FF JR CL. 12 DN 450 X 350 | PC | 1280.95
M070925321 | RD CONC RPVC FF JR CL. 12 DN 450 X 400 | PC | 1345
M070925325 | RD CONC RPVC FF JR CL. 12 DN 500 X 350 | PC | 1399.65
M070925329 | RD CONC RPVC FF JR CL. 12 DN 500 X 400 | PC | 1553.6
M070925333 | RD CONC RPVC FF JR CL. 12 DN 500 X 450 | PC | 1724.5
M070925337 | RD CONC RPVC FF JR CL. 12 DN 600 X 400 | PC | 1824.18
M070925341 | RD CONC RPVC FF JR CL. 12 DN 600 X 450 | PC | 1665.65
M070925345 | RD CONC RPVC FF JR CL. 12 DN 600 X 500 | PC | 1748.93
M070925349 | RD CONC RPVC FF JR CL. 12 DN 700 X 450 | PC | 1963.38
M070925353 | RD CONC RPVC FF JR CL. 12 DN 700 X 500 | PC | 2061.55
M070925357 | RD CONC RPVC FF JR CL. 12 DN 700 X 600 | PC | 2164.62
M070926000 | REDUCAO CONCENTRICA RPVC FF JR CL. 14 / CL. 16
M070926001 | RD CONC RPVC FF JR CL. 14 DN 40 X 25 | PC | 117.01
M070926005 | RD CONC RPVC FF JR CL. 14 DN 50 X 25 | PC | 125.59
M070926009 | RD CONC RPVC FF JR CL. 14 DN 50 X 40 | PC | 127.41
M070926013 | RD CONC RPVC FF JR CL. 14 DN 63 X 25 | PC | 135.32
M070926017 | RD CONC RPVC FF JR CL. 14 DN 63 X 40 | PC | 129.92
M070926021 | RD CONC RPVC FF JR CL. 14 DN 63 X 50 | PC | 126.34
M070926025 | RD CONC RPVC FF JR CL. 14 DN 75 X 40 | PC | 147.39
M070926029 | RD CONC RPVC FF JR CL. 14 DN 75 X 50 | PC | 141.52
M070926033 | RD CONC RPVC FF JR CL. 14 DN 75 X 63 | PC | 133.3
M070926037 | RD CONC RPVC FF JR CL. 14 DN 100 X 50 | PC | 252.98
M070926041 | RD CONC RPVC FF JR CL. 14 DN 100 X 63 | PC | 246.46
M070926045 | RD CONC RPVC FF JR CL. 14 DN 100 X 75 | PC | 242.06
M070926049 | RD CONC RPVC FF JR CL. 14 DN 125 X 63 | PC | 294.36
M070926053 | RD CONC RPVC FF JR CL. 14 DN 125 X 75 | PC | 276.38
M070926057 | RD CONC RPVC FF JR CL. 14 DN 125 X 100 | PC | 337.73
M070926061 | RD CONC RPVC FF JR CL. 14 DN 150 X 75 | PC | 319.02
M070926065 | RD CONC RPVC FF JR CL. 14 DN 150 X 100 | PC | 360.76
M070926069 | RD CONC RPVC FF JR CL. 14 DN 150 X 125 | PC | 342.5
M070926073 | RD CONC RPVC FF JR CL. 14 DN 200 X 100 | PC | 464.27
M070926077 | RD CONC RPVC FF JR CL. 14 DN 200 X 125 | PC | 445.41
M070926081 | RD CONC RPVC FF JR CL. 14 DN 200 X 150 | PC | 411.36
M070926085 | RD CONC RPVC FF JR CL. 14 DN 250 X 125 | PC | 576.28
M070926089 | RD CONC RPVC FF JR CL. 14 DN 250 X 150 | PC | 539.77
M070926093 | RD CONC RPVC FF JR CL. 14 DN 250 X 200 | PC | 506.9
M070926097 | RD CONC RPVC FF JR CL. 14 DN 300 X 150 | PC | 729.14
M070926101 | RD CONC RPVC FF JR CL. 14 DN 300 X 200 | PC | 689.01
M070926105 | RD CONC RPVC FF JR CL. 14 DN 300 X 250 | PC | 621.03
M070926109 | RD CONC RPVC FF JR CL. 14 DN 350 X 200 | PC | 892.1
M070926113 | RD CONC RPVC FF JR CL. 14 DN 350 X 250 | PC | 811.98
M070926117 | RD CONC RPVC FF JR CL. 14 DN 350 X 300 | PC | 727.35
M070926121 | RD CONC RPVC FF JR CL. 14 DN 400 X 250 | PC | 1040.47
M070926125 | RD CONC RPVC FF JR CL. 14 DN 400 X 300 | PC | 954.25
M070926129 | RD CONC RPVC FF JR CL. 14 DN 400 X 350 | PC | 818.13
M070926133 | RD CONC RPVC FF JR CL. 14 DN 450 X 300 | PC | 1232.15
M070926137 | RD CONC RPVC FF JR CL. 14 DN 450 X 350 | PC | 1089.6
M070926141 | RD CONC RPVC FF JR CL. 14 DN 450 X 400 | PC | 939.54
M070926145 | RD CONC RPVC FF JR CL. 14 DN 500 X 350 | PC | 1413.65
M070926149 | RD CONC RPVC FF JR CL. 14 DN 500 X 400 | PC | 1569.13
M070926153 | RD CONC RPVC FF JR CL. 14 DN 500 X 450 | PC | 1741.74
M070926157 | RD CONC RPVC FF JR CL. 14 DN 600 X 400 | PC | 1842.42
M070926161 | RD CONC RPVC FF JR CL. 14 DN 600 X 450 | PC | 1682.31
M070926165 | RD CONC RPVC FF JR CL. 14 DN 600 X 500 | PC | 1445.93
M070926169 | RD CONC RPVC FF JR CL. 14 DN 700 X 450 | PC | 1983.01
M070926173 | RD CONC RPVC FF JR CL. 14 DN 700 X 500 | PC | 1700.19
M070926177 | RD CONC RPVC FF JR CL. 14 DN 700 X 600 | PC | 1716.7
M070926181 | RD CONC RPVC FF JR CL. 16 DN 40 X 25 | PC | 117.01
M070926185 | RD CONC RPVC FF JR CL. 16 DN 50 X 25 | PC | 125.59
M070926189 | RD CONC RPVC FF JR CL. 16 DN 50 X 40 | PC | 127.41
M070926193 | RD CONC RPVC FF JR CL. 16 DN 63 X 25 | PC | 135.32
M070926197 | RD CONC RPVC FF JR CL. 16 DN 63 X 40 | PC | 129.92
M070926201 | RD CONC RPVC FF JR CL. 16 DN 63 X 50 | PC | 144.21
M070926205 | RD CONC RPVC FF JR CL. 16 DN 75 X 40 | PC | 147.39
M070926209 | RD CONC RPVC FF JR CL. 16 DN 75 X 50 | PC | 141.52
M070926213 | RD CONC RPVC FF JR CL. 16 DN 75 X 63 | PC | 133.3
M070926217 | RD CONC RPVC FF JR CL. 16 DN 100 X 50 | PC | 252.98
M070926221 | RD CONC RPVC FF JR CL. 16 DN 100 X 63 | PC | 246.46
M070926225 | RD CONC RPVC FF JR CL. 16 DN 100 X 75 | PC | 242.06
M070926229 | RD CONC RPVC FF JR CL. 16 DN 125 X 63 | PC | 294.36
M070926233 | RD CONC RPVC FF JR CL. 16 DN 125 X 75 | PC | 276.38
M070926237 | RD CONC RPVC FF JR CL. 16 DN 125 X 100 | PC | 337.73
M070926241 | RD CONC RPVC FF JR CL. 16 DN 150 X 75 | PC | 319.02
M070926245 | RD CONC RPVC FF JR CL. 16 DN 150 X 100 | PC | 360.76
M070926249 | RD CONC RPVC FF JR CL. 16 DN 150 X 125 | PC | 342.5
M070926253 | RD CONC RPVC FF JR CL. 16 DN 200 X 100 | PC | 464.27
M070926257 | RD CONC RPVC FF JR CL. 16 DN 200 X 125 | PC | 445.41
M070926261 | RD CONC RPVC FF JR CL. 16 DN 200 X 150 | PC | 411.36
M070926265 | RD CONC RPVC FF JR CL. 16 DN 250 X 125 | PC | 576.28
M070926269 | RD CONC RPVC FF JR CL. 16 DN 250 X 150 | PC | 539.77
M070926273 | RD CONC RPVC FF JR CL. 16 DN 250 X 200 | PC | 506.9
M070926277 | RD CONC RPVC FF JR CL. 16 DN 300 X 150 | PC | 729.14
M070926281 | RD CONC RPVC FF JR CL. 16 DN 300 X 200 | PC | 765.59
M070926285 | RD CONC RPVC FF JR CL. 16 DN 300 X 250 | PC | 803.87
M070926289 | RD CONC RPVC FF JR CL. 16 DN 350 X 200 | PC | 892.1
M070926293 | RD CONC RPVC FF JR CL. 16 DN 350 X 250 | PC | 936.71
M070926297 | RD CONC RPVC FF JR CL. 16 DN 350 X 300 | PC | 983.54
M070926301 | RD CONC RPVC FF JR CL. 16 DN 400 X 250 | PC | 1040.47
M070926305 | RD CONC RPVC FF JR CL. 16 DN 400 X 300 | PC | 1092.5
M070926309 | RD CONC RPVC FF JR CL. 16 DN 400 X 350 | PC | 1147.12
M070926313 | RD CONC RPVC FF JR CL. 16 DN 450 X 300 | PC | 1232.15
M070926317 | RD CONC RPVC FF JR CL. 16 DN 450 X 350 | PC | 1293.76
M070926321 | RD CONC RPVC FF JR CL. 16 DN 450 X 400 | PC | 1358.45
M070926325 | RD CONC RPVC FF JR CL. 16 DN 500 X 350 | PC | 1413.65
M070926329 | RD CONC RPVC FF JR CL. 16 DN 500 X 400 | PC | 1569.13
M070926333 | RD CONC RPVC FF JR CL. 16 DN 500 X 450 | PC | 1741.74
M070926337 | RD CONC RPVC FF JR CL. 16 DN 600 X 400 | PC | 1842.42
M070926341 | RD CONC RPVC FF JR CL. 16 DN 600 X 450 | PC | 1682.31
M070926345 | RD CONC RPVC FF JR CL. 16 DN 600 X 500 | PC | 1766.42
M070926349 | RD CONC RPVC FF JR CL. 16 DN 700 X 450 | PC | 1983.01
M070926353 | RD CONC RPVC FF JR CL. 16 DN 700 X 500 | PC | 2082.16
M070926357 | RD CONC RPVC FF JR CL. 16 DN 700 X 600 | PC | 2186.27
M070928000 | REDUCAO EXCENTRICA RPVC FF JR CL. 6 / CL. 8
M070928001 | RD EXC RPVC FF JR CL. 6 DN 40 X 25 | PC | 115.85
M070928005 | RD EXC RPVC FF JR CL. 6 DN 50 X 25 | PC | 124.34
M070928009 | RD EXC RPVC FF JR CL. 6 DN 50 X 40 | PC | 126.14
M070928013 | RD EXC RPVC FF JR CL. 6 DN 63 X 25 | PC | 133.98
M070928017 | RD EXC RPVC FF JR CL. 6 DN 63 X 40 | PC | 128.64
M070928021 | RD EXC RPVC FF JR CL. 6 DN 63 X 50 | PC | 125.09
M070928025 | RD EXC RPVC FF JR CL. 6 DN 75 X 40 | PC | 145.94
M070928029 | RD EXC RPVC FF JR CL. 6 DN 75 X 50 | PC | 140.12
M070928033 | RD EXC RPVC FF JR CL. 6 DN 75 X 63 | PC | 131.98
M070928037 | RD EXC RPVC FF JR CL. 6 DN 100 X 50 | PC | 250.47
M070928041 | RD EXC RPVC FF JR CL. 6 DN 100 X 63 | PC | 244.02
M070928045 | RD EXC RPVC FF JR CL. 6 DN 100 X 75 | PC | 239.66
M070928049 | RD EXC RPVC FF JR CL. 6 DN 125 X 63 | PC | 291.44
M070928053 | RD EXC RPVC FF JR CL. 6 DN 125 X 75 | PC | 273.64
M070928057 | RD EXC RPVC FF JR CL. 6 DN 125 X 100 | PC | 334.39
M070928061 | RD EXC RPVC FF JR CL. 6 DN 150 X 75 | PC | 315.86
M070928065 | RD EXC RPVC FF JR CL. 6 DN 150 X 100 | PC | 357.19
M070928069 | RD EXC RPVC FF JR CL. 6 DN 150 X 125 | PC | 339.11
M070928073 | RD EXC RPVC FF JR CL. 6 DN 200 X 100 | PC | 459.67
M070928077 | RD EXC RPVC FF JR CL. 6 DN 200 X 125 | PC | 441
M070928081 | RD EXC RPVC FF JR CL. 6 DN 200 X 150 | PC | 407.29
M070928085 | RD EXC RPVC FF JR CL. 6 DN 250 X 125 | PC | 570.58
M070928089 | RD EXC RPVC FF JR CL. 6 DN 250 X 150 | PC | 534.42
M070928093 | RD EXC RPVC FF JR CL. 6 DN 250 X 200 | PC | 501.88
M070928097 | RD EXC RPVC FF JR CL. 6 DN 300 X 150 | PC | 721.92
M070928101 | RD EXC RPVC FF JR CL. 6 DN 300 X 200 | PC | 682.19
M070928105 | RD EXC RPVC FF JR CL. 6 DN 300 X 250 | PC | 614.88
M070928109 | RD EXC RPVC FF JR CL. 6 DN 350 X 200 | PC | 883.27
M070928113 | RD EXC RPVC FF JR CL. 6 DN 350 X 250 | PC | 803.94
M070928117 | RD EXC RPVC FF JR CL. 6 DN 350 X 300 | PC | 720.15
M070928121 | RD EXC RPVC FF JR CL. 6 DN 400 X 250 | PC | 1030.17
M070928125 | RD EXC RPVC FF JR CL. 6 DN 400 X 300 | PC | 944.8
M070928129 | RD EXC RPVC FF JR CL. 6 DN 400 X 350 | PC | 810.03
M070928133 | RD EXC RPVC FF JR CL. 6 DN 450 X 300 | PC | 1219.95
M070928137 | RD EXC RPVC FF JR CL. 6 DN 450 X 350 | PC | 1078.81
M070928141 | RD EXC RPVC FF JR CL. 6 DN 450 X 400 | PC | 930.24
M070928145 | RD EXC RPVC FF JR CL. 6 DN 500 X 350 | PC | 1399.65
M070928149 | RD EXC RPVC FF JR CL. 6 DN 500 X 400 | PC | 1553.6
M070928153 | RD EXC RPVC FF JR CL. 6 DN 500 X 450 | PC | 1724.5
M070928157 | RD EXC RPVC FF JR CL. 6 DN 600 X 400 | PC | 1824.18
M070928161 | RD EXC RPVC FF JR CL. 6 DN 600 X 450 | PC | 1665.65
M070928165 | RD EXC RPVC FF JR CL. 6 DN 600 X 500 | PC | 1431.62
M070928169 | RD EXC RPVC FF JR CL. 6 DN 700 X 450 | PC | 1963.38
M070928173 | RD EXC RPVC FF JR CL. 6 DN 700 X 500 | PC | 1683.35
M070928177 | RD EXC RPVC FF JR CL. 6 DN 700 X 600 | PC | 1699.71
M070928181 | RD EXC RPVC FF JR CL. 8 DN 40 X 25 | PC | 115.85
M070928185 | RD EXC RPVC FF JR CL. 8 DN 50 X 25 | PC | 124.34
M070928189 | RD EXC RPVC FF JR CL. 8 DN 50 X 40 | PC | 126.14
M070928193 | RD EXC RPVC FF JR CL. 8 DN 63 X 25 | PC | 133.98
M070928197 | RD EXC RPVC FF JR CL. 8 DN 63 X 40 | PC | 128.64
M070928201 | RD EXC RPVC FF JR CL. 8 DN 63 X 50 | PC | 142.78
M070928205 | RD EXC RPVC FF JR CL. 8 DN 75 X 40 | PC | 145.94
M070928209 | RD EXC RPVC FF JR CL. 8 DN 75 X 50 | PC | 140.12
M070928213 | RD EXC RPVC FF JR CL. 8 DN 75 X 63 | PC | 131.98
M070928217 | RD EXC RPVC FF JR CL. 8 DN 100 X 50 | PC | 250.47
M070928221 | RD EXC RPVC FF JR CL. 8 DN 100 X 63 | PC | 244.02
M070928225 | RD EXC RPVC FF JR CL. 8 DN 100 X 75 | PC | 239.66
M070928229 | RD EXC RPVC FF JR CL. 8 DN 125 X 63 | PC | 291.44
M070928233 | RD EXC RPVC FF JR CL. 8 DN 125 X 75 | PC | 273.64
M070928237 | RD EXC RPVC FF JR CL. 8 DN 125 X 100 | PC | 334.39
M070928241 | RD EXC RPVC FF JR CL. 8 DN 150 X 75 | PC | 315.86
M070928245 | RD EXC RPVC FF JR CL. 8 DN 150 X 100 | PC | 357.19
M070928249 | RD EXC RPVC FF JR CL. 8 DN 150 X 125 | PC | 339.11
M070928253 | RD EXC RPVC FF JR CL. 8 DN 200 X 100 | PC | 459.67
M070928257 | RD EXC RPVC FF JR CL. 8 DN 200 X 125 | PC | 441
M070928261 | RD EXC RPVC FF JR CL. 8 DN 200 X 150 | PC | 407.29
M070928265 | RD EXC RPVC FF JR CL. 8 DN 250 X 125 | PC | 570.58
M070928269 | RD EXC RPVC FF JR CL. 8 DN 250 X 150 | PC | 534.42
M070928273 | RD EXC RPVC FF JR CL. 8 DN 250 X 200 | PC | 501.88
M070928277 | RD EXC RPVC FF JR CL. 8 DN 300 X 150 | PC | 721.92
M070928281 | RD EXC RPVC FF JR CL. 8 DN 300 X 200 | PC | 758.01
M070928285 | RD EXC RPVC FF JR CL. 8 DN 300 X 250 | PC | 795.91
M070928289 | RD EXC RPVC FF JR CL. 8 DN 350 X 200 | PC | 883.27
M070928293 | RD EXC RPVC FF JR CL. 8 DN 350 X 250 | PC | 927.43
M070928297 | RD EXC RPVC FF JR CL. 8 DN 350 X 300 | PC | 973.81
M070928301 | RD EXC RPVC FF JR CL. 8 DN 400 X 250 | PC | 1030.17
M070928305 | RD EXC RPVC FF JR CL. 8 DN 400 X 300 | PC | 1081.68
M070928309 | RD EXC RPVC FF JR CL. 8 DN 400 X 350 | PC | 1135.77
M070928313 | RD EXC RPVC FF JR CL. 8 DN 450 X 300 | PC | 1219.95
M070928317 | RD EXC RPVC FF JR CL. 8 DN 450 X 350 | PC | 1280.95
M070928321 | RD EXC RPVC FF JR CL. 8 DN 450 X 400 | PC | 1345
M070928325 | RD EXC RPVC FF JR CL. 8 DN 500 X 350 | PC | 1399.65
M070928329 | RD EXC RPVC FF JR CL. 8 DN 500 X 400 | PC | 1553.6
M070928333 | RD EXC RPVC FF JR CL. 8 DN 500 X 450 | PC | 1724.5
M070928337 | RD EXC RPVC FF JR CL. 8 DN 600 X 400 | PC | 1824.18
M070928341 | RD EXC RPVC FF JR CL. 8 DN 600 X 450 | PC | 1665.65
M070928345 | RD EXC RPVC FF JR CL. 8 DN 600 X 500 | PC | 1748.93
M070928349 | RD EXC RPVC FF JR CL. 8 DN 700 X 450 | PC | 1963.38
M070928353 | RD EXC RPVC FF JR CL. 8 DN 700 X 500 | PC | 2061.55
M070928357 | RD EXC RPVC FF JR CL. 8 DN 700 X 600 | PC | 2164.62
M070929000 | REDUCAO EXCENTRICA RPVC FF JR CL. 10 / CL. 12
M070929001 | RD EXC RPVC FF JR CL. 10 DN 40 X 25 | PC | 115.85
M070929005 | RD EXC RPVC FF JR CL. 10 DN 50 X 25 | PC | 124.34
M070929009 | RD EXC RPVC FF JR CL. 10 DN 50 X 40 | PC | 126.14
M070929013 | RD EXC RPVC FF JR CL. 10 DN 63 X 25 | PC | 133.98
M070929017 | RD EXC RPVC FF JR CL. 10 DN 63 X 40 | PC | 128.64
M070929021 | RD EXC RPVC FF JR CL. 10 DN 63 X 50 | PC | 125.09
M070929025 | RD EXC RPVC FF JR CL. 10 DN 75 X 40 | PC | 145.94
M070929029 | RD EXC RPVC FF JR CL. 10 DN 75 X 50 | PC | 140.12
M070929033 | RD EXC RPVC FF JR CL. 10 DN 75 X 63 | PC | 131.98
M070929037 | RD EXC RPVC FF JR CL. 10 DN 100 X 50 | PC | 250.47
M070929041 | RD EXC RPVC FF JR CL. 10 DN 100 X 63 | PC | 244.02
M070929045 | RD EXC RPVC FF JR CL. 10 DN 100 X 75 | PC | 239.66
M070929049 | RD EXC RPVC FF JR CL. 10 DN 125 X 63 | PC | 291.44
M070929053 | RD EXC RPVC FF JR CL. 10 DN 125 X 75 | PC | 273.64
M070929057 | RD EXC RPVC FF JR CL. 10 DN 125 X 100 | PC | 334.39
M070929061 | RD EXC RPVC FF JR CL. 10 DN 150 X 75 | PC | 315.86
M070929065 | RD EXC RPVC FF JR CL. 10 DN 150 X 100 | PC | 357.19
M070929069 | RD EXC RPVC FF JR CL. 10 DN 150 X 125 | PC | 339.11
M070929073 | RD EXC RPVC FF JR CL. 10 DN 200 X 100 | PC | 459.67
M070929077 | RD EXC RPVC FF JR CL. 10 DN 200 X 125 | PC | 441
M070929081 | RD EXC RPVC FF JR CL. 10 DN 200 X 150 | PC | 407.29
M070929085 | RD EXC RPVC FF JR CL. 10 DN 250 X 125 | PC | 570.58
M070929089 | RD EXC RPVC FF JR CL. 10 DN 250 X 150 | PC | 534.42
M070929093 | RD EXC RPVC FF JR CL. 10 DN 250 X 200 | PC | 501.88
M070929097 | RD EXC RPVC FF JR CL. 10 DN 300 X 150 | PC | 721.92
M070929101 | RD EXC RPVC FF JR CL. 10 DN 300 X 200 | PC | 682.19
M070929105 | RD EXC RPVC FF JR CL. 10 DN 300 X 250 | PC | 614.88
M070929109 | RD EXC RPVC FF JR CL. 10 DN 350 X 200 | PC | 883.27
M070929113 | RD EXC RPVC FF JR CL. 10 DN 350 X 250 | PC | 803.94
M070929117 | RD EXC RPVC FF JR CL. 10 DN 350 X 300 | PC | 720.15
M070929121 | RD EXC RPVC FF JR CL. 10 DN 400 X 250 | PC | 1030.17
M070929125 | RD EXC RPVC FF JR CL. 10 DN 400 X 300 | PC | 944.8
M070929129 | RD EXC RPVC FF JR CL. 10 DN 400 X 350 | PC | 810.03
M070929133 | RD EXC RPVC FF JR CL. 10 DN 450 X 300 | PC | 1219.95
M070929137 | RD EXC RPVC FF JR CL. 10 DN 450 X 350 | PC | 1078.81
M070929141 | RD EXC RPVC FF JR CL. 10 DN 450 X 400 | PC | 930.24
M070929145 | RD EXC RPVC FF JR CL. 10 DN 500 X 350 | PC | 1399.65
M070929149 | RD EXC RPVC FF JR CL. 10 DN 500 X 400 | PC | 1553.6
M070929153 | RD EXC RPVC FF JR CL. 10 DN 500 X 450 | PC | 1724.5
M070929157 | RD EXC RPVC FF JR CL. 10 DN 600 X 400 | PC | 1824.18
M070929161 | RD EXC RPVC FF JR CL. 10 DN 600 X 450 | PC | 1665.65
M070929165 | RD EXC RPVC FF JR CL. 10 DN 600 X 500 | PC | 1431.62
M070929169 | RD EXC RPVC FF JR CL. 10 DN 700 X 450 | PC | 1963.38
M070929173 | RD EXC RPVC FF JR CL. 10 DN 700 X 500 | PC | 1683.35
M070929177 | RD EXC RPVC FF JR CL. 10 DN 700 X 600 | PC | 1699.71
M070929181 | RD EXC RPVC FF JR CL. 12 DN 40 X 25 | PC | 115.85
M070929185 | RD EXC RPVC FF JR CL. 12 DN 50 X 25 | PC | 124.34
M070929189 | RD EXC RPVC FF JR CL. 12 DN 50 X 40 | PC | 126.14
M070929193 | RD EXC RPVC FF JR CL. 12 DN 63 X 25 | PC | 133.98
M070929197 | RD EXC RPVC FF JR CL. 12 DN 63 X 40 | PC | 128.64
M070929201 | RD EXC RPVC FF JR CL. 12 DN 63 X 50 | PC | 142.78
M070929205 | RD EXC RPVC FF JR CL. 12 DN 75 X 40 | PC | 145.94
M070929209 | RD EXC RPVC FF JR CL. 12 DN 75 X 50 | PC | 140.12
M070929213 | RD EXC RPVC FF JR CL. 12 DN 75 X 63 | PC | 131.98
M070929217 | RD EXC RPVC FF JR CL. 12 DN 100 X 50 | PC | 250.47
M070929221 | RD EXC RPVC FF JR CL. 12 DN 100 X 63 | PC | 244.02
M070929225 | RD EXC RPVC FF JR CL. 12 DN 100 X 75 | PC | 239.66
M070929229 | RD EXC RPVC FF JR CL. 12 DN 125 X 63 | PC | 291.44
M070929233 | RD EXC RPVC FF JR CL. 12 DN 125 X 75 | PC | 273.64
M070929237 | RD EXC RPVC FF JR CL. 12 DN 125 X 100 | PC | 334.39
M070929241 | RD EXC RPVC FF JR CL. 12 DN 150 X 75 | PC | 315.86
M070929245 | RD EXC RPVC FF JR CL. 12 DN 150 X 100 | PC | 357.19
M070929249 | RD EXC RPVC FF JR CL. 12 DN 150 X 125 | PC | 339.11
M070929253 | RD EXC RPVC FF JR CL. 12 DN 200 X 100 | PC | 459.67
M070929257 | RD EXC RPVC FF JR CL. 12 DN 200 X 125 | PC | 441
M070929261 | RD EXC RPVC FF JR CL. 12 DN 200 X 150 | PC | 407.29
M070929265 | RD EXC RPVC FF JR CL. 12 DN 250 X 125 | PC | 570.58
M070929269 | RD EXC RPVC FF JR CL. 12 DN 250 X 150 | PC | 534.42
M070929273 | RD EXC RPVC FF JR CL. 12 DN 250 X 200 | PC | 501.88
M070929277 | RD EXC RPVC FF JR CL. 12 DN 300 X 150 | PC | 721.92
M070929281 | RD EXC RPVC FF JR CL. 12 DN 300 X 200 | PC | 758.01
M070929285 | RD EXC RPVC FF JR CL. 12 DN 300 X 250 | PC | 795.91
M070929289 | RD EXC RPVC FF JR CL. 12 DN 350 X 200 | PC | 883.27
M070929293 | RD EXC RPVC FF JR CL. 12 DN 350 X 250 | PC | 927.43
M070929297 | RD EXC RPVC FF JR CL. 12 DN 350 X 300 | PC | 973.81
M070929301 | RD EXC RPVC FF JR CL. 12 DN 400 X 250 | PC | 1030.17
M070929305 | RD EXC RPVC FF JR CL. 12 DN 400 X 300 | PC | 1081.68
M070929309 | RD EXC RPVC FF JR CL. 12 DN 400 X 350 | PC | 1135.77
M070929313 | RD EXC RPVC FF JR CL. 12 DN 450 X 300 | PC | 1219.95
M070929317 | RD EXC RPVC FF JR CL. 12 DN 450 X 350 | PC | 1280.95
M070929321 | RD EXC RPVC FF JR CL. 12 DN 450 X 400 | PC | 1345
M070929325 | RD EXC RPVC FF JR CL. 12 DN 500 X 350 | PC | 1399.65
M070929329 | RD EXC RPVC FF JR CL. 12 DN 500 X 400 | PC | 1553.6
M070929333 | RD EXC RPVC FF JR CL. 12 DN 500 X 450 | PC | 1724.5
M070929337 | RD EXC RPVC FF JR CL. 12 DN 600 X 400 | PC | 1824.18
M070929341 | RD EXC RPVC FF JR CL. 12 DN 600 X 450 | PC | 1665.65
M070929345 | RD EXC RPVC FF JR CL. 12 DN 600 X 500 | PC | 1748.93
M070929349 | RD EXC RPVC FF JR CL. 12 DN 700 X 450 | PC | 1963.38
M070929353 | RD EXC RPVC FF JR CL. 12 DN 700 X 500 | PC | 2061.55
M070929357 | RD EXC RPVC FF JR CL. 12 DN 700 X 600 | PC | 2164.62
M070930000 | REDUCAO EXCENTRICA RPVC FF JR CL. 14 / CL. 16
M070930001 | RD EXC RPVC FF JR CL. 14 DN 40 X 25 | PC | 117.01
M070930005 | RD EXC RPVC FF JR CL. 14 DN 50 X 25 | PC | 125.59
M070930009 | RD EXC RPVC FF JR CL. 14 DN 50 X 40 | PC | 127.41
M070930013 | RD EXC RPVC FF JR CL. 14 DN 63 X 25 | PC | 135.32
M070930017 | RD EXC RPVC FF JR CL. 14 DN 63 X 40 | PC | 129.92
M070930021 | RD EXC RPVC FF JR CL. 14 DN 63 X 50 | PC | 126.34
M070930025 | RD EXC RPVC FF JR CL. 14 DN 75 X 40 | PC | 147.39
M070930029 | RD EXC RPVC FF JR CL. 14 DN 75 X 50 | PC | 141.52
M070930033 | RD EXC RPVC FF JR CL. 14 DN 75 X 63 | PC | 133.3
M070930037 | RD EXC RPVC FF JR CL. 14 DN 100 X 50 | PC | 252.98
M070930041 | RD EXC RPVC FF JR CL. 14 DN 100 X 63 | PC | 246.46
M070930045 | RD EXC RPVC FF JR CL. 14 DN 100 X 75 | PC | 242.06
M070930049 | RD EXC RPVC FF JR CL. 14 DN 125 X 63 | PC | 294.36
M070930053 | RD EXC RPVC FF JR CL. 14 DN 125 X 75 | PC | 276.38
M070930057 | RD EXC RPVC FF JR CL. 14 DN 125 X 100 | PC | 337.73
M070930061 | RD EXC RPVC FF JR CL. 14 DN 150 X 75 | PC | 319.02
M070930065 | RD EXC RPVC FF JR CL. 14 DN 150 X 100 | PC | 360.76
M070930069 | RD EXC RPVC FF JR CL. 14 DN 150 X 125 | PC | 342.5
M070930073 | RD EXC RPVC FF JR CL. 14 DN 200 X 100 | PC | 464.27
M070930077 | RD EXC RPVC FF JR CL. 14 DN 200 X 125 | PC | 445.41
M070930081 | RD EXC RPVC FF JR CL. 14 DN 200 X 150 | PC | 411.36
M070930085 | RD EXC RPVC FF JR CL. 14 DN 250 X 125 | PC | 576.28
M070930089 | RD EXC RPVC FF JR CL. 14 DN 250 X 150 | PC | 539.77
M070930093 | RD EXC RPVC FF JR CL. 14 DN 250 X 200 | PC | 506.9
M070930097 | RD EXC RPVC FF JR CL. 14 DN 300 X 150 | PC | 729.14
M070930101 | RD EXC RPVC FF JR CL. 14 DN 300 X 200 | PC | 689.01
M070930105 | RD EXC RPVC FF JR CL. 14 DN 300 X 250 | PC | 621.03
M070930109 | RD EXC RPVC FF JR CL. 14 DN 350 X 200 | PC | 892.1
M070930113 | RD EXC RPVC FF JR CL. 14 DN 350 X 250 | PC | 811.98
M070930117 | RD EXC RPVC FF JR CL. 14 DN 350 X 300 | PC | 727.35
M070930121 | RD EXC RPVC FF JR CL. 14 DN 400 X 250 | PC | 1040.47
M070930125 | RD EXC RPVC FF JR CL. 14 DN 400 X 300 | PC | 954.25
M070930129 | RD EXC RPVC FF JR CL. 14 DN 400 X 350 | PC | 818.13
M070930133 | RD EXC RPVC FF JR CL. 14 DN 450 X 300 | PC | 1232.15
M070930137 | RD EXC RPVC FF JR CL. 14 DN 450 X 350 | PC | 1089.6
M070930141 | RD EXC RPVC FF JR CL. 14 DN 450 X 400 | PC | 939.54
M070930145 | RD EXC RPVC FF JR CL. 14 DN 500 X 350 | PC | 1413.65
M070930149 | RD EXC RPVC FF JR CL. 14 DN 500 X 400 | PC | 1569.13
M070930153 | RD EXC RPVC FF JR CL. 14 DN 500 X 450 | PC | 1741.74
M070930157 | RD EXC RPVC FF JR CL. 14 DN 600 X 400 | PC | 1842.42
M070930161 | RD EXC RPVC FF JR CL. 14 DN 600 X 450 | PC | 1682.31
M070930165 | RD EXC RPVC FF JR CL. 14 DN 600 X 500 | PC | 1445.93
M070930169 | RD EXC RPVC FF JR CL. 14 DN 700 X 450 | PC | 1983.01
M070930173 | RD EXC RPVC FF JR CL. 14 DN 700 X 500 | PC | 1700.19
M070930177 | RD EXC RPVC FF JR CL. 14 DN 700 X 600 | PC | 1716.7
M070930181 | RD EXC RPVC FF JR CL. 16 DN 40 X 25 | PC | 117.01
M070930185 | RD EXC RPVC FF JR CL. 16 DN 50 X 25 | PC | 125.59
M070930189 | RD EXC RPVC FF JR CL. 16 DN 50 X 40 | PC | 127.41
M070930193 | RD EXC RPVC FF JR CL. 16 DN 63 X 25 | PC | 135.32
M070930197 | RD EXC RPVC FF JR CL. 16 DN 63 X 40 | PC | 129.92
M070930201 | RD EXC RPVC FF JR CL. 16 DN 63 X 50 | PC | 144.21
M070930205 | RD EXC RPVC FF JR CL. 16 DN 75 X 40 | PC | 147.39
M070930209 | RD EXC RPVC FF JR CL. 16 DN 75 X 50 | PC | 141.52
M070930213 | RD EXC RPVC FF JR CL. 16 DN 75 X 63 | PC | 133.3
M070930217 | RD EXC RPVC FF JR CL. 16 DN 100 X 50 | PC | 252.98
M070930221 | RD EXC RPVC FF JR CL. 16 DN 100 X 63 | PC | 246.46
M070930225 | RD EXC RPVC FF JR CL. 16 DN 100 X 75 | PC | 242.06
M070930229 | RD EXC RPVC FF JR CL. 16 DN 125 X 63 | PC | 294.36
M070930233 | RD EXC RPVC FF JR CL. 16 DN 125 X 75 | PC | 276.38
M070930237 | RD EXC RPVC FF JR CL. 16 DN 125 X 100 | PC | 337.73
M070930241 | RD EXC RPVC FF JR CL. 16 DN 150 X 75 | PC | 319.02
M070930245 | RD EXC RPVC FF JR CL. 16 DN 150 X 100 | PC | 360.76
M070930249 | RD EXC RPVC FF JR CL. 16 DN 150 X 125 | PC | 342.5
M070930253 | RD EXC RPVC FF JR CL. 16 DN 200 X 100 | PC | 464.27
M070930257 | RD EXC RPVC FF JR CL. 16 DN 200 X 125 | PC | 445.41
M070930261 | RD EXC RPVC FF JR CL. 16 DN 200 X 150 | PC | 411.36
M070930265 | RD EXC RPVC FF JR CL. 16 DN 250 X 125 | PC | 576.28
M070930269 | RD EXC RPVC FF JR CL. 16 DN 250 X 150 | PC | 539.77
M070930273 | RD EXC RPVC FF JR CL. 16 DN 250 X 200 | PC | 506.9
M070930277 | RD EXC RPVC FF JR CL. 16 DN 300 X 150 | PC | 729.14
M070930281 | RD EXC RPVC FF JR CL. 16 DN 300 X 200 | PC | 765.59
M070930285 | RD EXC RPVC FF JR CL. 16 DN 300 X 250 | PC | 803.87
M070930289 | RD EXC RPVC FF JR CL. 16 DN 350 X 200 | PC | 892.1
M070930293 | RD EXC RPVC FF JR CL. 16 DN 350 X 250 | PC | 936.71
M070930297 | RD EXC RPVC FF JR CL. 16 DN 350 X 300 | PC | 983.54
M070930301 | RD EXC RPVC FF JR CL. 16 DN 400 X 250 | PC | 1040.47
M070930305 | RD EXC RPVC FF JR CL. 16 DN 400 X 300 | PC | 1092.5
M070930309 | RD EXC RPVC FF JR CL. 16 DN 400 X 350 | PC | 1147.12
M070930313 | RD EXC RPVC FF JR CL. 16 DN 450 X 300 | PC | 1232.15
M070930317 | RD EXC RPVC FF JR CL. 16 DN 450 X 350 | PC | 1293.76
M070930321 | RD EXC RPVC FF JR CL. 16 DN 450 X 400 | PC | 1358.45
M070930325 | RD EXC RPVC FF JR CL. 16 DN 500 X 350 | PC | 1413.65
M070930329 | RD EXC RPVC FF JR CL. 16 DN 500 X 400 | PC | 1569.13
M070930333 | RD EXC RPVC FF JR CL. 16 DN 500 X 450 | PC | 1741.74
M070930337 | RD EXC RPVC FF JR CL. 16 DN 600 X 400 | PC | 1842.42
M070930341 | RD EXC RPVC FF JR CL. 16 DN 600 X 450 | PC | 1682.31
M070930345 | RD EXC RPVC FF JR CL. 16 DN 600 X 500 | PC | 1766.42
M070930349 | RD EXC RPVC FF JR CL. 16 DN 700 X 450 | PC | 1983.01
M070930353 | RD EXC RPVC FF JR CL. 16 DN 700 X 500 | PC | 2082.16
M070930357 | RD EXC RPVC FF JR CL. 16 DN 700 X 600 | PC | 2186.27
M070932000 | TE RPVC FFF JR CL. 6 / CL. 8
M070932001 | TE RPVC FFF JR CL. 6 DN 25 | PC | 217.47
M070932005 | TE RPVC FFF JR CL. 6 DN 40 | PC | 242.71
M070932009 | TE RPVC FFF JR CL. 6 DN 50 | PC | 270.16
M070932013 | TE RPVC FFF JR CL. 6 DN 63 | PC | 277.71
M070932017 | TE RPVC FFF JR CL. 6 DN 75 | PC | 284.53
M070932021 | TE RPVC FFF JR CL. 6 DN 100 | PC | 486.3
M070932025 | TE RPVC FFF JR CL. 6 DN 125 | PC | 566
M070932029 | TE RPVC FFF JR CL. 6 DN 150 | PC | 623.76
M070932033 | TE RPVC FFF JR CL. 6 DN 200 | PC | 807.51
M070932037 | TE RPVC FFF JR CL. 6 DN 250 | PC | 972.61
M070932041 | TE RPVC FFF JR CL. 6 DN 300 | PC | 1203.41
M070932045 | TE RPVC FFF JR CL. 6 DN 350 | PC | 1406.7
M070932049 | TE RPVC FFF JR CL. 6 DN 400 | PC | 1619.72
M070932053 | TE RPVC FFF JR CL. 6 DN 450 | PC | 1949.94
M070932057 | TE RPVC FFF JR CL. 6 DN 500 | PC | 2169.93
M070932061 | TE RPVC FFF JR CL. 6 DN 600 | PC | 2581.3
M070932065 | TE RPVC FFF JR CL. 6 DN 700 | PC | 3464.87
M070932069 | TE RPVC FFF JR CL. 8 DN 25 | PC | 217.47
M070932073 | TE RPVC FFF JR CL. 8 DN 40 | PC | 242.71
M070932077 | TE RPVC FFF JR CL. 8 DN 50 | PC | 270.16
M070932081 | TE RPVC FFF JR CL. 8 DN 63 | PC | 277.71
M070932085 | TE RPVC FFF JR CL. 8 DN 75 | PC | 284.53
M070932089 | TE RPVC FFF JR CL. 8 DN 100 | PC | 486.3
M070932093 | TE RPVC FFF JR CL. 8 DN 125 | PC | 566
M070932097 | TE RPVC FFF JR CL. 8 DN 150 | PC | 623.76
M070932101 | TE RPVC FFF JR CL. 8 DN 200 | PC | 807.51
M070932105 | TE RPVC FFF JR CL. 8 DN 250 | PC | 972.61
M070932109 | TE RPVC FFF JR CL. 8 DN 300 | PC | 1203.41
M070932113 | TE RPVC FFF JR CL. 8 DN 350 | PC | 1406.7
M070932117 | TE RPVC FFF JR CL. 8 DN 400 | PC | 1619.72
M070932121 | TE RPVC FFF JR CL. 8 DN 450 | PC | 1949.94
M070932125 | TE RPVC FFF JR CL. 8 DN 500 | PC | 2169.93
M070932129 | TE RPVC FFF JR CL. 8 DN 600 | PC | 2581.3
M070932133 | TE RPVC FFF JR CL. 8 DN 700 | PC | 3464.87
M070933000 | TE RPVC FFF JR CL. 10 / CL. 12
M070933001 | TE RPVC FFF JR CL. 10 DN 25 | PC | 217.47
M070933005 | TE RPVC FFF JR CL. 10 DN 40 | PC | 242.71
M070933009 | TE RPVC FFF JR CL. 10 DN 50 | PC | 270.16
M070933013 | TE RPVC FFF JR CL. 10 DN 63 | PC | 277.71
M070933017 | TE RPVC FFF JR CL. 10 DN 75 | PC | 284.53
M070933021 | TE RPVC FFF JR CL. 10 DN 100 | PC | 486.3
M070933025 | TE RPVC FFF JR CL. 10 DN 125 | PC | 566
M070933029 | TE RPVC FFF JR CL. 10 DN 150 | PC | 623.76
M070933033 | TE RPVC FFF JR CL. 10 DN 200 | PC | 807.51
M070933037 | TE RPVC FFF JR CL. 10 DN 250 | PC | 972.61
M070933041 | TE RPVC FFF JR CL. 10 DN 300 | PC | 1203.41
M070933045 | TE RPVC FFF JR CL. 10 DN 350 | PC | 1406.7
M070933049 | TE RPVC FFF JR CL. 10 DN 400 | PC | 1619.72
M070933053 | TE RPVC FFF JR CL. 10 DN 450 | PC | 1949.94
M070933057 | TE RPVC FFF JR CL. 10 DN 500 | PC | 2169.93
M070933061 | TE RPVC FFF JR CL. 10 DN 600 | PC | 2581.3
M070933065 | TE RPVC FFF JR CL. 10 DN 700 | PC | 3464.87
M070933069 | TE RPVC FFF JR CL. 12 DN 25 | PC | 241.19
M070933073 | TE RPVC FFF JR CL. 12 DN 40 | PC | 263.1
M070933077 | TE RPVC FFF JR CL. 12 DN 50 | PC | 291.3
M070933081 | TE RPVC FFF JR CL. 12 DN 63 | PC | 297.69
M070933085 | TE RPVC FFF JR CL. 12 DN 75 | PC | 307.52
M070933089 | TE RPVC FFF JR CL. 12 DN 100 | PC | 511.69
M070933093 | TE RPVC FFF JR CL. 12 DN 125 | PC | 601.81
M070933097 | TE RPVC FFF JR CL. 12 DN 150 | PC | 667.52
M070933101 | TE RPVC FFF JR CL. 12 DN 200 | PC | 861.64
M070933105 | TE RPVC FFF JR CL. 12 DN 250 | PC | 1035.05
M070933109 | TE RPVC FFF JR CL. 12 DN 300 | PC | 1296.48
M070933113 | TE RPVC FFF JR CL. 12 DN 350 | PC | 1522.13
M070933117 | TE RPVC FFF JR CL. 12 DN 400 | PC | 1744.93
M070933121 | TE RPVC FFF JR CL. 12 DN 450 | PC | 2083.96
M070933125 | TE RPVC FFF JR CL. 12 DN 500 | PC | 2357.96
M070933129 | TE RPVC FFF JR CL. 12 DN 600 | PC | 2802.99
M070933133 | TE RPVC FFF JR CL. 12 DN 700 | PC | 3744.54
M070934000 | TE RPVC FFF JR CL. 14 / CL. 16
M070934001 | TE RPVC FFF JR CL. 14 DN 25 | PC | 241.19
M070934005 | TE RPVC FFF JR CL. 14 DN 40 | PC | 263.1
M070934009 | TE RPVC FFF JR CL. 14 DN 50 | PC | 291.3
M070934013 | TE RPVC FFF JR CL. 14 DN 63 | PC | 297.69
M070934017 | TE RPVC FFF JR CL. 14 DN 75 | PC | 307.52
M070934021 | TE RPVC FFF JR CL. 14 DN 100 | PC | 511.69
M070934025 | TE RPVC FFF JR CL. 14 DN 125 | PC | 601.81
M070934029 | TE RPVC FFF JR CL. 14 DN 150 | PC | 667.52
M070934033 | TE RPVC FFF JR CL. 14 DN 200 | PC | 861.64
M070934037 | TE RPVC FFF JR CL. 14 DN 250 | PC | 1035.05
M070934041 | TE RPVC FFF JR CL. 14 DN 300 | PC | 1296.48
M070934045 | TE RPVC FFF JR CL. 14 DN 350 | PC | 1522.13
M070934049 | TE RPVC FFF JR CL. 14 DN 400 | PC | 1744.93
M070934053 | TE RPVC FFF JR CL. 14 DN 450 | PC | 2083.96
M070934057 | TE RPVC FFF JR CL. 14 DN 500 | PC | 2357.96
M070934061 | TE RPVC FFF JR CL. 14 DN 600 | PC | 2802.99
M070934065 | TE RPVC FFF JR CL. 14 DN 700 | PC | 3744.54
M070934069 | TE RPVC FFF JR CL. 16 DN 25 | PC | 241.19
M070934073 | TE RPVC FFF JR CL. 16 DN 40 | PC | 263.1
M070934077 | TE RPVC FFF JR CL. 16 DN 50 | PC | 291.3
M070934081 | TE RPVC FFF JR CL. 16 DN 63 | PC | 297.69
M070934085 | TE RPVC FFF JR CL. 16 DN 75 | PC | 307.52
M070934089 | TE RPVC FFF JR CL. 16 DN 100 | PC | 511.69
M070934093 | TE RPVC FFF JR CL. 16 DN 125 | PC | 601.81
M070934097 | TE RPVC FFF JR CL. 16 DN 150 | PC | 667.52
M070934101 | TE RPVC FFF JR CL. 16 DN 200 | PC | 861.64
M070934105 | TE RPVC FFF JR CL. 16 DN 250 | PC | 1035.05
M070934109 | TE RPVC FFF JR CL. 16 DN 300 | PC | 1296.48
M070934113 | TE RPVC FFF JR CL. 16 DN 350 | PC | 1522.13
M070934117 | TE RPVC FFF JR CL. 16 DN 400 | PC | 1744.93
M070934121 | TE RPVC FFF JR CL. 16 DN 450 | PC | 2083.96
M070934125 | TE RPVC FFF JR CL. 16 DN 500 | PC | 2357.96
M070934129 | TE RPVC FFF JR CL. 16 DN 600 | PC | 2802.99
M070934133 | TE RPVC FFF JR CL. 16 DN 700 | PC | 3744.54
M070936000 | TE DE REDUCAO RPVC FFF JR CL. 6 / CL. 8
M070936001 | TE RD RPVC FFF JR CL. 6 DN 40 X 25 | PC | 253.94
M070936003 | TE RD RPVC FFF JR CL. 6 DN 50 X 25 | PC | 260.53
M070936005 | TE RD RPVC FFF JR CL. 6 DN 50 X 40 | PC | 266.82
M070936007 | TE RD RPVC FFF JR CL. 6 DN 63 X 25 | PC | 265.28
M070936009 | TE RD RPVC FFF JR CL. 6 DN 63 X 40 | PC | 271.6
M070936011 | TE RD RPVC FFF JR CL. 6 DN 63 X 50 | PC | 274.89
M070936013 | TE RD RPVC FFF JR CL. 6 DN 75 X 25 | PC | 270.24
M070936015 | TE RD RPVC FFF JR CL. 6 DN 75 X 40 | PC | 276.56
M070936017 | TE RD RPVC FFF JR CL. 6 DN 75 X 50 | PC | 279.87
M070936019 | TE RD RPVC FFF JR CL. 6 DN 75 X 63 | PC | 282.02
M070936021 | TE RD RPVC FFF JR CL. 6 DN 100 X 25 | PC | 403.86
M070936023 | TE RD RPVC FFF JR CL. 6 DN 100 X 40 | PC | 410.19
M070936025 | TE RD RPVC FFF JR CL. 6 DN 100 X 50 | PC | 413.54
M070936027 | TE RD RPVC FFF JR CL. 6 DN 100 X 63 | PC | 415.65
M070936029 | TE RD RPVC FFF JR CL. 6 DN 100 X 75 | PC | 418.15
M070936031 | TE RD RPVC FFF JR CL. 6 DN 125 X 25 | PC | 453.28
M070936033 | TE RD RPVC FFF JR CL. 6 DN 125 X 40 | PC | 459.61
M070936035 | TE RD RPVC FFF JR CL. 6 DN 125 X 50 | PC | 462.94
M070936037 | TE RD RPVC FFF JR CL. 6 DN 125 X 63 | PC | 465.06
M070936039 | TE RD RPVC FFF JR CL. 6 DN 125 X 75 | PC | 467.56
M070936041 | TE RD RPVC FFF JR CL. 6 DN 125 X 100 | PC | 535.72
M070936043 | TE RD RPVC FFF JR CL. 6 DN 150 X 25 | PC | 487.25
M070936045 | TE RD RPVC FFF JR CL. 6 DN 150 X 40 | PC | 493.59
M070936047 | TE RD RPVC FFF JR CL. 6 DN 150 X 50 | PC | 496.89
M070936049 | TE RD RPVC FFF JR CL. 6 DN 150 X 63 | PC | 499.03
M070936051 | TE RD RPVC FFF JR CL. 6 DN 150 X 75 | PC | 501.52
M070936053 | TE RD RPVC FFF JR CL. 6 DN 150 X 100 | PC | 569.7
M070936055 | TE RD RPVC FFF JR CL. 6 DN 150 X 125 | PC | 599.97
M070936057 | TE RD RPVC FFF JR CL. 6 DN 200 X 25 | PC | 598.43
M070936059 | TE RD RPVC FFF JR CL. 6 DN 200 X 40 | PC | 604.76
M070936061 | TE RD RPVC FFF JR CL. 6 DN 200 X 50 | PC | 608.07
M070936063 | TE RD RPVC FFF JR CL. 6 DN 200 X 63 | PC | 610.21
M070936065 | TE RD RPVC FFF JR CL. 6 DN 200 X 75 | PC | 612.71
M070936067 | TE RD RPVC FFF JR CL. 6 DN 200 X 100 | PC | 680.87
M070936069 | TE RD RPVC FFF JR CL. 6 DN 200 X 125 | PC | 711.16
M070936071 | TE RD RPVC FFF JR CL. 6 DN 200 X 150 | PC | 734.93
M070936073 | TE RD RPVC FFF JR CL. 6 DN 250 X 25 | PC | 699.01
M070936075 | TE RD RPVC FFF JR CL. 6 DN 250 X 40 | PC | 705.35
M070936077 | TE RD RPVC FFF JR CL. 6 DN 250 X 50 | PC | 708.67
M070936079 | TE RD RPVC FFF JR CL. 6 DN 250 X 63 | PC | 710.79
M070936081 | TE RD RPVC FFF JR CL. 6 DN 250 X 75 | PC | 713.3
M070936083 | TE RD RPVC FFF JR CL. 6 DN 250 X 100 | PC | 781.46
M070936085 | TE RD RPVC FFF JR CL. 6 DN 250 X 125 | PC | 811.73
M070936087 | TE RD RPVC FFF JR CL. 6 DN 250 X 150 | PC | 835.53
M070936089 | TE RD RPVC FFF JR CL. 6 DN 250 X 200 | PC | 908.08
M070936091 | TE RD RPVC FFF JR CL. 6 DN 300 X 25 | PC | 845.15
M070936093 | TE RD RPVC FFF JR CL. 6 DN 300 X 40 | PC | 851.46
M070936095 | TE RD RPVC FFF JR CL. 6 DN 300 X 50 | PC | 854.77
M070936097 | TE RD RPVC FFF JR CL. 6 DN 300 X 63 | PC | 850.11
M070936099 | TE RD RPVC FFF JR CL. 6 DN 300 X 75 | PC | 859.42
M070936101 | TE RD RPVC FFF JR CL. 6 DN 300 X 100 | PC | 927.59
M070936103 | TE RD RPVC FFF JR CL. 6 DN 300 X 125 | PC | 957.85
M070936105 | TE RD RPVC FFF JR CL. 6 DN 300 X 150 | PC | 981.65
M070936107 | TE RD RPVC FFF JR CL. 6 DN 300 X 200 | PC | 1054.18
M070936109 | TE RD RPVC FFF JR CL. 6 DN 300 X 250 | PC | 1118.71
M070936111 | TE RD RPVC FFF JR CL. 6 DN 350 X 25 | PC | 968.83
M070936113 | TE RD RPVC FFF JR CL. 6 DN 350 X 40 | PC | 975.16
M070936115 | TE RD RPVC FFF JR CL. 6 DN 350 X 50 | PC | 978.47
M070936117 | TE RD RPVC FFF JR CL. 6 DN 350 X 63 | PC | 980.61
M070936119 | TE RD RPVC FFF JR CL. 6 DN 350 X 75 | PC | 983.12
M070936121 | TE RD RPVC FFF JR CL. 6 DN 350 X 100 | PC | 1051.27
M070936123 | TE RD RPVC FFF JR CL. 6 DN 350 X 125 | PC | 1081.56
M070936125 | TE RD RPVC FFF JR CL. 6 DN 350 X 150 | PC | 1105.35
M070936127 | TE RD RPVC FFF JR CL. 6 DN 350 X 200 | PC | 1177.92
M070936129 | TE RD RPVC FFF JR CL. 6 DN 350 X 250 | PC | 1242.44
M070936131 | TE RD RPVC FFF JR CL. 6 DN 350 X 300 | PC | 1327.12
M070936133 | TE RD RPVC FFF JR CL. 6 DN 400 X 25 | PC | 1100.7
M070936135 | TE RD RPVC FFF JR CL. 6 DN 400 X 40 | PC | 1107.03
M070936137 | TE RD RPVC FFF JR CL. 6 DN 400 X 50 | PC | 1110.37
M070936139 | TE RD RPVC FFF JR CL. 6 DN 400 X 63 | PC | 1112.49
M070936141 | TE RD RPVC FFF JR CL. 6 DN 400 X 75 | PC | 1114.98
M070936143 | TE RD RPVC FFF JR CL. 6 DN 400 X 100 | PC | 1183.14
M070936145 | TE RD RPVC FFF JR CL. 6 DN 400 X 125 | PC | 1213.42
M070936147 | TE RD RPVC FFF JR CL. 6 DN 400 X 150 | PC | 1237.22
M070936149 | TE RD RPVC FFF JR CL. 6 DN 400 X 200 | PC | 1309.77
M070936151 | TE RD RPVC FFF JR CL. 6 DN 400 X 250 | PC | 1374.3
M070936153 | TE RD RPVC FFF JR CL. 6 DN 400 X 300 | PC | 1459
M070936155 | TE RD RPVC FFF JR CL. 6 DN 400 X 350 | PC | 1538.56
M070936157 | TE RD RPVC FFF JR CL. 6 DN 450 X 25 | PC | 1305.58
M070936159 | TE RD RPVC FFF JR CL. 6 DN 450 X 40 | PC | 1311.92
M070936161 | TE RD RPVC FFF JR CL. 6 DN 450 X 50 | PC | 1315.24
M070936163 | TE RD RPVC FFF JR CL. 6 DN 450 X 63 | PC | 1317.36
M070936165 | TE RD RPVC FFF JR CL. 6 DN 450 X 75 | PC | 1319.86
M070936167 | TE RD RPVC FFF JR CL. 6 DN 450 X 100 | PC | 1388.02
M070936169 | TE RD RPVC FFF JR CL. 6 DN 450 X 125 | PC | 1418.31
M070936171 | TE RD RPVC FFF JR CL. 6 DN 450 X 150 | PC | 1442.09
M070936173 | TE RD RPVC FFF JR CL. 6 DN 450 X 200 | PC | 1514.65
M070936175 | TE RD RPVC FFF JR CL. 6 DN 450 X 250 | PC | 1579.17
M070936177 | TE RD RPVC FFF JR CL. 6 DN 450 X 300 | PC | 1663.86
M070936179 | TE RD RPVC FFF JR CL. 6 DN 450 X 350 | PC | 1743.43
M070936181 | TE RD RPVC FFF JR CL. 6 DN 450 X 400 | PC | 1824.59
M070936183 | TE RD RPVC FFF JR CL. 6 DN 500 X 25 | PC | 1443.15
M070936185 | TE RD RPVC FFF JR CL. 6 DN 500 X 40 | PC | 1449.92
M070936187 | TE RD RPVC FFF JR CL. 6 DN 500 X 50 | PC | 1452.8
M070936189 | TE RD RPVC FFF JR CL. 6 DN 500 X 63 | PC | 1454.92
M070936191 | TE RD RPVC FFF JR CL. 6 DN 500 X 75 | PC | 1457.41
M070936193 | TE RD RPVC FFF JR CL. 6 DN 500 X 100 | PC | 1525.58
M070936195 | TE RD RPVC FFF JR CL. 6 DN 500 X 125 | PC | 1533.16
M070936197 | TE RD RPVC FFF JR CL. 6 DN 500 X 150 | PC | 1579.67
M070936199 | TE RD RPVC FFF JR CL. 6 DN 500 X 200 | PC | 1652.21
M070936201 | TE RD RPVC FFF JR CL. 6 DN 500 X 250 | PC | 1716.75
M070936203 | TE RD RPVC FFF JR CL. 6 DN 500 X 300 | PC | 1801.44
M070936205 | TE RD RPVC FFF JR CL. 6 DN 500 X 350 | PC | 1881
M070936207 | TE RD RPVC FFF JR CL. 6 DN 500 X 400 | PC | 1962.17
M070936209 | TE RD RPVC FFF JR CL. 6 DN 500 X 450 | PC | 2087.52
M070936211 | TE RD RPVC FFF JR CL. 6 DN 600 X 25 | PC | 1682.35
M070936213 | TE RD RPVC FFF JR CL. 6 DN 600 X 40 | PC | 1688.67
M070936215 | TE RD RPVC FFF JR CL. 6 DN 600 X 50 | PC | 1691.99
M070936217 | TE RD RPVC FFF JR CL. 6 DN 600 X 63 | PC | 1694.12
M070936219 | TE RD RPVC FFF JR CL. 6 DN 600 X 75 | PC | 1696.64
M070936221 | TE RD RPVC FFF JR CL. 6 DN 600 X 100 | PC | 1764.77
M070936223 | TE RD RPVC FFF JR CL. 6 DN 600 X 125 | PC | 1795.08
M070936225 | TE RD RPVC FFF JR CL. 6 DN 600 X 150 | PC | 1818.87
M070936227 | TE RD RPVC FFF JR CL. 6 DN 600 X 200 | PC | 1891.42
M070936229 | TE RD RPVC FFF JR CL. 6 DN 600 X 250 | PC | 1955.95
M070936231 | TE RD RPVC FFF JR CL. 6 DN 600 X 300 | PC | 2040.62
M070936233 | TE RD RPVC FFF JR CL. 6 DN 600 X 350 | PC | 2120.23
M070936235 | TE RD RPVC FFF JR CL. 6 DN 600 X 400 | PC | 2201.38
M070936237 | TE RD RPVC FFF JR CL. 6 DN 600 X 450 | PC | 2326.72
M070936239 | TE RD RPVC FFF JR CL. 6 DN 600 X 500 | PC | 2409.16
M070936241 | TE RD RPVC FFF JR CL. 6 DN 700 X 25 | PC | 2228.75
M070936243 | TE RD RPVC FFF JR CL. 6 DN 700 X 40 | PC | 2235.06
M070936245 | TE RD RPVC FFF JR CL. 6 DN 700 X 50 | PC | 2238.37
M070936247 | TE RD RPVC FFF JR CL. 6 DN 700 X 63 | PC | 2240.52
M070936249 | TE RD RPVC FFF JR CL. 6 DN 700 X 75 | PC | 2243.04
M070936251 | TE RD RPVC FFF JR CL. 6 DN 700 X 100 | PC | 2311.18
M070936253 | TE RD RPVC FFF JR CL. 6 DN 700 X 125 | PC | 2341.47
M070936255 | TE RD RPVC FFF JR CL. 6 DN 700 X 150 | PC | 2365.25
M070936257 | TE RD RPVC FFF JR CL. 6 DN 700 X 200 | PC | 2437.82
M070936259 | TE RD RPVC FFF JR CL. 6 DN 700 X 250 | PC | 2502.34
M070936261 | TE RD RPVC FFF JR CL. 6 DN 700 X 300 | PC | 2587.03
M070936263 | TE RD RPVC FFF JR CL. 6 DN 700 X 350 | PC | 2666.62
M070936265 | TE RD RPVC FFF JR CL. 6 DN 700 X 400 | PC | 2747.75
M070936267 | TE RD RPVC FFF JR CL. 6 DN 700 X 450 | PC | 2873.12
M070936269 | TE RD RPVC FFF JR CL. 6 DN 700 X 500 | PC | 2955.53
M070936271 | TE RD RPVC FFF JR CL. 6 DN 700 X 600 | PC | 3127.68
M070936273 | TE RD RPVC FFF JR CL. 8 DN 40 X 25 | PC | 253.94
M070936275 | TE RD RPVC FFF JR CL. 8 DN 50 X 25 | PC | 260.53
M070936277 | TE RD RPVC FFF JR CL. 8 DN 50 X 40 | PC | 266.82
M070936279 | TE RD RPVC FFF JR CL. 8 DN 63 X 25 | PC | 265.28
M070936281 | TE RD RPVC FFF JR CL. 8 DN 63 X 40 | PC | 271.6
M070936283 | TE RD RPVC FFF JR CL. 8 DN 63 X 50 | PC | 274.89
M070936285 | TE RD RPVC FFF JR CL. 8 DN 75 X 25 | PC | 270.24
M070936287 | TE RD RPVC FFF JR CL. 8 DN 75 X 40 | PC | 276.56
M070936289 | TE RD RPVC FFF JR CL. 8 DN 75 X 50 | PC | 279.87
M070936291 | TE RD RPVC FFF JR CL. 8 DN 75 X 63 | PC | 282.02
M070936293 | TE RD RPVC FFF JR CL. 8 DN 100 X 25 | PC | 403.86
M070936295 | TE RD RPVC FFF JR CL. 8 DN 100 X 40 | PC | 410.19
M070936297 | TE RD RPVC FFF JR CL. 8 DN 100 X 50 | PC | 413.54
M070936299 | TE RD RPVC FFF JR CL. 8 DN 100 X 63 | PC | 415.65
M070936301 | TE RD RPVC FFF JR CL. 8 DN 100 X 75 | PC | 418.15
M070936303 | TE RD RPVC FFF JR CL. 8 DN 125 X 25 | PC | 453.28
M070936305 | TE RD RPVC FFF JR CL. 8 DN 125 X 40 | PC | 459.61
M070936307 | TE RD RPVC FFF JR CL. 8 DN 125 X 50 | PC | 462.94
M070936309 | TE RD RPVC FFF JR CL. 8 DN 125 X 63 | PC | 465.06
M070936311 | TE RD RPVC FFF JR CL. 8 DN 125 X 75 | PC | 467.56
M070936313 | TE RD RPVC FFF JR CL. 8 DN 125 X 100 | PC | 535.72
M070936315 | TE RD RPVC FFF JR CL. 8 DN 150 X 25 | PC | 487.25
M070936317 | TE RD RPVC FFF JR CL. 8 DN 150 X 40 | PC | 493.59
M070936319 | TE RD RPVC FFF JR CL. 8 DN 150 X 50 | PC | 496.89
M070936321 | TE RD RPVC FFF JR CL. 8 DN 150 X 63 | PC | 499.03
M070936323 | TE RD RPVC FFF JR CL. 8 DN 150 X 75 | PC | 501.52
M070936325 | TE RD RPVC FFF JR CL. 8 DN 150 X 100 | PC | 569.7
M070936327 | TE RD RPVC FFF JR CL. 8 DN 150 X 125 | PC | 599.97
M070936329 | TE RD RPVC FFF JR CL. 8 DN 200 X 25 | PC | 598.43
M070936331 | TE RD RPVC FFF JR CL. 8 DN 200 X 40 | PC | 604.76
M070936333 | TE RD RPVC FFF JR CL. 8 DN 200 X 50 | PC | 608.07
M070936335 | TE RD RPVC FFF JR CL. 8 DN 200 X 63 | PC | 610.21
M070936337 | TE RD RPVC FFF JR CL. 8 DN 200 X 75 | PC | 612.71
M070936339 | TE RD RPVC FFF JR CL. 8 DN 200 X 100 | PC | 680.87
M070936341 | TE RD RPVC FFF JR CL. 8 DN 200 X 125 | PC | 711.16
M070936343 | TE RD RPVC FFF JR CL. 8 DN 200 X 150 | PC | 734.93
M070936345 | TE RD RPVC FFF JR CL. 8 DN 250 X 25 | PC | 699.01
M070936347 | TE RD RPVC FFF JR CL. 8 DN 250 X 40 | PC | 705.35
M070936349 | TE RD RPVC FFF JR CL. 8 DN 250 X 50 | PC | 708.67
M070936351 | TE RD RPVC FFF JR CL. 8 DN 250 X 63 | PC | 710.79
M070936353 | TE RD RPVC FFF JR CL. 8 DN 250 X 75 | PC | 713.3
M070936355 | TE RD RPVC FFF JR CL. 8 DN 250 X 100 | PC | 781.46
M070936357 | TE RD RPVC FFF JR CL. 8 DN 250 X 125 | PC | 811.73
M070936359 | TE RD RPVC FFF JR CL. 8 DN 250 X 150 | PC | 835.53
M070936361 | TE RD RPVC FFF JR CL. 8 DN 250 X 200 | PC | 908.08
M070936363 | TE RD RPVC FFF JR CL. 8 DN 300 X 25 | PC | 845.15
M070936365 | TE RD RPVC FFF JR CL. 8 DN 300 X 40 | PC | 851.46
M070936367 | TE RD RPVC FFF JR CL. 8 DN 300 X 50 | PC | 854.77
M070936369 | TE RD RPVC FFF JR CL. 8 DN 300 X 63 | PC | 850.11
M070936371 | TE RD RPVC FFF JR CL. 8 DN 300 X 75 | PC | 859.42
M070936373 | TE RD RPVC FFF JR CL. 8 DN 300 X 100 | PC | 927.59
M070936375 | TE RD RPVC FFF JR CL. 8 DN 300 X 125 | PC | 957.85
M070936377 | TE RD RPVC FFF JR CL. 8 DN 300 X 150 | PC | 981.65
M070936379 | TE RD RPVC FFF JR CL. 8 DN 300 X 200 | PC | 1054.18
M070936381 | TE RD RPVC FFF JR CL. 8 DN 300 X 250 | PC | 1118.71
M070936383 | TE RD RPVC FFF JR CL. 8 DN 350 X 25 | PC | 968.83
M070936385 | TE RD RPVC FFF JR CL. 8 DN 350 X 40 | PC | 975.16
M070936387 | TE RD RPVC FFF JR CL. 8 DN 350 X 50 | PC | 978.47
M070936389 | TE RD RPVC FFF JR CL. 8 DN 350 X 63 | PC | 980.61
M070936391 | TE RD RPVC FFF JR CL. 8 DN 350 X 75 | PC | 983.12
M070936393 | TE RD RPVC FFF JR CL. 8 DN 350 X 100 | PC | 1051.27
M070936395 | TE RD RPVC FFF JR CL. 8 DN 350 X 125 | PC | 1081.56
M070936397 | TE RD RPVC FFF JR CL. 8 DN 350 X 150 | PC | 1105.35
M070936399 | TE RD RPVC FFF JR CL. 8 DN 350 X 200 | PC | 1177.92
M070936401 | TE RD RPVC FFF JR CL. 8 DN 350 X 250 | PC | 1242.44
M070936403 | TE RD RPVC FFF JR CL. 8 DN 350 X 300 | PC | 1327.12
M070936405 | TE RD RPVC FFF JR CL. 8 DN 400 X 25 | PC | 1100.7
M070936407 | TE RD RPVC FFF JR CL. 8 DN 400 X 40 | PC | 1107.03
M070936409 | TE RD RPVC FFF JR CL. 8 DN 400 X 50 | PC | 1110.37
M070936411 | TE RD RPVC FFF JR CL. 8 DN 400 X 63 | PC | 1112.49
M070936413 | TE RD RPVC FFF JR CL. 8 DN 400 X 75 | PC | 1114.98
M070936415 | TE RD RPVC FFF JR CL. 8 DN 400 X 100 | PC | 1183.14
M070936417 | TE RD RPVC FFF JR CL. 8 DN 400 X 125 | PC | 1213.42
M070936419 | TE RD RPVC FFF JR CL. 8 DN 400 X 150 | PC | 1237.22
M070936421 | TE RD RPVC FFF JR CL. 8 DN 400 X 200 | PC | 1309.77
M070936423 | TE RD RPVC FFF JR CL. 8 DN 400 X 250 | PC | 1374.3
M070936425 | TE RD RPVC FFF JR CL. 8 DN 400 X 300 | PC | 1459
M070936427 | TE RD RPVC FFF JR CL. 8 DN 400 X 350 | PC | 1538.56
M070936429 | TE RD RPVC FFF JR CL. 8 DN 450 X 25 | PC | 1305.58
M070936431 | TE RD RPVC FFF JR CL. 8 DN 450 X 40 | PC | 1311.92
M070936433 | TE RD RPVC FFF JR CL. 8 DN 450 X 50 | PC | 1315.24
M070936435 | TE RD RPVC FFF JR CL. 8 DN 450 X 63 | PC | 1317.36
M070936437 | TE RD RPVC FFF JR CL. 8 DN 450 X 75 | PC | 1319.86
M070936439 | TE RD RPVC FFF JR CL. 8 DN 450 X 100 | PC | 1388.02
M070936441 | TE RD RPVC FFF JR CL. 8 DN 450 X 125 | PC | 1418.31
M070936443 | TE RD RPVC FFF JR CL. 8 DN 450 X 150 | PC | 1442.09
M070936445 | TE RD RPVC FFF JR CL. 8 DN 450 X 200 | PC | 1514.65
M070936447 | TE RD RPVC FFF JR CL. 8 DN 450 X 250 | PC | 1579.17
M070936449 | TE RD RPVC FFF JR CL. 8 DN 450 X 300 | PC | 1663.86
M070936451 | TE RD RPVC FFF JR CL. 8 DN 450 X 350 | PC | 1743.43
M070936453 | TE RD RPVC FFF JR CL. 8 DN 450 X 400 | PC | 1824.59
M070936455 | TE RD RPVC FFF JR CL. 8 DN 500 X 25 | PC | 1443.15
M070936457 | TE RD RPVC FFF JR CL. 8 DN 500 X 40 | PC | 1449.92
M070936459 | TE RD RPVC FFF JR CL. 8 DN 500 X 50 | PC | 1452.8
M070936461 | TE RD RPVC FFF JR CL. 8 DN 500 X 63 | PC | 1454.92
M070936463 | TE RD RPVC FFF JR CL. 8 DN 500 X 75 | PC | 1457.41
M070936465 | TE RD RPVC FFF JR CL. 8 DN 500 X 100 | PC | 1525.58
M070936467 | TE RD RPVC FFF JR CL. 8 DN 500 X 125 | PC | 1533.16
M070936469 | TE RD RPVC FFF JR CL. 8 DN 500 X 150 | PC | 1579.67
M070936471 | TE RD RPVC FFF JR CL. 8 DN 500 X 200 | PC | 1652.21
M070936473 | TE RD RPVC FFF JR CL. 8 DN 500 X 250 | PC | 1716.75
M070936475 | TE RD RPVC FFF JR CL. 8 DN 500 X 300 | PC | 1801.44
M070936477 | TE RD RPVC FFF JR CL. 8 DN 500 X 350 | PC | 1881
M070936479 | TE RD RPVC FFF JR CL. 8 DN 500 X 400 | PC | 1962.17
M070936481 | TE RD RPVC FFF JR CL. 8 DN 500 X 450 | PC | 2087.52
M070936483 | TE RD RPVC FFF JR CL. 8 DN 600 X 25 | PC | 1682.35
M070936485 | TE RD RPVC FFF JR CL. 8 DN 600 X 40 | PC | 1688.67
M070936487 | TE RD RPVC FFF JR CL. 8 DN 600 X 50 | PC | 1691.99
M070936489 | TE RD RPVC FFF JR CL. 8 DN 600 X 63 | PC | 1694.12
M070936491 | TE RD RPVC FFF JR CL. 8 DN 600 X 75 | PC | 1696.64
M070936493 | TE RD RPVC FFF JR CL. 8 DN 600 X 100 | PC | 1764.77
M070936495 | TE RD RPVC FFF JR CL. 8 DN 600 X 125 | PC | 1795.08
M070936497 | TE RD RPVC FFF JR CL. 8 DN 600 X 150 | PC | 1818.87
M070936499 | TE RD RPVC FFF JR CL. 8 DN 600 X 200 | PC | 1891.42
M070936501 | TE RD RPVC FFF JR CL. 8 DN 600 X 250 | PC | 1955.95
M070936503 | TE RD RPVC FFF JR CL. 8 DN 600 X 300 | PC | 2040.62
M070936505 | TE RD RPVC FFF JR CL. 8 DN 600 X 350 | PC | 2120.23
M070936507 | TE RD RPVC FFF JR CL. 8 DN 600 X 400 | PC | 2201.38
M070936509 | TE RD RPVC FFF JR CL. 8 DN 600 X 450 | PC | 2326.72
M070936511 | TE RD RPVC FFF JR CL. 8 DN 600 X 500 | PC | 2409.16
M070936513 | TE RD RPVC FFF JR CL. 8 DN 700 X 25 | PC | 2228.75
M070936515 | TE RD RPVC FFF JR CL. 8 DN 700 X 40 | PC | 2235.06
M070936517 | TE RD RPVC FFF JR CL. 8 DN 700 X 50 | PC | 2238.37
M070936519 | TE RD RPVC FFF JR CL. 8 DN 700 X 63 | PC | 2240.52
M070936521 | TE RD RPVC FFF JR CL. 8 DN 700 X 75 | PC | 2243.04
M070936523 | TE RD RPVC FFF JR CL. 8 DN 700 X 100 | PC | 2311.18
M070936525 | TE RD RPVC FFF JR CL. 8 DN 700 X 125 | PC | 2341.47
M070936527 | TE RD RPVC FFF JR CL. 8 DN 700 X 150 | PC | 2365.25
M070936529 | TE RD RPVC FFF JR CL. 8 DN 700 X 200 | PC | 2437.82
M070936531 | TE RD RPVC FFF JR CL. 8 DN 700 X 250 | PC | 2502.34
M070936533 | TE RD RPVC FFF JR CL. 8 DN 700 X 300 | PC | 2587.03
M070936535 | TE RD RPVC FFF JR CL. 8 DN 700 X 350 | PC | 2666.62
M070936537 | TE RD RPVC FFF JR CL. 8 DN 700 X 400 | PC | 2747.75
M070936539 | TE RD RPVC FFF JR CL. 8 DN 700 X 450 | PC | 2873.12
M070936541 | TE RD RPVC FFF JR CL. 8 DN 700 X 500 | PC | 2955.53
M070936543 | TE RD RPVC FFF JR CL. 8 DN 700 X 600 | PC | 3127.68
M070937000 | TE DE REDUCAO RPVC FFF JR CL. 10 / CL. 12
M070937001 | TE RD RPVC FFF JR CL. 10 DN 40 X 25 | PC | 253.94
M070937003 | TE RD RPVC FFF JR CL. 10 DN 50 X 25 | PC | 260.53
M070937005 | TE RD RPVC FFF JR CL. 10 DN 50 X 40 | PC | 266.82
M070937007 | TE RD RPVC FFF JR CL. 10 DN 63 X 25 | PC | 265.28
M070937009 | TE RD RPVC FFF JR CL. 10 DN 63 X 40 | PC | 271.6
M070937011 | TE RD RPVC FFF JR CL. 10 DN 63 X 50 | PC | 274.89
M070937013 | TE RD RPVC FFF JR CL. 10 DN 75 X 25 | PC | 270.24
M070937015 | TE RD RPVC FFF JR CL. 10 DN 75 X 40 | PC | 276.56
M070937017 | TE RD RPVC FFF JR CL. 10 DN 75 X 50 | PC | 279.87
M070937019 | TE RD RPVC FFF JR CL. 10 DN 75 X 63 | PC | 282.02
M070937021 | TE RD RPVC FFF JR CL. 10 DN 100 X 25 | PC | 403.86
M070937023 | TE RD RPVC FFF JR CL. 10 DN 100 X 40 | PC | 410.19
M070937025 | TE RD RPVC FFF JR CL. 10 DN 100 X 50 | PC | 413.54
M070937027 | TE RD RPVC FFF JR CL. 10 DN 100 X 63 | PC | 415.65
M070937029 | TE RD RPVC FFF JR CL. 10 DN 100 X 75 | PC | 418.15
M070937031 | TE RD RPVC FFF JR CL. 10 DN 125 X 25 | PC | 453.28
M070937033 | TE RD RPVC FFF JR CL. 10 DN 125 X 40 | PC | 459.61
M070937035 | TE RD RPVC FFF JR CL. 10 DN 125 X 50 | PC | 462.94
M070937037 | TE RD RPVC FFF JR CL. 10 DN 125 X 63 | PC | 465.06
M070937039 | TE RD RPVC FFF JR CL. 10 DN 125 X 75 | PC | 467.56
M070937041 | TE RD RPVC FFF JR CL. 10 DN 125 X 100 | PC | 535.72
M070937043 | TE RD RPVC FFF JR CL. 10 DN 150 X 25 | PC | 487.25
M070937045 | TE RD RPVC FFF JR CL. 10 DN 150 X 40 | PC | 493.59
M070937047 | TE RD RPVC FFF JR CL. 10 DN 150 X 50 | PC | 496.89
M070937049 | TE RD RPVC FFF JR CL. 10 DN 150 X 63 | PC | 499.03
M070937051 | TE RD RPVC FFF JR CL. 10 DN 150 X 75 | PC | 501.52
M070937053 | TE RD RPVC FFF JR CL. 10 DN 150 X 100 | PC | 569.7
M070937055 | TE RD RPVC FFF JR CL. 10 DN 150 X 125 | PC | 599.97
M070937057 | TE RD RPVC FFF JR CL. 10 DN 200 X 25 | PC | 598.43
M070937059 | TE RD RPVC FFF JR CL. 10 DN 200 X 40 | PC | 604.76
M070937061 | TE RD RPVC FFF JR CL. 10 DN 200 X 50 | PC | 608.07
M070937063 | TE RD RPVC FFF JR CL. 10 DN 200 X 63 | PC | 610.21
M070937065 | TE RD RPVC FFF JR CL. 10 DN 200 X 75 | PC | 612.71
M070937067 | TE RD RPVC FFF JR CL. 10 DN 200 X 100 | PC | 680.87
M070937069 | TE RD RPVC FFF JR CL. 10 DN 200 X 125 | PC | 711.16
M070937071 | TE RD RPVC FFF JR CL. 10 DN 200 X 150 | PC | 734.93
M070937073 | TE RD RPVC FFF JR CL. 10 DN 250 X 25 | PC | 699.01
M070937075 | TE RD RPVC FFF JR CL. 10 DN 250 X 40 | PC | 705.35
M070937077 | TE RD RPVC FFF JR CL. 10 DN 250 X 50 | PC | 708.67
M070937079 | TE RD RPVC FFF JR CL. 10 DN 250 X 63 | PC | 710.79
M070937081 | TE RD RPVC FFF JR CL. 10 DN 250 X 75 | PC | 713.3
M070937083 | TE RD RPVC FFF JR CL. 10 DN 250 X 100 | PC | 781.46
M070937085 | TE RD RPVC FFF JR CL. 10 DN 250 X 125 | PC | 811.73
M070937087 | TE RD RPVC FFF JR CL. 10 DN 250 X 150 | PC | 835.53
M070937089 | TE RD RPVC FFF JR CL. 10 DN 250 X 200 | PC | 908.08
M070937091 | TE RD RPVC FFF JR CL. 10 DN 300 X 25 | PC | 845.15
M070937093 | TE RD RPVC FFF JR CL. 10 DN 300 X 40 | PC | 851.46
M070937095 | TE RD RPVC FFF JR CL. 10 DN 300 X 50 | PC | 854.77
M070937097 | TE RD RPVC FFF JR CL. 10 DN 300 X 63 | PC | 850.11
M070937099 | TE RD RPVC FFF JR CL. 10 DN 300 X 75 | PC | 859.42
M070937101 | TE RD RPVC FFF JR CL. 10 DN 300 X 100 | PC | 927.59
M070937103 | TE RD RPVC FFF JR CL. 10 DN 300 X 125 | PC | 957.85
M070937105 | TE RD RPVC FFF JR CL. 10 DN 300 X 150 | PC | 981.65
M070937107 | TE RD RPVC FFF JR CL. 10 DN 300 X 200 | PC | 1054.18
M070937109 | TE RD RPVC FFF JR CL. 10 DN 300 X 250 | PC | 1118.71
M070937111 | TE RD RPVC FFF JR CL. 10 DN 350 X 25 | PC | 968.83
M070937113 | TE RD RPVC FFF JR CL. 10 DN 350 X 40 | PC | 975.16
M070937115 | TE RD RPVC FFF JR CL. 10 DN 350 X 50 | PC | 978.47
M070937117 | TE RD RPVC FFF JR CL. 10 DN 350 X 63 | PC | 980.61
M070937119 | TE RD RPVC FFF JR CL. 10 DN 350 X 75 | PC | 983.12
M070937121 | TE RD RPVC FFF JR CL. 10 DN 350 X 100 | PC | 1051.27
M070937123 | TE RD RPVC FFF JR CL. 10 DN 350 X 125 | PC | 1081.56
M070937125 | TE RD RPVC FFF JR CL. 10 DN 350 X 150 | PC | 1105.35
M070937127 | TE RD RPVC FFF JR CL. 10 DN 350 X 200 | PC | 1177.92
M070937129 | TE RD RPVC FFF JR CL. 10 DN 350 X 250 | PC | 1242.44
M070937131 | TE RD RPVC FFF JR CL. 10 DN 350 X 300 | PC | 1327.12
M070937133 | TE RD RPVC FFF JR CL. 10 DN 400 X 25 | PC | 1100.7
M070937135 | TE RD RPVC FFF JR CL. 10 DN 400 X 40 | PC | 1107.03
M070937137 | TE RD RPVC FFF JR CL. 10 DN 400 X 50 | PC | 1110.37
M070937139 | TE RD RPVC FFF JR CL. 10 DN 400 X 63 | PC | 1112.49
M070937141 | TE RD RPVC FFF JR CL. 10 DN 400 X 75 | PC | 1114.98
M070937143 | TE RD RPVC FFF JR CL. 10 DN 400 X 100 | PC | 1183.14
M070937145 | TE RD RPVC FFF JR CL. 10 DN 400 X 125 | PC | 1213.42
M070937147 | TE RD RPVC FFF JR CL. 10 DN 400 X 150 | PC | 1237.22
M070937149 | TE RD RPVC FFF JR CL. 10 DN 400 X 200 | PC | 1309.77
M070937151 | TE RD RPVC FFF JR CL. 10 DN 400 X 250 | PC | 1374.3
M070937153 | TE RD RPVC FFF JR CL. 10 DN 400 X 300 | PC | 1459
M070937155 | TE RD RPVC FFF JR CL. 10 DN 400 X 350 | PC | 1538.56
M070937157 | TE RD RPVC FFF JR CL. 10 DN 450 X 25 | PC | 1305.58
M070937159 | TE RD RPVC FFF JR CL. 10 DN 450 X 40 | PC | 1311.92
M070937161 | TE RD RPVC FFF JR CL. 10 DN 450 X 50 | PC | 1315.24
M070937163 | TE RD RPVC FFF JR CL. 10 DN 450 X 63 | PC | 1317.36
M070937165 | TE RD RPVC FFF JR CL. 10 DN 450 X 75 | PC | 1319.86
M070937167 | TE RD RPVC FFF JR CL. 10 DN 450 X 100 | PC | 1388.02
M070937169 | TE RD RPVC FFF JR CL. 10 DN 450 X 125 | PC | 1418.31
M070937171 | TE RD RPVC FFF JR CL. 10 DN 450 X 150 | PC | 1442.09
M070937173 | TE RD RPVC FFF JR CL. 10 DN 450 X 200 | PC | 1514.65
M070937175 | TE RD RPVC FFF JR CL. 10 DN 450 X 250 | PC | 1579.17
M070937177 | TE RD RPVC FFF JR CL. 10 DN 450 X 300 | PC | 1663.86
M070937179 | TE RD RPVC FFF JR CL. 10 DN 450 X 350 | PC | 1743.43
M070937181 | TE RD RPVC FFF JR CL. 10 DN 450 X 400 | PC | 1824.59
M070937183 | TE RD RPVC FFF JR CL. 10 DN 500 X 25 | PC | 1443.15
M070937185 | TE RD RPVC FFF JR CL. 10 DN 500 X 40 | PC | 1449.92
M070937187 | TE RD RPVC FFF JR CL. 10 DN 500 X 50 | PC | 1452.8
M070937189 | TE RD RPVC FFF JR CL. 10 DN 500 X 63 | PC | 1454.92
M070937191 | TE RD RPVC FFF JR CL. 10 DN 500 X 75 | PC | 1457.41
M070937193 | TE RD RPVC FFF JR CL. 10 DN 500 X 100 | PC | 1525.58
M070937195 | TE RD RPVC FFF JR CL. 10 DN 500 X 125 | PC | 1533.16
M070937197 | TE RD RPVC FFF JR CL. 10 DN 500 X 150 | PC | 1579.67
M070937199 | TE RD RPVC FFF JR CL. 10 DN 500 X 200 | PC | 1652.21
M070937201 | TE RD RPVC FFF JR CL. 10 DN 500 X 250 | PC | 1716.75
M070937203 | TE RD RPVC FFF JR CL. 10 DN 500 X 300 | PC | 1801.44
M070937205 | TE RD RPVC FFF JR CL. 10 DN 500 X 350 | PC | 1881
M070937207 | TE RD RPVC FFF JR CL. 10 DN 500 X 400 | PC | 1962.17
M070937209 | TE RD RPVC FFF JR CL. 10 DN 500 X 450 | PC | 2087.52
M070937211 | TE RD RPVC FFF JR CL. 10 DN 600 X 25 | PC | 1682.35
M070937213 | TE RD RPVC FFF JR CL. 10 DN 600 X 40 | PC | 1688.67
M070937215 | TE RD RPVC FFF JR CL. 10 DN 600 X 50 | PC | 1691.99
M070937217 | TE RD RPVC FFF JR CL. 10 DN 600 X 63 | PC | 1694.12
M070937219 | TE RD RPVC FFF JR CL. 10 DN 600 X 75 | PC | 1696.64
M070937221 | TE RD RPVC FFF JR CL. 10 DN 600 X 100 | PC | 1764.77
M070937223 | TE RD RPVC FFF JR CL. 10 DN 600 X 125 | PC | 1795.08
M070937225 | TE RD RPVC FFF JR CL. 10 DN 600 X 150 | PC | 1818.87
M070937227 | TE RD RPVC FFF JR CL. 10 DN 600 X 200 | PC | 1891.42
M070937229 | TE RD RPVC FFF JR CL. 10 DN 600 X 250 | PC | 1955.95
M070937231 | TE RD RPVC FFF JR CL. 10 DN 600 X 300 | PC | 2040.62
M070937233 | TE RD RPVC FFF JR CL. 10 DN 600 X 350 | PC | 2120.23
M070937235 | TE RD RPVC FFF JR CL. 10 DN 600 X 400 | PC | 2201.38
M070937237 | TE RD RPVC FFF JR CL. 10 DN 600 X 450 | PC | 2326.72
M070937239 | TE RD RPVC FFF JR CL. 10 DN 600 X 500 | PC | 2409.16
M070937241 | TE RD RPVC FFF JR CL. 10 DN 700 X 25 | PC | 2228.75
M070937243 | TE RD RPVC FFF JR CL. 10 DN 700 X 40 | PC | 2235.06
M070937245 | TE RD RPVC FFF JR CL. 10 DN 700 X 50 | PC | 2238.37
M070937247 | TE RD RPVC FFF JR CL. 10 DN 700 X 63 | PC | 2240.52
M070937249 | TE RD RPVC FFF JR CL. 10 DN 700 X 75 | PC | 2243.04
M070937251 | TE RD RPVC FFF JR CL. 10 DN 700 X 100 | PC | 2311.18
M070937253 | TE RD RPVC FFF JR CL. 10 DN 700 X 125 | PC | 2341.47
M070937255 | TE RD RPVC FFF JR CL. 10 DN 700 X 150 | PC | 2365.25
M070937257 | TE RD RPVC FFF JR CL. 10 DN 700 X 200 | PC | 2437.82
M070937259 | TE RD RPVC FFF JR CL. 10 DN 700 X 250 | PC | 2502.34
M070937261 | TE RD RPVC FFF JR CL. 10 DN 700 X 300 | PC | 2587.03
M070937263 | TE RD RPVC FFF JR CL. 10 DN 700 X 350 | PC | 2666.62
M070937265 | TE RD RPVC FFF JR CL. 10 DN 700 X 400 | PC | 2747.75
M070937267 | TE RD RPVC FFF JR CL. 10 DN 700 X 450 | PC | 2873.12
M070937269 | TE RD RPVC FFF JR CL. 10 DN 700 X 500 | PC | 2955.53
M070937271 | TE RD RPVC FFF JR CL. 10 DN 700 X 600 | PC | 3127.68
M070937273 | TE RD RPVC FFF JR CL. 12 DN 40 X 25 | PC | 276.17
M070937275 | TE RD RPVC FFF JR CL. 12 DN 50 X 25 | PC | 281.96
M070937277 | TE RD RPVC FFF JR CL. 12 DN 50 X 40 | PC | 288.52
M070937279 | TE RD RPVC FFF JR CL. 12 DN 63 X 25 | PC | 288.5
M070937281 | TE RD RPVC FFF JR CL. 12 DN 63 X 40 | PC | 295.06
M070937283 | TE RD RPVC FFF JR CL. 12 DN 63 X 50 | PC | 297.8
M070937285 | TE RD RPVC FFF JR CL. 12 DN 75 X 25 | PC | 292.79
M070937287 | TE RD RPVC FFF JR CL. 12 DN 75 X 40 | PC | 299.32
M070937289 | TE RD RPVC FFF JR CL. 12 DN 75 X 50 | PC | 302.09
M070937291 | TE RD RPVC FFF JR CL. 12 DN 75 X 63 | PC | 305.55
M070937293 | TE RD RPVC FFF JR CL. 12 DN 100 X 25 | PC | 427.77
M070937295 | TE RD RPVC FFF JR CL. 12 DN 100 X 40 | PC | 434.3
M070937297 | TE RD RPVC FFF JR CL. 12 DN 100 X 50 | PC | 437.08
M070937299 | TE RD RPVC FFF JR CL. 12 DN 100 X 63 | PC | 440.52
M070937301 | TE RD RPVC FFF JR CL. 12 DN 100 X 75 | PC | 442.52
M070937303 | TE RD RPVC FFF JR CL. 12 DN 125 X 25 | PC | 483.11
M070937305 | TE RD RPVC FFF JR CL. 12 DN 125 X 40 | PC | 489.67
M070937307 | TE RD RPVC FFF JR CL. 12 DN 125 X 50 | PC | 492.42
M070937309 | TE RD RPVC FFF JR CL. 12 DN 125 X 63 | PC | 495.86
M070937311 | TE RD RPVC FFF JR CL. 12 DN 125 X 75 | PC | 497.85
M070937313 | TE RD RPVC FFF JR CL. 12 DN 125 X 100 | PC | 567.03
M070937315 | TE RD RPVC FFF JR CL. 12 DN 150 X 25 | PC | 521.61
M070937317 | TE RD RPVC FFF JR CL. 12 DN 150 X 40 | PC | 528.16
M070937319 | TE RD RPVC FFF JR CL. 12 DN 150 X 50 | PC | 530.94
M070937321 | TE RD RPVC FFF JR CL. 12 DN 150 X 63 | PC | 534.39
M070937323 | TE RD RPVC FFF JR CL. 12 DN 150 X 75 | PC | 536.35
M070937325 | TE RD RPVC FFF JR CL. 12 DN 150 X 100 | PC | 605.55
M070937327 | TE RD RPVC FFF JR CL. 12 DN 150 X 125 | PC | 640.31
M070937329 | TE RD RPVC FFF JR CL. 12 DN 200 X 25 | PC | 638.71
M070937331 | TE RD RPVC FFF JR CL. 12 DN 200 X 40 | PC | 645.27
M070937333 | TE RD RPVC FFF JR CL. 12 DN 200 X 50 | PC | 648.03
M070937335 | TE RD RPVC FFF JR CL. 12 DN 200 X 63 | PC | 651.47
M070937337 | TE RD RPVC FFF JR CL. 12 DN 200 X 75 | PC | 653.46
M070937339 | TE RD RPVC FFF JR CL. 12 DN 200 X 100 | PC | 722.63
M070937341 | TE RD RPVC FFF JR CL. 12 DN 200 X 125 | PC | 761.95
M070937343 | TE RD RPVC FFF JR CL. 12 DN 200 X 150 | PC | 784.62
M070937345 | TE RD RPVC FFF JR CL. 12 DN 250 X 25 | PC | 744.04
M070937347 | TE RD RPVC FFF JR CL. 12 DN 250 X 40 | PC | 750.56
M070937349 | TE RD RPVC FFF JR CL. 12 DN 250 X 50 | PC | 753.35
M070937351 | TE RD RPVC FFF JR CL. 12 DN 250 X 63 | PC | 756.79
M070937353 | TE RD RPVC FFF JR CL. 12 DN 250 X 75 | PC | 758.85
M070937355 | TE RD RPVC FFF JR CL. 12 DN 250 X 100 | PC | 827.97
M070937357 | TE RD RPVC FFF JR CL. 12 DN 250 X 125 | PC | 862.72
M070937359 | TE RD RPVC FFF JR CL. 12 DN 250 X 150 | PC | 889.92
M070937361 | TE RD RPVC FFF JR CL. 12 DN 250 X 200 | PC | 966.99
M070937363 | TE RD RPVC FFF JR CL. 12 DN 300 X 25 | PC | 907.61
M070937365 | TE RD RPVC FFF JR CL. 12 DN 300 X 40 | PC | 914.16
M070937367 | TE RD RPVC FFF JR CL. 12 DN 300 X 50 | PC | 916.9
M070937369 | TE RD RPVC FFF JR CL. 12 DN 300 X 63 | PC | 920.38
M070937371 | TE RD RPVC FFF JR CL. 12 DN 300 X 75 | PC | 922.35
M070937373 | TE RD RPVC FFF JR CL. 12 DN 300 X 100 | PC | 991.52
M070937375 | TE RD RPVC FFF JR CL. 12 DN 300 X 125 | PC | 1026.31
M070937377 | TE RD RPVC FFF JR CL. 12 DN 300 X 150 | PC | 1053.51
M070937379 | TE RD RPVC FFF JR CL. 12 DN 300 X 200 | PC | 1130.54
M070937381 | TE RD RPVC FFF JR CL. 12 DN 300 X 250 | PC | 1198.86
M070937383 | TE RD RPVC FFF JR CL. 12 DN 350 X 25 | PC | 1044.05
M070937385 | TE RD RPVC FFF JR CL. 12 DN 350 X 40 | PC | 1050.59
M070937387 | TE RD RPVC FFF JR CL. 12 DN 350 X 50 | PC | 1053.37
M070937389 | TE RD RPVC FFF JR CL. 12 DN 350 X 63 | PC | 1056.82
M070937391 | TE RD RPVC FFF JR CL. 12 DN 350 X 75 | PC | 1058.8
M070937393 | TE RD RPVC FFF JR CL. 12 DN 350 X 100 | PC | 1127.98
M070937395 | TE RD RPVC FFF JR CL. 12 DN 350 X 125 | PC | 1162.73
M070937397 | TE RD RPVC FFF JR CL. 12 DN 350 X 150 | PC | 1189.95
M070937399 | TE RD RPVC FFF JR CL. 12 DN 350 X 200 | PC | 1266.99
M070937401 | TE RD RPVC FFF JR CL. 12 DN 350 X 250 | PC | 1335.09
M070937403 | TE RD RPVC FFF JR CL. 12 DN 350 X 300 | PC | 1432.92
M070937405 | TE RD RPVC FFF JR CL. 12 DN 400 X 25 | PC | 1181.52
M070937407 | TE RD RPVC FFF JR CL. 12 DN 400 X 40 | PC | 1188.09
M070937409 | TE RD RPVC FFF JR CL. 12 DN 400 X 50 | PC | 1190.81
M070937411 | TE RD RPVC FFF JR CL. 12 DN 400 X 63 | PC | 1194.31
M070937413 | TE RD RPVC FFF JR CL. 12 DN 400 X 75 | PC | 1196.25
M070937415 | TE RD RPVC FFF JR CL. 12 DN 400 X 100 | PC | 1265.46
M070937417 | TE RD RPVC FFF JR CL. 12 DN 400 X 125 | PC | 1300.19
M070937419 | TE RD RPVC FFF JR CL. 12 DN 400 X 150 | PC | 1327.42
M070937421 | TE RD RPVC FFF JR CL. 12 DN 400 X 200 | PC | 1404.45
M070937423 | TE RD RPVC FFF JR CL. 12 DN 400 X 250 | PC | 1472.54
M070937425 | TE RD RPVC FFF JR CL. 12 DN 400 X 300 | PC | 1570.42
M070937427 | TE RD RPVC FFF JR CL. 12 DN 400 X 350 | PC | 1659.6
M070937429 | TE RD RPVC FFF JR CL. 12 DN 450 X 25 | PC | 1391.4
M070937431 | TE RD RPVC FFF JR CL. 12 DN 450 X 40 | PC | 1397.95
M070937433 | TE RD RPVC FFF JR CL. 12 DN 450 X 50 | PC | 1400.7
M070937435 | TE RD RPVC FFF JR CL. 12 DN 450 X 63 | PC | 1404.14
M070937437 | TE RD RPVC FFF JR CL. 12 DN 450 X 75 | PC | 1406.14
M070937439 | TE RD RPVC FFF JR CL. 12 DN 450 X 100 | PC | 1475.33
M070937441 | TE RD RPVC FFF JR CL. 12 DN 450 X 125 | PC | 1510.07
M070937443 | TE RD RPVC FFF JR CL. 12 DN 450 X 150 | PC | 1537.3
M070937445 | TE RD RPVC FFF JR CL. 12 DN 450 X 200 | PC | 1614.33
M070937447 | TE RD RPVC FFF JR CL. 12 DN 450 X 250 | PC | 1682.42
M070937449 | TE RD RPVC FFF JR CL. 12 DN 450 X 300 | PC | 1771.18
M070937451 | TE RD RPVC FFF JR CL. 12 DN 450 X 350 | PC | 1869.49
M070937453 | TE RD RPVC FFF JR CL. 12 DN 450 X 400 | PC | 1954.83
M070937455 | TE RD RPVC FFF JR CL. 12 DN 500 X 25 | PC | 1559.74
M070937457 | TE RD RPVC FFF JR CL. 12 DN 500 X 40 | PC | 1566.31
M070937459 | TE RD RPVC FFF JR CL. 12 DN 500 X 50 | PC | 1569.05
M070937461 | TE RD RPVC FFF JR CL. 12 DN 500 X 63 | PC | 1572.52
M070937463 | TE RD RPVC FFF JR CL. 12 DN 500 X 75 | PC | 1574.49
M070937465 | TE RD RPVC FFF JR CL. 12 DN 500 X 100 | PC | 1643.67
M070937467 | TE RD RPVC FFF JR CL. 12 DN 500 X 125 | PC | 1678.42
M070937469 | TE RD RPVC FFF JR CL. 12 DN 500 X 150 | PC | 1705.64
M070937471 | TE RD RPVC FFF JR CL. 12 DN 500 X 200 | PC | 1782.68
M070937473 | TE RD RPVC FFF JR CL. 12 DN 500 X 250 | PC | 1850.75
M070937475 | TE RD RPVC FFF JR CL. 12 DN 500 X 300 | PC | 1948.62
M070937477 | TE RD RPVC FFF JR CL. 12 DN 500 X 350 | PC | 2037.83
M070937479 | TE RD RPVC FFF JR CL. 12 DN 500 X 400 | PC | 2123.16
M070937481 | TE RD RPVC FFF JR CL. 12 DN 500 X 450 | PC | 2252.31
M070937483 | TE RD RPVC FFF JR CL. 12 DN 600 X 25 | PC | 1818.15
M070937485 | TE RD RPVC FFF JR CL. 12 DN 600 X 40 | PC | 1824.71
M070937487 | TE RD RPVC FFF JR CL. 12 DN 600 X 50 | PC | 1827.44
M070937489 | TE RD RPVC FFF JR CL. 12 DN 600 X 63 | PC | 1830.93
M070937491 | TE RD RPVC FFF JR CL. 12 DN 600 X 75 | PC | 1832.89
M070937493 | TE RD RPVC FFF JR CL. 12 DN 600 X 100 | PC | 1902.07
M070937495 | TE RD RPVC FFF JR CL. 12 DN 600 X 125 | PC | 1936.82
M070937497 | TE RD RPVC FFF JR CL. 12 DN 600 X 150 | PC | 1964.05
M070937499 | TE RD RPVC FFF JR CL. 12 DN 600 X 200 | PC | 2041.07
M070937501 | TE RD RPVC FFF JR CL. 12 DN 600 X 250 | PC | 2109.16
M070937503 | TE RD RPVC FFF JR CL. 12 DN 600 X 300 | PC | 2207.04
M070937505 | TE RD RPVC FFF JR CL. 12 DN 600 X 350 | PC | 2296.23
M070937507 | TE RD RPVC FFF JR CL. 12 DN 600 X 400 | PC | 2381.57
M070937509 | TE RD RPVC FFF JR CL. 12 DN 600 X 450 | PC | 2510.7
M070937511 | TE RD RPVC FFF JR CL. 12 DN 600 X 500 | PC | 2616.35
M070937513 | TE RD RPVC FFF JR CL. 12 DN 700 X 25 | PC | 2397.56
M070937515 | TE RD RPVC FFF JR CL. 12 DN 700 X 40 | PC | 2404.13
M070937517 | TE RD RPVC FFF JR CL. 12 DN 700 X 50 | PC | 2406.87
M070937519 | TE RD RPVC FFF JR CL. 12 DN 700 X 63 | PC | 2410.35
M070937521 | TE RD RPVC FFF JR CL. 12 DN 700 X 75 | PC | 2412.31
M070937523 | TE RD RPVC FFF JR CL. 12 DN 700 X 100 | PC | 2481.53
M070937525 | TE RD RPVC FFF JR CL. 12 DN 700 X 125 | PC | 2516.25
M070937527 | TE RD RPVC FFF JR CL. 12 DN 700 X 150 | PC | 2543.48
M070937529 | TE RD RPVC FFF JR CL. 12 DN 700 X 200 | PC | 2620.5
M070937531 | TE RD RPVC FFF JR CL. 12 DN 700 X 250 | PC | 2688.6
M070937533 | TE RD RPVC FFF JR CL. 12 DN 700 X 300 | PC | 2786.47
M070937535 | TE RD RPVC FFF JR CL. 12 DN 700 X 350 | PC | 2875.65
M070937537 | TE RD RPVC FFF JR CL. 12 DN 700 X 400 | PC | 2961.02
M070937539 | TE RD RPVC FFF JR CL. 12 DN 700 X 450 | PC | 3090.15
M070937541 | TE RD RPVC FFF JR CL. 12 DN 700 X 500 | PC | 3195.81
M070937543 | TE RD RPVC FFF JR CL. 12 DN 700 X 600 | PC | 3382.41
M070938000 | TE DE REDUCAO RPVC FFF JR CL. 14 / CL. 16
M070938001 | TE RD RPVC FFF JR CL. 14 DN 40 X 25 | PC | 276.17
M070938003 | TE RD RPVC FFF JR CL. 14 DN 50 X 25 | PC | 281.96
M070938005 | TE RD RPVC FFF JR CL. 14 DN 50 X 40 | PC | 288.52
M070938007 | TE RD RPVC FFF JR CL. 14 DN 63 X 25 | PC | 288.5
M070938009 | TE RD RPVC FFF JR CL. 14 DN 63 X 40 | PC | 295.06
M070938011 | TE RD RPVC FFF JR CL. 14 DN 63 X 50 | PC | 297.8
M070938013 | TE RD RPVC FFF JR CL. 14 DN 75 X 25 | PC | 292.79
M070938015 | TE RD RPVC FFF JR CL. 14 DN 75 X 40 | PC | 299.32
M070938017 | TE RD RPVC FFF JR CL. 14 DN 75 X 50 | PC | 302.09
M070938019 | TE RD RPVC FFF JR CL. 14 DN 75 X 63 | PC | 305.55
M070938021 | TE RD RPVC FFF JR CL. 14 DN 100 X 25 | PC | 427.77
M070938023 | TE RD RPVC FFF JR CL. 14 DN 100 X 40 | PC | 434.3
M070938025 | TE RD RPVC FFF JR CL. 14 DN 100 X 50 | PC | 437.08
M070938027 | TE RD RPVC FFF JR CL. 14 DN 100 X 63 | PC | 440.52
M070938029 | TE RD RPVC FFF JR CL. 14 DN 100 X 75 | PC | 442.52
M070938031 | TE RD RPVC FFF JR CL. 14 DN 125 X 25 | PC | 483.11
M070938033 | TE RD RPVC FFF JR CL. 14 DN 125 X 40 | PC | 489.67
M070938035 | TE RD RPVC FFF JR CL. 14 DN 125 X 50 | PC | 492.42
M070938037 | TE RD RPVC FFF JR CL. 14 DN 125 X 63 | PC | 495.86
M070938039 | TE RD RPVC FFF JR CL. 14 DN 125 X 75 | PC | 497.85
M070938041 | TE RD RPVC FFF JR CL. 14 DN 125 X 100 | PC | 567.03
M070938043 | TE RD RPVC FFF JR CL. 14 DN 150 X 25 | PC | 521.61
M070938045 | TE RD RPVC FFF JR CL. 14 DN 150 X 40 | PC | 528.16
M070938047 | TE RD RPVC FFF JR CL. 14 DN 150 X 50 | PC | 530.94
M070938049 | TE RD RPVC FFF JR CL. 14 DN 150 X 63 | PC | 534.39
M070938051 | TE RD RPVC FFF JR CL. 14 DN 150 X 75 | PC | 536.35
M070938053 | TE RD RPVC FFF JR CL. 14 DN 150 X 100 | PC | 605.55
M070938055 | TE RD RPVC FFF JR CL. 14 DN 150 X 125 | PC | 640.31
M070938057 | TE RD RPVC FFF JR CL. 14 DN 200 X 25 | PC | 638.71
M070938059 | TE RD RPVC FFF JR CL. 14 DN 200 X 40 | PC | 645.27
M070938061 | TE RD RPVC FFF JR CL. 14 DN 200 X 50 | PC | 648.03
M070938063 | TE RD RPVC FFF JR CL. 14 DN 200 X 63 | PC | 651.47
M070938065 | TE RD RPVC FFF JR CL. 14 DN 200 X 75 | PC | 653.46
M070938067 | TE RD RPVC FFF JR CL. 14 DN 200 X 100 | PC | 722.63
M070938069 | TE RD RPVC FFF JR CL. 14 DN 200 X 125 | PC | 761.95
M070938071 | TE RD RPVC FFF JR CL. 14 DN 200 X 150 | PC | 784.62
M070938073 | TE RD RPVC FFF JR CL. 14 DN 250 X 25 | PC | 744.04
M070938075 | TE RD RPVC FFF JR CL. 14 DN 250 X 40 | PC | 750.56
M070938077 | TE RD RPVC FFF JR CL. 14 DN 250 X 50 | PC | 753.35
M070938079 | TE RD RPVC FFF JR CL. 14 DN 250 X 63 | PC | 756.79
M070938081 | TE RD RPVC FFF JR CL. 14 DN 250 X 75 | PC | 758.85
M070938083 | TE RD RPVC FFF JR CL. 14 DN 250 X 100 | PC | 827.97
M070938085 | TE RD RPVC FFF JR CL. 14 DN 250 X 125 | PC | 862.72
M070938087 | TE RD RPVC FFF JR CL. 14 DN 250 X 150 | PC | 889.92
M070938089 | TE RD RPVC FFF JR CL. 14 DN 250 X 200 | PC | 966.99
M070938091 | TE RD RPVC FFF JR CL. 14 DN 300 X 25 | PC | 907.61
M070938093 | TE RD RPVC FFF JR CL. 14 DN 300 X 40 | PC | 914.16
M070938095 | TE RD RPVC FFF JR CL. 14 DN 300 X 50 | PC | 916.9
M070938097 | TE RD RPVC FFF JR CL. 14 DN 300 X 63 | PC | 920.38
M070938099 | TE RD RPVC FFF JR CL. 14 DN 300 X 75 | PC | 922.35
M070938101 | TE RD RPVC FFF JR CL. 14 DN 300 X 100 | PC | 991.52
M070938103 | TE RD RPVC FFF JR CL. 14 DN 300 X 125 | PC | 1026.31
M070938105 | TE RD RPVC FFF JR CL. 14 DN 300 X 150 | PC | 1053.51
M070938107 | TE RD RPVC FFF JR CL. 14 DN 300 X 200 | PC | 1130.54
M070938109 | TE RD RPVC FFF JR CL. 14 DN 300 X 250 | PC | 1198.86
M070938111 | TE RD RPVC FFF JR CL. 14 DN 350 X 25 | PC | 1044.05
M070938113 | TE RD RPVC FFF JR CL. 14 DN 350 X 40 | PC | 1050.59
M070938115 | TE RD RPVC FFF JR CL. 14 DN 350 X 50 | PC | 1053.37
M070938117 | TE RD RPVC FFF JR CL. 14 DN 350 X 63 | PC | 1056.82
M070938119 | TE RD RPVC FFF JR CL. 14 DN 350 X 75 | PC | 1058.8
M070938121 | TE RD RPVC FFF JR CL. 14 DN 350 X 100 | PC | 1127.98
M070938123 | TE RD RPVC FFF JR CL. 14 DN 350 X 125 | PC | 1162.73
M070938125 | TE RD RPVC FFF JR CL. 14 DN 350 X 150 | PC | 1189.95
M070938127 | TE RD RPVC FFF JR CL. 14 DN 350 X 200 | PC | 1266.99
M070938129 | TE RD RPVC FFF JR CL. 14 DN 350 X 250 | PC | 1335.09
M070938131 | TE RD RPVC FFF JR CL. 14 DN 350 X 300 | PC | 1432.92
M070938133 | TE RD RPVC FFF JR CL. 14 DN 400 X 25 | PC | 1181.52
M070938135 | TE RD RPVC FFF JR CL. 14 DN 400 X 40 | PC | 1188.09
M070938137 | TE RD RPVC FFF JR CL. 14 DN 400 X 50 | PC | 1190.81
M070938139 | TE RD RPVC FFF JR CL. 14 DN 400 X 63 | PC | 1194.31
M070938141 | TE RD RPVC FFF JR CL. 14 DN 400 X 75 | PC | 1196.25
M070938143 | TE RD RPVC FFF JR CL. 14 DN 400 X 100 | PC | 1265.46
M070938145 | TE RD RPVC FFF JR CL. 14 DN 400 X 125 | PC | 1300.19
M070938147 | TE RD RPVC FFF JR CL. 14 DN 400 X 150 | PC | 1327.42
M070938149 | TE RD RPVC FFF JR CL. 14 DN 400 X 200 | PC | 1404.45
M070938151 | TE RD RPVC FFF JR CL. 14 DN 400 X 250 | PC | 1472.54
M070938153 | TE RD RPVC FFF JR CL. 14 DN 400 X 300 | PC | 1570.42
M070938155 | TE RD RPVC FFF JR CL. 14 DN 400 X 350 | PC | 1659.6
M070938157 | TE RD RPVC FFF JR CL. 14 DN 450 X 25 | PC | 1391.4
M070938159 | TE RD RPVC FFF JR CL. 14 DN 450 X 40 | PC | 1397.95
M070938161 | TE RD RPVC FFF JR CL. 14 DN 450 X 50 | PC | 1400.7
M070938163 | TE RD RPVC FFF JR CL. 14 DN 450 X 63 | PC | 1404.14
M070938165 | TE RD RPVC FFF JR CL. 14 DN 450 X 75 | PC | 1406.14
M070938167 | TE RD RPVC FFF JR CL. 14 DN 450 X 100 | PC | 1475.33
M070938169 | TE RD RPVC FFF JR CL. 14 DN 450 X 125 | PC | 1510.07
M070938171 | TE RD RPVC FFF JR CL. 14 DN 450 X 150 | PC | 1537.3
M070938173 | TE RD RPVC FFF JR CL. 14 DN 450 X 200 | PC | 1614.33
M070938175 | TE RD RPVC FFF JR CL. 14 DN 450 X 250 | PC | 1682.42
M070938177 | TE RD RPVC FFF JR CL. 14 DN 450 X 300 | PC | 1771.18
M070938179 | TE RD RPVC FFF JR CL. 14 DN 450 X 350 | PC | 1869.49
M070938181 | TE RD RPVC FFF JR CL. 14 DN 450 X 400 | PC | 1954.83
M070938183 | TE RD RPVC FFF JR CL. 14 DN 500 X 25 | PC | 1559.74
M070938185 | TE RD RPVC FFF JR CL. 14 DN 500 X 40 | PC | 1566.31
M070938187 | TE RD RPVC FFF JR CL. 14 DN 500 X 50 | PC | 1569.05
M070938189 | TE RD RPVC FFF JR CL. 14 DN 500 X 63 | PC | 1572.52
M070938191 | TE RD RPVC FFF JR CL. 14 DN 500 X 75 | PC | 1574.49
M070938193 | TE RD RPVC FFF JR CL. 14 DN 500 X 100 | PC | 1643.67
M070938195 | TE RD RPVC FFF JR CL. 14 DN 500 X 125 | PC | 1678.42
M070938197 | TE RD RPVC FFF JR CL. 14 DN 500 X 150 | PC | 1705.64
M070938199 | TE RD RPVC FFF JR CL. 14 DN 500 X 200 | PC | 1782.68
M070938201 | TE RD RPVC FFF JR CL. 14 DN 500 X 250 | PC | 1850.75
M070938203 | TE RD RPVC FFF JR CL. 14 DN 500 X 300 | PC | 1948.62
M070938205 | TE RD RPVC FFF JR CL. 14 DN 500 X 350 | PC | 2037.83
M070938207 | TE RD RPVC FFF JR CL. 14 DN 500 X 400 | PC | 2123.16
M070938209 | TE RD RPVC FFF JR CL. 14 DN 500 X 450 | PC | 2252.31
M070938211 | TE RD RPVC FFF JR CL. 14 DN 600 X 25 | PC | 1818.15
M070938213 | TE RD RPVC FFF JR CL. 14 DN 600 X 40 | PC | 1824.71
M070938215 | TE RD RPVC FFF JR CL. 14 DN 600 X 50 | PC | 1827.44
M070938217 | TE RD RPVC FFF JR CL. 14 DN 600 X 63 | PC | 1830.93
M070938219 | TE RD RPVC FFF JR CL. 14 DN 600 X 75 | PC | 1832.89
M070938221 | TE RD RPVC FFF JR CL. 14 DN 600 X 100 | PC | 1902.07
M070938223 | TE RD RPVC FFF JR CL. 14 DN 600 X 125 | PC | 1936.82
M070938225 | TE RD RPVC FFF JR CL. 14 DN 600 X 150 | PC | 1964.05
M070938227 | TE RD RPVC FFF JR CL. 14 DN 600 X 200 | PC | 2041.07
M070938229 | TE RD RPVC FFF JR CL. 14 DN 600 X 250 | PC | 2109.16
M070938231 | TE RD RPVC FFF JR CL. 14 DN 600 X 300 | PC | 2207.04
M070938233 | TE RD RPVC FFF JR CL. 14 DN 600 X 350 | PC | 2296.23
M070938235 | TE RD RPVC FFF JR CL. 14 DN 600 X 400 | PC | 2381.57
M070938237 | TE RD RPVC FFF JR CL. 14 DN 600 X 450 | PC | 2510.7
M070938239 | TE RD RPVC FFF JR CL. 14 DN 600 X 500 | PC | 2616.35
M070938241 | TE RD RPVC FFF JR CL. 14 DN 700 X 25 | PC | 2397.56
M070938243 | TE RD RPVC FFF JR CL. 14 DN 700 X 40 | PC | 2404.13
M070938245 | TE RD RPVC FFF JR CL. 14 DN 700 X 50 | PC | 2406.87
M070938247 | TE RD RPVC FFF JR CL. 14 DN 700 X 63 | PC | 2410.35
M070938249 | TE RD RPVC FFF JR CL. 14 DN 700 X 75 | PC | 2412.31
M070938251 | TE RD RPVC FFF JR CL. 14 DN 700 X 100 | PC | 2481.53
M070938253 | TE RD RPVC FFF JR CL. 14 DN 700 X 125 | PC | 2516.25
M070938255 | TE RD RPVC FFF JR CL. 14 DN 700 X 150 | PC | 2543.48
M070938257 | TE RD RPVC FFF JR CL. 14 DN 700 X 200 | PC | 2620.5
M070938259 | TE RD RPVC FFF JR CL. 14 DN 700 X 250 | PC | 2688.6
M070938261 | TE RD RPVC FFF JR CL. 14 DN 700 X 300 | PC | 2786.47
M070938263 | TE RD RPVC FFF JR CL. 14 DN 700 X 350 | PC | 2875.65
M070938265 | TE RD RPVC FFF JR CL. 14 DN 700 X 400 | PC | 2961.02
M070938267 | TE RD RPVC FFF JR CL. 14 DN 700 X 450 | PC | 3090.15
M070938269 | TE RD RPVC FFF JR CL. 14 DN 700 X 500 | PC | 3195.81
M070938271 | TE RD RPVC FFF JR CL. 14 DN 700 X 600 | PC | 3382.41
M070938273 | TE RD RPVC FFF JR CL. 16 DN 40 X 25 | PC | 276.17
M070938275 | TE RD RPVC FFF JR CL. 16 DN 50 X 25 | PC | 281.96
M070938277 | TE RD RPVC FFF JR CL. 16 DN 50 X 40 | PC | 288.52
M070938279 | TE RD RPVC FFF JR CL. 16 DN 63 X 25 | PC | 288.5
M070938281 | TE RD RPVC FFF JR CL. 16 DN 63 X 40 | PC | 295.06
M070938283 | TE RD RPVC FFF JR CL. 16 DN 63 X 50 | PC | 297.8
M070938285 | TE RD RPVC FFF JR CL. 16 DN 75 X 25 | PC | 292.79
M070938287 | TE RD RPVC FFF JR CL. 16 DN 75 X 40 | PC | 299.32
M070938289 | TE RD RPVC FFF JR CL. 16 DN 75 X 50 | PC | 302.09
M070938291 | TE RD RPVC FFF JR CL. 16 DN 75 X 63 | PC | 305.55
M070938293 | TE RD RPVC FFF JR CL. 16 DN 100 X 25 | PC | 427.77
M070938295 | TE RD RPVC FFF JR CL. 16 DN 100 X 40 | PC | 434.3
M070938297 | TE RD RPVC FFF JR CL. 16 DN 100 X 50 | PC | 437.08
M070938299 | TE RD RPVC FFF JR CL. 16 DN 100 X 63 | PC | 440.52
M070938301 | TE RD RPVC FFF JR CL. 16 DN 100 X 75 | PC | 442.52
M070938303 | TE RD RPVC FFF JR CL. 16 DN 125 X 25 | PC | 483.11
M070938305 | TE RD RPVC FFF JR CL. 16 DN 125 X 40 | PC | 489.67
M070938307 | TE RD RPVC FFF JR CL. 16 DN 125 X 50 | PC | 492.42
M070938309 | TE RD RPVC FFF JR CL. 16 DN 125 X 63 | PC | 495.86
M070938311 | TE RD RPVC FFF JR CL. 16 DN 125 X 75 | PC | 497.85
M070938313 | TE RD RPVC FFF JR CL. 16 DN 125 X 100 | PC | 567.03
M070938315 | TE RD RPVC FFF JR CL. 16 DN 150 X 25 | PC | 521.61
M070938317 | TE RD RPVC FFF JR CL. 16 DN 150 X 40 | PC | 528.16
M070938319 | TE RD RPVC FFF JR CL. 16 DN 150 X 50 | PC | 530.94
M070938321 | TE RD RPVC FFF JR CL. 16 DN 150 X 63 | PC | 534.39
M070938323 | TE RD RPVC FFF JR CL. 16 DN 150 X 75 | PC | 536.35
M070938325 | TE RD RPVC FFF JR CL. 16 DN 150 X 100 | PC | 605.55
M070938327 | TE RD RPVC FFF JR CL. 16 DN 150 X 125 | PC | 640.31
M070938329 | TE RD RPVC FFF JR CL. 16 DN 200 X 25 | PC | 638.71
M070938331 | TE RD RPVC FFF JR CL. 16 DN 200 X 40 | PC | 645.27
M070938333 | TE RD RPVC FFF JR CL. 16 DN 200 X 50 | PC | 648.03
M070938335 | TE RD RPVC FFF JR CL. 16 DN 200 X 63 | PC | 651.47
M070938337 | TE RD RPVC FFF JR CL. 16 DN 200 X 75 | PC | 653.46
M070938339 | TE RD RPVC FFF JR CL. 16 DN 200 X 100 | PC | 722.63
M070938341 | TE RD RPVC FFF JR CL. 16 DN 200 X 125 | PC | 761.95
M070938343 | TE RD RPVC FFF JR CL. 16 DN 200 X 150 | PC | 784.62
M070938345 | TE RD RPVC FFF JR CL. 16 DN 250 X 25 | PC | 744.04
M070938347 | TE RD RPVC FFF JR CL. 16 DN 250 X 40 | PC | 750.56
M070938349 | TE RD RPVC FFF JR CL. 16 DN 250 X 50 | PC | 753.35
M070938351 | TE RD RPVC FFF JR CL. 16 DN 250 X 63 | PC | 756.79
M070938353 | TE RD RPVC FFF JR CL. 16 DN 250 X 75 | PC | 758.85
M070938355 | TE RD RPVC FFF JR CL. 16 DN 250 X 100 | PC | 827.97
M070938357 | TE RD RPVC FFF JR CL. 16 DN 250 X 125 | PC | 862.72
M070938359 | TE RD RPVC FFF JR CL. 16 DN 250 X 150 | PC | 889.92
M070938361 | TE RD RPVC FFF JR CL. 16 DN 250 X 200 | PC | 966.99
M070938363 | TE RD RPVC FFF JR CL. 16 DN 300 X 25 | PC | 907.61
M070938365 | TE RD RPVC FFF JR CL. 16 DN 300 X 40 | PC | 914.16
M070938367 | TE RD RPVC FFF JR CL. 16 DN 300 X 50 | PC | 916.9
M070938369 | TE RD RPVC FFF JR CL. 16 DN 300 X 63 | PC | 920.38
M070938371 | TE RD RPVC FFF JR CL. 16 DN 300 X 75 | PC | 922.35
M070938373 | TE RD RPVC FFF JR CL. 16 DN 300 X 100 | PC | 991.52
M070938375 | TE RD RPVC FFF JR CL. 16 DN 300 X 125 | PC | 1026.31
M070938377 | TE RD RPVC FFF JR CL. 16 DN 300 X 150 | PC | 1053.51
M070938379 | TE RD RPVC FFF JR CL. 16 DN 300 X 200 | PC | 1130.54
M070938381 | TE RD RPVC FFF JR CL. 16 DN 300 X 250 | PC | 1198.86
M070938383 | TE RD RPVC FFF JR CL. 16 DN 350 X 25 | PC | 1044.05
M070938385 | TE RD RPVC FFF JR CL. 16 DN 350 X 40 | PC | 1050.59
M070938387 | TE RD RPVC FFF JR CL. 16 DN 350 X 50 | PC | 1053.37
M070938389 | TE RD RPVC FFF JR CL. 16 DN 350 X 63 | PC | 1056.82
M070938391 | TE RD RPVC FFF JR CL. 16 DN 350 X 75 | PC | 1058.8
M070938393 | TE RD RPVC FFF JR CL. 16 DN 350 X 100 | PC | 1127.98
M070938395 | TE RD RPVC FFF JR CL. 16 DN 350 X 125 | PC | 1162.73
M070938397 | TE RD RPVC FFF JR CL. 16 DN 350 X 150 | PC | 1189.95
M070938399 | TE RD RPVC FFF JR CL. 16 DN 350 X 200 | PC | 1266.99
M070938401 | TE RD RPVC FFF JR CL. 16 DN 350 X 250 | PC | 1335.09
M070938403 | TE RD RPVC FFF JR CL. 16 DN 350 X 300 | PC | 1432.92
M070938405 | TE RD RPVC FFF JR CL. 16 DN 400 X 25 | PC | 1181.52
M070938407 | TE RD RPVC FFF JR CL. 16 DN 400 X 40 | PC | 1188.09
M070938409 | TE RD RPVC FFF JR CL. 16 DN 400 X 50 | PC | 1190.81
M070938411 | TE RD RPVC FFF JR CL. 16 DN 400 X 63 | PC | 1194.31
M070938413 | TE RD RPVC FFF JR CL. 16 DN 400 X 75 | PC | 1196.25
M070938415 | TE RD RPVC FFF JR CL. 16 DN 400 X 100 | PC | 1265.46
M070938417 | TE RD RPVC FFF JR CL. 16 DN 400 X 125 | PC | 1300.19
M070938419 | TE RD RPVC FFF JR CL. 16 DN 400 X 150 | PC | 1327.42
M070938421 | TE RD RPVC FFF JR CL. 16 DN 400 X 200 | PC | 1404.45
M070938423 | TE RD RPVC FFF JR CL. 16 DN 400 X 250 | PC | 1472.54
M070938425 | TE RD RPVC FFF JR CL. 16 DN 400 X 300 | PC | 1570.42
M070938427 | TE RD RPVC FFF JR CL. 16 DN 400 X 350 | PC | 1659.6
M070938429 | TE RD RPVC FFF JR CL. 16 DN 450 X 25 | PC | 1391.4
M070938431 | TE RD RPVC FFF JR CL. 16 DN 450 X 40 | PC | 1397.95
M070938433 | TE RD RPVC FFF JR CL. 16 DN 450 X 50 | PC | 1400.7
M070938435 | TE RD RPVC FFF JR CL. 16 DN 450 X 63 | PC | 1404.14
M070938437 | TE RD RPVC FFF JR CL. 16 DN 450 X 75 | PC | 1406.14
M070938439 | TE RD RPVC FFF JR CL. 16 DN 450 X 100 | PC | 1475.33
M070938441 | TE RD RPVC FFF JR CL. 16 DN 450 X 125 | PC | 1510.07
M070938443 | TE RD RPVC FFF JR CL. 16 DN 450 X 150 | PC | 1537.3
M070938445 | TE RD RPVC FFF JR CL. 16 DN 450 X 200 | PC | 1614.33
M070938447 | TE RD RPVC FFF JR CL. 16 DN 450 X 250 | PC | 1682.42
M070938449 | TE RD RPVC FFF JR CL. 16 DN 450 X 300 | PC | 1771.18
M070938451 | TE RD RPVC FFF JR CL. 16 DN 450 X 350 | PC | 1869.49
M070938453 | TE RD RPVC FFF JR CL. 16 DN 450 X 400 | PC | 1954.83
M070938455 | TE RD RPVC FFF JR CL. 16 DN 500 X 25 | PC | 1559.74
M070938457 | TE RD RPVC FFF JR CL. 16 DN 500 X 40 | PC | 1566.31
M070938459 | TE RD RPVC FFF JR CL. 16 DN 500 X 50 | PC | 1569.05
M070938461 | TE RD RPVC FFF JR CL. 16 DN 500 X 63 | PC | 1572.52
M070938463 | TE RD RPVC FFF JR CL. 16 DN 500 X 75 | PC | 1574.49
M070938465 | TE RD RPVC FFF JR CL. 16 DN 500 X 100 | PC | 1643.67
M070938467 | TE RD RPVC FFF JR CL. 16 DN 500 X 125 | PC | 1678.42
M070938469 | TE RD RPVC FFF JR CL. 16 DN 500 X 150 | PC | 1705.64
M070938471 | TE RD RPVC FFF JR CL. 16 DN 500 X 200 | PC | 1782.68
M070938473 | TE RD RPVC FFF JR CL. 16 DN 500 X 250 | PC | 1850.75
M070938475 | TE RD RPVC FFF JR CL. 16 DN 500 X 300 | PC | 1948.62
M070938477 | TE RD RPVC FFF JR CL. 16 DN 500 X 350 | PC | 2037.83
M070938479 | TE RD RPVC FFF JR CL. 16 DN 500 X 400 | PC | 2123.16
M070938481 | TE RD RPVC FFF JR CL. 16 DN 500 X 450 | PC | 2252.31
M070938483 | TE RD RPVC FFF JR CL. 16 DN 600 X 25 | PC | 1818.15
M070938485 | TE RD RPVC FFF JR CL. 16 DN 600 X 40 | PC | 1824.71
M070938487 | TE RD RPVC FFF JR CL. 16 DN 600 X 50 | PC | 1827.44
M070938489 | TE RD RPVC FFF JR CL. 16 DN 600 X 63 | PC | 1830.93
M070938491 | TE RD RPVC FFF JR CL. 16 DN 600 X 75 | PC | 1832.89
M070938493 | TE RD RPVC FFF JR CL. 16 DN 600 X 100 | PC | 1902.07
M070938495 | TE RD RPVC FFF JR CL. 16 DN 600 X 125 | PC | 1936.82
M070938497 | TE RD RPVC FFF JR CL. 16 DN 600 X 150 | PC | 1964.05
M070938499 | TE RD RPVC FFF JR CL. 16 DN 600 X 200 | PC | 2041.07
M070938501 | TE RD RPVC FFF JR CL. 16 DN 600 X 250 | PC | 2109.16
M070938503 | TE RD RPVC FFF JR CL. 16 DN 600 X 300 | PC | 2207.04
M070938505 | TE RD RPVC FFF JR CL. 16 DN 600 X 350 | PC | 2296.23
M070938507 | TE RD RPVC FFF JR CL. 16 DN 600 X 400 | PC | 2381.57
M070938509 | TE RD RPVC FFF JR CL. 16 DN 600 X 450 | PC | 2510.7
M070938511 | TE RD RPVC FFF JR CL. 16 DN 600 X 500 | PC | 2616.35
M070938513 | TE RD RPVC FFF JR CL. 16 DN 700 X 25 | PC | 2397.56
M070938515 | TE RD RPVC FFF JR CL. 16 DN 700 X 40 | PC | 2404.13
M070938517 | TE RD RPVC FFF JR CL. 16 DN 700 X 50 | PC | 2406.87
M070938519 | TE RD RPVC FFF JR CL. 16 DN 700 X 63 | PC | 2410.35
M070938521 | TE RD RPVC FFF JR CL. 16 DN 700 X 75 | PC | 2412.31
M070938523 | TE RD RPVC FFF JR CL. 16 DN 700 X 100 | PC | 2481.53
M070938525 | TE RD RPVC FFF JR CL. 16 DN 700 X 125 | PC | 2516.25
M070938527 | TE RD RPVC FFF JR CL. 16 DN 700 X 150 | PC | 2543.48
M070938529 | TE RD RPVC FFF JR CL. 16 DN 700 X 200 | PC | 2620.5
M070938531 | TE RD RPVC FFF JR CL. 16 DN 700 X 250 | PC | 2688.6
M070938533 | TE RD RPVC FFF JR CL. 16 DN 700 X 300 | PC | 2786.47
M070938535 | TE RD RPVC FFF JR CL. 16 DN 700 X 350 | PC | 2875.65
M070938537 | TE RD RPVC FFF JR CL. 16 DN 700 X 400 | PC | 2961.02
M070938539 | TE RD RPVC FFF JR CL. 16 DN 700 X 450 | PC | 3090.15
M070938541 | TE RD RPVC FFF JR CL. 16 DN 700 X 500 | PC | 3195.81
M070938543 | TE RD RPVC FFF JR CL. 16 DN 700 X 600 | PC | 3382.41
M070940000 | CRUZETA RPVC FFFF JR CL. 6 / CL. 8
M070940001 | X RPVC FFFF JR CL. 6 DN 25 | PC | 328.29
M070940005 | X RPVC FFFF JR CL. 6 DN 40 | PC | 345.59
M070940009 | X RPVC FFFF JR CL. 6 DN 50 | PC | 356.28
M070940013 | X RPVC FFFF JR CL. 6 DN 63 | PC | 365.85
M070940017 | X RPVC FFFF JR CL. 6 DN 75 | PC | 375.44
M070940021 | X RPVC FFFF JR CL. 6 DN 100 | PC | 644.21
M070940025 | X RPVC FFFF JR CL. 6 DN 125 | PC | 749.2
M070940029 | X RPVC FFFF JR CL. 6 DN 150 | PC | 824.62
M070940033 | X RPVC FFFF JR CL. 6 DN 200 | PC | 1065.71
M070940037 | X RPVC FFFF JR CL. 6 DN 250 | PC | 1282.56
M070940041 | X RPVC FFFF JR CL. 6 DN 300 | PC | 1587.65
M070940045 | X RPVC FFFF JR CL. 6 DN 350 | PC | 1854.65
M070940049 | X RPVC FFFF JR CL. 6 DN 400 | PC | 2135.15
M070940053 | X RPVC FFFF JR CL. 6 DN 450 | PC | 2570.2
M070940057 | X RPVC FFFF JR CL. 6 DN 500 | PC | 2860.4
M070940061 | X RPVC FFFF JR CL. 6 DN 600 | PC | 3396.77
M070940065 | X RPVC FFFF JR CL. 6 DN 700 | PC | 4560.18
M070940069 | X RPVC FFFF JR CL. 8 DN 25 | PC | 328.29
M070940073 | X RPVC FFFF JR CL. 8 DN 40 | PC | 345.59
M070940077 | X RPVC FFFF JR CL. 8 DN 50 | PC | 356.28
M070940081 | X RPVC FFFF JR CL. 8 DN 63 | PC | 365.85
M070940085 | X RPVC FFFF JR CL. 8 DN 75 | PC | 375.44
M070940089 | X RPVC FFFF JR CL. 8 DN 100 | PC | 644.21
M070940093 | X RPVC FFFF JR CL. 8 DN 125 | PC | 749.2
M070940097 | X RPVC FFFF JR CL. 8 DN 150 | PC | 824.62
M070940101 | X RPVC FFFF JR CL. 8 DN 200 | PC | 1065.71
M070940105 | X RPVC FFFF JR CL. 8 DN 250 | PC | 1282.56
M070940109 | X RPVC FFFF JR CL. 8 DN 300 | PC | 1587.65
M070940113 | X RPVC FFFF JR CL. 8 DN 350 | PC | 1854.65
M070940117 | X RPVC FFFF JR CL. 8 DN 400 | PC | 2135.15
M070940121 | X RPVC FFFF JR CL. 8 DN 450 | PC | 2570.2
M070940125 | X RPVC FFFF JR CL. 8 DN 500 | PC | 2860.4
M070940129 | X RPVC FFFF JR CL. 8 DN 600 | PC | 3396.77
M070940133 | X RPVC FFFF JR CL. 8 DN 700 | PC | 4560.18
M070941000 | CRUZETA RPVC FFFF JR CL. 10 / CL. 12
M070941001 | X RPVC FFFF JR CL. 10 DN 25 | PC | 328.29
M070941005 | X RPVC FFFF JR CL. 10 DN 40 | PC | 345.59
M070941009 | X RPVC FFFF JR CL. 10 DN 50 | PC | 356.28
M070941013 | X RPVC FFFF JR CL. 10 DN 63 | PC | 365.85
M070941017 | X RPVC FFFF JR CL. 10 DN 75 | PC | 375.44
M070941021 | X RPVC FFFF JR CL. 10 DN 100 | PC | 644.21
M070941025 | X RPVC FFFF JR CL. 10 DN 125 | PC | 749.2
M070941029 | X RPVC FFFF JR CL. 10 DN 150 | PC | 824.62
M070941033 | X RPVC FFFF JR CL. 10 DN 200 | PC | 1065.71
M070941037 | X RPVC FFFF JR CL. 10 DN 250 | PC | 1282.56
M070941041 | X RPVC FFFF JR CL. 10 DN 300 | PC | 1587.65
M070941045 | X RPVC FFFF JR CL. 10 DN 350 | PC | 1854.65
M070941049 | X RPVC FFFF JR CL. 10 DN 400 | PC | 2135.15
M070941053 | X RPVC FFFF JR CL. 10 DN 450 | PC | 2570.2
M070941057 | X RPVC FFFF JR CL. 10 DN 500 | PC | 2860.4
M070941061 | X RPVC FFFF JR CL. 10 DN 600 | PC | 3396.77
M070941065 | X RPVC FFFF JR CL. 10 DN 700 | PC | 4560.18
M070941069 | X RPVC FFFF JR CL. 12 DN 25 | PC | 351.02
M070941073 | X RPVC FFFF JR CL. 12 DN 40 | PC | 368.65
M070941077 | X RPVC FFFF JR CL. 12 DN 50 | PC | 383.72
M070941081 | X RPVC FFFF JR CL. 12 DN 63 | PC | 394.56
M070941085 | X RPVC FFFF JR CL. 12 DN 75 | PC | 405.35
M070941089 | X RPVC FFFF JR CL. 12 DN 100 | PC | 677.2
M070941093 | X RPVC FFFF JR CL. 12 DN 125 | PC | 795.72
M070941097 | X RPVC FFFF JR CL. 12 DN 150 | PC | 881.49
M070941101 | X RPVC FFFF JR CL. 12 DN 200 | PC | 1136.13
M070941105 | X RPVC FFFF JR CL. 12 DN 250 | PC | 1363.75
M070941109 | X RPVC FFFF JR CL. 12 DN 300 | PC | 1708.66
M070941113 | X RPVC FFFF JR CL. 12 DN 350 | PC | 2004.69
M070941117 | X RPVC FFFF JR CL. 12 DN 400 | PC | 2297.93
M070941121 | X RPVC FFFF JR CL. 12 DN 450 | PC | 2744.42
M070941125 | X RPVC FFFF JR CL. 12 DN 500 | PC | 3104.81
M070941129 | X RPVC FFFF JR CL. 12 DN 600 | PC | 3684.93
M070941133 | X RPVC FFFF JR CL. 12 DN 700 | PC | 4923.71
M070942000 | CRUZETA RPVC FFFF JR CL. 14 / CL. 16
M070942001 | X RPVC FFFF JR CL. 14 DN 25 | PC | 351.02
M070942005 | X RPVC FFFF JR CL. 14 DN 40 | PC | 368.65
M070942009 | X RPVC FFFF JR CL. 14 DN 50 | PC | 383.72
M070942013 | X RPVC FFFF JR CL. 14 DN 63 | PC | 394.56
M070942017 | X RPVC FFFF JR CL. 14 DN 75 | PC | 405.35
M070942021 | X RPVC FFFF JR CL. 14 DN 100 | PC | 677.2
M070942025 | X RPVC FFFF JR CL. 14 DN 125 | PC | 795.72
M070942029 | X RPVC FFFF JR CL. 14 DN 150 | PC | 881.49
M070942033 | X RPVC FFFF JR CL. 14 DN 200 | PC | 1136.13
M070942037 | X RPVC FFFF JR CL. 14 DN 250 | PC | 1363.75
M070942041 | X RPVC FFFF JR CL. 14 DN 300 | PC | 1708.66
M070942045 | X RPVC FFFF JR CL. 14 DN 350 | PC | 2004.69
M070942049 | X RPVC FFFF JR CL. 14 DN 400 | PC | 2297.93
M070942053 | X RPVC FFFF JR CL. 14 DN 450 | PC | 2744.42
M070942057 | X RPVC FFFF JR CL. 14 DN 500 | PC | 3104.81
M070942061 | X RPVC FFFF JR CL. 14 DN 600 | PC | 3684.93
M070942065 | X RPVC FFFF JR CL. 14 DN 700 | PC | 4923.71
M070942069 | X RPVC FFFF JR CL. 16 DN 25 | PC | 351.02
M070942073 | X RPVC FFFF JR CL. 16 DN 40 | PC | 368.65
M070942077 | X RPVC FFFF JR CL. 16 DN 50 | PC | 383.72
M070942081 | X RPVC FFFF JR CL. 16 DN 63 | PC | 394.56
M070942085 | X RPVC FFFF JR CL. 16 DN 75 | PC | 405.35
M070942089 | X RPVC FFFF JR CL. 16 DN 100 | PC | 677.2
M070942093 | X RPVC FFFF JR CL. 16 DN 125 | PC | 795.72
M070942097 | X RPVC FFFF JR CL. 16 DN 150 | PC | 881.49
M070942101 | X RPVC FFFF JR CL. 16 DN 200 | PC | 1136.13
M070942105 | X RPVC FFFF JR CL. 16 DN 250 | PC | 1363.75
M070942109 | X RPVC FFFF JR CL. 16 DN 300 | PC | 1708.66
M070942113 | X RPVC FFFF JR CL. 16 DN 350 | PC | 2004.69
M070942117 | X RPVC FFFF JR CL. 16 DN 400 | PC | 2297.93
M070942121 | X RPVC FFFF JR CL. 16 DN 450 | PC | 2744.42
M070942125 | X RPVC FFFF JR CL. 16 DN 500 | PC | 3104.81
M070942129 | X RPVC FFFF JR CL. 16 DN 600 | PC | 3684.93
M070942133 | X RPVC FFFF JR CL. 16 DN 700 | PC | 4923.71
M070944000 | CRUZETA DE REDUCAO RPVC FFFF JR CL. 6 / CL. 8
M070944001 | X RD RPVC FFFF JR CL. 6 DN 40 X 25 | PC | 327.42
M070944004 | X RD RPVC FFFF JR CL. 6 DN 50 X 25 | PC | 334.3
M070944007 | X RD RPVC FFFF JR CL. 6 DN 50 X 40 | PC | 341.71
M070944010 | X RD RPVC FFFF JR CL. 6 DN 63 X 25 | PC | 342.08
M070944013 | X RD RPVC FFFF JR CL. 6 DN 63 X 40 | PC | 349.48
M070944016 | X RD RPVC FFFF JR CL. 6 DN 63 X 50 | PC | 355.76
M070944019 | X RD RPVC FFFF JR CL. 6 DN 75 X 25 | PC | 348.46
M070944022 | X RD RPVC FFFF JR CL. 6 DN 75 X 40 | PC | 355.87
M070944025 | X RD RPVC FFFF JR CL. 6 DN 75 X 50 | PC | 362.15
M070944028 | X RD RPVC FFFF JR CL. 6 DN 75 X 63 | PC | 369.37
M070944031 | X RD RPVC FFFF JR CL. 6 DN 100 X 25 | PC | 483.67
M070944034 | X RD RPVC FFFF JR CL. 6 DN 100 X 40 | PC | 491.09
M070944037 | X RD RPVC FFFF JR CL. 6 DN 100 X 50 | PC | 497.37
M070944040 | X RD RPVC FFFF JR CL. 6 DN 100 X 63 | PC | 504.6
M070944043 | X RD RPVC FFFF JR CL. 6 DN 100 X 75 | PC | 510.69
M070944046 | X RD RPVC FFFF JR CL. 6 DN 125 X 25 | PC | 539.69
M070944049 | X RD RPVC FFFF JR CL. 6 DN 125 X 40 | PC | 547.08
M070944052 | X RD RPVC FFFF JR CL. 6 DN 125 X 50 | PC | 553.38
M070944055 | X RD RPVC FFFF JR CL. 6 DN 125 X 63 | PC | 560.6
M070944058 | X RD RPVC FFFF JR CL. 6 DN 125 X 75 | PC | 566.67
M070944061 | X RD RPVC FFFF JR CL. 6 DN 125 X 100 | PC | 700.21
M070944064 | X RD RPVC FFFF JR CL. 6 DN 150 X 25 | PC | 581.66
M070944067 | X RD RPVC FFFF JR CL. 6 DN 150 X 40 | PC | 589.06
M070944070 | X RD RPVC FFFF JR CL. 6 DN 150 X 50 | PC | 595.36
M070944073 | X RD RPVC FFFF JR CL. 6 DN 150 X 63 | PC | 602.59
M070944076 | X RD RPVC FFFF JR CL. 6 DN 150 X 75 | PC | 608.66
M070944079 | X RD RPVC FFFF JR CL. 6 DN 150 X 100 | PC | 742.2
M070944082 | X RD RPVC FFFF JR CL. 6 DN 150 X 125 | PC | 791.19
M070944085 | X RD RPVC FFFF JR CL. 6 DN 200 X 25 | PC | 712.85
M070944088 | X RD RPVC FFFF JR CL. 6 DN 200 X 40 | PC | 720.27
M070944091 | X RD RPVC FFFF JR CL. 6 DN 200 X 50 | PC | 726.56
M070944094 | X RD RPVC FFFF JR CL. 6 DN 200 X 63 | PC | 733.76
M070944097 | X RD RPVC FFFF JR CL. 6 DN 200 X 75 | PC | 739.87
M070944100 | X RD RPVC FFFF JR CL. 6 DN 200 X 100 | PC | 873.39
M070944103 | X RD RPVC FFFF JR CL. 6 DN 200 X 125 | PC | 922.36
M070944106 | X RD RPVC FFFF JR CL. 6 DN 200 X 150 | PC | 955.74
M070944109 | X RD RPVC FFFF JR CL. 6 DN 250 X 25 | PC | 830.22
M070944112 | X RD RPVC FFFF JR CL. 6 DN 250 X 40 | PC | 837.61
M070944115 | X RD RPVC FFFF JR CL. 6 DN 250 X 50 | PC | 843.91
M070944118 | X RD RPVC FFFF JR CL. 6 DN 250 X 63 | PC | 851.14
M070944121 | X RD RPVC FFFF JR CL. 6 DN 250 X 75 | PC | 857.24
M070944124 | X RD RPVC FFFF JR CL. 6 DN 250 X 100 | PC | 990.74
M070944127 | X RD RPVC FFFF JR CL. 6 DN 250 X 125 | PC | 1039.77
M070944130 | X RD RPVC FFFF JR CL. 6 DN 250 X 150 | PC | 1073.2
M070944133 | X RD RPVC FFFF JR CL. 6 DN 250 X 200 | PC | 1183.09
M070944136 | X RD RPVC FFFF JR CL. 6 DN 300 X 25 | PC | 990.05
M070944139 | X RD RPVC FFFF JR CL. 6 DN 300 X 40 | PC | 997.47
M070944142 | X RD RPVC FFFF JR CL. 6 DN 300 X 50 | PC | 1003.77
M070944145 | X RD RPVC FFFF JR CL. 6 DN 300 X 63 | PC | 1010.96
M070944148 | X RD RPVC FFFF JR CL. 6 DN 300 X 75 | PC | 1017.06
M070944151 | X RD RPVC FFFF JR CL. 6 DN 300 X 100 | PC | 1150.61
M070944154 | X RD RPVC FFFF JR CL. 6 DN 300 X 125 | PC | 1199.57
M070944157 | X RD RPVC FFFF JR CL. 6 DN 300 X 150 | PC | 1233.02
M070944160 | X RD RPVC FFFF JR CL. 6 DN 300 X 200 | PC | 1342.93
M070944163 | X RD RPVC FFFF JR CL. 6 DN 300 X 250 | PC | 1442.43
M070944166 | X RD RPVC FFFF JR CL. 6 DN 350 X 25 | PC | 1134.69
M070944169 | X RD RPVC FFFF JR CL. 6 DN 350 X 40 | PC | 1142.06
M070944172 | X RD RPVC FFFF JR CL. 6 DN 350 X 50 | PC | 1148.38
M070944175 | X RD RPVC FFFF JR CL. 6 DN 350 X 63 | PC | 1155.59
M070944178 | X RD RPVC FFFF JR CL. 6 DN 350 X 75 | PC | 1161.68
M070944181 | X RD RPVC FFFF JR CL. 6 DN 350 X 100 | PC | 1295.22
M070944184 | X RD RPVC FFFF JR CL. 6 DN 350 X 125 | PC | 1344.2
M070944187 | X RD RPVC FFFF JR CL. 6 DN 350 X 150 | PC | 1377.65
M070944190 | X RD RPVC FFFF JR CL. 6 DN 350 X 200 | PC | 1487.55
M070944193 | X RD RPVC FFFF JR CL. 6 DN 350 X 250 | PC | 1587.06
M070944196 | X RD RPVC FFFF JR CL. 6 DN 350 X 300 | PC | 1732.28
M070944199 | X RD RPVC FFFF JR CL. 6 DN 400 X 25 | PC | 1284.48
M070944202 | X RD RPVC FFFF JR CL. 6 DN 400 X 40 | PC | 1291.89
M070944205 | X RD RPVC FFFF JR CL. 6 DN 400 X 50 | PC | 1298.16
M070944208 | X RD RPVC FFFF JR CL. 6 DN 400 X 63 | PC | 1305.38
M070944211 | X RD RPVC FFFF JR CL. 6 DN 400 X 75 | PC | 1311.46
M070944214 | X RD RPVC FFFF JR CL. 6 DN 400 X 100 | PC | 1445
M070944217 | X RD RPVC FFFF JR CL. 6 DN 400 X 125 | PC | 1494.03
M070944220 | X RD RPVC FFFF JR CL. 6 DN 400 X 150 | PC | 1527.45
M070944223 | X RD RPVC FFFF JR CL. 6 DN 400 X 200 | PC | 1637.34
M070944226 | X RD RPVC FFFF JR CL. 6 DN 400 X 250 | PC | 1736.84
M070944229 | X RD RPVC FFFF JR CL. 6 DN 400 X 300 | PC | 1882.08
M070944232 | X RD RPVC FFFF JR CL. 6 DN 400 X 350 | PC | 1868.19
M070944235 | X RD RPVC FFFF JR CL. 6 DN 450 X 25 | PC | 1516.36
M070944238 | X RD RPVC FFFF JR CL. 6 DN 450 X 40 | PC | 1523.77
M070944241 | X RD RPVC FFFF JR CL. 6 DN 450 X 50 | PC | 1530.07
M070944244 | X RD RPVC FFFF JR CL. 6 DN 450 X 63 | PC | 1537.3
M070944247 | X RD RPVC FFFF JR CL. 6 DN 450 X 75 | PC | 1543.39
M070944250 | X RD RPVC FFFF JR CL. 6 DN 450 X 100 | PC | 1676.94
M070944253 | X RD RPVC FFFF JR CL. 6 DN 450 X 125 | PC | 1725.89
M070944256 | X RD RPVC FFFF JR CL. 6 DN 450 X 150 | PC | 1759.33
M070944259 | X RD RPVC FFFF JR CL. 6 DN 450 X 200 | PC | 1869.23
M070944262 | X RD RPVC FFFF JR CL. 6 DN 450 X 250 | PC | 1968.75
M070944265 | X RD RPVC FFFF JR CL. 6 DN 450 X 300 | PC | 2113.97
M070944268 | X RD RPVC FFFF JR CL. 6 DN 450 X 350 | PC | 2236.36
M070944271 | X RD RPVC FFFF JR CL. 6 DN 450 X 400 | PC | 2367.07
M070944274 | X RD RPVC FFFF JR CL. 6 DN 500 X 25 | PC | 1670.05
M070944277 | X RD RPVC FFFF JR CL. 6 DN 500 X 40 | PC | 1677.44
M070944280 | X RD RPVC FFFF JR CL. 6 DN 500 X 50 | PC | 1683.76
M070944283 | X RD RPVC FFFF JR CL. 6 DN 500 X 63 | PC | 1690.99
M070944286 | X RD RPVC FFFF JR CL. 6 DN 500 X 75 | PC | 1697.06
M070944289 | X RD RPVC FFFF JR CL. 6 DN 500 X 100 | PC | 1830.56
M070944292 | X RD RPVC FFFF JR CL. 6 DN 500 X 125 | PC | 1879.59
M070944295 | X RD RPVC FFFF JR CL. 6 DN 500 X 150 | PC | 1913.03
M070944298 | X RD RPVC FFFF JR CL. 6 DN 500 X 200 | PC | 2022.92
M070944301 | X RD RPVC FFFF JR CL. 6 DN 500 X 250 | PC | 2122.42
M070944304 | X RD RPVC FFFF JR CL. 6 DN 500 X 300 | PC | 2267.66
M070944307 | X RD RPVC FFFF JR CL. 6 DN 500 X 350 | PC | 2390.04
M070944310 | X RD RPVC FFFF JR CL. 6 DN 500 X 400 | PC | 2520.73
M070944313 | X RD RPVC FFFF JR CL. 6 DN 500 X 450 | PC | 2542.21
M070944316 | X RD RPVC FFFF JR CL. 6 DN 600 X 25 | PC | 1971.21
M070944319 | X RD RPVC FFFF JR CL. 6 DN 600 X 40 | PC | 1978.6
M070944322 | X RD RPVC FFFF JR CL. 6 DN 600 X 50 | PC | 1984.9
M070944325 | X RD RPVC FFFF JR CL. 6 DN 600 X 63 | PC | 1992.12
M070944328 | X RD RPVC FFFF JR CL. 6 DN 600 X 75 | PC | 1998.19
M070944331 | X RD RPVC FFFF JR CL. 6 DN 600 X 100 | PC | 2131.73
M070944334 | X RD RPVC FFFF JR CL. 6 DN 600 X 125 | PC | 2180.71
M070944337 | X RD RPVC FFFF JR CL. 6 DN 600 X 150 | PC | 2214.16
M070944340 | X RD RPVC FFFF JR CL. 6 DN 600 X 200 | PC | 2324.06
M070944343 | X RD RPVC FFFF JR CL. 6 DN 600 X 250 | PC | 2423.57
M070944346 | X RD RPVC FFFF JR CL. 6 DN 600 X 300 | PC | 2568.79
M070944349 | X RD RPVC FFFF JR CL. 6 DN 600 X 350 | PC | 2691.16
M070944352 | X RD RPVC FFFF JR CL. 6 DN 600 X 400 | PC | 2821.89
M070944355 | X RD RPVC FFFF JR CL. 6 DN 600 X 450 | PC | 3025
M070944358 | X RD RPVC FFFF JR CL. 6 DN 600 X 500 | PC | 3161.54
M070944361 | X RD RPVC FFFF JR CL. 6 DN 700 X 25 | PC | 2593.07
M070944364 | X RD RPVC FFFF JR CL. 6 DN 700 X 40 | PC | 2600.47
M070944367 | X RD RPVC FFFF JR CL. 6 DN 700 X 50 | PC | 2606.76
M070944370 | X RD RPVC FFFF JR CL. 6 DN 700 X 63 | PC | 2614
M070944373 | X RD RPVC FFFF JR CL. 6 DN 700 X 75 | PC | 2620.05
M070944376 | X RD RPVC FFFF JR CL. 6 DN 700 X 100 | PC | 2753.62
M070944379 | X RD RPVC FFFF JR CL. 6 DN 700 X 125 | PC | 2802.59
M070944382 | X RD RPVC FFFF JR CL. 6 DN 700 X 150 | PC | 2836.01
M070944385 | X RD RPVC FFFF JR CL. 6 DN 700 X 200 | PC | 2945.94
M070944388 | X RD RPVC FFFF JR CL. 6 DN 700 X 250 | PC | 3045.43
M070944391 | X RD RPVC FFFF JR CL. 6 DN 700 X 300 | PC | 3190.67
M070944394 | X RD RPVC FFFF JR CL. 6 DN 700 X 350 | PC | 3313.04
M070944397 | X RD RPVC FFFF JR CL. 6 DN 700 X 400 | PC | 3443.75
M070944400 | X RD RPVC FFFF JR CL. 6 DN 700 X 450 | PC | 3646.86
M070944403 | X RD RPVC FFFF JR CL. 6 DN 700 X 500 | PC | 3782.99
M070944406 | X RD RPVC FFFF JR CL. 6 DN 700 X 600 | PC | 4018.65
M070944409 | X RD RPVC FFFF JR CL. 8 DN 40 X 25 | PC | 327.42
M070944412 | X RD RPVC FFFF JR CL. 8 DN 50 X 25 | PC | 334.3
M070944415 | X RD RPVC FFFF JR CL. 8 DN 50 X 40 | PC | 341.71
M070944418 | X RD RPVC FFFF JR CL. 8 DN 63 X 25 | PC | 342.08
M070944421 | X RD RPVC FFFF JR CL. 8 DN 63 X 40 | PC | 349.48
M070944424 | X RD RPVC FFFF JR CL. 8 DN 63 X 50 | PC | 355.76
M070944427 | X RD RPVC FFFF JR CL. 8 DN 75 X 25 | PC | 348.46
M070944430 | X RD RPVC FFFF JR CL. 8 DN 75 X 40 | PC | 355.87
M070944433 | X RD RPVC FFFF JR CL. 8 DN 75 X 50 | PC | 362.15
M070944436 | X RD RPVC FFFF JR CL. 8 DN 75 X 63 | PC | 369.37
M070944439 | X RD RPVC FFFF JR CL. 8 DN 100 X 25 | PC | 483.67
M070944442 | X RD RPVC FFFF JR CL. 8 DN 100 X 40 | PC | 491.09
M070944445 | X RD RPVC FFFF JR CL. 8 DN 100 X 50 | PC | 497.37
M070944448 | X RD RPVC FFFF JR CL. 8 DN 100 X 63 | PC | 504.6
M070944451 | X RD RPVC FFFF JR CL. 8 DN 100 X 75 | PC | 510.69
M070944454 | X RD RPVC FFFF JR CL. 8 DN 125 X 25 | PC | 539.69
M070944457 | X RD RPVC FFFF JR CL. 8 DN 125 X 40 | PC | 547.08
M070944460 | X RD RPVC FFFF JR CL. 8 DN 125 X 50 | PC | 553.38
M070944463 | X RD RPVC FFFF JR CL. 8 DN 125 X 63 | PC | 560.6
M070944466 | X RD RPVC FFFF JR CL. 8 DN 125 X 75 | PC | 566.67
M070944469 | X RD RPVC FFFF JR CL. 8 DN 125 X 100 | PC | 700.21
M070944472 | X RD RPVC FFFF JR CL. 8 DN 150 X 25 | PC | 581.66
M070944475 | X RD RPVC FFFF JR CL. 8 DN 150 X 40 | PC | 589.06
M070944478 | X RD RPVC FFFF JR CL. 8 DN 150 X 50 | PC | 595.36
M070944481 | X RD RPVC FFFF JR CL. 8 DN 150 X 63 | PC | 602.59
M070944484 | X RD RPVC FFFF JR CL. 8 DN 150 X 75 | PC | 608.66
M070944487 | X RD RPVC FFFF JR CL. 8 DN 150 X 100 | PC | 742.2
M070944490 | X RD RPVC FFFF JR CL. 8 DN 150 X 125 | PC | 791.19
M070944493 | X RD RPVC FFFF JR CL. 8 DN 200 X 25 | PC | 712.85
M070944496 | X RD RPVC FFFF JR CL. 8 DN 200 X 40 | PC | 720.27
M070944499 | X RD RPVC FFFF JR CL. 8 DN 200 X 50 | PC | 726.56
M070944502 | X RD RPVC FFFF JR CL. 8 DN 200 X 63 | PC | 733.76
M070944505 | X RD RPVC FFFF JR CL. 8 DN 200 X 75 | PC | 739.87
M070944508 | X RD RPVC FFFF JR CL. 8 DN 200 X 100 | PC | 873.39
M070944511 | X RD RPVC FFFF JR CL. 8 DN 200 X 125 | PC | 922.36
M070944514 | X RD RPVC FFFF JR CL. 8 DN 200 X 150 | PC | 955.74
M070944517 | X RD RPVC FFFF JR CL. 8 DN 250 X 25 | PC | 830.22
M070944520 | X RD RPVC FFFF JR CL. 8 DN 250 X 40 | PC | 837.61
M070944523 | X RD RPVC FFFF JR CL. 8 DN 250 X 50 | PC | 843.91
M070944526 | X RD RPVC FFFF JR CL. 8 DN 250 X 63 | PC | 851.14
M070944529 | X RD RPVC FFFF JR CL. 8 DN 250 X 75 | PC | 857.24
M070944532 | X RD RPVC FFFF JR CL. 8 DN 250 X 100 | PC | 990.74
M070944535 | X RD RPVC FFFF JR CL. 8 DN 250 X 125 | PC | 1039.77
M070944538 | X RD RPVC FFFF JR CL. 8 DN 250 X 150 | PC | 1073.2
M070944541 | X RD RPVC FFFF JR CL. 8 DN 250 X 200 | PC | 1183.09
M070944544 | X RD RPVC FFFF JR CL. 8 DN 300 X 25 | PC | 990.05
M070944547 | X RD RPVC FFFF JR CL. 8 DN 300 X 40 | PC | 997.47
M070944550 | X RD RPVC FFFF JR CL. 8 DN 300 X 50 | PC | 1003.77
M070944553 | X RD RPVC FFFF JR CL. 8 DN 300 X 63 | PC | 1010.96
M070944556 | X RD RPVC FFFF JR CL. 8 DN 300 X 75 | PC | 1017.06
M070944559 | X RD RPVC FFFF JR CL. 8 DN 300 X 100 | PC | 1150.61
M070944562 | X RD RPVC FFFF JR CL. 8 DN 300 X 125 | PC | 1199.57
M070944565 | X RD RPVC FFFF JR CL. 8 DN 300 X 150 | PC | 1233.02
M070944568 | X RD RPVC FFFF JR CL. 8 DN 300 X 200 | PC | 1342.93
M070944571 | X RD RPVC FFFF JR CL. 8 DN 300 X 250 | PC | 1442.43
M070944574 | X RD RPVC FFFF JR CL. 8 DN 350 X 25 | PC | 1134.69
M070944577 | X RD RPVC FFFF JR CL. 8 DN 350 X 40 | PC | 1142.06
M070944580 | X RD RPVC FFFF JR CL. 8 DN 350 X 50 | PC | 1148.38
M070944583 | X RD RPVC FFFF JR CL. 8 DN 350 X 63 | PC | 1155.59
M070944586 | X RD RPVC FFFF JR CL. 8 DN 350 X 75 | PC | 1161.68
M070944589 | X RD RPVC FFFF JR CL. 8 DN 350 X 100 | PC | 1295.22
M070944592 | X RD RPVC FFFF JR CL. 8 DN 350 X 125 | PC | 1344.2
M070944595 | X RD RPVC FFFF JR CL. 8 DN 350 X 150 | PC | 1377.65
M070944598 | X RD RPVC FFFF JR CL. 8 DN 350 X 200 | PC | 1487.55
M070944601 | X RD RPVC FFFF JR CL. 8 DN 350 X 250 | PC | 1587.06
M070944604 | X RD RPVC FFFF JR CL. 8 DN 350 X 300 | PC | 1732.28
M070944607 | X RD RPVC FFFF JR CL. 8 DN 400 X 25 | PC | 1284.48
M070944610 | X RD RPVC FFFF JR CL. 8 DN 400 X 40 | PC | 1291.89
M070944613 | X RD RPVC FFFF JR CL. 8 DN 400 X 50 | PC | 1298.16
M070944616 | X RD RPVC FFFF JR CL. 8 DN 400 X 63 | PC | 1305.38
M070944619 | X RD RPVC FFFF JR CL. 8 DN 400 X 75 | PC | 1311.46
M070944622 | X RD RPVC FFFF JR CL. 8 DN 400 X 100 | PC | 1445
M070944625 | X RD RPVC FFFF JR CL. 8 DN 400 X 125 | PC | 1494.03
M070944628 | X RD RPVC FFFF JR CL. 8 DN 400 X 150 | PC | 1527.45
M070944631 | X RD RPVC FFFF JR CL. 8 DN 400 X 200 | PC | 1637.34
M070944634 | X RD RPVC FFFF JR CL. 8 DN 400 X 250 | PC | 1736.84
M070944637 | X RD RPVC FFFF JR CL. 8 DN 400 X 300 | PC | 1882.08
M070944640 | X RD RPVC FFFF JR CL. 8 DN 400 X 350 | PC | 1868.19
M070944643 | X RD RPVC FFFF JR CL. 8 DN 450 X 25 | PC | 1516.36
M070944646 | X RD RPVC FFFF JR CL. 8 DN 450 X 40 | PC | 1523.77
M070944649 | X RD RPVC FFFF JR CL. 8 DN 450 X 50 | PC | 1530.07
M070944652 | X RD RPVC FFFF JR CL. 8 DN 450 X 63 | PC | 1537.3
M070944655 | X RD RPVC FFFF JR CL. 8 DN 450 X 75 | PC | 1543.39
M070944658 | X RD RPVC FFFF JR CL. 8 DN 450 X 100 | PC | 1676.94
M070944661 | X RD RPVC FFFF JR CL. 8 DN 450 X 125 | PC | 1725.89
M070944664 | X RD RPVC FFFF JR CL. 8 DN 450 X 150 | PC | 1759.33
M070944667 | X RD RPVC FFFF JR CL. 8 DN 450 X 200 | PC | 1869.23
M070944670 | X RD RPVC FFFF JR CL. 8 DN 450 X 250 | PC | 1968.75
M070944673 | X RD RPVC FFFF JR CL. 8 DN 450 X 300 | PC | 2113.97
M070944676 | X RD RPVC FFFF JR CL. 8 DN 450 X 350 | PC | 2236.36
M070944679 | X RD RPVC FFFF JR CL. 8 DN 450 X 400 | PC | 2367.07
M070944682 | X RD RPVC FFFF JR CL. 8 DN 500 X 25 | PC | 1670.05
M070944685 | X RD RPVC FFFF JR CL. 8 DN 500 X 40 | PC | 1677.44
M070944688 | X RD RPVC FFFF JR CL. 8 DN 500 X 50 | PC | 1683.76
M070944691 | X RD RPVC FFFF JR CL. 8 DN 500 X 63 | PC | 1690.99
M070944694 | X RD RPVC FFFF JR CL. 8 DN 500 X 75 | PC | 1697.06
M070944697 | X RD RPVC FFFF JR CL. 8 DN 500 X 100 | PC | 1830.56
M070944700 | X RD RPVC FFFF JR CL. 8 DN 500 X 125 | PC | 1879.59
M070944703 | X RD RPVC FFFF JR CL. 8 DN 500 X 150 | PC | 1913.03
M070944706 | X RD RPVC FFFF JR CL. 8 DN 500 X 200 | PC | 2022.92
M070944709 | X RD RPVC FFFF JR CL. 8 DN 500 X 250 | PC | 2122.42
M070944712 | X RD RPVC FFFF JR CL. 8 DN 500 X 300 | PC | 2267.66
M070944715 | X RD RPVC FFFF JR CL. 8 DN 500 X 350 | PC | 2390.04
M070944718 | X RD RPVC FFFF JR CL. 8 DN 500 X 400 | PC | 2520.73
M070944721 | X RD RPVC FFFF JR CL. 8 DN 500 X 450 | PC | 2542.21
M070944724 | X RD RPVC FFFF JR CL. 8 DN 600 X 25 | PC | 1971.21
M070944727 | X RD RPVC FFFF JR CL. 8 DN 600 X 40 | PC | 1978.6
M070944730 | X RD RPVC FFFF JR CL. 8 DN 600 X 50 | PC | 1984.9
M070944733 | X RD RPVC FFFF JR CL. 8 DN 600 X 63 | PC | 1992.12
M070944736 | X RD RPVC FFFF JR CL. 8 DN 600 X 75 | PC | 1998.19
M070944739 | X RD RPVC FFFF JR CL. 8 DN 600 X 100 | PC | 2131.73
M070944742 | X RD RPVC FFFF JR CL. 8 DN 600 X 125 | PC | 2180.71
M070944745 | X RD RPVC FFFF JR CL. 8 DN 600 X 150 | PC | 2214.16
M070944748 | X RD RPVC FFFF JR CL. 8 DN 600 X 200 | PC | 2324.06
M070944751 | X RD RPVC FFFF JR CL. 8 DN 600 X 250 | PC | 2423.57
M070944754 | X RD RPVC FFFF JR CL. 8 DN 600 X 300 | PC | 2568.79
M070944757 | X RD RPVC FFFF JR CL. 8 DN 600 X 350 | PC | 2691.16
M070944760 | X RD RPVC FFFF JR CL. 8 DN 600 X 400 | PC | 2821.89
M070944763 | X RD RPVC FFFF JR CL. 8 DN 600 X 450 | PC | 3025
M070944766 | X RD RPVC FFFF JR CL. 8 DN 600 X 500 | PC | 3161.54
M070944769 | X RD RPVC FFFF JR CL. 8 DN 700 X 25 | PC | 2593.07
M070944772 | X RD RPVC FFFF JR CL. 8 DN 700 X 40 | PC | 2600.47
M070944775 | X RD RPVC FFFF JR CL. 8 DN 700 X 50 | PC | 2606.76
M070944778 | X RD RPVC FFFF JR CL. 8 DN 700 X 63 | PC | 2614
M070944781 | X RD RPVC FFFF JR CL. 8 DN 700 X 75 | PC | 2620.05
M070944784 | X RD RPVC FFFF JR CL. 8 DN 700 X 100 | PC | 2753.62
M070944787 | X RD RPVC FFFF JR CL. 8 DN 700 X 125 | PC | 2802.59
M070944790 | X RD RPVC FFFF JR CL. 8 DN 700 X 150 | PC | 2836.01
M070944793 | X RD RPVC FFFF JR CL. 8 DN 700 X 200 | PC | 2945.94
M070944796 | X RD RPVC FFFF JR CL. 8 DN 700 X 250 | PC | 3045.43
M070944799 | X RD RPVC FFFF JR CL. 8 DN 700 X 300 | PC | 3190.67
M070944802 | X RD RPVC FFFF JR CL. 8 DN 700 X 350 | PC | 3313.04
M070944805 | X RD RPVC FFFF JR CL. 8 DN 700 X 400 | PC | 3443.75
M070944808 | X RD RPVC FFFF JR CL. 8 DN 700 X 450 | PC | 3646.86
M070944811 | X RD RPVC FFFF JR CL. 8 DN 700 X 500 | PC | 3782.99
M070944814 | X RD RPVC FFFF JR CL. 8 DN 700 X 600 | PC | 4018.65
M070945000 | CRUZETA DE REDUCAO RPVC FFFF JR CL. 10 / CL. 12
M070945001 | X RD RPVC FFFF JR CL. 10 DN 40 X 25 | PC | 327.42
M070945004 | X RD RPVC FFFF JR CL. 10 DN 50 X 25 | PC | 334.3
M070945007 | X RD RPVC FFFF JR CL. 10 DN 50 X 40 | PC | 341.71
M070945010 | X RD RPVC FFFF JR CL. 10 DN 63 X 25 | PC | 342.08
M070945013 | X RD RPVC FFFF JR CL. 10 DN 63 X 40 | PC | 349.48
M070945016 | X RD RPVC FFFF JR CL. 10 DN 63 X 50 | PC | 355.76
M070945019 | X RD RPVC FFFF JR CL. 10 DN 75 X 25 | PC | 348.46
M070945022 | X RD RPVC FFFF JR CL. 10 DN 75 X 40 | PC | 355.87
M070945025 | X RD RPVC FFFF JR CL. 10 DN 75 X 50 | PC | 362.15
M070945028 | X RD RPVC FFFF JR CL. 10 DN 75 X 63 | PC | 369.37
M070945031 | X RD RPVC FFFF JR CL. 10 DN 100 X 25 | PC | 483.67
M070945034 | X RD RPVC FFFF JR CL. 10 DN 100 X 40 | PC | 491.09
M070945037 | X RD RPVC FFFF JR CL. 10 DN 100 X 50 | PC | 497.37
M070945040 | X RD RPVC FFFF JR CL. 10 DN 100 X 63 | PC | 504.6
M070945043 | X RD RPVC FFFF JR CL. 10 DN 100 X 75 | PC | 510.69
M070945046 | X RD RPVC FFFF JR CL. 10 DN 125 X 25 | PC | 539.69
M070945049 | X RD RPVC FFFF JR CL. 10 DN 125 X 40 | PC | 547.08
M070945052 | X RD RPVC FFFF JR CL. 10 DN 125 X 50 | PC | 553.38
M070945055 | X RD RPVC FFFF JR CL. 10 DN 125 X 63 | PC | 560.6
M070945058 | X RD RPVC FFFF JR CL. 10 DN 125 X 75 | PC | 566.67
M070945061 | X RD RPVC FFFF JR CL. 10 DN 125 X 100 | PC | 700.21
M070945064 | X RD RPVC FFFF JR CL. 10 DN 150 X 25 | PC | 581.66
M070945067 | X RD RPVC FFFF JR CL. 10 DN 150 X 40 | PC | 589.06
M070945070 | X RD RPVC FFFF JR CL. 10 DN 150 X 50 | PC | 595.36
M070945073 | X RD RPVC FFFF JR CL. 10 DN 150 X 63 | PC | 602.59
M070945076 | X RD RPVC FFFF JR CL. 10 DN 150 X 75 | PC | 608.66
M070945079 | X RD RPVC FFFF JR CL. 10 DN 150 X 100 | PC | 742.2
M070945082 | X RD RPVC FFFF JR CL. 10 DN 150 X 125 | PC | 791.19
M070945085 | X RD RPVC FFFF JR CL. 10 DN 200 X 25 | PC | 712.85
M070945088 | X RD RPVC FFFF JR CL. 10 DN 200 X 40 | PC | 720.27
M070945091 | X RD RPVC FFFF JR CL. 10 DN 200 X 50 | PC | 726.56
M070945094 | X RD RPVC FFFF JR CL. 10 DN 200 X 63 | PC | 733.76
M070945097 | X RD RPVC FFFF JR CL. 10 DN 200 X 75 | PC | 739.87
M070945100 | X RD RPVC FFFF JR CL. 10 DN 200 X 100 | PC | 873.39
M070945103 | X RD RPVC FFFF JR CL. 10 DN 200 X 125 | PC | 922.36
M070945106 | X RD RPVC FFFF JR CL. 10 DN 200 X 150 | PC | 955.74
M070945109 | X RD RPVC FFFF JR CL. 10 DN 250 X 25 | PC | 830.22
M070945112 | X RD RPVC FFFF JR CL. 10 DN 250 X 40 | PC | 837.61
M070945115 | X RD RPVC FFFF JR CL. 10 DN 250 X 50 | PC | 843.91
M070945118 | X RD RPVC FFFF JR CL. 10 DN 250 X 63 | PC | 851.14
M070945121 | X RD RPVC FFFF JR CL. 10 DN 250 X 75 | PC | 857.24
M070945124 | X RD RPVC FFFF JR CL. 10 DN 250 X 100 | PC | 990.74
M070945127 | X RD RPVC FFFF JR CL. 10 DN 250 X 125 | PC | 1039.77
M070945130 | X RD RPVC FFFF JR CL. 10 DN 250 X 150 | PC | 1073.2
M070945133 | X RD RPVC FFFF JR CL. 10 DN 250 X 200 | PC | 1183.09
M070945136 | X RD RPVC FFFF JR CL. 10 DN 300 X 25 | PC | 990.05
M070945139 | X RD RPVC FFFF JR CL. 10 DN 300 X 40 | PC | 997.47
M070945142 | X RD RPVC FFFF JR CL. 10 DN 300 X 50 | PC | 1003.77
M070945145 | X RD RPVC FFFF JR CL. 10 DN 300 X 63 | PC | 1010.96
M070945148 | X RD RPVC FFFF JR CL. 10 DN 300 X 75 | PC | 1017.06
M070945151 | X RD RPVC FFFF JR CL. 10 DN 300 X 100 | PC | 1150.61
M070945154 | X RD RPVC FFFF JR CL. 10 DN 300 X 125 | PC | 1199.57
M070945157 | X RD RPVC FFFF JR CL. 10 DN 300 X 150 | PC | 1233.02
M070945160 | X RD RPVC FFFF JR CL. 10 DN 300 X 200 | PC | 1342.93
M070945163 | X RD RPVC FFFF JR CL. 10 DN 300 X 250 | PC | 1442.43
M070945166 | X RD RPVC FFFF JR CL. 10 DN 350 X 25 | PC | 1134.69
M070945169 | X RD RPVC FFFF JR CL. 10 DN 350 X 40 | PC | 1142.06
M070945172 | X RD RPVC FFFF JR CL. 10 DN 350 X 50 | PC | 1148.38
M070945175 | X RD RPVC FFFF JR CL. 10 DN 350 X 63 | PC | 1155.59
M070945178 | X RD RPVC FFFF JR CL. 10 DN 350 X 75 | PC | 1161.68
M070945181 | X RD RPVC FFFF JR CL. 10 DN 350 X 100 | PC | 1295.22
M070945184 | X RD RPVC FFFF JR CL. 10 DN 350 X 125 | PC | 1344.2
M070945187 | X RD RPVC FFFF JR CL. 10 DN 350 X 150 | PC | 1377.65
M070945190 | X RD RPVC FFFF JR CL. 10 DN 350 X 200 | PC | 1487.55
M070945193 | X RD RPVC FFFF JR CL. 10 DN 350 X 250 | PC | 1587.06
M070945196 | X RD RPVC FFFF JR CL. 10 DN 350 X 300 | PC | 1732.28
M070945199 | X RD RPVC FFFF JR CL. 10 DN 400 X 25 | PC | 1284.48
M070945202 | X RD RPVC FFFF JR CL. 10 DN 400 X 40 | PC | 1291.89
M070945205 | X RD RPVC FFFF JR CL. 10 DN 400 X 50 | PC | 1298.16
M070945208 | X RD RPVC FFFF JR CL. 10 DN 400 X 63 | PC | 1305.38
M070945211 | X RD RPVC FFFF JR CL. 10 DN 400 X 75 | PC | 1311.46
M070945214 | X RD RPVC FFFF JR CL. 10 DN 400 X 100 | PC | 1445
M070945217 | X RD RPVC FFFF JR CL. 10 DN 400 X 125 | PC | 1494.03
M070945220 | X RD RPVC FFFF JR CL. 10 DN 400 X 150 | PC | 1527.45
M070945223 | X RD RPVC FFFF JR CL. 10 DN 400 X 200 | PC | 1637.34
M070945226 | X RD RPVC FFFF JR CL. 10 DN 400 X 250 | PC | 1736.84
M070945229 | X RD RPVC FFFF JR CL. 10 DN 400 X 300 | PC | 1882.08
M070945232 | X RD RPVC FFFF JR CL. 10 DN 400 X 350 | PC | 1868.19
M070945235 | X RD RPVC FFFF JR CL. 10 DN 450 X 25 | PC | 1516.36
M070945238 | X RD RPVC FFFF JR CL. 10 DN 450 X 40 | PC | 1523.77
M070945241 | X RD RPVC FFFF JR CL. 10 DN 450 X 50 | PC | 1530.07
M070945244 | X RD RPVC FFFF JR CL. 10 DN 450 X 63 | PC | 1537.3
M070945247 | X RD RPVC FFFF JR CL. 10 DN 450 X 75 | PC | 1543.39
M070945250 | X RD RPVC FFFF JR CL. 10 DN 450 X 100 | PC | 1676.94
M070945253 | X RD RPVC FFFF JR CL. 10 DN 450 X 125 | PC | 1725.89
M070945256 | X RD RPVC FFFF JR CL. 10 DN 450 X 150 | PC | 1759.33
M070945259 | X RD RPVC FFFF JR CL. 10 DN 450 X 200 | PC | 1869.23
M070945262 | X RD RPVC FFFF JR CL. 10 DN 450 X 250 | PC | 1968.75
M070945265 | X RD RPVC FFFF JR CL. 10 DN 450 X 300 | PC | 2113.97
M070945268 | X RD RPVC FFFF JR CL. 10 DN 450 X 350 | PC | 2236.36
M070945271 | X RD RPVC FFFF JR CL. 10 DN 450 X 400 | PC | 2367.07
M070945274 | X RD RPVC FFFF JR CL. 10 DN 500 X 25 | PC | 1670.05
M070945277 | X RD RPVC FFFF JR CL. 10 DN 500 X 40 | PC | 1677.44
M070945280 | X RD RPVC FFFF JR CL. 10 DN 500 X 50 | PC | 1683.76
M070945283 | X RD RPVC FFFF JR CL. 10 DN 500 X 63 | PC | 1690.99
M070945286 | X RD RPVC FFFF JR CL. 10 DN 500 X 75 | PC | 1697.06
M070945289 | X RD RPVC FFFF JR CL. 10 DN 500 X 100 | PC | 1830.56
M070945292 | X RD RPVC FFFF JR CL. 10 DN 500 X 125 | PC | 1879.59
M070945295 | X RD RPVC FFFF JR CL. 10 DN 500 X 150 | PC | 1913.03
M070945298 | X RD RPVC FFFF JR CL. 10 DN 500 X 200 | PC | 2022.92
M070945301 | X RD RPVC FFFF JR CL. 10 DN 500 X 250 | PC | 2122.42
M070945304 | X RD RPVC FFFF JR CL. 10 DN 500 X 300 | PC | 2267.66
M070945307 | X RD RPVC FFFF JR CL. 10 DN 500 X 350 | PC | 2390.04
M070945310 | X RD RPVC FFFF JR CL. 10 DN 500 X 400 | PC | 2520.73
M070945313 | X RD RPVC FFFF JR CL. 10 DN 500 X 450 | PC | 2542.21
M070945316 | X RD RPVC FFFF JR CL. 10 DN 600 X 25 | PC | 1971.21
M070945319 | X RD RPVC FFFF JR CL. 10 DN 600 X 40 | PC | 1978.6
M070945322 | X RD RPVC FFFF JR CL. 10 DN 600 X 50 | PC | 1984.9
M070945325 | X RD RPVC FFFF JR CL. 10 DN 600 X 63 | PC | 1992.12
M070945328 | X RD RPVC FFFF JR CL. 10 DN 600 X 75 | PC | 1998.19
M070945331 | X RD RPVC FFFF JR CL. 10 DN 600 X 100 | PC | 2131.73
M070945334 | X RD RPVC FFFF JR CL. 10 DN 600 X 125 | PC | 2180.71
M070945337 | X RD RPVC FFFF JR CL. 10 DN 600 X 150 | PC | 2214.16
M070945340 | X RD RPVC FFFF JR CL. 10 DN 600 X 200 | PC | 2324.06
M070945343 | X RD RPVC FFFF JR CL. 10 DN 600 X 250 | PC | 2423.57
M070945346 | X RD RPVC FFFF JR CL. 10 DN 600 X 300 | PC | 2568.79
M070945349 | X RD RPVC FFFF JR CL. 10 DN 600 X 350 | PC | 2691.16
M070945352 | X RD RPVC FFFF JR CL. 10 DN 600 X 400 | PC | 2821.89
M070945355 | X RD RPVC FFFF JR CL. 10 DN 600 X 450 | PC | 3025
M070945358 | X RD RPVC FFFF JR CL. 10 DN 600 X 500 | PC | 3161.54
M070945361 | X RD RPVC FFFF JR CL. 10 DN 700 X 25 | PC | 2593.07
M070945364 | X RD RPVC FFFF JR CL. 10 DN 700 X 40 | PC | 2600.47
M070945367 | X RD RPVC FFFF JR CL. 10 DN 700 X 50 | PC | 2606.76
M070945370 | X RD RPVC FFFF JR CL. 10 DN 700 X 63 | PC | 2614
M070945373 | X RD RPVC FFFF JR CL. 10 DN 700 X 75 | PC | 2620.05
M070945376 | X RD RPVC FFFF JR CL. 10 DN 700 X 100 | PC | 2753.62
M070945379 | X RD RPVC FFFF JR CL. 10 DN 700 X 125 | PC | 2802.59
M070945382 | X RD RPVC FFFF JR CL. 10 DN 700 X 150 | PC | 2836.01
M070945385 | X RD RPVC FFFF JR CL. 10 DN 700 X 200 | PC | 2945.94
M070945388 | X RD RPVC FFFF JR CL. 10 DN 700 X 250 | PC | 3045.43
M070945391 | X RD RPVC FFFF JR CL. 10 DN 700 X 300 | PC | 3190.67
M070945394 | X RD RPVC FFFF JR CL. 10 DN 700 X 350 | PC | 3313.04
M070945397 | X RD RPVC FFFF JR CL. 10 DN 700 X 400 | PC | 3443.75
M070945400 | X RD RPVC FFFF JR CL. 10 DN 700 X 450 | PC | 3646.86
M070945403 | X RD RPVC FFFF JR CL. 10 DN 700 X 500 | PC | 3782.99
M070945406 | X RD RPVC FFFF JR CL. 10 DN 700 X 600 | PC | 4018.65
M070945409 | X RD RPVC FFFF JR CL. 12 DN 40 X 25 | PC | 362.19
M070945412 | X RD RPVC FFFF JR CL. 12 DN 50 X 25 | PC | 367.81
M070945415 | X RD RPVC FFFF JR CL. 12 DN 50 X 40 | PC | 377.9
M070945418 | X RD RPVC FFFF JR CL. 12 DN 63 X 25 | PC | 374.57
M070945421 | X RD RPVC FFFF JR CL. 12 DN 63 X 40 | PC | 384.65
M070945424 | X RD RPVC FFFF JR CL. 12 DN 63 X 50 | PC | 390.49
M070945427 | X RD RPVC FFFF JR CL. 12 DN 75 X 25 | PC | 378.66
M070945430 | X RD RPVC FFFF JR CL. 12 DN 75 X 40 | PC | 388.74
M070945433 | X RD RPVC FFFF JR CL. 12 DN 75 X 50 | PC | 394.57
M070945436 | X RD RPVC FFFF JR CL. 12 DN 75 X 63 | PC | 401.07
M070945439 | X RD RPVC FFFF JR CL. 12 DN 100 X 25 | PC | 515.65
M070945442 | X RD RPVC FFFF JR CL. 12 DN 100 X 40 | PC | 525.74
M070945445 | X RD RPVC FFFF JR CL. 12 DN 100 X 50 | PC | 531.55
M070945448 | X RD RPVC FFFF JR CL. 12 DN 100 X 63 | PC | 538.07
M070945451 | X RD RPVC FFFF JR CL. 12 DN 100 X 75 | PC | 542.37
M070945454 | X RD RPVC FFFF JR CL. 12 DN 125 X 25 | PC | 579.33
M070945457 | X RD RPVC FFFF JR CL. 12 DN 125 X 40 | PC | 589.46
M070945460 | X RD RPVC FFFF JR CL. 12 DN 125 X 50 | PC | 595.25
M070945463 | X RD RPVC FFFF JR CL. 12 DN 125 X 63 | PC | 601.75
M070945466 | X RD RPVC FFFF JR CL. 12 DN 125 X 75 | PC | 606.07
M070945469 | X RD RPVC FFFF JR CL. 12 DN 125 X 100 | PC | 740.94
M070945472 | X RD RPVC FFFF JR CL. 12 DN 150 X 25 | PC | 627.22
M070945475 | X RD RPVC FFFF JR CL. 12 DN 150 X 40 | PC | 637.35
M070945478 | X RD RPVC FFFF JR CL. 12 DN 150 X 50 | PC | 643.15
M070945481 | X RD RPVC FFFF JR CL. 12 DN 150 X 63 | PC | 649.64
M070945484 | X RD RPVC FFFF JR CL. 12 DN 150 X 75 | PC | 653.95
M070945487 | X RD RPVC FFFF JR CL. 12 DN 150 X 100 | PC | 788.82
M070945490 | X RD RPVC FFFF JR CL. 12 DN 150 X 125 | PC | 843.61
M070945493 | X RD RPVC FFFF JR CL. 12 DN 200 X 25 | PC | 766.14
M070945496 | X RD RPVC FFFF JR CL. 12 DN 200 X 40 | PC | 776.24
M070945499 | X RD RPVC FFFF JR CL. 12 DN 200 X 50 | PC | 782.06
M070945502 | X RD RPVC FFFF JR CL. 12 DN 200 X 63 | PC | 788.53
M070945505 | X RD RPVC FFFF JR CL. 12 DN 200 X 75 | PC | 792.86
M070945508 | X RD RPVC FFFF JR CL. 12 DN 200 X 100 | PC | 927.72
M070945511 | X RD RPVC FFFF JR CL. 12 DN 200 X 125 | PC | 982.54
M070945514 | X RD RPVC FFFF JR CL. 12 DN 200 X 150 | PC | 1020.43
M070945517 | X RD RPVC FFFF JR CL. 12 DN 250 X 25 | PC | 889.64
M070945520 | X RD RPVC FFFF JR CL. 12 DN 250 X 40 | PC | 899.73
M070945523 | X RD RPVC FFFF JR CL. 12 DN 250 X 50 | PC | 905.55
M070945526 | X RD RPVC FFFF JR CL. 12 DN 250 X 63 | PC | 912.03
M070945529 | X RD RPVC FFFF JR CL. 12 DN 250 X 75 | PC | 916.36
M070945532 | X RD RPVC FFFF JR CL. 12 DN 250 X 100 | PC | 1051.21
M070945535 | X RD RPVC FFFF JR CL. 12 DN 250 X 125 | PC | 1106.03
M070945538 | X RD RPVC FFFF JR CL. 12 DN 250 X 150 | PC | 1143.91
M070945541 | X RD RPVC FFFF JR CL. 12 DN 250 X 200 | PC | 1259.64
M070945544 | X RD RPVC FFFF JR CL. 12 DN 300 X 25 | PC | 1072.16
M070945547 | X RD RPVC FFFF JR CL. 12 DN 300 X 40 | PC | 1082.27
M070945550 | X RD RPVC FFFF JR CL. 12 DN 300 X 50 | PC | 1088.09
M070945553 | X RD RPVC FFFF JR CL. 12 DN 300 X 63 | PC | 1094.59
M070945556 | X RD RPVC FFFF JR CL. 12 DN 300 X 75 | PC | 1098.9
M070945559 | X RD RPVC FFFF JR CL. 12 DN 300 X 100 | PC | 1233.75
M070945562 | X RD RPVC FFFF JR CL. 12 DN 300 X 125 | PC | 1288.57
M070945565 | X RD RPVC FFFF JR CL. 12 DN 300 X 150 | PC | 1326.45
M070945568 | X RD RPVC FFFF JR CL. 12 DN 300 X 200 | PC | 1442.18
M070945571 | X RD RPVC FFFF JR CL. 12 DN 300 X 250 | PC | 1546.31
M070945574 | X RD RPVC FFFF JR CL. 12 DN 350 X 25 | PC | 1233.35
M070945577 | X RD RPVC FFFF JR CL. 12 DN 350 X 40 | PC | 1243.45
M070945580 | X RD RPVC FFFF JR CL. 12 DN 350 X 50 | PC | 1249.26
M070945583 | X RD RPVC FFFF JR CL. 12 DN 350 X 63 | PC | 1255.75
M070945586 | X RD RPVC FFFF JR CL. 12 DN 350 X 75 | PC | 1260.08
M070945589 | X RD RPVC FFFF JR CL. 12 DN 350 X 100 | PC | 1394.92
M070945592 | X RD RPVC FFFF JR CL. 12 DN 350 X 125 | PC | 1449.73
M070945595 | X RD RPVC FFFF JR CL. 12 DN 350 X 150 | PC | 1487.64
M070945598 | X RD RPVC FFFF JR CL. 12 DN 350 X 200 | PC | 1603.33
M070945601 | X RD RPVC FFFF JR CL. 12 DN 350 X 250 | PC | 1707.46
M070945604 | X RD RPVC FFFF JR CL. 12 DN 350 X 300 | PC | 1869.82
M070945607 | X RD RPVC FFFF JR CL. 12 DN 400 X 25 | PC | 1390.44
M070945610 | X RD RPVC FFFF JR CL. 12 DN 400 X 40 | PC | 1400.52
M070945613 | X RD RPVC FFFF JR CL. 12 DN 400 X 50 | PC | 1406.33
M070945616 | X RD RPVC FFFF JR CL. 12 DN 400 X 63 | PC | 1412.85
M070945619 | X RD RPVC FFFF JR CL. 12 DN 400 X 75 | PC | 1417.12
M070945622 | X RD RPVC FFFF JR CL. 12 DN 400 X 100 | PC | 1552.01
M070945625 | X RD RPVC FFFF JR CL. 12 DN 400 X 125 | PC | 1606.82
M070945628 | X RD RPVC FFFF JR CL. 12 DN 400 X 150 | PC | 1644.69
M070945631 | X RD RPVC FFFF JR CL. 12 DN 400 X 200 | PC | 1760.4
M070945634 | X RD RPVC FFFF JR CL. 12 DN 400 X 250 | PC | 1864.54
M070945637 | X RD RPVC FFFF JR CL. 12 DN 400 X 300 | PC | 2026.91
M070945640 | X RD RPVC FFFF JR CL. 12 DN 400 X 350 | PC | 2161.74
M070945643 | X RD RPVC FFFF JR CL. 12 DN 450 X 25 | PC | 1628.85
M070945646 | X RD RPVC FFFF JR CL. 12 DN 450 X 40 | PC | 1638.93
M070945649 | X RD RPVC FFFF JR CL. 12 DN 450 X 50 | PC | 1644.76
M070945652 | X RD RPVC FFFF JR CL. 12 DN 450 X 63 | PC | 1651.23
M070945655 | X RD RPVC FFFF JR CL. 12 DN 450 X 75 | PC | 1655.56
M070945658 | X RD RPVC FFFF JR CL. 12 DN 450 X 100 | PC | 1790.4
M070945661 | X RD RPVC FFFF JR CL. 12 DN 450 X 125 | PC | 1845.22
M070945664 | X RD RPVC FFFF JR CL. 12 DN 450 X 150 | PC | 1883.11
M070945667 | X RD RPVC FFFF JR CL. 12 DN 450 X 200 | PC | 1998.84
M070945670 | X RD RPVC FFFF JR CL. 12 DN 450 X 250 | PC | 2102.97
M070945673 | X RD RPVC FFFF JR CL. 12 DN 450 X 300 | PC | 2265.32
M070945676 | X RD RPVC FFFF JR CL. 12 DN 450 X 350 | PC | 2400.18
M070945679 | X RD RPVC FFFF JR CL. 12 DN 450 X 400 | PC | 2536.37
M070945682 | X RD RPVC FFFF JR CL. 12 DN 500 X 25 | PC | 1822.52
M070945685 | X RD RPVC FFFF JR CL. 12 DN 500 X 40 | PC | 1832.63
M070945688 | X RD RPVC FFFF JR CL. 12 DN 500 X 50 | PC | 1838.42
M070945691 | X RD RPVC FFFF JR CL. 12 DN 500 X 63 | PC | 1844.94
M070945694 | X RD RPVC FFFF JR CL. 12 DN 500 X 75 | PC | 1849.23
M070945697 | X RD RPVC FFFF JR CL. 12 DN 500 X 100 | PC | 1984.1
M070945700 | X RD RPVC FFFF JR CL. 12 DN 500 X 125 | PC | 2038.88
M070945703 | X RD RPVC FFFF JR CL. 12 DN 500 X 150 | PC | 2076.79
M070945706 | X RD RPVC FFFF JR CL. 12 DN 500 X 200 | PC | 2192.5
M070945709 | X RD RPVC FFFF JR CL. 12 DN 500 X 250 | PC | 2296.62
M070945712 | X RD RPVC FFFF JR CL. 12 DN 500 X 300 | PC | 2458.99
M070945715 | X RD RPVC FFFF JR CL. 12 DN 500 X 350 | PC | 2593.83
M070945718 | X RD RPVC FFFF JR CL. 12 DN 500 X 400 | PC | 2730.07
M070945721 | X RD RPVC FFFF JR CL. 12 DN 500 X 450 | PC | 2938.11
M070945724 | X RD RPVC FFFF JR CL. 12 DN 600 X 25 | PC | 2148.6
M070945727 | X RD RPVC FFFF JR CL. 12 DN 600 X 40 | PC | 2158.7
M070945730 | X RD RPVC FFFF JR CL. 12 DN 600 X 50 | PC | 2164.52
M070945733 | X RD RPVC FFFF JR CL. 12 DN 600 X 63 | PC | 2171.03
M070945736 | X RD RPVC FFFF JR CL. 12 DN 600 X 75 | PC | 2175.34
M070945739 | X RD RPVC FFFF JR CL. 12 DN 600 X 100 | PC | 2310.18
M070945742 | X RD RPVC FFFF JR CL. 12 DN 600 X 125 | PC | 2365.01
M070945745 | X RD RPVC FFFF JR CL. 12 DN 600 X 150 | PC | 2402.9
M070945748 | X RD RPVC FFFF JR CL. 12 DN 600 X 200 | PC | 2518.58
M070945751 | X RD RPVC FFFF JR CL. 12 DN 600 X 250 | PC | 2622.75
M070945754 | X RD RPVC FFFF JR CL. 12 DN 600 X 300 | PC | 2785.09
M070945757 | X RD RPVC FFFF JR CL. 12 DN 600 X 350 | PC | 2919.96
M070945760 | X RD RPVC FFFF JR CL. 12 DN 600 X 400 | PC | 3056.16
M070945763 | X RD RPVC FFFF JR CL. 12 DN 600 X 450 | PC | 3264.2
M070945766 | X RD RPVC FFFF JR CL. 12 DN 600 X 500 | PC | 3430.92
M070945769 | X RD RPVC FFFF JR CL. 12 DN 700 X 25 | PC | 2813.44
M070945772 | X RD RPVC FFFF JR CL. 12 DN 700 X 40 | PC | 2823.54
M070945775 | X RD RPVC FFFF JR CL. 12 DN 700 X 50 | PC | 2829.35
M070945778 | X RD RPVC FFFF JR CL. 12 DN 700 X 63 | PC | 2835.85
M070945781 | X RD RPVC FFFF JR CL. 12 DN 700 X 75 | PC | 2840.17
M070945784 | X RD RPVC FFFF JR CL. 12 DN 700 X 100 | PC | 2975.02
M070945787 | X RD RPVC FFFF JR CL. 12 DN 700 X 125 | PC | 3029.86
M070945790 | X RD RPVC FFFF JR CL. 12 DN 700 X 150 | PC | 3067.74
M070945793 | X RD RPVC FFFF JR CL. 12 DN 700 X 200 | PC | 3183.42
M070945796 | X RD RPVC FFFF JR CL. 12 DN 700 X 250 | PC | 3287.57
M070945799 | X RD RPVC FFFF JR CL. 12 DN 700 X 300 | PC | 3449.92
M070945802 | X RD RPVC FFFF JR CL. 12 DN 700 X 350 | PC | 3584.8
M070945805 | X RD RPVC FFFF JR CL. 12 DN 700 X 400 | PC | 3721
M070945808 | X RD RPVC FFFF JR CL. 12 DN 700 X 450 | PC | 3929.04
M070945811 | X RD RPVC FFFF JR CL. 12 DN 700 X 500 | PC | 4095.74
M070945814 | X RD RPVC FFFF JR CL. 12 DN 700 X 600 | PC | 4349.78
M070946000 | CRUZETA DE REDUCAO RPVC FFFF JR CL. 14 / CL. 16
M070946001 | X RD RPVC FFFF JR CL. 14 DN 40 X 25 | PC | 362.19
M070946004 | X RD RPVC FFFF JR CL. 14 DN 50 X 25 | PC | 367.81
M070946007 | X RD RPVC FFFF JR CL. 14 DN 50 X 40 | PC | 377.9
M070946010 | X RD RPVC FFFF JR CL. 14 DN 63 X 25 | PC | 374.57
M070946013 | X RD RPVC FFFF JR CL. 14 DN 63 X 40 | PC | 384.65
M070946016 | X RD RPVC FFFF JR CL. 14 DN 63 X 50 | PC | 390.49
M070946019 | X RD RPVC FFFF JR CL. 14 DN 75 X 25 | PC | 378.66
M070946022 | X RD RPVC FFFF JR CL. 14 DN 75 X 40 | PC | 388.74
M070946025 | X RD RPVC FFFF JR CL. 14 DN 75 X 50 | PC | 394.57
M070946028 | X RD RPVC FFFF JR CL. 14 DN 75 X 63 | PC | 401.07
M070946031 | X RD RPVC FFFF JR CL. 14 DN 100 X 25 | PC | 515.65
M070946034 | X RD RPVC FFFF JR CL. 14 DN 100 X 40 | PC | 525.74
M070946037 | X RD RPVC FFFF JR CL. 14 DN 100 X 50 | PC | 531.55
M070946040 | X RD RPVC FFFF JR CL. 14 DN 100 X 63 | PC | 538.07
M070946043 | X RD RPVC FFFF JR CL. 14 DN 100 X 75 | PC | 542.37
M070946046 | X RD RPVC FFFF JR CL. 14 DN 125 X 25 | PC | 579.33
M070946049 | X RD RPVC FFFF JR CL. 14 DN 125 X 40 | PC | 589.46
M070946052 | X RD RPVC FFFF JR CL. 14 DN 125 X 50 | PC | 595.25
M070946055 | X RD RPVC FFFF JR CL. 14 DN 125 X 63 | PC | 601.75
M070946058 | X RD RPVC FFFF JR CL. 14 DN 125 X 75 | PC | 606.07
M070946061 | X RD RPVC FFFF JR CL. 14 DN 125 X 100 | PC | 740.94
M070946064 | X RD RPVC FFFF JR CL. 14 DN 150 X 25 | PC | 627.22
M070946067 | X RD RPVC FFFF JR CL. 14 DN 150 X 40 | PC | 637.35
M070946070 | X RD RPVC FFFF JR CL. 14 DN 150 X 50 | PC | 643.15
M070946073 | X RD RPVC FFFF JR CL. 14 DN 150 X 63 | PC | 649.64
M070946076 | X RD RPVC FFFF JR CL. 14 DN 150 X 75 | PC | 653.95
M070946079 | X RD RPVC FFFF JR CL. 14 DN 150 X 100 | PC | 788.82
M070946082 | X RD RPVC FFFF JR CL. 14 DN 150 X 125 | PC | 843.61
M070946085 | X RD RPVC FFFF JR CL. 14 DN 200 X 25 | PC | 766.14
M070946088 | X RD RPVC FFFF JR CL. 14 DN 200 X 40 | PC | 776.24
M070946091 | X RD RPVC FFFF JR CL. 14 DN 200 X 50 | PC | 782.06
M070946094 | X RD RPVC FFFF JR CL. 14 DN 200 X 63 | PC | 788.53
M070946097 | X RD RPVC FFFF JR CL. 14 DN 200 X 75 | PC | 792.86
M070946100 | X RD RPVC FFFF JR CL. 14 DN 200 X 100 | PC | 927.72
M070946103 | X RD RPVC FFFF JR CL. 14 DN 200 X 125 | PC | 982.54
M070946106 | X RD RPVC FFFF JR CL. 14 DN 200 X 150 | PC | 1020.43
M070946109 | X RD RPVC FFFF JR CL. 14 DN 250 X 25 | PC | 889.64
M070946112 | X RD RPVC FFFF JR CL. 14 DN 250 X 40 | PC | 899.73
M070946115 | X RD RPVC FFFF JR CL. 14 DN 250 X 50 | PC | 905.55
M070946118 | X RD RPVC FFFF JR CL. 14 DN 250 X 63 | PC | 912.03
M070946121 | X RD RPVC FFFF JR CL. 14 DN 250 X 75 | PC | 916.36
M070946124 | X RD RPVC FFFF JR CL. 14 DN 250 X 100 | PC | 1051.21
M070946127 | X RD RPVC FFFF JR CL. 14 DN 250 X 125 | PC | 1106.03
M070946130 | X RD RPVC FFFF JR CL. 14 DN 250 X 150 | PC | 1143.91
M070946133 | X RD RPVC FFFF JR CL. 14 DN 250 X 200 | PC | 1259.64
M070946136 | X RD RPVC FFFF JR CL. 14 DN 300 X 25 | PC | 1072.16
M070946139 | X RD RPVC FFFF JR CL. 14 DN 300 X 40 | PC | 1082.27
M070946142 | X RD RPVC FFFF JR CL. 14 DN 300 X 50 | PC | 1088.09
M070946145 | X RD RPVC FFFF JR CL. 14 DN 300 X 63 | PC | 1094.59
M070946148 | X RD RPVC FFFF JR CL. 14 DN 300 X 75 | PC | 1098.9
M070946151 | X RD RPVC FFFF JR CL. 14 DN 300 X 100 | PC | 1233.75
M070946154 | X RD RPVC FFFF JR CL. 14 DN 300 X 125 | PC | 1288.57
M070946157 | X RD RPVC FFFF JR CL. 14 DN 300 X 150 | PC | 1326.45
M070946160 | X RD RPVC FFFF JR CL. 14 DN 300 X 200 | PC | 1442.18
M070946163 | X RD RPVC FFFF JR CL. 14 DN 300 X 250 | PC | 1546.31
M070946166 | X RD RPVC FFFF JR CL. 14 DN 350 X 25 | PC | 1233.35
M070946169 | X RD RPVC FFFF JR CL. 14 DN 350 X 40 | PC | 1243.45
M070946172 | X RD RPVC FFFF JR CL. 14 DN 350 X 50 | PC | 1249.26
M070946175 | X RD RPVC FFFF JR CL. 14 DN 350 X 63 | PC | 1255.75
M070946178 | X RD RPVC FFFF JR CL. 14 DN 350 X 75 | PC | 1260.08
M070946181 | X RD RPVC FFFF JR CL. 14 DN 350 X 100 | PC | 1394.92
M070946184 | X RD RPVC FFFF JR CL. 14 DN 350 X 125 | PC | 1449.73
M070946187 | X RD RPVC FFFF JR CL. 14 DN 350 X 150 | PC | 1487.64
M070946190 | X RD RPVC FFFF JR CL. 14 DN 350 X 200 | PC | 1603.33
M070946193 | X RD RPVC FFFF JR CL. 14 DN 350 X 250 | PC | 1707.46
M070946196 | X RD RPVC FFFF JR CL. 14 DN 350 X 300 | PC | 1869.82
M070946199 | X RD RPVC FFFF JR CL. 14 DN 400 X 25 | PC | 1390.44
M070946202 | X RD RPVC FFFF JR CL. 14 DN 400 X 40 | PC | 1400.52
M070946205 | X RD RPVC FFFF JR CL. 14 DN 400 X 50 | PC | 1406.33
M070946208 | X RD RPVC FFFF JR CL. 14 DN 400 X 63 | PC | 1412.85
M070946211 | X RD RPVC FFFF JR CL. 14 DN 400 X 75 | PC | 1417.12
M070946214 | X RD RPVC FFFF JR CL. 14 DN 400 X 100 | PC | 1552.01
M070946217 | X RD RPVC FFFF JR CL. 14 DN 400 X 125 | PC | 1606.82
M070946220 | X RD RPVC FFFF JR CL. 14 DN 400 X 150 | PC | 1644.69
M070946223 | X RD RPVC FFFF JR CL. 14 DN 400 X 200 | PC | 1760.4
M070946226 | X RD RPVC FFFF JR CL. 14 DN 400 X 250 | PC | 1864.54
M070946229 | X RD RPVC FFFF JR CL. 14 DN 400 X 300 | PC | 2026.91
M070946232 | X RD RPVC FFFF JR CL. 14 DN 400 X 350 | PC | 2161.74
M070946235 | X RD RPVC FFFF JR CL. 14 DN 450 X 25 | PC | 1628.85
M070946238 | X RD RPVC FFFF JR CL. 14 DN 450 X 40 | PC | 1638.93
M070946241 | X RD RPVC FFFF JR CL. 14 DN 450 X 50 | PC | 1644.76
M070946244 | X RD RPVC FFFF JR CL. 14 DN 450 X 63 | PC | 1651.23
M070946247 | X RD RPVC FFFF JR CL. 14 DN 450 X 75 | PC | 1655.56
M070946250 | X RD RPVC FFFF JR CL. 14 DN 450 X 100 | PC | 1790.4
M070946253 | X RD RPVC FFFF JR CL. 14 DN 450 X 125 | PC | 1845.22
M070946256 | X RD RPVC FFFF JR CL. 14 DN 450 X 150 | PC | 1883.11
M070946259 | X RD RPVC FFFF JR CL. 14 DN 450 X 200 | PC | 1998.84
M070946262 | X RD RPVC FFFF JR CL. 14 DN 450 X 250 | PC | 2102.97
M070946265 | X RD RPVC FFFF JR CL. 14 DN 450 X 300 | PC | 2265.32
M070946268 | X RD RPVC FFFF JR CL. 14 DN 450 X 350 | PC | 2400.18
M070946271 | X RD RPVC FFFF JR CL. 14 DN 450 X 400 | PC | 2536.37
M070946274 | X RD RPVC FFFF JR CL. 14 DN 500 X 25 | PC | 1822.52
M070946277 | X RD RPVC FFFF JR CL. 14 DN 500 X 40 | PC | 1832.63
M070946280 | X RD RPVC FFFF JR CL. 14 DN 500 X 50 | PC | 1838.42
M070946283 | X RD RPVC FFFF JR CL. 14 DN 500 X 63 | PC | 1844.94
M070946286 | X RD RPVC FFFF JR CL. 14 DN 500 X 75 | PC | 1849.23
M070946289 | X RD RPVC FFFF JR CL. 14 DN 500 X 100 | PC | 1984.1
M070946292 | X RD RPVC FFFF JR CL. 14 DN 500 X 125 | PC | 2038.88
M070946295 | X RD RPVC FFFF JR CL. 14 DN 500 X 150 | PC | 2076.79
M070946298 | X RD RPVC FFFF JR CL. 14 DN 500 X 200 | PC | 2192.5
M070946301 | X RD RPVC FFFF JR CL. 14 DN 500 X 250 | PC | 2296.62
M070946304 | X RD RPVC FFFF JR CL. 14 DN 500 X 300 | PC | 2458.99
M070946307 | X RD RPVC FFFF JR CL. 14 DN 500 X 350 | PC | 2593.83
M070946310 | X RD RPVC FFFF JR CL. 14 DN 500 X 400 | PC | 2730.07
M070946313 | X RD RPVC FFFF JR CL. 14 DN 500 X 450 | PC | 2938.11
M070946316 | X RD RPVC FFFF JR CL. 14 DN 600 X 25 | PC | 2148.6
M070946319 | X RD RPVC FFFF JR CL. 14 DN 600 X 40 | PC | 2158.7
M070946322 | X RD RPVC FFFF JR CL. 14 DN 600 X 50 | PC | 2164.52
M070946325 | X RD RPVC FFFF JR CL. 14 DN 600 X 63 | PC | 2171.03
M070946328 | X RD RPVC FFFF JR CL. 14 DN 600 X 75 | PC | 2175.34
M070946331 | X RD RPVC FFFF JR CL. 14 DN 600 X 100 | PC | 2310.18
M070946334 | X RD RPVC FFFF JR CL. 14 DN 600 X 125 | PC | 2365.01
M070946337 | X RD RPVC FFFF JR CL. 14 DN 600 X 150 | PC | 2402.9
M070946340 | X RD RPVC FFFF JR CL. 14 DN 600 X 200 | PC | 2518.58
M070946343 | X RD RPVC FFFF JR CL. 14 DN 600 X 250 | PC | 2622.75
M070946346 | X RD RPVC FFFF JR CL. 14 DN 600 X 300 | PC | 2785.09
M070946349 | X RD RPVC FFFF JR CL. 14 DN 600 X 350 | PC | 2919.96
M070946352 | X RD RPVC FFFF JR CL. 14 DN 600 X 400 | PC | 3056.16
M070946355 | X RD RPVC FFFF JR CL. 14 DN 600 X 450 | PC | 3264.2
M070946358 | X RD RPVC FFFF JR CL. 14 DN 600 X 500 | PC | 3430.92
M070946361 | X RD RPVC FFFF JR CL. 14 DN 700 X 25 | PC | 2813.44
M070946364 | X RD RPVC FFFF JR CL. 14 DN 700 X 40 | PC | 2823.54
M070946367 | X RD RPVC FFFF JR CL. 14 DN 700 X 50 | PC | 2829.35
M070946370 | X RD RPVC FFFF JR CL. 14 DN 700 X 63 | PC | 2835.85
M070946373 | X RD RPVC FFFF JR CL. 14 DN 700 X 75 | PC | 2840.17
M070946376 | X RD RPVC FFFF JR CL. 14 DN 700 X 100 | PC | 2975.02
M070946379 | X RD RPVC FFFF JR CL. 14 DN 700 X 125 | PC | 3029.86
M070946382 | X RD RPVC FFFF JR CL. 14 DN 700 X 150 | PC | 3067.74
M070946385 | X RD RPVC FFFF JR CL. 14 DN 700 X 200 | PC | 3183.42
M070946388 | X RD RPVC FFFF JR CL. 14 DN 700 X 250 | PC | 3287.57
M070946391 | X RD RPVC FFFF JR CL. 14 DN 700 X 300 | PC | 3449.92
M070946394 | X RD RPVC FFFF JR CL. 14 DN 700 X 350 | PC | 3584.8
M070946397 | X RD RPVC FFFF JR CL. 14 DN 700 X 400 | PC | 3721
M070946400 | X RD RPVC FFFF JR CL. 14 DN 700 X 450 | PC | 3929.04
M070946403 | X RD RPVC FFFF JR CL. 14 DN 700 X 500 | PC | 4095.74
M070946406 | X RD RPVC FFFF JR CL. 14 DN 700 X 600 | PC | 4349.78
M070946409 | X RD RPVC FFFF JR CL. 16 DN 40 X 25 | PC | 362.19
M070946412 | X RD RPVC FFFF JR CL. 16 DN 50 X 25 | PC | 367.81
M070946415 | X RD RPVC FFFF JR CL. 16 DN 50 X 40 | PC | 377.9
M070946418 | X RD RPVC FFFF JR CL. 16 DN 63 X 25 | PC | 374.57
M070946421 | X RD RPVC FFFF JR CL. 16 DN 63 X 40 | PC | 384.65
M070946424 | X RD RPVC FFFF JR CL. 16 DN 63 X 50 | PC | 390.49
M070946427 | X RD RPVC FFFF JR CL. 16 DN 75 X 25 | PC | 378.66
M070946430 | X RD RPVC FFFF JR CL. 16 DN 75 X 40 | PC | 388.74
M070946433 | X RD RPVC FFFF JR CL. 16 DN 75 X 50 | PC | 394.57
M070946436 | X RD RPVC FFFF JR CL. 16 DN 75 X 63 | PC | 401.07
M070946439 | X RD RPVC FFFF JR CL. 16 DN 100 X 25 | PC | 515.65
M070946442 | X RD RPVC FFFF JR CL. 16 DN 100 X 40 | PC | 525.74
M070946445 | X RD RPVC FFFF JR CL. 16 DN 100 X 50 | PC | 531.55
M070946448 | X RD RPVC FFFF JR CL. 16 DN 100 X 63 | PC | 538.07
M070946451 | X RD RPVC FFFF JR CL. 16 DN 100 X 75 | PC | 542.37
M070946454 | X RD RPVC FFFF JR CL. 16 DN 125 X 25 | PC | 579.33
M070946457 | X RD RPVC FFFF JR CL. 16 DN 125 X 40 | PC | 589.46
M070946460 | X RD RPVC FFFF JR CL. 16 DN 125 X 50 | PC | 595.25
M070946463 | X RD RPVC FFFF JR CL. 16 DN 125 X 63 | PC | 601.75
M070946466 | X RD RPVC FFFF JR CL. 16 DN 125 X 75 | PC | 606.07
M070946469 | X RD RPVC FFFF JR CL. 16 DN 125 X 100 | PC | 740.94
M070946472 | X RD RPVC FFFF JR CL. 16 DN 150 X 25 | PC | 627.22
M070946475 | X RD RPVC FFFF JR CL. 16 DN 150 X 40 | PC | 637.35
M070946478 | X RD RPVC FFFF JR CL. 16 DN 150 X 50 | PC | 643.15
M070946481 | X RD RPVC FFFF JR CL. 16 DN 150 X 63 | PC | 649.64
M070946484 | X RD RPVC FFFF JR CL. 16 DN 150 X 75 | PC | 653.95
M070946487 | X RD RPVC FFFF JR CL. 16 DN 150 X 100 | PC | 788.82
M070946490 | X RD RPVC FFFF JR CL. 16 DN 150 X 125 | PC | 843.61
M070946493 | X RD RPVC FFFF JR CL. 16 DN 200 X 25 | PC | 766.14
M070946496 | X RD RPVC FFFF JR CL. 16 DN 200 X 40 | PC | 776.24
M070946499 | X RD RPVC FFFF JR CL. 16 DN 200 X 50 | PC | 782.06
M070946502 | X RD RPVC FFFF JR CL. 16 DN 200 X 63 | PC | 788.53
M070946505 | X RD RPVC FFFF JR CL. 16 DN 200 X 75 | PC | 792.86
M070946508 | X RD RPVC FFFF JR CL. 16 DN 200 X 100 | PC | 927.72
M070946511 | X RD RPVC FFFF JR CL. 16 DN 200 X 125 | PC | 982.54
M070946514 | X RD RPVC FFFF JR CL. 16 DN 200 X 150 | PC | 1020.43
M070946517 | X RD RPVC FFFF JR CL. 16 DN 250 X 25 | PC | 889.64
M070946520 | X RD RPVC FFFF JR CL. 16 DN 250 X 40 | PC | 899.73
M070946523 | X RD RPVC FFFF JR CL. 16 DN 250 X 50 | PC | 905.55
M070946526 | X RD RPVC FFFF JR CL. 16 DN 250 X 63 | PC | 912.03
M070946529 | X RD RPVC FFFF JR CL. 16 DN 250 X 75 | PC | 916.36
M070946532 | X RD RPVC FFFF JR CL. 16 DN 250 X 100 | PC | 1051.21
M070946535 | X RD RPVC FFFF JR CL. 16 DN 250 X 125 | PC | 1106.03
M070946538 | X RD RPVC FFFF JR CL. 16 DN 250 X 150 | PC | 1143.91
M070946541 | X RD RPVC FFFF JR CL. 16 DN 250 X 200 | PC | 1259.64
M070946544 | X RD RPVC FFFF JR CL. 16 DN 300 X 25 | PC | 1072.16
M070946547 | X RD RPVC FFFF JR CL. 16 DN 300 X 40 | PC | 1082.27
M070946550 | X RD RPVC FFFF JR CL. 16 DN 300 X 50 | PC | 1088.09
M070946553 | X RD RPVC FFFF JR CL. 16 DN 300 X 63 | PC | 1094.59
M070946556 | X RD RPVC FFFF JR CL. 16 DN 300 X 75 | PC | 1098.9
M070946559 | X RD RPVC FFFF JR CL. 16 DN 300 X 100 | PC | 1233.75
M070946562 | X RD RPVC FFFF JR CL. 16 DN 300 X 125 | PC | 1288.57
M070946565 | X RD RPVC FFFF JR CL. 16 DN 300 X 150 | PC | 1326.45
M070946568 | X RD RPVC FFFF JR CL. 16 DN 300 X 200 | PC | 1442.18
M070946571 | X RD RPVC FFFF JR CL. 16 DN 300 X 250 | PC | 1546.31
M070946574 | X RD RPVC FFFF JR CL. 16 DN 350 X 25 | PC | 1233.35
M070946577 | X RD RPVC FFFF JR CL. 16 DN 350 X 40 | PC | 1243.45
M070946580 | X RD RPVC FFFF JR CL. 16 DN 350 X 50 | PC | 1249.26
M070946583 | X RD RPVC FFFF JR CL. 16 DN 350 X 63 | PC | 1255.75
M070946586 | X RD RPVC FFFF JR CL. 16 DN 350 X 75 | PC | 1260.08
M070946589 | X RD RPVC FFFF JR CL. 16 DN 350 X 100 | PC | 1394.92
M070946592 | X RD RPVC FFFF JR CL. 16 DN 350 X 125 | PC | 1449.73
M070946595 | X RD RPVC FFFF JR CL. 16 DN 350 X 150 | PC | 1487.64
M070946598 | X RD RPVC FFFF JR CL. 16 DN 350 X 200 | PC | 1603.33
M070946601 | X RD RPVC FFFF JR CL. 16 DN 350 X 250 | PC | 1707.46
M070946604 | X RD RPVC FFFF JR CL. 16 DN 350 X 300 | PC | 1869.82
M070946607 | X RD RPVC FFFF JR CL. 16 DN 400 X 25 | PC | 1390.44
M070946610 | X RD RPVC FFFF JR CL. 16 DN 400 X 40 | PC | 1400.52
M070946613 | X RD RPVC FFFF JR CL. 16 DN 400 X 50 | PC | 1406.33
M070946616 | X RD RPVC FFFF JR CL. 16 DN 400 X 63 | PC | 1412.85
M070946619 | X RD RPVC FFFF JR CL. 16 DN 400 X 75 | PC | 1417.12
M070946622 | X RD RPVC FFFF JR CL. 16 DN 400 X 100 | PC | 1552.01
M070946625 | X RD RPVC FFFF JR CL. 16 DN 400 X 125 | PC | 1606.82
M070946628 | X RD RPVC FFFF JR CL. 16 DN 400 X 150 | PC | 1644.69
M070946631 | X RD RPVC FFFF JR CL. 16 DN 400 X 200 | PC | 1760.4
M070946634 | X RD RPVC FFFF JR CL. 16 DN 400 X 250 | PC | 1864.54
M070946637 | X RD RPVC FFFF JR CL. 16 DN 400 X 300 | PC | 2026.91
M070946640 | X RD RPVC FFFF JR CL. 16 DN 400 X 350 | PC | 2161.74
M070946643 | X RD RPVC FFFF JR CL. 16 DN 450 X 25 | PC | 1628.85
M070946646 | X RD RPVC FFFF JR CL. 16 DN 450 X 40 | PC | 1638.93
M070946649 | X RD RPVC FFFF JR CL. 16 DN 450 X 50 | PC | 1644.76
M070946652 | X RD RPVC FFFF JR CL. 16 DN 450 X 63 | PC | 1651.23
M070946655 | X RD RPVC FFFF JR CL. 16 DN 450 X 75 | PC | 1655.56
M070946658 | X RD RPVC FFFF JR CL. 16 DN 450 X 100 | PC | 1790.4
M070946661 | X RD RPVC FFFF JR CL. 16 DN 450 X 125 | PC | 1845.22
M070946664 | X RD RPVC FFFF JR CL. 16 DN 450 X 150 | PC | 1883.11
M070946667 | X RD RPVC FFFF JR CL. 16 DN 450 X 200 | PC | 1998.84
M070946670 | X RD RPVC FFFF JR CL. 16 DN 450 X 250 | PC | 2102.97
M070946673 | X RD RPVC FFFF JR CL. 16 DN 450 X 300 | PC | 2265.32
M070946676 | X RD RPVC FFFF JR CL. 16 DN 450 X 350 | PC | 2400.18
M070946679 | X RD RPVC FFFF JR CL. 16 DN 450 X 400 | PC | 2536.37
M070946682 | X RD RPVC FFFF JR CL. 16 DN 500 X 25 | PC | 1822.52
M070946685 | X RD RPVC FFFF JR CL. 16 DN 500 X 40 | PC | 1832.63
M070946688 | X RD RPVC FFFF JR CL. 16 DN 500 X 50 | PC | 1838.42
M070946691 | X RD RPVC FFFF JR CL. 16 DN 500 X 63 | PC | 1844.94
M070946694 | X RD RPVC FFFF JR CL. 16 DN 500 X 75 | PC | 1849.23
M070946697 | X RD RPVC FFFF JR CL. 16 DN 500 X 100 | PC | 1984.1
M070946700 | X RD RPVC FFFF JR CL. 16 DN 500 X 125 | PC | 2038.88
M070946703 | X RD RPVC FFFF JR CL. 16 DN 500 X 150 | PC | 2076.79
M070946706 | X RD RPVC FFFF JR CL. 16 DN 500 X 200 | PC | 2192.5
M070946709 | X RD RPVC FFFF JR CL. 16 DN 500 X 250 | PC | 2296.62
M070946712 | X RD RPVC FFFF JR CL. 16 DN 500 X 300 | PC | 2458.99
M070946715 | X RD RPVC FFFF JR CL. 16 DN 500 X 350 | PC | 2593.83
M070946718 | X RD RPVC FFFF JR CL. 16 DN 500 X 400 | PC | 2730.07
M070946721 | X RD RPVC FFFF JR CL. 16 DN 500 X 450 | PC | 2938.11
M070946724 | X RD RPVC FFFF JR CL. 16 DN 600 X 25 | PC | 2148.6
M070946727 | X RD RPVC FFFF JR CL. 16 DN 600 X 40 | PC | 2158.7
M070946730 | X RD RPVC FFFF JR CL. 16 DN 600 X 50 | PC | 2164.52
M070946733 | X RD RPVC FFFF JR CL. 16 DN 600 X 63 | PC | 2171.03
M070946736 | X RD RPVC FFFF JR CL. 16 DN 600 X 75 | PC | 2175.34
M070946739 | X RD RPVC FFFF JR CL. 16 DN 600 X 100 | PC | 2310.18
M070946742 | X RD RPVC FFFF JR CL. 16 DN 600 X 125 | PC | 2365.01
M070946745 | X RD RPVC FFFF JR CL. 16 DN 600 X 150 | PC | 2402.9
M070946748 | X RD RPVC FFFF JR CL. 16 DN 600 X 200 | PC | 2518.58
M070946751 | X RD RPVC FFFF JR CL. 16 DN 600 X 250 | PC | 2622.75
M070946754 | X RD RPVC FFFF JR CL. 16 DN 600 X 300 | PC | 2785.09
M070946757 | X RD RPVC FFFF JR CL. 16 DN 600 X 350 | PC | 2919.96
M070946760 | X RD RPVC FFFF JR CL. 16 DN 600 X 400 | PC | 3056.16
M070946763 | X RD RPVC FFFF JR CL. 16 DN 600 X 450 | PC | 3264.2
M070946766 | X RD RPVC FFFF JR CL. 16 DN 600 X 500 | PC | 3430.92
M070946769 | X RD RPVC FFFF JR CL. 16 DN 700 X 25 | PC | 2813.44
M070946772 | X RD RPVC FFFF JR CL. 16 DN 700 X 40 | PC | 2823.54
M070946775 | X RD RPVC FFFF JR CL. 16 DN 700 X 50 | PC | 2829.35
M070946778 | X RD RPVC FFFF JR CL. 16 DN 700 X 63 | PC | 2835.85
M070946781 | X RD RPVC FFFF JR CL. 16 DN 700 X 75 | PC | 2840.17
M070946784 | X RD RPVC FFFF JR CL. 16 DN 700 X 100 | PC | 2975.02
M070946787 | X RD RPVC FFFF JR CL. 16 DN 700 X 125 | PC | 3029.86
M070946790 | X RD RPVC FFFF JR CL. 16 DN 700 X 150 | PC | 3067.74
M070946793 | X RD RPVC FFFF JR CL. 16 DN 700 X 200 | PC | 3183.42
M070946796 | X RD RPVC FFFF JR CL. 16 DN 700 X 250 | PC | 3287.57
M070946799 | X RD RPVC FFFF JR CL. 16 DN 700 X 300 | PC | 3449.92
M070946802 | X RD RPVC FFFF JR CL. 16 DN 700 X 350 | PC | 3584.8
M070946805 | X RD RPVC FFFF JR CL. 16 DN 700 X 400 | PC | 3721
M070946808 | X RD RPVC FFFF JR CL. 16 DN 700 X 450 | PC | 3929.04
M070946811 | X RD RPVC FFFF JR CL. 16 DN 700 X 500 | PC | 4095.74
M070946814 | X RD RPVC FFFF JR CL. 16 DN 700 X 600 | PC | 4349.78
M071000000 | FLANGES CEGOS RPVC
M071001000 | FLANGE CEGO RPVC CL. 5
M071001001 | FC RPVC CL. 5 DN 700 | PC | 931.16
M071002000 | FLANGE CEGO RPVC CL. 6
M071002001 | FC RPVC CL. 6 DN 600 | PC | 798.15
M071003000 | FLANGE CEGO RPVC CL. 8
M071003001 | FC RPVC CL. 6 DN 500 | PC | 549.96
M071004000 | FLANGE CEGO RPVC CL. 10
M071004001 | FC RPVC CL. 10 DN 25 | PC | 31.92
M071004005 | FC RPVC CL. 10 DN 40 | PC | 36.74
M071004009 | FC RPVC CL. 10 DN 50 | PC | 43.54
M071004013 | FC RPVC CL. 10 DN 63 | PC | 55.81
M071004017 | FC RPVC CL. 10 DN 75 | PC | 62.28
M071004021 | FC RPVC CL. 10 DN 100 | PC | 79.9
M071004025 | FC RPVC CL. 10 DN 125 | PC | 100.53
M071004029 | FC RPVC CL. 10 DN 150 | PC | 102.87
M071004033 | FC RPVC CL. 10 DN 200 | PC | 131.62
M071004037 | FC RPVC CL. 10 DN 250 | PC | 177.31
M071004041 | FC RPVC CL. 10 DN 300 | PC | 237.14
M071004045 | FC RPVC CL. 10 DN 350 | PC | 316.66
M071004049 | FC RPVC CL. 10 DN 400 | PC | 348.32
M071004053 | FC RPVC CL. 10 DN 450 | PC | 383.16
M071004057 | FC RPVC CL. 10 DN 500 | PC | 421.48
M071004061 | FC RPVC CL. 10 DN 600 | PC | 463.62
M071004065 | FC RPVC CL. 10 DN 700 | PC | 509.98
M071005000 | FLANGE CEGO RPVC CL. 16
M071005001 | FC RPVC CL. 16 DN 25 | PC | 38.31
M071005005 | FC RPVC CL. 16 DN 40 | PC | 44.08
M071005009 | FC RPVC CL. 16 DN 50 | PC | 52.24
M071005013 | FC RPVC CL. 16 DN 63 | PC | 66.96
M071005017 | FC RPVC CL. 16 DN 75 | PC | 74.73
M071005021 | FC RPVC CL. 16 DN 100 | PC | 95.88
M071005025 | FC RPVC CL. 16 DN 125 | PC | 120.62
M071005029 | FC RPVC CL. 16 DN 150 | PC | 123.44
M071005033 | FC RPVC CL. 16 DN 200 | PC | 157.94
M071005037 | FC RPVC CL. 16 DN 250 | PC | 212.77
M071005041 | FC RPVC CL. 16 DN 300 | PC | 284.56
M071005045 | FC RPVC CL. 16 DN 350 | PC | 379.97
M075000000 | TUBOS, PECAS E CONEXOES DE PRFV
M075100000 | TUBOS DE PRFV PONTA E BOLSA C/ JUNTA ELASTICA (JE)
M075102000 | T PRFV PB JE CL. 6 / CL. 8
M075102001 | T PRFV PB JE CL. 6 DN 50 | M | 33.99
M075102005 | T PRFV PB JE CL. 6 DN 75 | M | 36.21
M075102009 | T PRFV PB JE CL. 6 DN 100 | M | 38.54
M075102013 | T PRFV PB JE CL. 6 DN 125 | M | 48.35
M075102017 | T PRFV PB JE CL. 6 DN 150 | M | 58.79
M075102021 | T PRFV PB JE CL. 6 DN 200 | M | 77.8
M075102025 | T PRFV PB JE CL. 6 DN 250 | M | 101.39
M075102029 | T PRFV PB JE CL. 6 DN 300 | M | 134.18
M075102033 | T PRFV PB JE CL. 6 DN 350 | M | 172.46
M075102057 | T PRFV PB JE CL. 8 DN 50 | M | 35.87
M075102061 | T PRFV PB JE CL. 8 DN 75 | M | 38.22
M075102065 | T PRFV PB JE CL. 8 DN 100 | M | 40.68
M075102069 | T PRFV PB JE CL. 8 DN 125 | M | 51.04
M075102073 | T PRFV PB JE CL. 8 DN 150 | M | 63.04
M075102077 | T PRFV PB JE CL. 8 DN 200 | M | 86.8
M075102081 | T PRFV PB JE CL. 8 DN 250 | M | 108.78
M075102085 | T PRFV PB JE CL. 8 DN 300 | M | 137.84
M075102089 | T PRFV PB JE CL. 8 DN 350 | M | 191.63
M075102093 | T PRFV PB JE CL. 8 DN 400 | M | 295.65
M075102097 | T PRFV PB JE CL. 8 DN 450 | M | 338.7
M075103000 | T PRFV PB JE CL. 10 / CL. 12
M075103001 | T PRFV PB JE CL. 10 DN 50 | M | 35.09
M075103005 | T PRFV PB JE CL. 10 DN 75 | M | 37.38
M075103009 | T PRFV PB JE CL. 10 DN 100 | M | 39.79
M075103013 | T PRFV PB JE CL. 10 DN 125 | M | 52
M075103017 | T PRFV PB JE CL. 10 DN 150 | M | 64.22
M075103021 | T PRFV PB JE CL. 10 DN 200 | M | 86.68
M075103025 | T PRFV PB JE CL. 10 DN 250 | M | 118.92
M075103029 | T PRFV PB JE CL. 10 DN 300 | M | 161.42
M075103033 | T PRFV PB JE CL. 10 DN 350 | M | 314.8
M075103037 | T PRFV PB JE CL. 10 DN 400 | M | 351.53
M075103041 | T PRFV PB JE CL. 10 DN 450 | M | 402.71
M075103045 | T PRFV PB JE CL. 10 DN 500 | M | 315.78
M075103057 | T PRFV PB JE CL. 12 DN 50 | M | 43.17
M075103061 | T PRFV PB JE CL. 12 DN 75 | M | 45.45
M075103065 | T PRFV PB JE CL. 12 DN 100 | M | 47.87
M075103069 | T PRFV PB JE CL. 12 DN 125 | M | 61.43
M075103073 | T PRFV PB JE CL. 12 DN 150 | M | 74.98
M075103077 | T PRFV PB JE CL. 12 DN 200 | M | 102.11
M075103081 | T PRFV PB JE CL. 12 DN 250 | M | 130.8
M075103085 | T PRFV PB JE CL. 12 DN 300 | M | 182.09
M075103089 | T PRFV PB JE CL. 12 DN 350 | M | 253.16
M075103093 | T PRFV PB JE CL. 12 DN 400 | M | 390.59
M075103097 | T PRFV PB JE CL. 12 DN 450 | M | 447.45
M075103101 | T PRFV PB JE CL. 12 DN 500 | M | 350.86
M075103105 | T PRFV PB JE CL. 12 DN 600 | M | 509.86
M075103109 | T PRFV PB JE CL. 12 DN 700 | M | 790.71
M075104000 | T PRFV PB JE CL. 14 / CL. 16
M075104001 | T PRFV PB JE CL. 14 DN 50 | M | 39.4
M075104005 | T PRFV PB JE CL. 14 DN 75 | M | 41.49
M075104009 | T PRFV PB JE CL. 14 DN 100 | M | 43.69
M075104013 | T PRFV PB JE CL. 14 DN 125 | M | 56.08
M075104017 | T PRFV PB JE CL. 14 DN 150 | M | 68.44
M075104021 | T PRFV PB JE CL. 14 DN 200 | M | 93.21
M075104025 | T PRFV PB JE CL. 14 DN 250 | M | 119.41
M075104029 | T PRFV PB JE CL. 14 DN 300 | M | 184.69
M075104033 | T PRFV PB JE CL. 14 DN 350 | M | 256.76
M075104037 | T PRFV PB JE CL. 14 DN 400 | M | 396.16
M075104041 | T PRFV PB JE CL. 14 DN 450 | M | 453.84
M075104045 | T PRFV PB JE CL. 14 DN 500 | M | 355.87
M075104049 | T PRFV PB JE CL. 14 DN 600 | M | 517.14
M075104053 | T PRFV PB JE CL. 14 DN 700 | M | 801.98
M075104057 | T PRFV PB JE CL. 16 DN 50 | M | 39.4
M075104061 | T PRFV PB JE CL. 16 DN 75 | M | 41.49
M075104065 | T PRFV PB JE CL. 16 DN 100 | M | 43.69
M075104069 | T PRFV PB JE CL. 16 DN 125 | M | 56.08
M075104073 | T PRFV PB JE CL. 16 DN 150 | M | 66.82
M075104077 | T PRFV PB JE CL. 16 DN 200 | M | 103.29
M075104081 | T PRFV PB JE CL. 16 DN 250 | M | 132.32
M075104085 | T PRFV PB JE CL. 16 DN 300 | M | 171.83
M075104089 | T PRFV PB JE CL. 16 DN 350 | M | 238.88
M075104093 | T PRFV PB JE CL. 16 DN 400 | M | 368.56
M075104097 | T PRFV PB JE CL. 16 DN 450 | M | 422.22
M075104101 | T PRFV PB JE CL. 16 DN 500 | M | 331.08
M075104105 | T PRFV PB JE CL. 16 DN 600 | M | 481.11
M075104109 | T PRFV PB JE CL. 16 DN 700 | M | 746.12
M075105000 | T PRFV PB JE CL. 18 / CL. 20
M075105001 | T PRFV PB JE CL. 18 DN 50 | M | 29.52
M075105005 | T PRFV PB JE CL. 18 DN 75 | M | 31.08
M075105009 | T PRFV PB JE CL. 18 DN 100 | M | 32.73
M075105013 | T PRFV PB JE CL. 18 DN 125 | M | 42
M075105017 | T PRFV PB JE CL. 18 DN 150 | M | 51.26
M075105021 | T PRFV PB JE CL. 18 DN 200 | M | 69.81
M075105025 | T PRFV PB JE CL. 18 DN 250 | M | 89.44
M075105029 | T PRFV PB JE CL. 18 DN 300 | M | 158.13
M075105033 | T PRFV PB JE CL. 18 DN 350 | M | 219.85
M075105037 | T PRFV PB JE CL. 18 DN 400 | M | 339.2
M075105041 | T PRFV PB JE CL. 18 DN 450 | M | 388.59
M075105045 | T PRFV PB JE CL. 18 DN 500 | M | 304.71
M075105049 | T PRFV PB JE CL. 18 DN 600 | M | 442.78
M075105053 | T PRFV PB JE CL. 18 DN 700 | M | 686.68
M075105057 | T PRFV PB JE CL. 20 DN 50 | M | 32.79
M075105061 | T PRFV PB JE CL. 20 DN 75 | M | 37.02
M075105065 | T PRFV PB JE CL. 20 DN 100 | M | 47.07
M075105069 | T PRFV PB JE CL. 20 DN 125 | M | 56.51
M075105073 | T PRFV PB JE CL. 20 DN 150 | M | 68.97
M075105077 | T PRFV PB JE CL. 20 DN 200 | M | 100.08
M075105081 | T PRFV PB JE CL. 20 DN 250 | M | 144.9
M075105085 | T PRFV PB JE CL. 20 DN 300 | M | 183.78
M075105089 | T PRFV PB JE CL. 20 DN 350 | M | 199.2
M075105093 | T PRFV PB JE CL. 20 DN 400 | M | 269.5
M075105097 | T PRFV PB JE CL. 20 DN 450 | M | 297.45
M075105101 | T PRFV PB JE CL. 20 DN 500 | M | 376.64
M075105105 | T PRFV PB JE CL. 20 DN 600 | M | 422.81
M075105109 | T PRFV PB JE CL. 20 DN 700 | M | 655.7
M079000000 | MATERIAIS NAO CODIFICADOS
M080000000 | TUBOS, PECAS E CONEXOES DE POLIETILENO DE ALTA DENSIDADE (PEAD) PE80 / POLIPROPILENO
M080100000 | TUBOS DE POLIETILENO DE ALTA DENSIDADE (PEAD)
M080103000 | T PEAD CL. 4,0 KGF/CM?
M080103009 | T PEAD CL. 4,0 KGF/CM? DE 63 | M | 9.65
M080103013 | T PEAD CL. 4,0 KGF/CM? DE 75 | M | 12.04
M080103017 | T PEAD CL. 4,0 KGF/CM? DE 90 | M | 16.7
M080103021 | T PEAD CL. 4,0 KGF/CM? DE 110 | M | 25.47
M080103025 | T PEAD CL. 4,0 KGF/CM? DE 125 | M | 32.07
M080103029 | T PEAD CL. 4,0 KGF/CM? DE 140 | M | 40.67
M080103033 | T PEAD CL. 4,0 KGF/CM? DE 160 | M | 52.41
M080103037 | T PEAD CL. 4,0 KGF/CM? DE 180 | M | 66.21
M080103041 | T PEAD CL. 4,0 KGF/CM? DE 200 | M | 81.63
M080103045 | T PEAD CL. 4,0 KGF/CM? DE 225 | M | 102.95
M080103049 | T PEAD CL. 4,0 KGF/CM? DE 250 | M | 127.5
M080103053 | T PEAD CL. 4,0 KGF/CM? DE 280 | M | 159.28
M080103057 | T PEAD CL. 4,0 KGF/CM? DE 315 | M | 201.62
M080103061 | T PEAD CL. 4,0 KGF/CM? DE 355 | M | 257.86
M080103065 | T PEAD CL. 4,0 KGF/CM? DE 400 | M | 324.06
M080103069 | T PEAD CL. 4,0 KGF/CM? DE 450 | M | 410.45
M080103073 | T PEAD CL. 4,0 KGF/CM? DE 500 | M | 505.58
M080103077 | T PEAD CL. 4,0 KGF/CM? DE 560 | M | 635.46
M080103081 | T PEAD CL. 4,0 KGF/CM? DE 630 | M | 804.49
M080103085 | T PEAD CL. 4,0 KGF/CM? DE 680 | M | 901.88
M080103089 | T PEAD CL. 4,0 KGF/CM? DE 730 | M | 1012.21
M080103093 | T PEAD CL. 4,0 KGF/CM? DE 800 | M | 1296.2
M080103097 | T PEAD CL. 4,0 KGF/CM? DE 900 | M | 1639.13
M080103101 | T PEAD CL. 4,0 KGF/CM? DE 1000 | M | 2025.29
M080103105 | T PEAD CL. 4,0 KGF/CM? DE 1200 | M | 2214.64
M080103517 | T PEAD CL. 5,0 KGF/CM? DE 50 | M | 8.21
M080103521 | T PEAD CL. 5,0 KGF/CM? DE 63 | M | 9.11
M080103525 | T PEAD CL. 5,0 KGF/CM? DE 75 | M | 13.05
M080103529 | T PEAD CL. 5,0 KGF/CM? DE 90 | M | 18.72
M080103533 | T PEAD CL. 5,0 KGF/CM? DE 110 | M | 28.11
M080103537 | T PEAD CL. 5,0 KGF/CM? DE 125 | M | 35.91
M080103541 | T PEAD CL. 5,0 KGF/CM? DE 140 | M | 44.96
M080103545 | T PEAD CL. 5,0 KGF/CM? DE 160 | M | 58.98
M080103549 | T PEAD CL. 5,0 KGF/CM? DE 180 | M | 74.1
M080103553 | T PEAD CL. 5,0 KGF/CM? DE 200 | M | 91.83
M080103557 | T PEAD CL. 5,0 KGF/CM? DE 225 | M | 116.04
M080103561 | T PEAD CL. 5,0 KGF/CM? DE 250 | M | 142.02
M080103565 | T PEAD CL. 5,0 KGF/CM? DE 280 | M | 179.28
M080103569 | T PEAD CL. 5,0 KGF/CM? DE 315 | M | 226.89
M080103573 | T PEAD CL. 5,0 KGF/CM? DE 355 | M | 286.07
M080103577 | T PEAD CL. 5,0 KGF/CM? DE 400 | M | 364.76
M080103581 | T PEAD CL. 5,0 KGF/CM? DE 450 | M | 461.3
M080103585 | T PEAD CL. 5,0 KGF/CM? DE 500 | M | 569.14
M080103589 | T PEAD CL. 5,0 KGF/CM? DE 560 | M | 712.29
M080103593 | T PEAD CL. 5,0 KGF/CM? DE 630 | M | 874.11
M080103597 | T PEAD CL. 5,0 KGF/CM? DE 730 | M | 990.36
M080103601 | T PEAD CL. 5,0 KGF/CM? DE 800 | M | 1010.57
M080103605 | T PEAD CL. 5,0 KGF/CM? DE 900 | M | 1657.76
M080103609 | T PEAD CL. 5,0 KGF/CM? DE 1000 | M | 1890.3
M080104000 | T PEAD CL. 6,0 KGF/CM?
M080104013 | T PEAD CL. 6,0 KGF/CM? DE 63 | M | 7.97
M080104017 | T PEAD CL. 6,0 KGF/CM? DE 75 | M | 11.41
M080104021 | T PEAD CL. 6,0 KGF/CM? DE 90 | M | 16.37
M080104025 | T PEAD CL. 6,0 KGF/CM? DE 110 | M | 24.57
M080104029 | T PEAD CL. 6,0 KGF/CM? DE 125 | M | 31.4
M080104033 | T PEAD CL. 6,0 KGF/CM? DE 140 | M | 39.31
M080104037 | T PEAD CL. 6,0 KGF/CM? DE 160 | M | 51.57
M080104041 | T PEAD CL. 6,0 KGF/CM? DE 180 | M | 64.8
M080104045 | T PEAD CL. 6,0 KGF/CM? DE 200 | M | 80.29
M080104049 | T PEAD CL. 6,0 KGF/CM? DE 225 | M | 101.45
M080104053 | T PEAD CL. 6,0 KGF/CM? DE 250 | M | 124.18
M080104057 | T PEAD CL. 6,0 KGF/CM? DE 280 | M | 156.75
M080104061 | T PEAD CL. 6,0 KGF/CM? DE 315 | M | 198.38
M080104065 | T PEAD CL. 6,0 KGF/CM? DE 355 | M | 250.11
M080104069 | T PEAD CL. 6,0 KGF/CM? DE 400 | M | 318.91
M080104073 | T PEAD CL. 6,0 KGF/CM? DE 450 | M | 403.32
M080104077 | T PEAD CL. 6,0 KGF/CM? DE 500 | M | 497.6
M080104081 | T PEAD CL. 6,0 KGF/CM? DE 560 | M | 622.78
M080104085 | T PEAD CL. 6,0 KGF/CM? DE 630 | M | 675.11
M080104089 | T PEAD CL. 6,0 KGF/CM? DE 680 | M | 759.09
M080104093 | T PEAD CL. 6,0 KGF/CM? DE 730 | M | 774.58
M080104097 | T PEAD CL. 6,0 KGF/CM? DE 800 | M | 991.7
M080104101 | T PEAD CL. 6,0 KGF/CM? DE 900 | M | 1254.8
M080104105 | T PEAD CL. 6,0 KGF/CM? DE 1000 | M | 1550.26
M080105000 | T PEAD CL. 8,0 KGF/CM?
M080105017 | T PEAD CL. 8,0 KGF/CM? DE 63 | M | 10.3
M080105021 | T PEAD CL. 8,0 KGF/CM? DE 75 | M | 14.52
M080105025 | T PEAD CL. 8,0 KGF/CM? DE 90 | M | 20.87
M080105029 | T PEAD CL. 8,0 KGF/CM? DE 110 | M | 31.06
M080105033 | T PEAD CL. 8,0 KGF/CM? DE 125 | M | 40.08
M080105037 | T PEAD CL. 8,0 KGF/CM? DE 140 | M | 49.74
M080105041 | T PEAD CL. 8,0 KGF/CM? DE 160 | M | 64.92
M080105045 | T PEAD CL. 8,0 KGF/CM? DE 180 | M | 82.12
M080105049 | T PEAD CL. 8,0 KGF/CM? DE 200 | M | 101.33
M080105053 | T PEAD CL. 8,0 KGF/CM? DE 225 | M | 128.52
M080105057 | T PEAD CL. 8,0 KGF/CM? DE 250 | M | 158.46
M080105061 | T PEAD CL. 8,0 KGF/CM? DE 280 | M | 197.89
M080105065 | T PEAD CL. 8,0 KGF/CM? DE 315 | M | 250.6
M080105069 | T PEAD CL. 8,0 KGF/CM? DE 355 | M | 318.93
M080105073 | T PEAD CL. 8,0 KGF/CM? DE 400 | M | 404.61
M080105077 | T PEAD CL. 8,0 KGF/CM? DE 450 | M | 510.7
M080105081 | T PEAD CL. 8,0 KGF/CM? DE 500 | M | 630.99
M080105085 | T PEAD CL. 8,0 KGF/CM? DE 560 | M | 790.47
M080105089 | T PEAD CL. 8,0 KGF/CM? DE 630 | M | 1001.19
M080105093 | T PEAD CL. 8,0 KGF/CM? DE 730 | M | 1111.33
M080105097 | T PEAD CL. 8,0 KGF/CM? DE 800 | M | 1444.72
M080105101 | T PEAD CL. 8,0 KGF/CM? DE 900 | M | 1878.13
M080105105 | T PEAD CL. 8,0 KGF/CM? DE 1000 | M | 2441.56
M080106000 | T PEAD CL. 10,0 KGF/CM?
M080106001 | T PEAD CL. 10,0 KGF/CM? DE 20 | M | 1.3
M080106005 | T PEAD CL. 10,0 KGF/CM? DE 25 | M | 1.8
M080106009 | T PEAD CL. 10,0 KGF/CM? DE 32 | M | 3.3
M080106013 | T PEAD CL. 10,0 KGF/CM? DE 40 | M | 5.07
M080106017 | T PEAD CL. 10,0 KGF/CM? DE 50 | M | 7.84
M080106021 | T PEAD CL. 10,0 KGF/CM? DE 63 | M | 12.49
M080106025 | T PEAD CL. 10,0 KGF/CM? DE 75 | M | 17.69
M080106029 | T PEAD CL. 10,0 KGF/CM? DE 90 | M | 25.36
M080106033 | T PEAD CL. 10,0 KGF/CM? DE 110 | M | 37.95
M080106037 | T PEAD CL. 10,0 KGF/CM? DE 125 | M | 48.86
M080106041 | T PEAD CL. 10,0 KGF/CM? DE 140 | M | 61.12
M080106045 | T PEAD CL. 10,0 KGF/CM? DE 160 | M | 79.71
M080106049 | T PEAD CL. 10,0 KGF/CM? DE 180 | M | 101.1
M080106053 | T PEAD CL. 10,0 KGF/CM? DE 200 | M | 124.66
M080106057 | T PEAD CL. 10,0 KGF/CM? DE 225 | M | 157.23
M080106061 | T PEAD CL. 10,0 KGF/CM? DE 250 | M | 194.54
M080106065 | T PEAD CL. 10,0 KGF/CM? DE 280 | M | 243.49
M080106069 | T PEAD CL. 10,0 KGF/CM? DE 315 | M | 308.31
M080106073 | T PEAD CL. 10,0 KGF/CM? DE 355 | M | 390.55
M080106077 | T PEAD CL. 10,0 KGF/CM? DE 400 | M | 496.39
M080106081 | T PEAD CL. 10,0 KGF/CM? DE 450 | M | 775.39
M080106085 | T PEAD CL. 10,0 KGF/CM? DE 500 | M | 775.39
M080106089 | T PEAD CL. 10,0 KGF/CM? DE 560 | M | 970.89
M080106093 | T PEAD CL. 10,0 KGF/CM? DE 630 | M | 1228.65
M080106097 | T PEAD CL. 10,0 KGF/CM? DE 730 | M | 1597.24
M080106101 | T PEAD CL. 10,0 KGF/CM? DE 800 | M | 2076.41
M080107000 | T PEAD CL. 12,00 KGF/CM?
M080107005 | T PEAD CL. 12,50 KGF/CM? DE 20 | M | 1.3
M080107009 | T PEAD CL. 12,50 KGF/CM? DE 25 | M | 1.79
M080107013 | T PEAD CL. 12,50 KGF/CM? DE 32 | M | 3.97
M080107017 | T PEAD CL. 12,50 KGF/CM? DE 40 | M | 6.14
M080107021 | T PEAD CL. 12,50 KGF/CM? DE 50 | M | 9.54
M080107025 | T PEAD CL. 12,50 KGF/CM? DE 63 | M | 16.59
M080107029 | T PEAD CL. 12,50 KGF/CM? DE 75 | M | 22.14
M080107033 | T PEAD CL. 12,50 KGF/CM? DE 90 | M | 28.39
M080107037 | T PEAD CL. 12,50 KGF/CM? DE 110 | M | 44.79
M080107041 | T PEAD CL. 12,50 KGF/CM? DE 125 | M | 61.91
M080107045 | T PEAD CL. 12,50 KGF/CM? DE 140 | M | 75.24
M080107049 | T PEAD CL. 12,50 KGF/CM? DE 160 | M | 96.15
M080107053 | T PEAD CL. 12,50 KGF/CM? DE 180 | M | 123.02
M080107057 | T PEAD CL. 12,50 KGF/CM? DE 200 | M | 149.89
M080107061 | T PEAD CL. 12,50 KGF/CM? DE 225 | M | 204.24
M080107065 | T PEAD CL. 12,50 KGF/CM? DE 250 | M | 258.58
M080107069 | T PEAD CL. 12,50 KGF/CM? DE 280 | M | 312.93
M080107073 | T PEAD CL. 12,50 KGF/CM? DE 315 | M | 367.27
M080107077 | T PEAD CL. 12,50 KGF/CM? DE 355 | M | 479.41
M080107081 | T PEAD CL. 12,50 KGF/CM? DE 400 | M | 591.55
M080107085 | T PEAD CL. 12,50 KGF/CM? DE 450 | M | 815.05
M080107089 | T PEAD CL. 12,50 KGF/CM? DE 500 | M | 1038.54
M080107097 | T PEAD CL. 12,50 KGF/CM? DE 560 | M | 1084.47
M080107101 | T PEAD CL. 12,50 KGF/CM? DE 630 | M | 1130.4
M080108000 | T PEAD CL. 14,00 KGF/CM?
M080108005 | T PEAD CL. 14,00 KGF/CM? DE 20 | M | 1.29
M080108009 | T PEAD CL. 14,00 KGF/CM? DE 25 | M | 1.77
M080108013 | T PEAD CL. 14,00 KGF/CM? DE 32 | M | 3.93
M080108017 | T PEAD CL. 14,00 KGF/CM? DE 40 | M | 6.07
M080108021 | T PEAD CL. 14,00 KGF/CM? DE 50 | M | 9.43
M080108025 | T PEAD CL. 14,00 KGF/CM? DE 63 | M | 14.9
M080108029 | T PEAD CL. 14,00 KGF/CM? DE 75 | M | 21.08
M080108033 | T PEAD CL. 14,00 KGF/CM? DE 90 | M | 30.15
M080108037 | T PEAD CL. 14,00 KGF/CM? DE 110 | M | 44.76
M080108041 | T PEAD CL. 14,00 KGF/CM? DE 125 | M | 58.02
M080108045 | T PEAD CL. 14,00 KGF/CM? DE 140 | M | 72.82
M080108049 | T PEAD CL. 14,00 KGF/CM? DE 160 | M | 94.93
M080108053 | T PEAD CL. 14,00 KGF/CM? DE 180 | M | 120.01
M080108057 | T PEAD CL. 14,00 KGF/CM? DE 200 | M | 148
M080108061 | T PEAD CL. 14,00 KGF/CM? DE 225 | M | 187.32
M080108065 | T PEAD CL. 14,00 KGF/CM? DE 250 | M | 231.25
M080108069 | T PEAD CL. 14,00 KGF/CM? DE 280 | M | 289.8
M080108073 | T PEAD CL. 14,00 KGF/CM? DE 315 | M | 366.72
M080108077 | T PEAD CL. 14,00 KGF/CM? DE 355 | M | 465.33
M080108081 | T PEAD CL. 14,00 KGF/CM? DE 400 | M | 590.65
M080109000 | T PEAD CL. 16,00 KGF/CM?
M080109005 | T PEAD CL. 16,00 KGF/CM? DE 20 | M | 1.88
M080109009 | T PEAD CL. 16,00 KGF/CM? DE 25 | M | 2.82
M080109013 | T PEAD CL. 16,00 KGF/CM? DE 32 | M | 4.62
M080109017 | T PEAD CL. 16,00 KGF/CM? DE 40 | M | 7.2
M080109021 | T PEAD CL. 16,00 KGF/CM? DE 50 | M | 11.16
M080109025 | T PEAD CL. 16,00 KGF/CM? DE 63 | M | 17.55
M080109029 | T PEAD CL. 16,00 KGF/CM? DE 75 | M | 25.09
M080109033 | T PEAD CL. 16,00 KGF/CM? DE 90 | M | 35.75
M080109037 | T PEAD CL. 16,00 KGF/CM? DE 110 | M | 53.76
M080109041 | T PEAD CL. 16,00 KGF/CM? DE 125 | M | 68.93
M080109045 | T PEAD CL. 16,00 KGF/CM? DE 140 | M | 86.67
M080109049 | T PEAD CL. 16,00 KGF/CM? DE 160 | M | 112.91
M080109053 | T PEAD CL. 16,00 KGF/CM? DE 180 | M | 142.65
M080109057 | T PEAD CL. 16,00 KGF/CM? DE 200 | M | 176.85
M080109061 | T PEAD CL. 16,00 KGF/CM? DE 225 | M | 222.8
M080109065 | T PEAD CL. 16,00 KGF/CM? DE 250 | M | 275.3
M080109069 | T PEAD CL. 16,00 KGF/CM? DE 280 | M | 346.17
M080109073 | T PEAD CL. 16,00 KGF/CM? DE 315 | M | 436.5
M080109077 | T PEAD CL. 16,00 KGF/CM? DE 355 | M | 555.29
M080109081 | T PEAD CL. 16,00 KGF/CM? DE 400 | M | 704.75
M080109085 | T PEAD CL. 16,00 KGF/CM? DE 450 | M | 916.19
M080109089 | T PEAD CL. 16,00 KGF/CM? DE 500 | M | 1191.04
M080109093 | T PEAD CL. 16,00 KGF/CM? DE 560 | M | 1548.36
M080110005 | T PEAD CL. 20,00 KGF/CM? DE 20 | M | 1.97
M080110009 | T PEAD CL. 20,00 KGF/CM? DE 25 | M | 2.95
M080110013 | T PEAD CL. 20,00 KGF/CM? DE 32 | M | 4.85
M080110017 | T PEAD CL. 20,00 KGF/CM? DE 40 | M | 7.56
M080110021 | T PEAD CL. 20,00 KGF/CM? DE 50 | M | 11.74
M080110025 | T PEAD CL. 20,00 KGF/CM? DE 63 | M | 18.42
M080110029 | T PEAD CL. 20,00 KGF/CM? DE 75 | M | 26.34
M080110033 | T PEAD CL. 20,00 KGF/CM? DE 90 | M | 37.53
M080110037 | T PEAD CL. 20,00 KGF/CM? DE 110 | M | 56.44
M080110041 | T PEAD CL. 20,00 KGF/CM? DE 125 | M | 72.39
M080110045 | T PEAD CL. 20,00 KGF/CM? DE 140 | M | 90.99
M080110049 | T PEAD CL. 20,00 KGF/CM? DE 160 | M | 118.56
M080110053 | T PEAD CL. 20,00 KGF/CM? DE 180 | M | 149.78
M080110057 | T PEAD CL. 20,00 KGF/CM? DE 200 | M | 185.69
M080110061 | T PEAD CL. 20,00 KGF/CM? DE 225 | M | 233.95
M080110065 | T PEAD CL. 20,00 KGF/CM? DE 250 | M | 289.07
M080110069 | T PEAD CL. 20,00 KGF/CM? DE 280 | M | 363.46
M080110073 | T PEAD CL. 20,00 KGF/CM? DE 315 | M | 458.32
M080110077 | T PEAD CL. 20,00 KGF/CM? DE 355 | M | 583.06
M080110081 | T PEAD CL. 20,00 KGF/CM? DE 400 | M | 740
M080110085 | T PEAD CL. 20,00 KGF/CM? DE 450GOTO. | M | 962
M080201001 | T PEAD CORR. ESGOTO DN 450MM(18"). | M | 185.33
M080201002 | T PEAD CORR. ESGOTO DN 600MM(24"). | M | 298.1
M080201003 | T PEAD CORR. ESGOTO DN 750MM(30"). | M | 424.62
M080201004 | T PEAD CORR. ESGOTO DN 900MM(36"). | M | 509.57
M080201005 | T PEAD CORR. ESGOTO DN 1050MM(42"). | M | 692.81
M080201006 | T PEAD CORR. ESGOTO DN 1200MM(48"). | M | 864.1
M080201007 | T PEAD CORR. ESGOTO DN 1500MM(60"). | M | 1251.7
M080300000 | CONEXOES DE POLIETILENO (PEAD) P/ TERMOFUSAO (TF)
M080302000 | CRUZETA PEAD TF STCL. 4,0 / 6,0 KGF/CM?
M080302001 | X PEAD TF CL. 4,0 KGF/CM? DE 63 | PC | 38.22
M080302005 | X PEAD TF CL. 4,0 KGF/CM? DE 75 | PC | 47.79
M080302009 | X PEAD TF CL. 4,0 KGF/CM? DE 90 | PC | 66.9
M080302013 | X PEAD TF CL. 4,0 KGF/CM? DE 110 | PC | 101.31
M080302017 | X PEAD TF CL. 4,0 KGF/CM? DE 125 | PC | 128.07
M080302021 | X PEAD TF CL. 4,0 KGF/CM? DE 140 | PC | 162.47
M080302025 | X PEAD TF CL. 4,0 KGF/CM? DE 160 | PC | 210.24
M080302029 | X PEAD TF CL. 4,0 KGF/CM? DE 180 | PC | 265.68
M080302033 | X PEAD TF CL. 4,0 KGF/CM? DE 200 | PC | 326.84
M080302037 | X PEAD TF CL. 4,0 KGF/CM? DE 225 | PC | 412.85
M080302041 | X PEAD TF CL. 4,0 KGF/CM? DE 250 | PC | 510.33
M080302045 | X PEAD TF CL. 4,0 KGF/CM? DE 280 | PC | 638.39
M080302049 | X PEAD TF CL. 4,0 KGF/CM? DE 315 | PC | 808.5
M080302053 | X PEAD TF CL. 4,0 KGF/CM? DE 355 | PC | 1034.04
M080302057 | X PEAD TF CL. 4,0 KGF/CM? DE 400 | PC | 1299.71
M080302061 | X PEAD TF CL. 4,0 KGF/CM? DE 450 | PC | 1643.76
M080302065 | X PEAD TF CL. 4,0 KGF/CM? DE 500 | PC | 1824.58
M080302069 | X PEAD TF CL. 4,0 KGF/CM? DE 560 | PC | 2025.27
M080302073 | X PEAD TF CL. 4,0 KGF/CM? DE 630 | PC | 2248.05
M080302077 | X PEAD TF CL. 4,0 KGF/CM? DE 680 | PC | 2495.33
M080302081 | X PEAD TF CL. 4,0 KGF/CM? DE 730 | PC | 2769.84
M080302085 | X PEAD TF CL. 4,0 KGF/CM? DE 800 | PC | 3074.51
M080302089 | X PEAD TF CL. 4,0 KGF/CM? DE 900 | PC | 3412.71
M080302093 | X PEAD TF CL. 4,0 KGF/CM? DE 1000 | PC | 3788.11
M080302097 | X PEAD TF CL. 4,0 KGF/CM? DE 1200 | PC | 4204.79
M080302101 | X PEAD TF CL. 6,0 KGF/CM? DE 63 | PC | 49.69
M080302105 | X PEAD TF CL. 6,0 KGF/CM? DE 75 | PC | 70.73
M080302109 | X PEAD TF CL. 6,0 KGF/CM? DE 90 | PC | 101.31
M080302113 | X PEAD TF CL. 6,0 KGF/CM? DE 110 | PC | 151
M080302117 | X PEAD TF CL. 6,0 KGF/CM? DE 125 | PC | 193.06
M080302121 | X PEAD TF CL. 6,0 KGF/CM? DE 140 | PC | 240.83
M080302125 | X PEAD TF CL. 6,0 KGF/CM? DE 160 | PC | 317.29
M080302129 | X PEAD TF CL. 6,0 KGF/CM? DE 180 | PC | 397.56
M080302133 | X PEAD TF CL. 6,0 KGF/CM? DE 200 | PC | 493.12
M080302137 | X PEAD TF CL. 6,0 KGF/CM? DE 225 | PC | 623.09
M080302141 | X PEAD TF CL. 6,0 KGF/CM? DE 250 | PC | 762.63
M080302145 | X PEAD TF CL. 6,0 KGF/CM? DE 280 | PC | 963.32
M080302149 | X PEAD TF CL. 6,0 KGF/CM? DE 315 | PC | 1219.44
M080302153 | X PEAD TF CL. 6,0 KGF/CM? DE 355 | PC | 1536.73
M080302157 | X PEAD TF CL. 6,0 KGF/CM? DE 400 | PC | 1961.05
M080302161 | X PEAD TF CL. 6,0 KGF/CM? DE 450 | PC | 2479.02
M080302165 | X PEAD TF CL. 6,0 KGF/CM? DE 500 | PC | 2751.71
M080302169 | X PEAD TF CL. 6,0 KGF/CM? DE 560 | PC | 3054.4
M080302173 | X PEAD TF CL. 6,0 KGF/CM? DE 630 | PC | 3390.38
M080302177 | X PEAD TF CL. 6,0 KGF/CM? DE 680 | PC | 3763.33
M080302181 | X PEAD TF CL. 6,0 KGF/CM? DE 730 | PC | 4177.3
M080302185 | X PEAD TF CL. 6,0 KGF/CM? DE 800 | PC | 4636.8
M080302189 | X PEAD TF CL. 6,0 KGF/CM? DE 900 | PC | 5146.85
M080302193 | X PEAD TF CL. 6,0 KGF/CM? DE 1000 | PC | 5713
M080303000 | CRUZETA PEAD TF CL. 8,0 / 10,0 KGF/CM?
M080303001 | X PEAD TF CL. 8,0 KGF/CM? DE 63 | PC | 61.15
M080303005 | X PEAD TF CL. 8,0 KGF/CM? DE 75 | PC | 86.02
M080303009 | X PEAD TF CL. 8,0 KGF/CM? DE 90 | PC | 124.24
M080303013 | X PEAD TF CL. 8,0 KGF/CM? DE 110 | PC | 185.41
M080303017 | X PEAD TF CL. 8,0 KGF/CM? DE 125 | PC | 238.93
M080303021 | X PEAD TF CL. 8,0 KGF/CM? DE 140 | PC | 296.27
M080303025 | X PEAD TF CL. 8,0 KGF/CM? DE 160 | PC | 386.09
M080303029 | X PEAD TF CL. 8,0 KGF/CM? DE 180 | PC | 487.4
M080303033 | X PEAD TF CL. 8,0 KGF/CM? DE 200 | PC | 602.07
M080303037 | X PEAD TF CL. 8,0 KGF/CM? DE 225 | PC | 764.54
M080303041 | X PEAD TF CL. 8,0 KGF/CM? DE 250 | PC | 942.3
M080303045 | X PEAD TF CL. 8,0 KGF/CM? DE 280 | PC | 1177.38
M080303049 | X PEAD TF CL. 8,0 KGF/CM? DE 315 | PC | 1490.85
M080303053 | X PEAD TF CL. 8,0 KGF/CM? DE 355 | PC | 1896.06
M080303057 | X PEAD TF CL. 8,0 KGF/CM? DE 400 | PC | 2406.38
M080303061 | X PEAD TF CL. 8,0 KGF/CM? DE 450 | PC | 3037.13
M080303065 | X PEAD TF CL. 8,0 KGF/CM? DE 500 | PC | 3371.21
M080303069 | X PEAD TF CL. 8,0 KGF/CM? DE 560 | PC | 3742.05
M080303073 | X PEAD TF CL. 8,0 KGF/CM? DE 630 | PC | 4153.68
M080303077 | X PEAD TF CL. 10,0 KGF/CM? DE 63 | PC | 74.55
M080303081 | X PEAD TF CL. 10,0 KGF/CM? DE 75 | PC | 105.13
M080303085 | X PEAD TF CL. 10,0 KGF/CM? DE 90 | PC | 151
M080303089 | X PEAD TF CL. 10,0 KGF/CM? DE 110 | PC | 225.54
M080303093 | X PEAD TF CL. 10,0 KGF/CM? DE 125 | PC | 290.52
M080303097 | X PEAD TF CL. 10,0 KGF/CM? DE 140 | PC | 363.16
M080303101 | X PEAD TF CL. 10,0 KGF/CM? DE 160 | PC | 474.01
M080303105 | X PEAD TF CL. 10,0 KGF/CM? DE 180 | PC | 600.16
M080303109 | X PEAD TF CL. 10,0 KGF/CM? DE 200 | PC | 741.61
M080303113 | X PEAD TF CL. 10,0 KGF/CM? DE 225 | PC | 934.66
M080303117 | X PEAD TF CL. 10,0 KGF/CM? DE 250 | PC | 1156.37
M080303121 | X PEAD TF CL. 10,0 KGF/CM? DE 280 | PC | 1448.8
M080303125 | X PEAD TF CL. 10,0 KGF/CM? DE 315 | PC | 1832.99
M080303129 | X PEAD TF CL. 10,0 KGF/CM? DE 355 | PC | 2322.29
M080303133 | X PEAD TF CL. 10,0 KGF/CM? DE 400 | PC | 2951.12
M080303137 | X PEAD TF CL. 10,0 KGF/CM? DE 450 | PC | 4610.16
M080303141 | X PEAD TF CL. 10,0 KGF/CM? DE 500 | PC | 5117.28
M080303145 | X PEAD TF CL. 10,0 KGF/CM? DE 560 | PC | 5680.18
M080303149 | X PEAD TF CL. 10,0 KGF/CM? DE 630 | PC | 6944.53
M080304000 | CRUZETA PEAD TF CL. 12,00 / 14,0 KGF/CM?
M080304001 | X PEAD TF CL. 12,00 KGF/CM? DE 63 | PC | 165.5
M080304005 | X PEAD TF CL. 12,00 KGF/CM? DE 75 | PC | 192.72
M080304009 | X PEAD TF CL. 12,00 KGF/CM? DE 90 | PC | 258.91
M080304013 | X PEAD TF CL. 12,00 KGF/CM? DE 110 | PC | 311.37
M080304017 | X PEAD TF CL. 12,00 KGF/CM? DE 125 | PC | 363.08
M080304021 | X PEAD TF CL. 12,00 KGF/CM? DE 140 | PC | 405.17
M080304025 | X PEAD TF CL. 12,00 KGF/CM? DE 160 | PC | 499.29
M080304029 | X PEAD TF CL. 12,00 KGF/CM? DE 180 | PC | 636.29
M080304033 | X PEAD TF CL. 12,00 KGF/CM? DE 200 | PC | 736.25
M080304037 | X PEAD TF CL. 12,00 KGF/CM? DE 225 | PC | 869.02
M080304041 | X PEAD TF CL. 12,00 KGF/CM? DE 250 | PC | 1022.39
M080304045 | X PEAD TF CL. 12,00 KGF/CM? DE 280 | PC | 1323.27
M080304049 | X PEAD TF CL. 12,00 KGF/CM? DE 315 | PC | 1680.15
M080304053 | X PEAD TF CL. 12,00 KGF/CM? DE 355 | PC | 2038.8
M080304057 | X PEAD TF CL. 12,00 KGF/CM? DE 400 | PC | 2510.02
M080304061 | X PEAD TF CL. 12,00 KGF/CM? DE 450 | PC | 4297.76
M080304065 | X PEAD TF CL. 14,00 KGF/CM? DE 63 | PC | 173.77
M080304069 | X PEAD TF CL. 14,00 KGF/CM? DE 75 | PC | 202.35
M080304073 | X PEAD TF CL. 14,00 KGF/CM? DE 90 | PC | 271.86
M080304077 | X PEAD TF CL. 14,00 KGF/CM? DE 110 | PC | 326.93
M080304081 | X PEAD TF CL. 14,00 KGF/CM? DE 125 | PC | 381.24
M080304085 | X PEAD TF CL. 14,00 KGF/CM? DE 140 | PC | 425.42
M080304089 | X PEAD TF CL. 14,00 KGF/CM? DE 160 | PC | 524.25
M080304093 | X PEAD TF CL. 14,00 KGF/CM? DE 180 | PC | 668.1
M080304097 | X PEAD TF CL. 14,00 KGF/CM? DE 200 | PC | 773.06
M080304101 | X PEAD TF CL. 14,00 KGF/CM? DE 225 | PC | 912.46
M080304105 | X PEAD TF CL. 14,00 KGF/CM? DE 250 | PC | 1073.51
M080304109 | X PEAD TF CL. 14,00 KGF/CM? DE 280 | PC | 1389.44
M080304113 | X PEAD TF CL. 14,00 KGF/CM? DE 315 | PC | 1764.14
M080304117 | X PEAD TF CL. 14,00 KGF/CM? DE 355 | PC | 2140.73
M080304121 | X PEAD TF CL. 14,00 KGF/CM? DE 400 | PC | 2635.52
M080305000 | CRUZETA PEAD TF CL. 16,00 KGF/CM?
M080305001 | X PEAD TF CL. 16,00 KGF/CM? DE 63 | PC | 166.73
M080305005 | X PEAD TF CL. 16,00 KGF/CM? DE 75 | PC | 194.65
M080305009 | X PEAD TF CL. 16,00 KGF/CM? DE 90 | PC | 261.63
M080305013 | X PEAD TF CL. 16,00 KGF/CM? DE 110 | PC | 316.41
M080305017 | X PEAD TF CL. 16,00 KGF/CM? DE 125 | PC | 371.37
M080305021 | X PEAD TF CL. 16,00 KGF/CM? DE 140 | PC | 425.95
M080305025 | X PEAD TF CL. 16,00 KGF/CM? DE 160 | PC | 530.43
M080305029 | X PEAD TF CL. 16,00 KGF/CM? DE 180 | PC | 682.99
M080305033 | X PEAD TF CL. 16,00 KGF/CM? DE 200 | PC | 794.14
M080305037 | X PEAD TF CL. 16,00 KGF/CM? DE 225 | PC | 945.27
M080305041 | X PEAD TF CL. 16,00 KGF/CM? DE 250 | PC | 1109.35
M080305045 | X PEAD TF CL. 16,00 KGF/CM? DE 280 | PC | 1455.08
M080305049 | X PEAD TF CL. 16,00 KGF/CM? DE 315 | PC | 1861.71
M080305053 | X PEAD TF CL. 16,00 KGF/CM? DE 355 | PC | 2286.11
M080305057 | X PEAD TF CL. 16,00 KGF/CM? DE 400 | PC | 2809.61
M080307000 | CURVA 30? PEAD TF CL. 4,0 / 6,0 KGF/CM?
M080307001 | C30 PEAD TF CL. 4,0 KGF/CM? DE 63 | PC | 21.85
M080307005 | C30 PEAD TF CL. 4,0 KGF/CM? DE 75 | PC | 24.25
M080307009 | C30 PEAD TF CL. 4,0 KGF/CM? DE 90 | PC | 26.92
M080307013 | C30 PEAD TF CL. 4,0 KGF/CM? DE 110 | PC | 43.81
M080307017 | C30 PEAD TF CL. 4,0 KGF/CM? DE 125 | PC | 47.35
M080307021 | C30 PEAD TF CL. 4,0 KGF/CM? DE 140 | PC | 33.43
M080307025 | C30 PEAD TF CL. 4,0 KGF/CM? DE 160 | PC | 36.59
M080307029 | C30 PEAD TF CL. 4,0 KGF/CM? DE 180 | PC | 50.25
M080307033 | C30 PEAD TF CL. 4,0 KGF/CM? DE 200 | PC | 63.88
M080307037 | C30 PEAD TF CL. 4,0 KGF/CM? DE 225 | PC | 73.7
M080307041 | C30 PEAD TF CL. 4,0 KGF/CM? DE 250 | PC | 94.67
M080307045 | C30 PEAD TF CL. 4,0 KGF/CM? DE 280 | PC | 120.28
M080307049 | C30 PEAD TF CL. 4,0 KGF/CM? DE 315 | PC | 189.92
M080307053 | C30 PEAD TF CL. 4,0 KGF/CM? DE 355 | PC | 282.93
M080307057 | C30 PEAD TF CL. 4,0 KGF/CM? DE 400 | PC | 364.29
M080307061 | C30 PEAD TF CL. 4,0 KGF/CM? DE 450 | PC | 447.95
M080307065 | C30 PEAD TF CL. 4,0 KGF/CM? DE 500 | PC | 541.77
M080307069 | C30 PEAD TF CL. 4,0 KGF/CM? DE 560 | PC | 690.84
M080307073 | C30 PEAD TF CL. 4,0 KGF/CM? DE 630 | PC | 857.01
M080307077 | C30 PEAD TF CL. 4,0 KGF/CM? DE 680 | PC | 951.28
M080307081 | C30 PEAD TF CL. 4,0 KGF/CM? DE 730 | PC | 1055.91
M080307085 | C30 PEAD TF CL. 4,0 KGF/CM? DE 800 | PC | 1172.06
M080307089 | C30 PEAD TF CL. 4,0 KGF/CM? DE 900 | PC | 1301
M080307093 | C30 PEAD TF CL. 4,0 KGF/CM? DE 1000 | PC | 1444.1
M080307097 | C30 PEAD TF CL. 4,0 KGF/CM? DE 1200 | PC | 1602.96
M080307101 | C30 PEAD TF CL. 6,0 KGF/CM? DE 63 | PC | 22.75
M080307105 | C30 PEAD TF CL. 6,0 KGF/CM? DE 75 | PC | 25.24
M080307109 | C30 PEAD TF CL. 6,0 KGF/CM? DE 90 | PC | 28.02
M080307113 | C30 PEAD TF CL. 6,0 KGF/CM? DE 110 | PC | 45.49
M080307117 | C30 PEAD TF CL. 6,0 KGF/CM? DE 125 | PC | 50.85
M080307121 | C30 PEAD TF CL. 6,0 KGF/CM? DE 140 | PC | 39.7
M080307125 | C30 PEAD TF CL. 6,0 KGF/CM? DE 160 | PC | 45.96
M080307129 | C30 PEAD TF CL. 6,0 KGF/CM? DE 180 | PC | 67.57
M080307133 | C30 PEAD TF CL. 6,0 KGF/CM? DE 200 | PC | 83.02
M080307137 | C30 PEAD TF CL. 6,0 KGF/CM? DE 225 | PC | 99.78
M080307141 | C30 PEAD TF CL. 6,0 KGF/CM? DE 250 | PC | 124.51
M080307145 | C30 PEAD TF CL. 6,0 KGF/CM? DE 280 | PC | 165.14
M080307149 | C30 PEAD TF CL. 6,0 KGF/CM? DE 315 | PC | 262.17
M080307153 | C30 PEAD TF CL. 6,0 KGF/CM? DE 355 | PC | 400.67
M080307157 | C30 PEAD TF CL. 6,0 KGF/CM? DE 400 | PC | 517.91
M080307161 | C30 PEAD TF CL. 6,0 KGF/CM? DE 450 | PC | 646.35
M080307165 | C30 PEAD TF CL. 6,0 KGF/CM? DE 500 | PC | 792
M080307169 | C30 PEAD TF CL. 6,0 KGF/CM? DE 560 | PC | 999.88
M080307173 | C30 PEAD TF CL. 6,0 KGF/CM? DE 630 | PC | 1251.55
M080307177 | C30 PEAD TF CL. 6,0 KGF/CM? DE 680 | PC | 1389.22
M080307181 | C30 PEAD TF CL. 6,0 KGF/CM? DE 730 | PC | 1542.03
M080307185 | C30 PEAD TF CL. 6,0 KGF/CM? DE 800 | PC | 1711.65
M080307189 | C30 PEAD TF CL. 6,0 KGF/CM? DE 900 | PC | 1899.94
M080307193 | C30 PEAD TF CL. 6,0 KGF/CM? DE 1000 | PC | 2108.93
M080308000 | CURVA 30? PEAD TF CL. 8,0 / 10,0 KGF/CM?
M080308001 | C30 PEAD TF CL. 8,0 KGF/CM? DE 63 | PC | 19.97
M080308005 | C30 PEAD TF CL. 8,0 KGF/CM? DE 75 | PC | 26.86
M080308009 | C30 PEAD TF CL. 8,0 KGF/CM? DE 90 | PC | 28.76
M080308013 | C30 PEAD TF CL. 8,0 KGF/CM? DE 110 | PC | 46.64
M080308017 | C30 PEAD TF CL. 8,0 KGF/CM? DE 125 | PC | 53.32
M080308021 | C30 PEAD TF CL. 8,0 KGF/CM? DE 140 | PC | 43.98
M080308025 | C30 PEAD TF CL. 8,0 KGF/CM? DE 160 | PC | 52.48
M080308029 | C30 PEAD TF CL. 8,0 KGF/CM? DE 180 | PC | 80.03
M080308033 | C30 PEAD TF CL. 8,0 KGF/CM? DE 200 | PC | 96.99
M080308037 | C30 PEAD TF CL. 8,0 KGF/CM? DE 225 | PC | 118.59
M080308041 | C30 PEAD TF CL. 8,0 KGF/CM? DE 250 | PC | 146.54
M080308045 | C30 PEAD TF CL. 8,0 KGF/CM? DE 280 | PC | 197.3
M080308049 | C30 PEAD TF CL. 8,0 KGF/CM? DE 315 | PC | 312.93
M080308053 | C30 PEAD TF CL. 8,0 KGF/CM? DE 355 | PC | 486.36
M080308057 | C30 PEAD TF CL. 8,0 KGF/CM? DE 400 | PC | 622.18
M080308061 | C30 PEAD TF CL. 8,0 KGF/CM? DE 450 | PC | 780.8
M080308065 | C30 PEAD TF CL. 8,0 KGF/CM? DE 500 | PC | 962.91
M080308069 | C30 PEAD TF CL. 8,0 KGF/CM? DE 560 | PC | 1212.8
M080308073 | C30 PEAD TF CL. 8,0 KGF/CM? DE 630 | PC | 1529.33
M080308077 | C30 PEAD TF CL. 10,0 KGF/CM? DE 63 | PC | 20.29
M080308081 | C30 PEAD TF CL. 10,0 KGF/CM? DE 75 | PC | 27.33
M080308085 | C30 PEAD TF CL. 10,0 KGF/CM? DE 90 | PC | 45.11
M080308089 | C30 PEAD TF CL. 10,0 KGF/CM? DE 110 | PC | 48.06
M080308093 | C30 PEAD TF CL. 10,0 KGF/CM? DE 125 | PC | 56.17
M080308097 | C30 PEAD TF CL. 10,0 KGF/CM? DE 140 | PC | 52.75
M080308101 | C30 PEAD TF CL. 10,0 KGF/CM? DE 160 | PC | 64.43
M080308105 | C30 PEAD TF CL. 10,0 KGF/CM? DE 180 | PC | 98.47
M080308109 | C30 PEAD TF CL. 10,0 KGF/CM? DE 200 | PC | 118.25
M080308113 | C30 PEAD TF CL. 10,0 KGF/CM? DE 225 | PC | 144.18
M080308117 | C30 PEAD TF CL. 10,0 KGF/CM? DE 250 | PC | 178.56
M080308121 | C30 PEAD TF CL. 10,0 KGF/CM? DE 280 | PC | 241.65
M080308125 | C30 PEAD TF CL. 10,0 KGF/CM? DE 315 | PC | 383.42
M080308129 | C30 PEAD TF CL. 10,0 KGF/CM? DE 355 | PC | 595.11
M080308133 | C30 PEAD TF CL. 10,0 KGF/CM? DE 400 | PC | 761.07
M080308137 | C30 PEAD TF CL. 10,0 KGF/CM? DE 450 | PC | 958.28
M080308141 | C30 PEAD TF CL. 10,0 KGF/CM? DE 500 | PC | 1181.6
M080308145 | C30 PEAD TF CL. 10,0 KGF/CM? DE 560 | PC | 1486.31
M080308149 | C30 PEAD TF CL. 10,0 KGF/CM? DE 630 | PC | 1873.94
M080309000 | CURVA 30? PEAD TF CL. 12,0 / 14,0 KGF/CM?
M080309001 | C30 PEAD TF CL. 12,00 KGF/CM? DE 63 | PC | 26.81
M080309005 | C30 PEAD TF CL. 12,00 KGF/CM? DE 75 | PC | 27.85
M080309009 | C30 PEAD TF CL. 12,00 KGF/CM? DE 90 | PC | 46.07
M080309013 | C30 PEAD TF CL. 12,00 KGF/CM? DE 110 | PC | 49.55
M080309017 | C30 PEAD TF CL. 12,00 KGF/CM? DE 125 | PC | 59.31
M080309021 | C30 PEAD TF CL. 12,00 KGF/CM? DE 140 | PC | 63.1
M080309025 | C30 PEAD TF CL. 12,00 KGF/CM? DE 160 | PC | 75.68
M080309029 | C30 PEAD TF CL. 12,00 KGF/CM? DE 180 | PC | 116.96
M080309033 | C30 PEAD TF CL. 12,00 KGF/CM? DE 200 | PC | 139.87
M080309037 | C30 PEAD TF CL. 12,00 KGF/CM? DE 225 | PC | 171.83
M080309041 | C30 PEAD TF CL. 12,00 KGF/CM? DE 250 | PC | 213.09
M080309045 | C30 PEAD TF CL. 12,00 KGF/CM? DE 280 | PC | 288.74
M080309049 | C30 PEAD TF CL. 12,00 KGF/CM? DE 315 | PC | 457.92
M080309053 | C30 PEAD TF CL. 12,00 KGF/CM? DE 355 | PC | 713.36
M080309057 | C30 PEAD TF CL. 12,00 KGF/CM? DE 400 | PC | 911.57
M080309061 | C30 PEAD TF CL. 12,00 KGF/CM? DE 450 | PC | 1149.25
M080309065 | C30 PEAD TF CL. 14,00 KGF/CM? DE 63 | PC | 28.15
M080309069 | C30 PEAD TF CL. 14,00 KGF/CM? DE 75 | PC | 29.24
M080309073 | C30 PEAD TF CL. 14,00 KGF/CM? DE 90 | PC | 48.36
M080309077 | C30 PEAD TF CL. 14,00 KGF/CM? DE 110 | PC | 52.02
M080309081 | C30 PEAD TF CL. 14,00 KGF/CM? DE 125 | PC | 62.28
M080309085 | C30 PEAD TF CL. 14,00 KGF/CM? DE 140 | PC | 66.24
M080309089 | C30 PEAD TF CL. 14,00 KGF/CM? DE 160 | PC | 79.46
M080309093 | C30 PEAD TF CL. 14,00 KGF/CM? DE 180 | PC | 122.8
M080309097 | C30 PEAD TF CL. 14,00 KGF/CM? DE 200 | PC | 146.86
M080309101 | C30 PEAD TF CL. 14,00 KGF/CM? DE 225 | PC | 180.42
M080309105 | C30 PEAD TF CL. 14,00 KGF/CM? DE 250 | PC | 223.75
M080309109 | C30 PEAD TF CL. 14,00 KGF/CM? DE 280 | PC | 303.18
M080309113 | C30 PEAD TF CL. 14,00 KGF/CM? DE 315 | PC | 480.81
M080309117 | C30 PEAD TF CL. 14,00 KGF/CM? DE 355 | PC | 749.03
M080309121 | C30 PEAD TF CL. 14,00 KGF/CM? DE 400 | PC | 957.14
M080310000 | CURVA 30? PEAD TF CL. 16,00 KGF/CM?
M080310001 | C30 PEAD TF CL. 16,00 KGF/CM? DE 63 | PC | 27.18
M080310005 | C30 PEAD TF CL. 16,00 KGF/CM? DE 75 | PC | 28.43
M080310009 | C30 PEAD TF CL. 16,00 KGF/CM? DE 90 | PC | 47.15
M080310013 | C30 PEAD TF CL. 16,00 KGF/CM? DE 110 | PC | 51.43
M080310017 | C30 PEAD TF CL. 16,00 KGF/CM? DE 125 | PC | 62.86
M080310021 | C30 PEAD TF CL. 16,00 KGF/CM? DE 140 | PC | 72.73
M080310025 | C30 PEAD TF CL. 16,00 KGF/CM? DE 160 | PC | 88.19
M080310029 | C30 PEAD TF CL. 16,00 KGF/CM? DE 180 | PC | 136.41
M080310033 | C30 PEAD TF CL. 16,00 KGF/CM? DE 200 | PC | 163.97
M080310037 | C30 PEAD TF CL. 16,00 KGF/CM? DE 225 | PC | 204.28
M080310041 | C30 PEAD TF CL. 16,00 KGF/CM? DE 250 | PC | 249.78
M080310045 | C30 PEAD TF CL. 16,00 KGF/CM? DE 280 | PC | 340.23
M080310049 | C30 PEAD TF CL. 16,00 KGF/CM? DE 315 | PC | 540.98
M080310053 | C30 PEAD TF CL. 16,00 KGF/CM? DE 355 | PC | 853.47
M080310057 | C30 PEAD TF CL. 16,00 KGF/CM? DE 400 | PC | 1081.6
M080312000 | CURVA 45? PEAD TF CL. 4,0 / 6,0 KGF/CM?
M080312001 | C45 PEAD TF CL. 4,0 KGF/CM? DE 63 | PC | 47.24
M080312005 | C45 PEAD TF CL. 4,0 KGF/CM? DE 75 | PC | 49.6
M080312009 | C45 PEAD TF CL. 4,0 KGF/CM? DE 90 | PC | 52.09
M080312013 | C45 PEAD TF CL. 4,0 KGF/CM? DE 110 | PC | 84.73
M080312017 | C45 PEAD TF CL. 4,0 KGF/CM? DE 125 | PC | 88.54
M080312021 | C45 PEAD TF CL. 4,0 KGF/CM? DE 140 | PC | 58.96
M080312025 | C45 PEAD TF CL. 4,0 KGF/CM? DE 160 | PC | 62.75
M080312029 | C45 PEAD TF CL. 4,0 KGF/CM? DE 180 | PC | 77.26
M080312033 | C45 PEAD TF CL. 4,0 KGF/CM? DE 200 | PC | 98.77
M080312037 | C45 PEAD TF CL. 4,0 KGF/CM? DE 225 | PC | 110.23
M080312041 | C45 PEAD TF CL. 4,0 KGF/CM? DE 250 | PC | 142.62
M080312045 | C45 PEAD TF CL. 4,0 KGF/CM? DE 280 | PC | 171.22
M080312049 | C45 PEAD TF CL. 4,0 KGF/CM? DE 315 | PC | 254.75
M080312053 | C45 PEAD TF CL. 4,0 KGF/CM? DE 355 | PC | 354.42
M080312057 | C45 PEAD TF CL. 4,0 KGF/CM? DE 400 | PC | 463.55
M080312061 | C45 PEAD TF CL. 4,0 KGF/CM? DE 450 | PC | 560.41
M080312065 | C45 PEAD TF CL. 4,0 KGF/CM? DE 500 | PC | 670.55
M080312069 | C45 PEAD TF CL. 4,0 KGF/CM? DE 560 | PC | 869.1
M080312073 | C45 PEAD TF CL. 4,0 KGF/CM? DE 630 | PC | 1071.48
M080312077 | C45 PEAD TF CL. 4,0 KGF/CM? DE 680 | PC | 1189.34
M080312081 | C45 PEAD TF CL. 4,0 KGF/CM? DE 730 | PC | 1320.18
M080312085 | C45 PEAD TF CL. 4,0 KGF/CM? DE 800 | PC | 1465.39
M080312089 | C45 PEAD TF CL. 4,0 KGF/CM? DE 900 | PC | 1626.58
M080312093 | C45 PEAD TF CL. 4,0 KGF/CM? DE 1000 | PC | 1805.5
M080312097 | C45 PEAD TF CL. 4,0 KGF/CM? DE 1200 | PC | 2004.12
M080312101 | C45 PEAD TF CL. 6,0 KGF/CM? DE 63 | PC | 43.28
M080312105 | C45 PEAD TF CL. 6,0 KGF/CM? DE 75 | PC | 48.04
M080312109 | C45 PEAD TF CL. 6,0 KGF/CM? DE 90 | PC | 53.33
M080312113 | C45 PEAD TF CL. 6,0 KGF/CM? DE 110 | PC | 86.74
M080312117 | C45 PEAD TF CL. 6,0 KGF/CM? DE 125 | PC | 92.52
M080312121 | C45 PEAD TF CL. 6,0 KGF/CM? DE 140 | PC | 67.74
M080312125 | C45 PEAD TF CL. 6,0 KGF/CM? DE 160 | PC | 76.24
M080312129 | C45 PEAD TF CL. 6,0 KGF/CM? DE 180 | PC | 100.33
M080312133 | C45 PEAD TF CL. 6,0 KGF/CM? DE 200 | PC | 122.39
M080312137 | C45 PEAD TF CL. 6,0 KGF/CM? DE 225 | PC | 143.46
M080312141 | C45 PEAD TF CL. 6,0 KGF/CM? DE 250 | PC | 179.3
M080312145 | C45 PEAD TF CL. 6,0 KGF/CM? DE 280 | PC | 225.94
M080312149 | C45 PEAD TF CL. 6,0 KGF/CM? DE 315 | PC | 337.02
M080312153 | C45 PEAD TF CL. 6,0 KGF/CM? DE 355 | PC | 487.2
M080312157 | C45 PEAD TF CL. 6,0 KGF/CM? DE 400 | PC | 636.04
M080312161 | C45 PEAD TF CL. 6,0 KGF/CM? DE 450 | PC | 787.42
M080312165 | C45 PEAD TF CL. 6,0 KGF/CM? DE 500 | PC | 960.93
M080312169 | C45 PEAD TF CL. 6,0 KGF/CM? DE 560 | PC | 1229.7
M080312173 | C45 PEAD TF CL. 6,0 KGF/CM? DE 630 | PC | 1539.73
M080312177 | C45 PEAD TF CL. 6,0 KGF/CM? DE 680 | PC | 1709.1
M080312181 | C45 PEAD TF CL. 6,0 KGF/CM? DE 730 | PC | 1897.1
M080312185 | C45 PEAD TF CL. 6,0 KGF/CM? DE 800 | PC | 2105.76
M080312189 | C45 PEAD TF CL. 6,0 KGF/CM? DE 900 | PC | 2337.4
M080312193 | C45 PEAD TF CL. 6,0 KGF/CM? DE 1000 | PC | 2594.53
M080313000 | CURVA 45? PEAD TF CL. 8,0 / 10,0 KGF/CM?
M080313001 | C45 PEAD TF CL. 8,0 KGF/CM? DE 63 | PC | 38.78
M080313005 | C45 PEAD TF CL. 8,0 KGF/CM? DE 75 | PC | 52.03
M080313009 | C45 PEAD TF CL. 8,0 KGF/CM? DE 90 | PC | 54.22
M080313013 | C45 PEAD TF CL. 8,0 KGF/CM? DE 110 | PC | 88.12
M080313017 | C45 PEAD TF CL. 8,0 KGF/CM? DE 125 | PC | 95.34
M080313021 | C45 PEAD TF CL. 8,0 KGF/CM? DE 140 | PC | 73.7
M080313025 | C45 PEAD TF CL. 8,0 KGF/CM? DE 160 | PC | 85.89
M080313029 | C45 PEAD TF CL. 8,0 KGF/CM? DE 180 | PC | 117.52
M080313033 | C45 PEAD TF CL. 8,0 KGF/CM? DE 200 | PC | 140.74
M080313037 | C45 PEAD TF CL. 8,0 KGF/CM? DE 225 | PC | 168.48
M080313041 | C45 PEAD TF CL. 8,0 KGF/CM? DE 250 | PC | 207.12
M080313045 | C45 PEAD TF CL. 8,0 KGF/CM? DE 280 | PC | 267.19
M080313049 | C45 PEAD TF CL. 8,0 KGF/CM? DE 315 | PC | 395.52
M080313053 | C45 PEAD TF CL. 8,0 KGF/CM? DE 355 | PC | 585.48
M080313057 | C45 PEAD TF CL. 8,0 KGF/CM? DE 400 | PC | 754.07
M080313061 | C45 PEAD TF CL. 8,0 KGF/CM? DE 450 | PC | 943.06
M080313065 | C45 PEAD TF CL. 8,0 KGF/CM? DE 500 | PC | 1161.81
M080313069 | C45 PEAD TF CL. 8,0 KGF/CM? DE 560 | PC | 1480.43
M080313073 | C45 PEAD TF CL. 8,0 KGF/CM? DE 630 | PC | 1873.17
M080313077 | C45 PEAD TF CL. 10,0 KGF/CM? DE 63 | PC | 39.14
M080313081 | C45 PEAD TF CL. 10,0 KGF/CM? DE 75 | PC | 52.59
M080313085 | C45 PEAD TF CL. 10,0 KGF/CM? DE 90 | PC | 86.17
M080313089 | C45 PEAD TF CL. 10,0 KGF/CM? DE 110 | PC | 89.8
M080313093 | C45 PEAD TF CL. 10,0 KGF/CM? DE 125 | PC | 98.56
M080313097 | C45 PEAD TF CL. 10,0 KGF/CM? DE 140 | PC | 87.98
M080313101 | C45 PEAD TF CL. 10,0 KGF/CM? DE 160 | PC | 105.51
M080313105 | C45 PEAD TF CL. 10,0 KGF/CM? DE 180 | PC | 144.59
M080313109 | C45 PEAD TF CL. 10,0 KGF/CM? DE 200 | PC | 171.1
M080313113 | C45 PEAD TF CL. 10,0 KGF/CM? DE 225 | PC | 204.43
M080313117 | C45 PEAD TF CL. 10,0 KGF/CM? DE 250 | PC | 251.58
M080313121 | C45 PEAD TF CL. 10,0 KGF/CM? DE 280 | PC | 326.6
M080313125 | C45 PEAD TF CL. 10,0 KGF/CM? DE 315 | PC | 483.6
M080313129 | C45 PEAD TF CL. 10,0 KGF/CM? DE 355 | PC | 716.28
M080313133 | C45 PEAD TF CL. 10,0 KGF/CM? DE 400 | PC | 920.86
M080313137 | C45 PEAD TF CL. 10,0 KGF/CM? DE 450 | PC | 1156.04
M080313141 | C45 PEAD TF CL. 10,0 KGF/CM? DE 500 | PC | 1424.74
M080313145 | C45 PEAD TF CL. 10,0 KGF/CM? DE 560 | PC | 1812.16
M080313149 | C45 PEAD TF CL. 10,0 KGF/CM? DE 630 | PC | 2293.43
M080314000 | CURVA 45? PEAD TF CL. 12,0 / 14,0 KGF/CM?
M080314001 | C45 PEAD TF CL. 12,00 KGF/CM? DE 63 | PC | 51.93
M080314005 | C45 PEAD TF CL. 12,00 KGF/CM? DE 75 | PC | 53.18
M080314009 | C45 PEAD TF CL. 12,00 KGF/CM? DE 90 | PC | 87.3
M080314013 | C45 PEAD TF CL. 12,00 KGF/CM? DE 110 | PC | 91.57
M080314017 | C45 PEAD TF CL. 12,00 KGF/CM? DE 125 | PC | 102.19
M080314021 | C45 PEAD TF CL. 12,00 KGF/CM? DE 140 | PC | 105.13
M080314025 | C45 PEAD TF CL. 12,00 KGF/CM? DE 160 | PC | 123.22
M080314029 | C45 PEAD TF CL. 12,00 KGF/CM? DE 180 | PC | 171.19
M080314033 | C45 PEAD TF CL. 12,00 KGF/CM? DE 200 | PC | 201.29
M080314037 | C45 PEAD TF CL. 12,00 KGF/CM? DE 225 | PC | 242.68
M080314041 | C45 PEAD TF CL. 12,00 KGF/CM? DE 250 | PC | 299.49
M080314045 | C45 PEAD TF CL. 12,00 KGF/CM? DE 280 | PC | 389.11
M080314049 | C45 PEAD TF CL. 12,00 KGF/CM? DE 315 | PC | 575.61
M080314053 | C45 PEAD TF CL. 12,00 KGF/CM? DE 355 | PC | 856.3
M080314057 | C45 PEAD TF CL. 12,00 KGF/CM? DE 400 | PC | 1100.44
M080314061 | C45 PEAD TF CL. 12,00 KGF/CM? DE 450 | PC | 1384.07
M080314065 | C45 PEAD TF CL. 14,00 KGF/CM? DE 63 | PC | 54.53
M080314069 | C45 PEAD TF CL. 14,00 KGF/CM? DE 75 | PC | 55.82
M080314073 | C45 PEAD TF CL. 14,00 KGF/CM? DE 90 | PC | 91.67
M080314077 | C45 PEAD TF CL. 14,00 KGF/CM? DE 110 | PC | 96.15
M080314081 | C45 PEAD TF CL. 14,00 KGF/CM? DE 125 | PC | 107.3
M080314085 | C45 PEAD TF CL. 14,00 KGF/CM? DE 140 | PC | 110.39
M080314089 | C45 PEAD TF CL. 14,00 KGF/CM? DE 160 | PC | 129.39
M080314093 | C45 PEAD TF CL. 14,00 KGF/CM? DE 180 | PC | 179.75
M080314097 | C45 PEAD TF CL. 14,00 KGF/CM? DE 200 | PC | 211.34
M080314101 | C45 PEAD TF CL. 14,00 KGF/CM? DE 225 | PC | 254.8
M080314105 | C45 PEAD TF CL. 14,00 KGF/CM? DE 250 | PC | 314.46
M080314109 | C45 PEAD TF CL. 14,00 KGF/CM? DE 280 | PC | 408.56
M080314113 | C45 PEAD TF CL. 14,00 KGF/CM? DE 315 | PC | 604.38
M080314117 | C45 PEAD TF CL. 14,00 KGF/CM? DE 355 | PC | 899.11
M080314121 | C45 PEAD TF CL. 14,00 KGF/CM? DE 400 | PC | 1155.46
M080315000 | CURVA 45? PEAD TF CL. 16,00 KGF/CM?
M080315001 | C45 PEAD TF CL. 16,00 KGF/CM? DE 63 | PC | 52.33
M080315005 | C45 PEAD TF CL. 16,00 KGF/CM? DE 75 | PC | 53.86
M080315009 | C45 PEAD TF CL. 16,00 KGF/CM? DE 90 | PC | 88.55
M080315013 | C45 PEAD TF CL. 16,00 KGF/CM? DE 110 | PC | 93.78
M080315017 | C45 PEAD TF CL. 16,00 KGF/CM? DE 125 | PC | 106.23
M080315021 | C45 PEAD TF CL. 16,00 KGF/CM? DE 140 | PC | 120.43
M080315025 | C45 PEAD TF CL. 16,00 KGF/CM? DE 160 | PC | 142.97
M080315029 | C45 PEAD TF CL. 16,00 KGF/CM? DE 180 | PC | 198.29
M080315033 | C45 PEAD TF CL. 16,00 KGF/CM? DE 200 | PC | 234.25
M080315037 | C45 PEAD TF CL. 16,00 KGF/CM? DE 225 | PC | 288.55
M080315041 | C45 PEAD TF CL. 16,00 KGF/CM? DE 250 | PC | 348.79
M080315045 | C45 PEAD TF CL. 16,00 KGF/CM? DE 280 | PC | 455.55
M080315049 | C45 PEAD TF CL. 16,00 KGF/CM? DE 315 | PC | 677.07
M080315053 | C45 PEAD TF CL. 16,00 KGF/CM? DE 355 | PC | 1026.44
M080315057 | C45 PEAD TF CL. 16,00 KGF/CM? DE 400 | PC | 1301.1
M080317000 | CURVA 60? PEAD TF CL. 4,0 / 6,0 KGF/CM?
M080317001 | C60 PEAD TF CL. 4,0 KGF/CM? DE 63 | PC | 42.55
M080317005 | C60 PEAD TF CL. 4,0 KGF/CM? DE 75 | PC | 47.23
M080317009 | C60 PEAD TF CL. 4,0 KGF/CM? DE 90 | PC | 52.44
M080317013 | C60 PEAD TF CL. 4,0 KGF/CM? DE 110 | PC | 85.41
M080317017 | C60 PEAD TF CL. 4,0 KGF/CM? DE 125 | PC | 89.51
M080317021 | C60 PEAD TF CL. 4,0 KGF/CM? DE 140 | PC | 60.31
M080317025 | C60 PEAD TF CL. 4,0 KGF/CM? DE 160 | PC | 64.78
M080317029 | C60 PEAD TF CL. 4,0 KGF/CM? DE 180 | PC | 80.13
M080317033 | C60 PEAD TF CL. 4,0 KGF/CM? DE 200 | PC | 102.69
M080317037 | C60 PEAD TF CL. 4,0 KGF/CM? DE 225 | PC | 115.8
M080317041 | C60 PEAD TF CL. 4,0 KGF/CM? DE 250 | PC | 150.27
M080317045 | C60 PEAD TF CL. 4,0 KGF/CM? DE 280 | PC | 181.96
M080317049 | C60 PEAD TF CL. 4,0 KGF/CM? DE 315 | PC | 269.99
M080317053 | C60 PEAD TF CL. 4,0 KGF/CM? DE 355 | PC | 376.44
M080317057 | C60 PEAD TF CL. 4,0 KGF/CM? DE 400 | PC | 494.65
M080317061 | C60 PEAD TF CL. 4,0 KGF/CM? DE 450 | PC | 604.76
M080317065 | C60 PEAD TF CL. 4,0 KGF/CM? DE 500 | PC | 731.27
M080317069 | C60 PEAD TF CL. 4,0 KGF/CM? DE 560 | PC | 954.49
M080317073 | C60 PEAD TF CL. 4,0 KGF/CM? DE 630 | PC | 1193.09
M080317077 | C60 PEAD TF CL. 4,0 KGF/CM? DE 680 | PC | 1324.32
M080317081 | C60 PEAD TF CL. 4,0 KGF/CM? DE 730 | PC | 1470
M080317085 | C60 PEAD TF CL. 4,0 KGF/CM? DE 800 | PC | 1631.69
M080317089 | C60 PEAD TF CL. 4,0 KGF/CM? DE 900 | PC | 1811.19
M080317093 | C60 PEAD TF CL. 4,0 KGF/CM? DE 1000 | PC | 2010.41
M080317097 | C60 PEAD TF CL. 4,0 KGF/CM? DE 1200 | PC | 2231.57
M080317101 | C60 PEAD TF CL. 6,0 KGF/CM? DE 63 | PC | 43.73
M080317105 | C60 PEAD TF CL. 6,0 KGF/CM? DE 75 | PC | 48.53
M080317109 | C60 PEAD TF CL. 6,0 KGF/CM? DE 90 | PC | 53.86
M080317113 | C60 PEAD TF CL. 6,0 KGF/CM? DE 110 | PC | 87.74
M080317117 | C60 PEAD TF CL. 6,0 KGF/CM? DE 125 | PC | 93.98
M080317121 | C60 PEAD TF CL. 6,0 KGF/CM? DE 140 | PC | 69.77
M080317125 | C60 PEAD TF CL. 6,0 KGF/CM? DE 160 | PC | 79.3
M080317129 | C60 PEAD TF CL. 6,0 KGF/CM? DE 180 | PC | 104.64
M080317133 | C60 PEAD TF CL. 6,0 KGF/CM? DE 200 | PC | 128.29
M080317137 | C60 PEAD TF CL. 6,0 KGF/CM? DE 225 | PC | 151.89
M080317141 | C60 PEAD TF CL. 6,0 KGF/CM? DE 250 | PC | 190.73
M080317145 | C60 PEAD TF CL. 6,0 KGF/CM? DE 280 | PC | 242.1
M080317149 | C60 PEAD TF CL. 6,0 KGF/CM? DE 315 | PC | 359.87
M080317153 | C60 PEAD TF CL. 6,0 KGF/CM? DE 355 | PC | 519.89
M080317157 | C60 PEAD TF CL. 6,0 KGF/CM? DE 400 | PC | 682.99
M080317161 | C60 PEAD TF CL. 6,0 KGF/CM? DE 450 | PC | 854.25
M080317165 | C60 PEAD TF CL. 6,0 KGF/CM? DE 500 | PC | 1052.48
M080317169 | C60 PEAD TF CL. 6,0 KGF/CM? DE 560 | PC | 1358.01
M080317173 | C60 PEAD TF CL. 6,0 KGF/CM? DE 630 | PC | 1722.02
M080317177 | C60 PEAD TF CL. 6,0 KGF/CM? DE 680 | PC | 1911.46
M080317181 | C60 PEAD TF CL. 6,0 KGF/CM? DE 730 | PC | 2121.71
M080317185 | C60 PEAD TF CL. 6,0 KGF/CM? DE 800 | PC | 2355.11
M080317189 | C60 PEAD TF CL. 6,0 KGF/CM? DE 900 | PC | 2614.18
M080317193 | C60 PEAD TF CL. 6,0 KGF/CM? DE 1000 | PC | 2901.73
M080318000 | CURVA 60? PEAD TF CL. 8,0 / 10,0 KGF/CM?
M080318001 | C60 PEAD TF CL. 8,0 KGF/CM? DE 63 | PC | 39
M080318005 | C60 PEAD TF CL. 8,0 KGF/CM? DE 75 | PC | 52.44
M080318009 | C60 PEAD TF CL. 8,0 KGF/CM? DE 90 | PC | 54.89
M080318013 | C60 PEAD TF CL. 8,0 KGF/CM? DE 110 | PC | 89.34
M080318017 | C60 PEAD TF CL. 8,0 KGF/CM? DE 125 | PC | 97.14
M080318021 | C60 PEAD TF CL. 8,0 KGF/CM? DE 140 | PC | 76.19
M080318025 | C60 PEAD TF CL. 8,0 KGF/CM? DE 160 | PC | 89.61
M080318029 | C60 PEAD TF CL. 8,0 KGF/CM? DE 180 | PC | 122.77
M080318033 | C60 PEAD TF CL. 8,0 KGF/CM? DE 200 | PC | 147.97
M080318037 | C60 PEAD TF CL. 8,0 KGF/CM? DE 225 | PC | 178.8
M080318041 | C60 PEAD TF CL. 8,0 KGF/CM? DE 250 | PC | 221.22
M080318045 | C60 PEAD TF CL. 8,0 KGF/CM? DE 280 | PC | 286.91
M080318049 | C60 PEAD TF CL. 8,0 KGF/CM? DE 315 | PC | 423.63
M080318053 | C60 PEAD TF CL. 8,0 KGF/CM? DE 355 | PC | 625.8
M080318057 | C60 PEAD TF CL. 8,0 KGF/CM? DE 400 | PC | 811.68
M080318061 | C60 PEAD TF CL. 8,0 KGF/CM? DE 450 | PC | 1024.84
M080318065 | C60 PEAD TF CL. 8,0 KGF/CM? DE 500 | PC | 1274.08
M080318069 | C60 PEAD TF CL. 8,0 KGF/CM? DE 560 | PC | 1637.94
M080318073 | C60 PEAD TF CL. 8,0 KGF/CM? DE 630 | PC | 2097.52
M080318077 | C60 PEAD TF CL. 10,0 KGF/CM? DE 63 | PC | 39.42
M080318081 | C60 PEAD TF CL. 10,0 KGF/CM? DE 75 | PC | 53.06
M080318085 | C60 PEAD TF CL. 10,0 KGF/CM? DE 90 | PC | 86.99
M080318089 | C60 PEAD TF CL. 10,0 KGF/CM? DE 110 | PC | 91.29
M080318093 | C60 PEAD TF CL. 10,0 KGF/CM? DE 125 | PC | 100.77
M080318097 | C60 PEAD TF CL. 10,0 KGF/CM? DE 140 | PC | 91.03
M080318101 | C60 PEAD TF CL. 10,0 KGF/CM? DE 160 | PC | 110.04
M080318105 | C60 PEAD TF CL. 10,0 KGF/CM? DE 180 | PC | 151.08
M080318109 | C60 PEAD TF CL. 10,0 KGF/CM? DE 200 | PC | 179.97
M080318113 | C60 PEAD TF CL. 10,0 KGF/CM? DE 225 | PC | 217.07
M080318117 | C60 PEAD TF CL. 10,0 KGF/CM? DE 250 | PC | 268.9
M080318121 | C60 PEAD TF CL. 10,0 KGF/CM? DE 280 | PC | 350.86
M080318125 | C60 PEAD TF CL. 10,0 KGF/CM? DE 315 | PC | 518.16
M080318129 | C60 PEAD TF CL. 10,0 KGF/CM? DE 355 | PC | 765.61
M080318133 | C60 PEAD TF CL. 10,0 KGF/CM? DE 400 | PC | 991.51
M080318137 | C60 PEAD TF CL. 10,0 KGF/CM? DE 450 | PC | 1256.59
M080318141 | C60 PEAD TF CL. 10,0 KGF/CM? DE 500 | PC | 1562.6
M080318145 | C60 PEAD TF CL. 10,0 KGF/CM? DE 560 | PC | 2005.49
M080318149 | C60 PEAD TF CL. 10,0 KGF/CM? DE 630 | PC | 2568.65
M080319000 | CURVA 60? PEAD TF CL. 12,0 / 14,0 KGF/CM?
M080319001 | C60 PEAD TF CL. 12,00 KGF/CM? DE 63 | PC | 52.25
M080319005 | C60 PEAD TF CL. 12,00 KGF/CM? DE 75 | PC | 53.76
M080319009 | C60 PEAD TF CL. 12,00 KGF/CM? DE 90 | PC | 88.29
M080319013 | C60 PEAD TF CL. 12,00 KGF/CM? DE 110 | PC | 93.32
M080319017 | C60 PEAD TF CL. 12,00 KGF/CM? DE 125 | PC | 104.78
M080319021 | C60 PEAD TF CL. 12,00 KGF/CM? DE 140 | PC | 108.81
M080319025 | C60 PEAD TF CL. 12,00 KGF/CM? DE 160 | PC | 128.68
M080319029 | C60 PEAD TF CL. 12,00 KGF/CM? DE 180 | PC | 178.96
M080319033 | C60 PEAD TF CL. 12,00 KGF/CM? DE 200 | PC | 211.92
M080319037 | C60 PEAD TF CL. 12,00 KGF/CM? DE 225 | PC | 257.86
M080319041 | C60 PEAD TF CL. 12,00 KGF/CM? DE 250 | PC | 320.29
M080319045 | C60 PEAD TF CL. 12,00 KGF/CM? DE 280 | PC | 418.29
M080319049 | C60 PEAD TF CL. 12,00 KGF/CM? DE 315 | PC | 617.11
M080319053 | C60 PEAD TF CL. 12,00 KGF/CM? DE 355 | PC | 915.64
M080319057 | C60 PEAD TF CL. 12,00 KGF/CM? DE 400 | PC | 1185.36
M080319061 | C60 PEAD TF CL. 12,00 KGF/CM? DE 450 | PC | 1504.96
M080319065 | C60 PEAD TF CL. 14,00 KGF/CM? DE 63 | PC | 54.87
M080319069 | C60 PEAD TF CL. 14,00 KGF/CM? DE 75 | PC | 56.44
M080319073 | C60 PEAD TF CL. 14,00 KGF/CM? DE 90 | PC | 92.69
M080319077 | C60 PEAD TF CL. 14,00 KGF/CM? DE 110 | PC | 97.99
M080319081 | C60 PEAD TF CL. 14,00 KGF/CM? DE 125 | PC | 110.02
M080319085 | C60 PEAD TF CL. 14,00 KGF/CM? DE 140 | PC | 114.25
M080319089 | C60 PEAD TF CL. 14,00 KGF/CM? DE 160 | PC | 135.13
M080319093 | C60 PEAD TF CL. 14,00 KGF/CM? DE 180 | PC | 187.9
M080319097 | C60 PEAD TF CL. 14,00 KGF/CM? DE 200 | PC | 222.53
M080319101 | C60 PEAD TF CL. 14,00 KGF/CM? DE 225 | PC | 270.75
M080319105 | C60 PEAD TF CL. 14,00 KGF/CM? DE 250 | PC | 336.3
M080319109 | C60 PEAD TF CL. 14,00 KGF/CM? DE 280 | PC | 439.2
M080319113 | C60 PEAD TF CL. 14,00 KGF/CM? DE 315 | PC | 647.98
M080319117 | C60 PEAD TF CL. 14,00 KGF/CM? DE 355 | PC | 961.44
M080319121 | C60 PEAD TF CL. 14,00 KGF/CM? DE 400 | PC | 1244.63
M080320000 | CURVA 60? PEAD TF CL. 16,00 KGF/CM?
M080320001 | C60 PEAD TF CL. 16,00 KGF/CM? DE 63 | PC | 52.75
M080320005 | C60 PEAD TF CL. 16,00 KGF/CM? DE 75 | PC | 54.55
M080320009 | C60 PEAD TF CL. 16,00 KGF/CM? DE 90 | PC | 89.72
M080320013 | C60 PEAD TF CL. 16,00 KGF/CM? DE 110 | PC | 95.91
M080320017 | C60 PEAD TF CL. 16,00 KGF/CM? DE 125 | PC | 109.32
M080320021 | C60 PEAD TF CL. 16,00 KGF/CM? DE 140 | PC | 124.79
M080320025 | C60 PEAD TF CL. 16,00 KGF/CM? DE 160 | PC | 149.48
M080320029 | C60 PEAD TF CL. 16,00 KGF/CM? DE 180 | PC | 207.54
M080320033 | C60 PEAD TF CL. 16,00 KGF/CM? DE 200 | PC | 246.99
M080320037 | C60 PEAD TF CL. 16,00 KGF/CM? DE 225 | PC | 306.57
M080320041 | C60 PEAD TF CL. 16,00 KGF/CM? DE 250 | PC | 373.54
M080320045 | C60 PEAD TF CL. 16,00 KGF/CM? DE 280 | PC | 490.37
M080320049 | C60 PEAD TF CL. 16,00 KGF/CM? DE 315 | PC | 726.47
M080320053 | C60 PEAD TF CL. 16,00 KGF/CM? DE 355 | PC | 1097.26
M080320057 | C60 PEAD TF CL. 16,00 KGF/CM? DE 400 | PC | 1402.37
M080322000 | CURVA 90? PEAD TF CL. 4,0 / 6,0 KGF/CM?
M080322001 | C90 PEAD TF CL. 4,0 KGF/CM? DE 63 | PC | 63.24
M080322005 | C90 PEAD TF CL. 4,0 KGF/CM? DE 75 | PC | 70.2
M080322009 | C90 PEAD TF CL. 4,0 KGF/CM? DE 90 | PC | 77.93
M080322013 | C90 PEAD TF CL. 4,0 KGF/CM? DE 110 | PC | 126.99
M080322017 | C90 PEAD TF CL. 4,0 KGF/CM? DE 125 | PC | 131.7
M080322021 | C90 PEAD TF CL. 4,0 KGF/CM? DE 140 | PC | 87.21
M080322025 | C90 PEAD TF CL. 4,0 KGF/CM? DE 160 | PC | 92.99
M080322029 | C90 PEAD TF CL. 4,0 KGF/CM? DE 180 | PC | 110.02
M080322033 | C90 PEAD TF CL. 4,0 KGF/CM? DE 200 | PC | 141.54
M080322037 | C90 PEAD TF CL. 4,0 KGF/CM? DE 225 | PC | 157.94
M080322041 | C90 PEAD TF CL. 4,0 KGF/CM? DE 250 | PC | 205.87
M080322045 | C90 PEAD TF CL. 4,0 KGF/CM? DE 280 | PC | 243.66
M080322049 | C90 PEAD TF CL. 4,0 KGF/CM? DE 315 | PC | 350.09
M080322053 | C90 PEAD TF CL. 4,0 KGF/CM? DE 355 | PC | 469.97
M080322057 | C90 PEAD TF CL. 4,0 KGF/CM? DE 400 | PC | 625.05
M080322061 | C90 PEAD TF CL. 4,0 KGF/CM? DE 450 | PC | 761.58
M080322065 | C90 PEAD TF CL. 4,0 KGF/CM? DE 500 | PC | 920.73
M080322069 | C90 PEAD TF CL. 4,0 KGF/CM? DE 560 | PC | 1218.15
M080322073 | C90 PEAD TF CL. 4,0 KGF/CM? DE 630 | PC | 1529.11
M080322077 | C90 PEAD TF CL. 4,0 KGF/CM? DE 680 | PC | 1697.32
M080322081 | C90 PEAD TF CL. 4,0 KGF/CM? DE 730 | PC | 1884.03
M080322085 | C90 PEAD TF CL. 4,0 KGF/CM? DE 800 | PC | 2091.27
M080322089 | C90 PEAD TF CL. 4,0 KGF/CM? DE 900 | PC | 2321.32
M080322093 | C90 PEAD TF CL. 4,0 KGF/CM? DE 1000 | PC | 2576.65
M080322097 | C90 PEAD TF CL. 4,0 KGF/CM? DE 1200 | PC | 2860.09
M080322101 | C90 PEAD TF CL. 6,0 KGF/CM? DE 63 | PC | 64.73
M080322105 | C90 PEAD TF CL. 6,0 KGF/CM? DE 75 | PC | 71.85
M080322109 | C90 PEAD TF CL. 6,0 KGF/CM? DE 90 | PC | 79.75
M080322113 | C90 PEAD TF CL. 6,0 KGF/CM? DE 110 | PC | 129.97
M080322117 | C90 PEAD TF CL. 6,0 KGF/CM? DE 125 | PC | 137.14
M080322121 | C90 PEAD TF CL. 6,0 KGF/CM? DE 140 | PC | 99.84
M080322125 | C90 PEAD TF CL. 6,0 KGF/CM? DE 160 | PC | 112.63
M080322129 | C90 PEAD TF CL. 6,0 KGF/CM? DE 180 | PC | 141.74
M080322133 | C90 PEAD TF CL. 6,0 KGF/CM? DE 200 | PC | 173.56
M080322137 | C90 PEAD TF CL. 6,0 KGF/CM? DE 225 | PC | 204.02
M080322141 | C90 PEAD TF CL. 6,0 KGF/CM? DE 250 | PC | 256.95
M080322145 | C90 PEAD TF CL. 6,0 KGF/CM? DE 280 | PC | 319.02
M080322149 | C90 PEAD TF CL. 6,0 KGF/CM? DE 315 | PC | 457.6
M080322153 | C90 PEAD TF CL. 6,0 KGF/CM? DE 355 | PC | 639.16
M080322157 | C90 PEAD TF CL. 6,0 KGF/CM? DE 400 | PC | 848.12
M080322161 | C90 PEAD TF CL. 6,0 KGF/CM? DE 450 | PC | 1062.11
M080322165 | C90 PEAD TF CL. 6,0 KGF/CM? DE 500 | PC | 1312.97
M080322169 | C90 PEAD TF CL. 6,0 KGF/CM? DE 560 | PC | 1716.13
M080322173 | C90 PEAD TF CL. 6,0 KGF/CM? DE 630 | PC | 2192.49
M080322177 | C90 PEAD TF CL. 6,0 KGF/CM? DE 680 | PC | 2433.66
M080322181 | C90 PEAD TF CL. 6,0 KGF/CM? DE 730 | PC | 2701.36
M080322185 | C90 PEAD TF CL. 6,0 KGF/CM? DE 800 | PC | 2998.52
M080322189 | C90 PEAD TF CL. 6,0 KGF/CM? DE 900 | PC | 3328.35
M080322193 | C90 PEAD TF CL. 6,0 KGF/CM? DE 1000 | PC | 3694.47
M080323000 | CURVA 90? PEAD TF CL. 8,0 / 10,0 KGF/CM?
M080323001 | C90 PEAD TF CL. 8,0 KGF/CM? DE 63 | PC | 58.07
M080323005 | C90 PEAD TF CL. 8,0 KGF/CM? DE 75 | PC | 77.97
M080323009 | C90 PEAD TF CL. 8,0 KGF/CM? DE 90 | PC | 81
M080323013 | C90 PEAD TF CL. 8,0 KGF/CM? DE 110 | PC | 132.01
M080323017 | C90 PEAD TF CL. 8,0 KGF/CM? DE 125 | PC | 140.97
M080323021 | C90 PEAD TF CL. 8,0 KGF/CM? DE 140 | PC | 108.42
M080323025 | C90 PEAD TF CL. 8,0 KGF/CM? DE 160 | PC | 126.72
M080323029 | C90 PEAD TF CL. 8,0 KGF/CM? DE 180 | PC | 165.5
M080323033 | C90 PEAD TF CL. 8,0 KGF/CM? DE 200 | PC | 198.95
M080323037 | C90 PEAD TF CL. 8,0 KGF/CM? DE 225 | PC | 239.03
M080323041 | C90 PEAD TF CL. 8,0 KGF/CM? DE 250 | PC | 295.88
M080323045 | C90 PEAD TF CL. 8,0 KGF/CM? DE 280 | PC | 376.54
M080323049 | C90 PEAD TF CL. 8,0 KGF/CM? DE 315 | PC | 534.31
M080323053 | C90 PEAD TF CL. 8,0 KGF/CM? DE 355 | PC | 765.2
M080323057 | C90 PEAD TF CL. 8,0 KGF/CM? DE 400 | PC | 1001.18
M080323061 | C90 PEAD TF CL. 8,0 KGF/CM? DE 450 | PC | 1268.88
M080323065 | C90 PEAD TF CL. 8,0 KGF/CM? DE 500 | PC | 1585.21
M080323069 | C90 PEAD TF CL. 8,0 KGF/CM? DE 560 | PC | 2063.03
M080323073 | C90 PEAD TF CL. 8,0 KGF/CM? DE 630 | PC | 2665.65
M080323077 | C90 PEAD TF CL. 10,0 KGF/CM? DE 63 | PC | 58.57
M080323081 | C90 PEAD TF CL. 10,0 KGF/CM? DE 75 | PC | 78.76
M080323085 | C90 PEAD TF CL. 10,0 KGF/CM? DE 90 | PC | 128.86
M080323089 | C90 PEAD TF CL. 10,0 KGF/CM? DE 110 | PC | 134.5
M080323093 | C90 PEAD TF CL. 10,0 KGF/CM? DE 125 | PC | 145.35
M080323097 | C90 PEAD TF CL. 10,0 KGF/CM? DE 140 | PC | 129.34
M080323101 | C90 PEAD TF CL. 10,0 KGF/CM? DE 160 | PC | 155.67
M080323105 | C90 PEAD TF CL. 10,0 KGF/CM? DE 180 | PC | 203.66
M080323109 | C90 PEAD TF CL. 10,0 KGF/CM? DE 200 | PC | 241.69
M080323113 | C90 PEAD TF CL. 10,0 KGF/CM? DE 225 | PC | 289.91
M080323117 | C90 PEAD TF CL. 10,0 KGF/CM? DE 250 | PC | 359.23
M080323121 | C90 PEAD TF CL. 10,0 KGF/CM? DE 280 | PC | 460.08
M080323125 | C90 PEAD TF CL. 10,0 KGF/CM? DE 315 | PC | 652.93
M080323129 | C90 PEAD TF CL. 10,0 KGF/CM? DE 355 | PC | 936.1
M080323133 | C90 PEAD TF CL. 10,0 KGF/CM? DE 400 | PC | 1221.93
M080323137 | C90 PEAD TF CL. 10,0 KGF/CM? DE 450 | PC | 1554.86
M080323141 | C90 PEAD TF CL. 10,0 KGF/CM? DE 500 | PC | 1943.65
M080323145 | C90 PEAD TF CL. 10,0 KGF/CM? DE 560 | PC | 2524.68
M080323149 | C90 PEAD TF CL. 10,0 KGF/CM? DE 630 | PC | 3263.37
M080324000 | CURVA 90? PEAD TF CL. 12,0 / 14,0 KGF/CM?
M080324001 | C90 PEAD TF CL. 12,00 KGF/CM? DE 63 | PC | 77.69
M080324005 | C90 PEAD TF CL. 12,00 KGF/CM? DE 75 | PC | 79.67
M080324009 | C90 PEAD TF CL. 12,00 KGF/CM? DE 90 | PC | 130.47
M080324013 | C90 PEAD TF CL. 12,00 KGF/CM? DE 110 | PC | 137.1
M080324017 | C90 PEAD TF CL. 12,00 KGF/CM? DE 125 | PC | 150.25
M080324021 | C90 PEAD TF CL. 12,00 KGF/CM? DE 140 | PC | 154.54
M080324025 | C90 PEAD TF CL. 12,00 KGF/CM? DE 160 | PC | 181.74
M080324029 | C90 PEAD TF CL. 12,00 KGF/CM? DE 180 | PC | 240.93
M080324033 | C90 PEAD TF CL. 12,00 KGF/CM? DE 200 | PC | 283.99
M080324037 | C90 PEAD TF CL. 12,00 KGF/CM? DE 225 | PC | 343.89
M080324041 | C90 PEAD TF CL. 12,00 KGF/CM? DE 250 | PC | 427.52
M080324045 | C90 PEAD TF CL. 12,00 KGF/CM? DE 280 | PC | 547.82
M080324049 | C90 PEAD TF CL. 12,00 KGF/CM? DE 315 | PC | 776.31
M080324053 | C90 PEAD TF CL. 12,00 KGF/CM? DE 355 | PC | 1117.95
M080324057 | C90 PEAD TF CL. 12,00 KGF/CM? DE 400 | PC | 1459.14
M080324061 | C90 PEAD TF CL. 12,00 KGF/CM? DE 450 | PC | 1860.66
M080324065 | C90 PEAD TF CL. 14,00 KGF/CM? DE 63 | PC | 81.57
M080324069 | C90 PEAD TF CL. 14,00 KGF/CM? DE 75 | PC | 83.65
M080324073 | C90 PEAD TF CL. 14,00 KGF/CM? DE 90 | PC | 137
M080324077 | C90 PEAD TF CL. 14,00 KGF/CM? DE 110 | PC | 143.96
M080324081 | C90 PEAD TF CL. 14,00 KGF/CM? DE 125 | PC | 157.76
M080324085 | C90 PEAD TF CL. 14,00 KGF/CM? DE 140 | PC | 162.27
M080324089 | C90 PEAD TF CL. 14,00 KGF/CM? DE 160 | PC | 190.83
M080324093 | C90 PEAD TF CL. 14,00 KGF/CM? DE 180 | PC | 252.98
M080324097 | C90 PEAD TF CL. 14,00 KGF/CM? DE 200 | PC | 298.19
M080324101 | C90 PEAD TF CL. 14,00 KGF/CM? DE 225 | PC | 361.09
M080324105 | C90 PEAD TF CL. 14,00 KGF/CM? DE 250 | PC | 448.89
M080324109 | C90 PEAD TF CL. 14,00 KGF/CM? DE 280 | PC | 575.2
M080324113 | C90 PEAD TF CL. 14,00 KGF/CM? DE 315 | PC | 815.13
M080324117 | C90 PEAD TF CL. 14,00 KGF/CM? DE 355 | PC | 1173.87
M080324121 | C90 PEAD TF CL. 14,00 KGF/CM? DE 400 | PC | 1532.1
M080325000 | CURVA 90? PEAD TF CL. 16,00 KGF/CM?
M080325001 | C90 PEAD TF CL. 16,00 KGF/CM? DE 63 | PC | 78.29
M080325005 | C90 PEAD TF CL. 16,00 KGF/CM? DE 75 | PC | 80.68
M080325009 | C90 PEAD TF CL. 16,00 KGF/CM? DE 90 | PC | 132.28
M080325013 | C90 PEAD TF CL. 16,00 KGF/CM? DE 110 | PC | 140.41
M080325017 | C90 PEAD TF CL. 16,00 KGF/CM? DE 125 | PC | 155.78
M080325021 | C90 PEAD TF CL. 16,00 KGF/CM? DE 140 | PC | 176.86
M080325025 | C90 PEAD TF CL. 16,00 KGF/CM? DE 160 | PC | 210.76
M080325029 | C90 PEAD TF CL. 16,00 KGF/CM? DE 180 | PC | 278.62
M080325033 | C90 PEAD TF CL. 16,00 KGF/CM? DE 200 | PC | 329.99
M080325037 | C90 PEAD TF CL. 16,00 KGF/CM? DE 225 | PC | 408.88
M080325041 | C90 PEAD TF CL. 16,00 KGF/CM? DE 250 | PC | 497.33
M080325045 | C90 PEAD TF CL. 16,00 KGF/CM? DE 280 | PC | 640.52
M080325049 | C90 PEAD TF CL. 16,00 KGF/CM? DE 315 | PC | 911.96
M080325053 | C90 PEAD TF CL. 16,00 KGF/CM? DE 355 | PC | 1341.08
M080325057 | C90 PEAD TF CL. 16,00 KGF/CM? DE 400 | PC | 1723.17
M080327000 | CURVA DOBRADA 45? PEAD TF CL. 4,0 / 6,0 KGF/CM?
M080327001 | C45 DOBRADA PEAD TF CL. 4,0 KGF/CM? DE 63 | PC | 35.11
M080327005 | C45 DOBRADA PEAD TF CL. 4,0 KGF/CM? DE 75 | PC | 38.96
M080327009 | C45 DOBRADA PEAD TF CL. 4,0 KGF/CM? DE 90 | PC | 43.25
M080327013 | C45 DOBRADA PEAD TF CL. 4,0 KGF/CM? DE 110 | PC | 70.48
M080327017 | C45 DOBRADA PEAD TF CL. 4,0 KGF/CM? DE 125 | PC | 73.09
M080327021 | C45 DOBRADA PEAD TF CL. 4,0 KGF/CM? DE 140 | PC | 48.4
M080327025 | C45 DOBRADA PEAD TF CL. 4,0 KGF/CM? DE 160 | PC | 51.62
M080327029 | C45 DOBRADA PEAD TF CL. 4,0 KGF/CM? DE 180 | PC | 61.07
M080327033 | C45 DOBRADA PEAD TF CL. 4,0 KGF/CM? DE 200 | PC | 78.55
M080327037 | C45 DOBRADA PEAD TF CL. 4,0 KGF/CM? DE 225 | PC | 87.65
M080327041 | C45 DOBRADA PEAD TF CL. 4,0 KGF/CM? DE 250 | PC | 114.26
M080327045 | C45 DOBRADA PEAD TF CL. 4,0 KGF/CM? DE 280 | PC | 135.23
M080327049 | C45 DOBRADA PEAD TF CL. 4,0 KGF/CM? DE 315 | PC | 194.3
M080327053 | C45 DOBRADA PEAD TF CL. 4,0 KGF/CM? DE 355 | PC | 260.83
M080327057 | C45 DOBRADA PEAD TF CL. 4,0 KGF/CM? DE 400 | PC | 346.89
M080327061 | C45 DOBRADA PEAD TF CL. 4,0 KGF/CM? DE 450 | PC | 422.67
M080327065 | C45 DOBRADA PEAD TF CL. 4,0 KGF/CM? DE 500 | PC | 511.02
M080327069 | C45 DOBRADA PEAD TF CL. 4,0 KGF/CM? DE 560 | PC | 676.08
M080327073 | C45 DOBRADA PEAD TF CL. 4,0 KGF/CM? DE 630 | PC | 848.67
M080327077 | C45 DOBRADA PEAD TF CL. 4,0 KGF/CM? DE 680 | PC | 942.01
M080327081 | C45 DOBRADA PEAD TF CL. 4,0 KGF/CM? DE 730 | PC | 1045.63
M080327085 | C45 DOBRADA PEAD TF CL. 4,0 KGF/CM? DE 800 | PC | 1160.65
M080327089 | C45 DOBRADA PEAD TF CL. 4,0 KGF/CM? DE 900 | PC | 1288.32
M080327093 | C45 DOBRADA PEAD TF CL. 4,0 KGF/CM? DE 1000 | PC | 1430.03
M080327097 | C45 DOBRADA PEAD TF CL. 4,0 KGF/CM? DE 1200 | PC | 1587.34
M080327101 | C45 DOBRADA PEAD TF CL. 6,0 KGF/CM? DE 63 | PC | 35.92
M080327105 | C45 DOBRADA PEAD TF CL. 6,0 KGF/CM? DE 75 | PC | 39.87
M080327109 | C45 DOBRADA PEAD TF CL. 6,0 KGF/CM? DE 90 | PC | 44.25
M080327113 | C45 DOBRADA PEAD TF CL. 6,0 KGF/CM? DE 110 | PC | 72.13
M080327117 | C45 DOBRADA PEAD TF CL. 6,0 KGF/CM? DE 125 | PC | 76.12
M080327121 | C45 DOBRADA PEAD TF CL. 6,0 KGF/CM? DE 140 | PC | 55.41
M080327125 | C45 DOBRADA PEAD TF CL. 6,0 KGF/CM? DE 160 | PC | 62.51
M080327129 | C45 DOBRADA PEAD TF CL. 6,0 KGF/CM? DE 180 | PC | 78.66
M080327133 | C45 DOBRADA PEAD TF CL. 6,0 KGF/CM? DE 200 | PC | 96.32
M080327137 | C45 DOBRADA PEAD TF CL. 6,0 KGF/CM? DE 225 | PC | 113.23
M080327141 | C45 DOBRADA PEAD TF CL. 6,0 KGF/CM? DE 250 | PC | 142.59
M080327145 | C45 DOBRADA PEAD TF CL. 6,0 KGF/CM? DE 280 | PC | 177.06
M080327149 | C45 DOBRADA PEAD TF CL. 6,0 KGF/CM? DE 315 | PC | 253.97
M080327153 | C45 DOBRADA PEAD TF CL. 6,0 KGF/CM? DE 355 | PC | 354.73
M080327157 | C45 DOBRADA PEAD TF CL. 6,0 KGF/CM? DE 400 | PC | 470.71
M080327161 | C45 DOBRADA PEAD TF CL. 6,0 KGF/CM? DE 450 | PC | 589.47
M080327165 | C45 DOBRADA PEAD TF CL. 6,0 KGF/CM? DE 500 | PC | 728.7
M080327169 | C45 DOBRADA PEAD TF CL. 6,0 KGF/CM? DE 560 | PC | 952.46
M080327173 | C45 DOBRADA PEAD TF CL. 6,0 KGF/CM? DE 630 | PC | 1216.82
M080327177 | C45 DOBRADA PEAD TF CL. 6,0 KGF/CM? DE 680 | PC | 1350.68
M080327181 | C45 DOBRADA PEAD TF CL. 6,0 KGF/CM? DE 730 | PC | 1499.25
M080327185 | C45 DOBRADA PEAD TF CL. 6,0 KGF/CM? DE 800 | PC | 1664.18
M080327189 | C45 DOBRADA PEAD TF CL. 6,0 KGF/CM? DE 900 | PC | 1847.23
M080327193 | C45 DOBRADA PEAD TF CL. 6,0 KGF/CM? DE 1000 | PC | 2050.42
M080328000 | CURVA DOBRADA 45? PEAD TF CL. 8,0 / 10,0 KGF/CM?
M080328001 | C45 DOBRADA PEAD TF CL. 8,0 KGF/CM? DE 63 | PC | 32.22
M080328005 | C45 DOBRADA PEAD TF CL. 8,0 KGF/CM? DE 75 | PC | 43.28
M080328009 | C45 DOBRADA PEAD TF CL. 8,0 KGF/CM? DE 90 | PC | 44.96
M080328013 | C45 DOBRADA PEAD TF CL. 8,0 KGF/CM? DE 110 | PC | 73.28
M080328017 | C45 DOBRADA PEAD TF CL. 8,0 KGF/CM? DE 125 | PC | 78.23
M080328021 | C45 DOBRADA PEAD TF CL. 8,0 KGF/CM? DE 140 | PC | 60.17
M080328025 | C45 DOBRADA PEAD TF CL. 8,0 KGF/CM? DE 160 | PC | 70.33
M080328029 | C45 DOBRADA PEAD TF CL. 8,0 KGF/CM? DE 180 | PC | 91.86
M080328033 | C45 DOBRADA PEAD TF CL. 8,0 KGF/CM? DE 200 | PC | 110.41
M080328037 | C45 DOBRADA PEAD TF CL. 8,0 KGF/CM? DE 225 | PC | 132.67
M080328041 | C45 DOBRADA PEAD TF CL. 8,0 KGF/CM? DE 250 | PC | 164.21
M080328045 | C45 DOBRADA PEAD TF CL. 8,0 KGF/CM? DE 280 | PC | 208.99
M080328049 | C45 DOBRADA PEAD TF CL. 8,0 KGF/CM? DE 315 | PC | 296.54
M080328053 | C45 DOBRADA PEAD TF CL. 8,0 KGF/CM? DE 355 | PC | 424.68
M080328057 | C45 DOBRADA PEAD TF CL. 8,0 KGF/CM? DE 400 | PC | 555.66
M080328061 | C45 DOBRADA PEAD TF CL. 8,0 KGF/CM? DE 450 | PC | 704.24
M080328065 | C45 DOBRADA PEAD TF CL. 8,0 KGF/CM? DE 500 | PC | 879.8
M080328069 | C45 DOBRADA PEAD TF CL. 8,0 KGF/CM? DE 560 | PC | 1144.98
M080328073 | C45 DOBRADA PEAD TF CL. 8,0 KGF/CM? DE 630 | PC | 1479.44
M080328077 | C45 DOBRADA PEAD TF CL. 10,0 KGF/CM? DE 63 | PC | 32.51
M080328081 | C45 DOBRADA PEAD TF CL. 10,0 KGF/CM? DE 75 | PC | 43.7
M080328085 | C45 DOBRADA PEAD TF CL. 10,0 KGF/CM? DE 90 | PC | 71.52
M080328089 | C45 DOBRADA PEAD TF CL. 10,0 KGF/CM? DE 110 | PC | 74.65
M080328093 | C45 DOBRADA PEAD TF CL. 10,0 KGF/CM? DE 125 | PC | 80.67
M080328097 | C45 DOBRADA PEAD TF CL. 10,0 KGF/CM? DE 140 | PC | 71.79
M080328101 | C45 DOBRADA PEAD TF CL. 10,0 KGF/CM? DE 160 | PC | 86.41
M080328105 | C45 DOBRADA PEAD TF CL. 10,0 KGF/CM? DE 180 | PC | 113.03
M080328109 | C45 DOBRADA PEAD TF CL. 10,0 KGF/CM? DE 200 | PC | 134.13
M080328113 | C45 DOBRADA PEAD TF CL. 10,0 KGF/CM? DE 225 | PC | 160.9
M080328117 | C45 DOBRADA PEAD TF CL. 10,0 KGF/CM? DE 250 | PC | 199.38
M080328121 | C45 DOBRADA PEAD TF CL. 10,0 KGF/CM? DE 280 | PC | 255.34
M080328125 | C45 DOBRADA PEAD TF CL. 10,0 KGF/CM? DE 315 | PC | 362.37
M080328129 | C45 DOBRADA PEAD TF CL. 10,0 KGF/CM? DE 355 | PC | 519.53
M080328133 | C45 DOBRADA PEAD TF CL. 10,0 KGF/CM? DE 400 | PC | 678.17
M080328137 | C45 DOBRADA PEAD TF CL. 10,0 KGF/CM? DE 450 | PC | 862.95
M080328141 | C45 DOBRADA PEAD TF CL. 10,0 KGF/CM? DE 500 | PC | 1078.73
M080328145 | C45 DOBRADA PEAD TF CL. 10,0 KGF/CM? DE 560 | PC | 1401.2
M080328149 | C45 DOBRADA PEAD TF CL. 10,0 KGF/CM? DE 630 | PC | 1811.17
M080329000 | CURVA DOBRADA 45? PEAD TF CL. 12,00 / 14,0 KGF/CM?
M080329001 | C45 DOBRADA PEAD TF CL. 12,00 KGF/CM? DE 63 | PC | 43.11
M080329005 | C45 DOBRADA PEAD TF CL. 12,00 KGF/CM? DE 75 | PC | 44.21
M080329009 | C45 DOBRADA PEAD TF CL. 12,00 KGF/CM? DE 90 | PC | 72.41
M080329013 | C45 DOBRADA PEAD TF CL. 12,00 KGF/CM? DE 110 | PC | 76.1
M080329017 | C45 DOBRADA PEAD TF CL. 12,00 KGF/CM? DE 125 | PC | 83.4
M080329021 | C45 DOBRADA PEAD TF CL. 12,00 KGF/CM? DE 140 | PC | 85.76
M080329025 | C45 DOBRADA PEAD TF CL. 12,00 KGF/CM? DE 160 | PC | 100.86
M080329029 | C45 DOBRADA PEAD TF CL. 12,00 KGF/CM? DE 180 | PC | 133.72
M080329033 | C45 DOBRADA PEAD TF CL. 12,00 KGF/CM? DE 200 | PC | 157.62
M080329037 | C45 DOBRADA PEAD TF CL. 12,00 KGF/CM? DE 225 | PC | 190.86
M080329041 | C45 DOBRADA PEAD TF CL. 12,00 KGF/CM? DE 250 | PC | 237.27
M080329045 | C45 DOBRADA PEAD TF CL. 12,00 KGF/CM? DE 280 | PC | 304.04
M080329049 | C45 DOBRADA PEAD TF CL. 12,00 KGF/CM? DE 315 | PC | 430.86
M080329053 | C45 DOBRADA PEAD TF CL. 12,00 KGF/CM? DE 355 | PC | 620.47
M080329057 | C45 DOBRADA PEAD TF CL. 12,00 KGF/CM? DE 400 | PC | 809.82
M080329061 | C45 DOBRADA PEAD TF CL. 12,00 KGF/CM? DE 450 | PC | 1032.67
M080329065 | C45 DOBRADA PEAD TF CL. 14,00 KGF/CM? DE 63 | PC | 45.28
M080329069 | C45 DOBRADA PEAD TF CL. 14,00 KGF/CM? DE 75 | PC | 46.43
M080329073 | C45 DOBRADA PEAD TF CL. 14,00 KGF/CM? DE 90 | PC | 76.02
M080329077 | C45 DOBRADA PEAD TF CL. 14,00 KGF/CM? DE 110 | PC | 79.9
M080329081 | C45 DOBRADA PEAD TF CL. 14,00 KGF/CM? DE 125 | PC | 87.56
M080329085 | C45 DOBRADA PEAD TF CL. 14,00 KGF/CM? DE 140 | PC | 90.06
M080329089 | C45 DOBRADA PEAD TF CL. 14,00 KGF/CM? DE 160 | PC | 105.9
M080329093 | C45 DOBRADA PEAD TF CL. 14,00 KGF/CM? DE 180 | PC | 140.41
M080329097 | C45 DOBRADA PEAD TF CL. 14,00 KGF/CM? DE 200 | PC | 165.5
M080329101 | C45 DOBRADA PEAD TF CL. 14,00 KGF/CM? DE 225 | PC | 200.4
M080329105 | C45 DOBRADA PEAD TF CL. 14,00 KGF/CM? DE 250 | PC | 249.13
M080329109 | C45 DOBRADA PEAD TF CL. 14,00 KGF/CM? DE 280 | PC | 319.23
M080329113 | C45 DOBRADA PEAD TF CL. 14,00 KGF/CM? DE 315 | PC | 452.39
M080329117 | C45 DOBRADA PEAD TF CL. 14,00 KGF/CM? DE 355 | PC | 651.49
M080329121 | C45 DOBRADA PEAD TF CL. 14,00 KGF/CM? DE 400 | PC | 850.31
M080330000 | CURVA DOBRADA 45? PEAD TF CL. 16,00 KGF/CM?
M080330001 | C45 DOBRADA PEAD TF CL. 16,00 KGF/CM? DE 63 | PC | 43.45
M080330005 | C45 DOBRADA PEAD TF CL. 16,00 KGF/CM? DE 75 | PC | 44.78
M080330009 | C45 DOBRADA PEAD TF CL. 16,00 KGF/CM? DE 90 | PC | 73.41
M080330013 | C45 DOBRADA PEAD TF CL. 16,00 KGF/CM? DE 110 | PC | 77.93
M080330017 | C45 DOBRADA PEAD TF CL. 16,00 KGF/CM? DE 125 | PC | 86.45
M080330021 | C45 DOBRADA PEAD TF CL. 16,00 KGF/CM? DE 140 | PC | 98.15
M080330025 | C45 DOBRADA PEAD TF CL. 16,00 KGF/CM? DE 160 | PC | 116.97
M080330029 | C45 DOBRADA PEAD TF CL. 16,00 KGF/CM? DE 180 | PC | 154.63
M080330033 | C45 DOBRADA PEAD TF CL. 16,00 KGF/CM? DE 200 | PC | 183.14
M080330037 | C45 DOBRADA PEAD TF CL. 16,00 KGF/CM? DE 225 | PC | 226.92
M080330041 | C45 DOBRADA PEAD TF CL. 16,00 KGF/CM? DE 250 | PC | 276.02
M080330045 | C45 DOBRADA PEAD TF CL. 16,00 KGF/CM? DE 280 | PC | 355.49
M080330049 | C45 DOBRADA PEAD TF CL. 16,00 KGF/CM? DE 315 | PC | 506.14
M080330053 | C45 DOBRADA PEAD TF CL. 16,00 KGF/CM? DE 355 | PC | 744.3
M080330057 | C45 DOBRADA PEAD TF CL. 16,00 KGF/CM? DE 400 | PC | 956.36
M080332000 | CURVA DOBRADA 90? PEAD TF CL. 4,0 / 6,0 KGF/CM?
M080332001 | C90 DOBRADA PEAD TF CL. 4,0 KGF/CM? DE 63 | PC | 70.2
M080332005 | C90 DOBRADA PEAD TF CL. 4,0 KGF/CM? DE 75 | PC | 77.93
M080332009 | C90 DOBRADA PEAD TF CL. 4,0 KGF/CM? DE 90 | PC | 86.5
M080332013 | C90 DOBRADA PEAD TF CL. 4,0 KGF/CM? DE 110 | PC | 140.97
M080332017 | C90 DOBRADA PEAD TF CL. 4,0 KGF/CM? DE 125 | PC | 146.19
M080332021 | C90 DOBRADA PEAD TF CL. 4,0 KGF/CM? DE 140 | PC | 96.8
M080332025 | C90 DOBRADA PEAD TF CL. 4,0 KGF/CM? DE 160 | PC | 103.21
M080332029 | C90 DOBRADA PEAD TF CL. 4,0 KGF/CM? DE 180 | PC | 122.13
M080332033 | C90 DOBRADA PEAD TF CL. 4,0 KGF/CM? DE 200 | PC | 157.11
M080332037 | C90 DOBRADA PEAD TF CL. 4,0 KGF/CM? DE 225 | PC | 175.31
M080332041 | C90 DOBRADA PEAD TF CL. 4,0 KGF/CM? DE 250 | PC | 228.51
M080332045 | C90 DOBRADA PEAD TF CL. 4,0 KGF/CM? DE 280 | PC | 270.47
M080332049 | C90 DOBRADA PEAD TF CL. 4,0 KGF/CM? DE 315 | PC | 388.6
M080332053 | C90 DOBRADA PEAD TF CL. 4,0 KGF/CM? DE 355 | PC | 521.66
M080332057 | C90 DOBRADA PEAD TF CL. 4,0 KGF/CM? DE 400 | PC | 693.8
M080332061 | C90 DOBRADA PEAD TF CL. 4,0 KGF/CM? DE 450 | PC | 845.35
M080332065 | C90 DOBRADA PEAD TF CL. 4,0 KGF/CM? DE 500 | PC | 1022.02
M080332069 | C90 DOBRADA PEAD TF CL. 4,0 KGF/CM? DE 560 | PC | 1352.15
M080332073 | C90 DOBRADA PEAD TF CL. 4,0 KGF/CM? DE 630 | PC | 1697.32
M080332077 | C90 DOBRADA PEAD TF CL. 4,0 KGF/CM? DE 680 | PC | 1884.03
M080332081 | C90 DOBRADA PEAD TF CL. 4,0 KGF/CM? DE 730 | PC | 2091.27
M080332085 | C90 DOBRADA PEAD TF CL. 4,0 KGF/CM? DE 800 | PC | 2321.32
M080332089 | C90 DOBRADA PEAD TF CL. 4,0 KGF/CM? DE 900 | PC | 2576.65
M080332093 | C90 DOBRADA PEAD TF CL. 4,0 KGF/CM? DE 1000 | PC | 2860.09
M080332097 | C90 DOBRADA PEAD TF CL. 4,0 KGF/CM? DE 1200 | PC | 3174.7
M080332101 | C90 DOBRADA PEAD TF CL. 6,0 KGF/CM? DE 63 | PC | 71.85
M080332105 | C90 DOBRADA PEAD TF CL. 6,0 KGF/CM? DE 75 | PC | 79.75
M080332109 | C90 DOBRADA PEAD TF CL. 6,0 KGF/CM? DE 90 | PC | 88.52
M080332113 | C90 DOBRADA PEAD TF CL. 6,0 KGF/CM? DE 110 | PC | 144.26
M080332117 | C90 DOBRADA PEAD TF CL. 6,0 KGF/CM? DE 125 | PC | 152.23
M080332121 | C90 DOBRADA PEAD TF CL. 6,0 KGF/CM? DE 140 | PC | 110.81
M080332125 | C90 DOBRADA PEAD TF CL. 6,0 KGF/CM? DE 160 | PC | 125.01
M080332129 | C90 DOBRADA PEAD TF CL. 6,0 KGF/CM? DE 180 | PC | 157.32
M080332133 | C90 DOBRADA PEAD TF CL. 6,0 KGF/CM? DE 200 | PC | 192.66
M080332137 | C90 DOBRADA PEAD TF CL. 6,0 KGF/CM? DE 225 | PC | 226.46
M080332141 | C90 DOBRADA PEAD TF CL. 6,0 KGF/CM? DE 250 | PC | 285.2
M080332145 | C90 DOBRADA PEAD TF CL. 6,0 KGF/CM? DE 280 | PC | 354.12
M080332149 | C90 DOBRADA PEAD TF CL. 6,0 KGF/CM? DE 315 | PC | 507.94
M080332153 | C90 DOBRADA PEAD TF CL. 6,0 KGF/CM? DE 355 | PC | 709.47
M080332157 | C90 DOBRADA PEAD TF CL. 6,0 KGF/CM? DE 400 | PC | 941.41
M080332161 | C90 DOBRADA PEAD TF CL. 6,0 KGF/CM? DE 450 | PC | 1178.94
M080332165 | C90 DOBRADA PEAD TF CL. 6,0 KGF/CM? DE 500 | PC | 1457.39
M080332169 | C90 DOBRADA PEAD TF CL. 6,0 KGF/CM? DE 560 | PC | 1904.92
M080332173 | C90 DOBRADA PEAD TF CL. 6,0 KGF/CM? DE 630 | PC | 2433.66
M080332177 | C90 DOBRADA PEAD TF CL. 6,0 KGF/CM? DE 680 | PC | 2701.36
M080332181 | C90 DOBRADA PEAD TF CL. 6,0 KGF/CM? DE 730 | PC | 2998.52
M080332185 | C90 DOBRADA PEAD TF CL. 6,0 KGF/CM? DE 800 | PC | 3328.35
M080332189 | C90 DOBRADA PEAD TF CL. 6,0 KGF/CM? DE 900 | PC | 3694.47
M080332193 | C90 DOBRADA PEAD TF CL. 6,0 KGF/CM? DE 1000 | PC | 4100.86
M080333000 | CURVA DOBRADA 90? PEAD TF CL. 8,0 / 10,0 KGF/CM?
M080333001 | C90 DOBRADA PEAD TF CL. 8,0 KGF/CM? DE 63 | PC | 64.45
M080333005 | C90 DOBRADA PEAD TF CL. 8,0 KGF/CM? DE 75 | PC | 86.54
M080333009 | C90 DOBRADA PEAD TF CL. 8,0 KGF/CM? DE 90 | PC | 89.9
M080333013 | C90 DOBRADA PEAD TF CL. 8,0 KGF/CM? DE 110 | PC | 146.53
M080333017 | C90 DOBRADA PEAD TF CL. 8,0 KGF/CM? DE 125 | PC | 156.47
M080333021 | C90 DOBRADA PEAD TF CL. 8,0 KGF/CM? DE 140 | PC | 120.33
M080333025 | C90 DOBRADA PEAD TF CL. 8,0 KGF/CM? DE 160 | PC | 140.66
M080333029 | C90 DOBRADA PEAD TF CL. 8,0 KGF/CM? DE 180 | PC | 183.7
M080333033 | C90 DOBRADA PEAD TF CL. 8,0 KGF/CM? DE 200 | PC | 220.84
M080333037 | C90 DOBRADA PEAD TF CL. 8,0 KGF/CM? DE 225 | PC | 265.33
M080333041 | C90 DOBRADA PEAD TF CL. 8,0 KGF/CM? DE 250 | PC | 328.42
M080333045 | C90 DOBRADA PEAD TF CL. 8,0 KGF/CM? DE 280 | PC | 417.96
M080333049 | C90 DOBRADA PEAD TF CL. 8,0 KGF/CM? DE 315 | PC | 593.09
M080333053 | C90 DOBRADA PEAD TF CL. 8,0 KGF/CM? DE 355 | PC | 849.38
M080333057 | C90 DOBRADA PEAD TF CL. 8,0 KGF/CM? DE 400 | PC | 1111.32
M080333061 | C90 DOBRADA PEAD TF CL. 8,0 KGF/CM? DE 450 | PC | 1408.45
M080333065 | C90 DOBRADA PEAD TF CL. 8,0 KGF/CM? DE 500 | PC | 1759.57
M080333069 | C90 DOBRADA PEAD TF CL. 8,0 KGF/CM? DE 560 | PC | 2289.96
M080333073 | C90 DOBRADA PEAD TF CL. 8,0 KGF/CM? DE 630 | PC | 2958.87
M080333077 | C90 DOBRADA PEAD TF CL. 10,0 KGF/CM? DE 63 | PC | 65.01
M080333081 | C90 DOBRADA PEAD TF CL. 10,0 KGF/CM? DE 75 | PC | 87.43
M080333085 | C90 DOBRADA PEAD TF CL. 10,0 KGF/CM? DE 90 | PC | 143.03
M080333089 | C90 DOBRADA PEAD TF CL. 10,0 KGF/CM? DE 110 | PC | 149.3
M080333093 | C90 DOBRADA PEAD TF CL. 10,0 KGF/CM? DE 125 | PC | 161.34
M080333097 | C90 DOBRADA PEAD TF CL. 10,0 KGF/CM? DE 140 | PC | 143.57
M080333101 | C90 DOBRADA PEAD TF CL. 10,0 KGF/CM? DE 160 | PC | 172.79
M080333105 | C90 DOBRADA PEAD TF CL. 10,0 KGF/CM? DE 180 | PC | 226.06
M080333109 | C90 DOBRADA PEAD TF CL. 10,0 KGF/CM? DE 200 | PC | 268.28
M080333113 | C90 DOBRADA PEAD TF CL. 10,0 KGF/CM? DE 225 | PC | 321.8
M080333117 | C90 DOBRADA PEAD TF CL. 10,0 KGF/CM? DE 250 | PC | 398.75
M080333121 | C90 DOBRADA PEAD TF CL. 10,0 KGF/CM? DE 280 | PC | 510.69
M080333125 | C90 DOBRADA PEAD TF CL. 10,0 KGF/CM? DE 315 | PC | 724.75
M080333129 | C90 DOBRADA PEAD TF CL. 10,0 KGF/CM? DE 355 | PC | 1039.07
M080333133 | C90 DOBRADA PEAD TF CL. 10,0 KGF/CM? DE 400 | PC | 1356.35
M080333137 | C90 DOBRADA PEAD TF CL. 10,0 KGF/CM? DE 450 | PC | 1725.89
M080333141 | C90 DOBRADA PEAD TF CL. 10,0 KGF/CM? DE 500 | PC | 2157.45
M080333145 | C90 DOBRADA PEAD TF CL. 10,0 KGF/CM? DE 560 | PC | 2802.39
M080333149 | C90 DOBRADA PEAD TF CL. 10,0 KGF/CM? DE 630 | PC | 3622.34
M080334000 | CURVA DOBRADA 90? PEAD TF CL. 12,00 / 14,0 KGF/CM?
M080334001 | C90 DOBRADA PEAD TF CL. 12,00 KGF/CM? DE 63 | PC | 86.24
M080334005 | C90 DOBRADA PEAD TF CL. 12,00 KGF/CM? DE 75 | PC | 88.43
M080334009 | C90 DOBRADA PEAD TF CL. 12,00 KGF/CM? DE 90 | PC | 144.83
M080334013 | C90 DOBRADA PEAD TF CL. 12,00 KGF/CM? DE 110 | PC | 152.18
M080334017 | C90 DOBRADA PEAD TF CL. 12,00 KGF/CM? DE 125 | PC | 166.78
M080334021 | C90 DOBRADA PEAD TF CL. 12,00 KGF/CM? DE 140 | PC | 171.53
M080334025 | C90 DOBRADA PEAD TF CL. 12,00 KGF/CM? DE 160 | PC | 201.73
M080334029 | C90 DOBRADA PEAD TF CL. 12,00 KGF/CM? DE 180 | PC | 267.42
M080334033 | C90 DOBRADA PEAD TF CL. 12,00 KGF/CM? DE 200 | PC | 315.23
M080334037 | C90 DOBRADA PEAD TF CL. 12,00 KGF/CM? DE 225 | PC | 381.72
M080334041 | C90 DOBRADA PEAD TF CL. 12,00 KGF/CM? DE 250 | PC | 474.54
M080334045 | C90 DOBRADA PEAD TF CL. 12,00 KGF/CM? DE 280 | PC | 608.07
M080334049 | C90 DOBRADA PEAD TF CL. 12,00 KGF/CM? DE 315 | PC | 861.7
M080334053 | C90 DOBRADA PEAD TF CL. 12,00 KGF/CM? DE 355 | PC | 1240.93
M080334057 | C90 DOBRADA PEAD TF CL. 12,00 KGF/CM? DE 400 | PC | 1619.65
M080334061 | C90 DOBRADA PEAD TF CL. 12,00 KGF/CM? DE 450 | PC | 2065.34
M080334065 | C90 DOBRADA PEAD TF CL. 14,00 KGF/CM? DE 63 | PC | 90.55
M080334069 | C90 DOBRADA PEAD TF CL. 14,00 KGF/CM? DE 75 | PC | 92.85
M080334073 | C90 DOBRADA PEAD TF CL. 14,00 KGF/CM? DE 90 | PC | 152.07
M080334077 | C90 DOBRADA PEAD TF CL. 14,00 KGF/CM? DE 110 | PC | 159.79
M080334081 | C90 DOBRADA PEAD TF CL. 14,00 KGF/CM? DE 125 | PC | 175.11
M080334085 | C90 DOBRADA PEAD TF CL. 14,00 KGF/CM? DE 140 | PC | 180.11
M080334089 | C90 DOBRADA PEAD TF CL. 14,00 KGF/CM? DE 160 | PC | 211.81
M080334093 | C90 DOBRADA PEAD TF CL. 14,00 KGF/CM? DE 180 | PC | 280.8
M080334097 | C90 DOBRADA PEAD TF CL. 14,00 KGF/CM? DE 200 | PC | 330.98
M080334101 | C90 DOBRADA PEAD TF CL. 14,00 KGF/CM? DE 225 | PC | 400.81
M080334105 | C90 DOBRADA PEAD TF CL. 14,00 KGF/CM? DE 250 | PC | 498.27
M080334109 | C90 DOBRADA PEAD TF CL. 14,00 KGF/CM? DE 280 | PC | 638.48
M080334113 | C90 DOBRADA PEAD TF CL. 14,00 KGF/CM? DE 315 | PC | 904.8
M080334117 | C90 DOBRADA PEAD TF CL. 14,00 KGF/CM? DE 355 | PC | 1302.98
M080334121 | C90 DOBRADA PEAD TF CL. 14,00 KGF/CM? DE 400 | PC | 1700.64
M080335000 | CURVA DOBRADA 90? PEAD TF CL. 16,00 KGF/CM?
M080335001 | C90 DOBRADA PEAD TF CL. 16,00 KGF/CM? DE 63 | PC | 86.9
M080335005 | C90 DOBRADA PEAD TF CL. 16,00 KGF/CM? DE 75 | PC | 89.55
M080335009 | C90 DOBRADA PEAD TF CL. 16,00 KGF/CM? DE 90 | PC | 146.81
M080335013 | C90 DOBRADA PEAD TF CL. 16,00 KGF/CM? DE 110 | PC | 155.86
M080335017 | C90 DOBRADA PEAD TF CL. 16,00 KGF/CM? DE 125 | PC | 172.91
M080335021 | C90 DOBRADA PEAD TF CL. 16,00 KGF/CM? DE 140 | PC | 196.31
M080335025 | C90 DOBRADA PEAD TF CL. 16,00 KGF/CM? DE 160 | PC | 233.95
M080335029 | C90 DOBRADA PEAD TF CL. 16,00 KGF/CM? DE 180 | PC | 309.26
M080335033 | C90 DOBRADA PEAD TF CL. 16,00 KGF/CM? DE 200 | PC | 366.29
M080335037 | C90 DOBRADA PEAD TF CL. 16,00 KGF/CM? DE 225 | PC | 453.85
M080335041 | C90 DOBRADA PEAD TF CL. 16,00 KGF/CM? DE 250 | PC | 552.05
M080335045 | C90 DOBRADA PEAD TF CL. 16,00 KGF/CM? DE 280 | PC | 710.97
M080335049 | C90 DOBRADA PEAD TF CL. 16,00 KGF/CM? DE 315 | PC | 1012.27
M080335053 | C90 DOBRADA PEAD TF CL. 16,00 KGF/CM? DE 355 | PC | 1488.61
M080335057 | C90 DOBRADA PEAD TF CL. 16,00 KGF/CM? DE 400 | PC | 1912.73
M080337000 | REDUCAO CONCENTRICA CURTA PEAD TF CL. 4,0 / 6,0 KGF/CM?
M080337001 | RD CON CT PEAD TF CL. 4,0 KGF/CM? DE 63 | PC | 81.42
M080337005 | RD CON CT PEAD TF CL. 4,0 KGF/CM? DE 75 | PC | 90.39
M080337009 | RD CON CT PEAD TF CL. 4,0 KGF/CM? DE 90 | PC | 100.33
M080337013 | RD CON CT PEAD TF CL. 4,0 KGF/CM? DE 110 | PC | 118.03
M080337017 | RD CON CT PEAD TF CL. 4,0 KGF/CM? DE 125 | PC | 136.81
M080337021 | RD CON CT PEAD TF CL. 4,0 KGF/CM? DE 140 | PC | 163.46
M080337025 | RD CON CT PEAD TF CL. 4,0 KGF/CM? DE 160 | PC | 191.99
M080337029 | RD CON CT PEAD TF CL. 4,0 KGF/CM? DE 180 | PC | 222.31
M080337033 | RD CON CT PEAD TF CL. 4,0 KGF/CM? DE 200 | PC | 262.73
M080337037 | RD CON CT PEAD TF CL. 4,0 KGF/CM? DE 225 | PC | 305.93
M080337041 | RD CON CT PEAD TF CL. 4,0 KGF/CM? DE 250 | PC | 361.37
M080337045 | RD CON CT PEAD TF CL. 4,0 KGF/CM? DE 280 | PC | 430.98
M080337049 | RD CON CT PEAD TF CL. 4,0 KGF/CM? DE 315 | PC | 516.99
M080337053 | RD CON CT PEAD TF CL. 4,0 KGF/CM? DE 355 | PC | 621.96
M080337057 | RD CON CT PEAD TF CL. 4,0 KGF/CM? DE 400 | PC | 748.6
M080337061 | RD CON CT PEAD TF CL. 4,0 KGF/CM? DE 450 | PC | 885.81
M080337065 | RD CON CT PEAD TF CL. 4,0 KGF/CM? DE 500 | PC | 1064.24
M080337069 | RD CON CT PEAD TF CL. 4,0 KGF/CM? DE 560 | PC | 1291.35
M080337073 | RD CON CT PEAD TF CL. 4,0 KGF/CM? DE 630 | PC | 1433.4
M080337077 | RD CON CT PEAD TF CL. 4,0 KGF/CM? DE 680 | PC | 1591.07
M080337081 | RD CON CT PEAD TF CL. 4,0 KGF/CM? DE 730 | PC | 1766.09
M080337085 | RD CON CT PEAD TF CL. 4,0 KGF/CM? DE 800 | PC | 1960.36
M080337089 | RD CON CT PEAD TF CL. 4,0 KGF/CM? DE 900 | PC | 2176
M080337093 | RD CON CT PEAD TF CL. 4,0 KGF/CM? DE 1000 | PC | 2415.35
M080337097 | RD CON CT PEAD TF CL. 4,0 KGF/CM? DE 1200 | PC | 2681.04
M080337101 | RD CON CT PEAD TF CL. 6,0 KGF/CM? DE 63 | PC | 63.3
M080337105 | RD CON CT PEAD TF CL. 6,0 KGF/CM? DE 75 | PC | 78.43
M080337109 | RD CON CT PEAD TF CL. 6,0 KGF/CM? DE 90 | PC | 100.33
M080337113 | RD CON CT PEAD TF CL. 6,0 KGF/CM? DE 110 | PC | 118.03
M080337117 | RD CON CT PEAD TF CL. 6,0 KGF/CM? DE 125 | PC | 136.81
M080337121 | RD CON CT PEAD TF CL. 6,0 KGF/CM? DE 140 | PC | 163.46
M080337125 | RD CON CT PEAD TF CL. 6,0 KGF/CM? DE 160 | PC | 191.99
M080337129 | RD CON CT PEAD TF CL. 6,0 KGF/CM? DE 180 | PC | 222.31
M080337133 | RD CON CT PEAD TF CL. 6,0 KGF/CM? DE 200 | PC | 262.73
M080337137 | RD CON CT PEAD TF CL. 6,0 KGF/CM? DE 225 | PC | 305.93
M080337141 | RD CON CT PEAD TF CL. 6,0 KGF/CM? DE 250 | PC | 361.37
M080337145 | RD CON CT PEAD TF CL. 6,0 KGF/CM? DE 280 | PC | 430.98
M080337149 | RD CON CT PEAD TF CL. 6,0 KGF/CM? DE 315 | PC | 516.99
M080337153 | RD CON CT PEAD TF CL. 6,0 KGF/CM? DE 355 | PC | 621.96
M080337157 | RD CON CT PEAD TF CL. 6,0 KGF/CM? DE 400 | PC | 748.6
M080337161 | RD CON CT PEAD TF CL. 6,0 KGF/CM? DE 450 | PC | 885.81
M080337165 | RD CON CT PEAD TF CL. 6,0 KGF/CM? DE 500 | PC | 983.25
M080337169 | RD CON CT PEAD TF CL. 6,0 KGF/CM? DE 560 | PC | 1091.4
M080337173 | RD CON CT PEAD TF CL. 6,0 KGF/CM? DE 630 | PC | 1211.46
M080337177 | RD CON CT PEAD TF CL. 6,0 KGF/CM? DE 680 | PC | 1344.71
M080337181 | RD CON CT PEAD TF CL. 6,0 KGF/CM? DE 730 | PC | 1492.64
M080337185 | RD CON CT PEAD TF CL. 6,0 KGF/CM? DE 800 | PC | 1656.84
M080337189 | RD CON CT PEAD TF CL. 6,0 KGF/CM? DE 900 | PC | 1839.08
M080337193 | RD CON CT PEAD TF CL. 6,0 KGF/CM? DE 1000 | PC | 2041.38
M080338000 | REDUCAO CONCENTRICA CURTA PEAD TF CL. 8,0 / 10,0 KGF/CM?
M080338001 | RD CON CT PEAD TF CL. 8,0 KGF/CM? DE 63 | PC | 63.3
M080338005 | RD CON CT PEAD TF CL. 8,0 KGF/CM? DE 75 | PC | 78.43
M080338009 | RD CON CT PEAD TF CL. 8,0 KGF/CM? DE 90 | PC | 100.33
M080338013 | RD CON CT PEAD TF CL. 8,0 KGF/CM? DE 110 | PC | 118.03
M080338017 | RD CON CT PEAD TF CL. 8,0 KGF/CM? DE 125 | PC | 136.81
M080338021 | RD CON CT PEAD TF CL. 8,0 KGF/CM? DE 140 | PC | 163.46
M080338025 | RD CON CT PEAD TF CL. 8,0 KGF/CM? DE 160 | PC | 191.99
M080338029 | RD CON CT PEAD TF CL. 8,0 KGF/CM? DE 180 | PC | 222.31
M080338033 | RD CON CT PEAD TF CL. 8,0 KGF/CM? DE 200 | PC | 262.73
M080338037 | RD CON CT PEAD TF CL. 8,0 KGF/CM? DE 225 | PC | 305.93
M080338041 | RD CON CT PEAD TF CL. 8,0 KGF/CM? DE 250 | PC | 361.37
M080338045 | RD CON CT PEAD TF CL. 8,0 KGF/CM? DE 280 | PC | 430.98
M080338049 | RD CON CT PEAD TF CL. 8,0 KGF/CM? DE 315 | PC | 516.99
M080338053 | RD CON CT PEAD TF CL. 8,0 KGF/CM? DE 355 | PC | 621.96
M080338057 | RD CON CT PEAD TF CL. 8,0 KGF/CM? DE 400 | PC | 748.6
M080338061 | RD CON CT PEAD TF CL. 8,0 KGF/CM? DE 450 | PC | 885.81
M080338065 | RD CON CT PEAD TF CL. 8,0 KGF/CM? DE 500 | PC | 1064.24
M080338069 | RD CON CT PEAD TF CL. 8,0 KGF/CM? DE 560 | PC | 1291.35
M080338073 | RD CON CT PEAD TF CL. 8,0 KGF/CM? DE 630 | PC | 1433.4
M080338077 | RD CON CT PEAD TF CL. 10,0 KGF/CM? DE 63 | PC | 63.3
M080338081 | RD CON CT PEAD TF CL. 10,0 KGF/CM? DE 75 | PC | 78.43
M080338085 | RD CON CT PEAD TF CL. 10,0 KGF/CM? DE 90 | PC | 100.33
M080338089 | RD CON CT PEAD TF CL. 10,0 KGF/CM? DE 110 | PC | 118.03
M080338093 | RD CON CT PEAD TF CL. 10,0 KGF/CM? DE 125 | PC | 136.81
M080338097 | RD CON CT PEAD TF CL. 10,0 KGF/CM? DE 140 | PC | 163.46
M080338101 | RD CON CT PEAD TF CL. 10,0 KGF/CM? DE 160 | PC | 191.99
M080338105 | RD CON CT PEAD TF CL. 10,0 KGF/CM? DE 180 | PC | 222.31
M080338109 | RD CON CT PEAD TF CL. 10,0 KGF/CM? DE 200 | PC | 262.73
M080338113 | RD CON CT PEAD TF CL. 10,0 KGF/CM? DE 225 | PC | 305.93
M080338117 | RD CON CT PEAD TF CL. 10,0 KGF/CM? DE 250 | PC | 361.37
M080338121 | RD CON CT PEAD TF CL. 10,0 KGF/CM? DE 280 | PC | 430.98
M080338125 | RD CON CT PEAD TF CL. 10,0 KGF/CM? DE 315 | PC | 516.99
M080338129 | RD CON CT PEAD TF CL. 10,0 KGF/CM? DE 355 | PC | 621.96
M080338133 | RD CON CT PEAD TF CL. 10,0 KGF/CM? DE 400 | PC | 748.6
M080338137 | RD CON CT PEAD TF CL. 10,0 KGF/CM? DE 450 | PC | 885.81
M080338141 | RD CON CT PEAD TF CL. 10,0 KGF/CM? DE 500 | PC | 1064.24
M080338145 | RD CON CT PEAD TF CL. 10,0 KGF/CM? DE 560 | PC | 1291.35
M080338149 | RD CON CT PEAD TF CL. 10,0 KGF/CM? DE 630 | PC | 1433.4
M080339000 | REDUCAO CONCENTRICA CURTA PEAD TF CL. 12,0 / 14,0KGF/CM?
M080339001 | RD CON CT PEAD TF CL. 12,00 KGF/CM? DE 63 | PC | 70.66
M080339005 | RD CON CT PEAD TF CL. 12,00 KGF/CM? DE 75 | PC | 78.43
M080339009 | RD CON CT PEAD TF CL. 12,00 KGF/CM? DE 90 | PC | 100.33
M080339013 | RD CON CT PEAD TF CL. 12,00 KGF/CM? DE 110 | PC | 118.03
M080339017 | RD CON CT PEAD TF CL. 12,00 KGF/CM? DE 125 | PC | 136.81
M080339021 | RD CON CT PEAD TF CL. 12,00 KGF/CM? DE 140 | PC | 163.46
M080339025 | RD CON CT PEAD TF CL. 12,00 KGF/CM? DE 160 | PC | 191.99
M080339029 | RD CON CT PEAD TF CL. 12,00 KGF/CM? DE 180 | PC | 222.31
M080339033 | RD CON CT PEAD TF CL. 12,00 KGF/CM? DE 200 | PC | 262.73
M080339037 | RD CON CT PEAD TF CL. 12,00 KGF/CM? DE 225 | PC | 305.93
M080339041 | RD CON CT PEAD TF CL. 12,00 KGF/CM? DE 250 | PC | 361.37
M080339045 | RD CON CT PEAD TF CL. 12,00 KGF/CM? DE 280 | PC | 430.98
M080339049 | RD CON CT PEAD TF CL. 12,00 KGF/CM? DE 315 | PC | 516.99
M080339053 | RD CON CT PEAD TF CL. 12,00 KGF/CM? DE 355 | PC | 621.96
M080339057 | RD CON CT PEAD TF CL. 12,00 KGF/CM? DE 400 | PC | 748.6
M080339061 | RD CON CT PEAD TF CL. 12,00 KGF/CM? DE 450 | PC | 885.81
M080339065 | RD CON CT PEAD TF CL. 14,00 KGF/CM? DE 63 | PC | 74.19
M080339069 | RD CON CT PEAD TF CL. 14,00 KGF/CM? DE 75 | PC | 82.35
M080339073 | RD CON CT PEAD TF CL. 14,00 KGF/CM? DE 90 | PC | 105.33
M080339077 | RD CON CT PEAD TF CL. 14,00 KGF/CM? DE 110 | PC | 123.94
M080339081 | RD CON CT PEAD TF CL. 14,00 KGF/CM? DE 125 | PC | 143.65
M080339085 | RD CON CT PEAD TF CL. 14,00 KGF/CM? DE 140 | PC | 171.65
M080339089 | RD CON CT PEAD TF CL. 14,00 KGF/CM? DE 160 | PC | 201.6
M080339093 | RD CON CT PEAD TF CL. 14,00 KGF/CM? DE 180 | PC | 233.43
M080339097 | RD CON CT PEAD TF CL. 14,00 KGF/CM? DE 200 | PC | 275.87
M080339101 | RD CON CT PEAD TF CL. 14,00 KGF/CM? DE 225 | PC | 321.22
M080339105 | RD CON CT PEAD TF CL. 14,00 KGF/CM? DE 250 | PC | 379.43
M080339109 | RD CON CT PEAD TF CL. 14,00 KGF/CM? DE 280 | PC | 452.54
M080339113 | RD CON CT PEAD TF CL. 14,00 KGF/CM? DE 315 | PC | 542.84
M080339117 | RD CON CT PEAD TF CL. 14,00 KGF/CM? DE 355 | PC | 653.06
M080339121 | RD CON CT PEAD TF CL. 14,00 KGF/CM? DE 400 | PC | 786.03
M080340000 | REDUCAO CONCENTRICA CURTA PEAD TF CL. 16,00 KGF/CM?
M080340001 | RD CON CT PEAD TF CL. 16,00 KGF/CM? DE 63 | PC | 1.91
M080340005 | RD CON CT PEAD TF CL. 16,00 KGF/CM? DE 75 | PC | 1.91
M080340009 | RD CON CT PEAD TF CL. 16,00 KGF/CM? DE 90 | PC | 100.33
M080340013 | RD CON CT PEAD TF CL. 16,00 KGF/CM? DE 110 | PC | 118.03
M080340017 | RD CON CT PEAD TF CL. 16,00 KGF/CM? DE 125 | PC | 136.81
M080340021 | RD CON CT PEAD TF CL. 16,00 KGF/CM? DE 140 | PC | 163.46
M080340025 | RD CON CT PEAD TF CL. 16,00 KGF/CM? DE 160 | PC | 191.99
M080340029 | RD CON CT PEAD TF CL. 16,00 KGF/CM? DE 180 | PC | 222.31
M080340033 | RD CON CT PEAD TF CL. 16,00 KGF/CM? DE 200 | PC | 262.73
M080340037 | RD CON CT PEAD TF CL. 16,00 KGF/CM? DE 225 | PC | 305.93
M080340041 | RD CON CT PEAD TF CL. 16,00 KGF/CM? DE 250 | PC | 361.37
M080340045 | RD CON CT PEAD TF CL. 16,00 KGF/CM? DE 280 | PC | 430.98
M080340049 | RD CON CT PEAD TF CL. 16,00 KGF/CM? DE 315 | PC | 516.99
M080340053 | RD CON CT PEAD TF CL. 16,00 KGF/CM? DE 355 | PC | 621.96
M080340057 | RD CON CT PEAD TF CL. 16,00 KGF/CM? DE 400 | PC | 748.6
M080342000 | REDUCAO CONCENTRICA LONGA PEAD TF CL. 4,0 / 6,0 KGF/CM?
M080342001 | RD CON LG PEAD TF CL. 4,0 KGF/CM? DE 63 | PC | 63.3
M080342005 | RD CON LG PEAD TF CL. 4,0 KGF/CM? DE 75 | PC | 78.43
M080342009 | RD CON LG PEAD TF CL. 4,0 KGF/CM? DE 90 | PC | 100.33
M080342013 | RD CON LG PEAD TF CL. 4,0 KGF/CM? DE 110 | PC | 118.03
M080342017 | RD CON LG PEAD TF CL. 4,0 KGF/CM? DE 125 | PC | 136.81
M080342021 | RD CON LG PEAD TF CL. 4,0 KGF/CM? DE 140 | PC | 163.46
M080342025 | RD CON LG PEAD TF CL. 4,0 KGF/CM? DE 160 | PC | 191.99
M080342029 | RD CON LG PEAD TF CL. 4,0 KGF/CM? DE 180 | PC | 222.31
M080342033 | RD CON LG PEAD TF CL. 4,0 KGF/CM? DE 200 | PC | 262.73
M080342037 | RD CON LG PEAD TF CL. 4,0 KGF/CM? DE 225 | PC | 305.93
M080342041 | RD CON LG PEAD TF CL. 4,0 KGF/CM? DE 250 | PC | 361.37
M080342045 | RD CON LG PEAD TF CL. 4,0 KGF/CM? DE 280 | PC | 430.98
M080342049 | RD CON LG PEAD TF CL. 4,0 KGF/CM? DE 315 | PC | 516.99
M080342053 | RD CON LG PEAD TF CL. 4,0 KGF/CM? DE 355 | PC | 573.86
M080342057 | RD CON LG PEAD TF CL. 4,0 KGF/CM? DE 400 | PC | 636.98
M080342061 | RD CON LG PEAD TF CL. 4,0 KGF/CM? DE 450 | PC | 707.06
M080342065 | RD CON LG PEAD TF CL. 4,0 KGF/CM? DE 500 | PC | 784.83
M080342069 | RD CON LG PEAD TF CL. 4,0 KGF/CM? DE 560 | PC | 871.17
M080342073 | RD CON LG PEAD TF CL. 4,0 KGF/CM? DE 630 | PC | 966.99
M080342077 | RD CON LG PEAD TF CL. 4,0 KGF/CM? DE 680 | PC | 1073.36
M080342081 | RD CON LG PEAD TF CL. 4,0 KGF/CM? DE 730 | PC | 1191.43
M080342085 | RD CON LG PEAD TF CL. 4,0 KGF/CM? DE 800 | PC | 1322.48
M080342089 | RD CON LG PEAD TF CL. 4,0 KGF/CM? DE 900 | PC | 1467.97
M080342093 | RD CON LG PEAD TF CL. 4,0 KGF/CM? DE 1000 | PC | 1629.44
M080342097 | RD CON LG PEAD TF CL. 4,0 KGF/CM? DE 1200 | PC | 1808.67
M080342101 | RD CON LG PEAD TF CL. 6,0 KGF/CM? DE 63 | PC | 63.3
M080342105 | RD CON LG PEAD TF CL. 6,0 KGF/CM? DE 75 | PC | 78.43
M080342109 | RD CON LG PEAD TF CL. 6,0 KGF/CM? DE 90 | PC | 100.33
M080342113 | RD CON LG PEAD TF CL. 6,0 KGF/CM? DE 110 | PC | 118.03
M080342117 | RD CON LG PEAD TF CL. 6,0 KGF/CM? DE 125 | PC | 136.81
M080342121 | RD CON LG PEAD TF CL. 6,0 KGF/CM? DE 140 | PC | 163.46
M080342125 | RD CON LG PEAD TF CL. 6,0 KGF/CM? DE 160 | PC | 191.99
M080342129 | RD CON LG PEAD TF CL. 6,0 KGF/CM? DE 180 | PC | 222.31
M080342133 | RD CON LG PEAD TF CL. 6,0 KGF/CM? DE 200 | PC | 262.73
M080342137 | RD CON LG PEAD TF CL. 6,0 KGF/CM? DE 225 | PC | 305.93
M080342141 | RD CON LG PEAD TF CL. 6,0 KGF/CM? DE 250 | PC | 361.37
M080342145 | RD CON LG PEAD TF CL. 6,0 KGF/CM? DE 280 | PC | 430.98
M080342149 | RD CON LG PEAD TF CL. 6,0 KGF/CM? DE 315 | PC | 516.99
M080342153 | RD CON LG PEAD TF CL. 6,0 KGF/CM? DE 355 | PC | 621.96
M080342157 | RD CON LG PEAD TF CL. 6,0 KGF/CM? DE 400 | PC | 748.6
M080342161 | RD CON LG PEAD TF CL. 6,0 KGF/CM? DE 450 | PC | 885.81
M080342165 | RD CON LG PEAD TF CL. 6,0 KGF/CM? DE 500 | PC | 1064.24
M080342169 | RD CON LG PEAD TF CL. 6,0 KGF/CM? DE 560 | PC | 1291.35
M080342173 | RD CON LG PEAD TF CL. 6,0 KGF/CM? DE 630 | PC | 1433.4
M080342177 | RD CON LG PEAD TF CL. 6,0 KGF/CM? DE 680 | PC | 1591.07
M080342181 | RD CON LG PEAD TF CL. 6,0 KGF/CM? DE 730 | PC | 1766.09
M080342185 | RD CON LG PEAD TF CL. 6,0 KGF/CM? DE 800 | PC | 1960.36
M080342189 | RD CON LG PEAD TF CL. 6,0 KGF/CM? DE 900 | PC | 2176
M080342193 | RD CON LG PEAD TF CL. 6,0 KGF/CM? DE 1000 | PC | 2415.35
M080343000 | REDUCAO CONCENTRICA LONGA PEAD TF CL. 8,0 / 10,0 KGF/CM?
M080343001 | RD CON LG PEAD TF CL. 8,0 KGF/CM? DE 63 | PC | 63.3
M080343005 | RD CON LG PEAD TF CL. 8,0 KGF/CM? DE 75 | PC | 78.43
M080343009 | RD CON LG PEAD TF CL. 8,0 KGF/CM? DE 90 | PC | 100.33
M080343013 | RD CON LG PEAD TF CL. 8,0 KGF/CM? DE 110 | PC | 118.03
M080343017 | RD CON LG PEAD TF CL. 8,0 KGF/CM? DE 125 | PC | 136.81
M080343021 | RD CON LG PEAD TF CL. 8,0 KGF/CM? DE 140 | PC | 163.46
M080343025 | RD CON LG PEAD TF CL. 8,0 KGF/CM? DE 160 | PC | 191.99
M080343029 | RD CON LG PEAD TF CL. 8,0 KGF/CM? DE 180 | PC | 222.31
M080343033 | RD CON LG PEAD TF CL. 8,0 KGF/CM? DE 200 | PC | 262.73
M080343037 | RD CON LG PEAD TF CL. 8,0 KGF/CM? DE 225 | PC | 305.93
M080343041 | RD CON LG PEAD TF CL. 8,0 KGF/CM? DE 250 | PC | 361.37
M080343045 | RD CON LG PEAD TF CL. 8,0 KGF/CM? DE 280 | PC | 430.98
M080343049 | RD CON LG PEAD TF CL. 8,0 KGF/CM? DE 315 | PC | 516.99
M080343053 | RD CON LG PEAD TF CL. 8,0 KGF/CM? DE 355 | PC | 621.96
M080343057 | RD CON LG PEAD TF CL. 8,0 KGF/CM? DE 400 | PC | 748.6
M080343061 | RD CON LG PEAD TF CL. 8,0 KGF/CM? DE 450 | PC | 885.81
M080343065 | RD CON LG PEAD TF CL. 8,0 KGF/CM? DE 500 | PC | 1064.24
M080343069 | RD CON LG PEAD TF CL. 8,0 KGF/CM? DE 560 | PC | 1291.35
M080343073 | RD CON LG PEAD TF CL. 8,0 KGF/CM? DE 630 | PC | 1433.4
M080343077 | RD CON LG PEAD TF CL. 10,0 KGF/CM? DE 63 | PC | 63.3
M080343081 | RD CON LG PEAD TF CL. 10,0 KGF/CM? DE 75 | PC | 78.43
M080343085 | RD CON LG PEAD TF CL. 10,0 KGF/CM? DE 90 | PC | 100.33
M080343089 | RD CON LG PEAD TF CL. 10,0 KGF/CM? DE 110 | PC | 118.03
M080343093 | RD CON LG PEAD TF CL. 10,0 KGF/CM? DE 125 | PC | 136.81
M080343097 | RD CON LG PEAD TF CL. 10,0 KGF/CM? DE 140 | PC | 163.46
M080343101 | RD CON LG PEAD TF CL. 10,0 KGF/CM? DE 160 | PC | 191.99
M080343105 | RD CON LG PEAD TF CL. 10,0 KGF/CM? DE 180 | PC | 222.31
M080343109 | RD CON LG PEAD TF CL. 10,0 KGF/CM? DE 200 | PC | 262.73
M080343113 | RD CON LG PEAD TF CL. 10,0 KGF/CM? DE 225 | PC | 305.93
M080343117 | RD CON LG PEAD TF CL. 10,0 KGF/CM? DE 250 | PC | 361.37
M080343121 | RD CON LG PEAD TF CL. 10,0 KGF/CM? DE 280 | PC | 430.98
M080343125 | RD CON LG PEAD TF CL. 10,0 KGF/CM? DE 315 | PC | 516.99
M080343129 | RD CON LG PEAD TF CL. 10,0 KGF/CM? DE 355 | PC | 621.96
M080343133 | RD CON LG PEAD TF CL. 10,0 KGF/CM? DE 400 | PC | 748.6
M080343137 | RD CON LG PEAD TF CL. 10,0 KGF/CM? DE 450 | PC | 885.81
M080343141 | RD CON LG PEAD TF CL. 10,0 KGF/CM? DE 500 | PC | 1064.24
M080343145 | RD CON LG PEAD TF CL. 10,0 KGF/CM? DE 560 | PC | 1291.35
M080343149 | RD CON LG PEAD TF CL. 10,0 KGF/CM? DE 630 | PC | 1433.4
M080344000 | REDUCAO CONCENTRICA LONGA PEAD TF CL. 12,00 / 14,0KGF/CM?
M080344001 | RD CON LG PEAD TF CL. 12,00 KGF/CM? DE 63 | PC | 63.3
M080344005 | RD CON LG PEAD TF CL. 12,00 KGF/CM? DE 75 | PC | 78.43
M080344009 | RD CON LG PEAD TF CL. 12,00 KGF/CM? DE 90 | PC | 100.33
M080344013 | RD CON LG PEAD TF CL. 12,00 KGF/CM? DE 110 | PC | 118.03
M080344017 | RD CON LG PEAD TF CL. 12,00 KGF/CM? DE 125 | PC | 136.81
M080344021 | RD CON LG PEAD TF CL. 12,00 KGF/CM? DE 140 | PC | 163.46
M080344025 | RD CON LG PEAD TF CL. 12,00 KGF/CM? DE 160 | PC | 191.99
M080344029 | RD CON LG PEAD TF CL. 12,00 KGF/CM? DE 180 | PC | 222.31
M080344033 | RD CON LG PEAD TF CL. 12,00 KGF/CM? DE 200 | PC | 262.73
M080344037 | RD CON LG PEAD TF CL. 12,00 KGF/CM? DE 225 | PC | 305.93
M080344041 | RD CON LG PEAD TF CL. 12,00 KGF/CM? DE 250 | PC | 361.37
M080344045 | RD CON LG PEAD TF CL. 12,00 KGF/CM? DE 280 | PC | 430.98
M080344049 | RD CON LG PEAD TF CL. 12,00 KGF/CM? DE 315 | PC | 516.99
M080344053 | RD CON LG PEAD TF CL. 12,00 KGF/CM? DE 355 | PC | 621.96
M080344057 | RD CON LG PEAD TF CL. 12,00 KGF/CM? DE 400 | PC | 748.6
M080344061 | RD CON LG PEAD TF CL. 12,00 KGF/CM? DE 450 | PC | 885.81
M080344065 | RD CON LG PEAD TF CL. 14,00 KGF/CM? DE 63 | PC | 66.45
M080344069 | RD CON LG PEAD TF CL. 14,00 KGF/CM? DE 75 | PC | 82.35
M080344073 | RD CON LG PEAD TF CL. 14,00 KGF/CM? DE 90 | PC | 105.33
M080344077 | RD CON LG PEAD TF CL. 14,00 KGF/CM? DE 110 | PC | 123.94
M080344081 | RD CON LG PEAD TF CL. 14,00 KGF/CM? DE 125 | PC | 143.65
M080344085 | RD CON LG PEAD TF CL. 14,00 KGF/CM? DE 140 | PC | 171.65
M080344089 | RD CON LG PEAD TF CL. 14,00 KGF/CM? DE 160 | PC | 201.6
M080344093 | RD CON LG PEAD TF CL. 14,00 KGF/CM? DE 180 | PC | 233.43
M080344097 | RD CON LG PEAD TF CL. 14,00 KGF/CM? DE 200 | PC | 275.87
M080344101 | RD CON LG PEAD TF CL. 14,00 KGF/CM? DE 225 | PC | 321.22
M080344105 | RD CON LG PEAD TF CL. 14,00 KGF/CM? DE 250 | PC | 379.43
M080344109 | RD CON LG PEAD TF CL. 14,00 KGF/CM? DE 280 | PC | 452.54
M080344113 | RD CON LG PEAD TF CL. 14,00 KGF/CM? DE 315 | PC | 542.84
M080344117 | RD CON LG PEAD TF CL. 14,00 KGF/CM? DE 355 | PC | 653.06
M080344121 | RD CON LG PEAD TF CL. 14,00 KGF/CM? DE 400 | PC | 786.03
M080345000 | REDUCAO CONCENTRICA LONGA PEAD TF CL. 16,00 KGF/CM?
M080345001 | RD CON LG PEAD TF CL. 16,00 KGF/CM? DE 63 | PC | 63.3
M080345005 | RD CON LG PEAD TF CL. 16,00 KGF/CM? DE 75 | PC | 78.43
M080345009 | RD CON LG PEAD TF CL. 16,00 KGF/CM? DE 90 | PC | 100.33
M080345013 | RD CON LG PEAD TF CL. 16,00 KGF/CM? DE 110 | PC | 118.03
M080345017 | RD CON LG PEAD TF CL. 16,00 KGF/CM? DE 125 | PC | 136.81
M080345021 | RD CON LG PEAD TF CL. 16,00 KGF/CM? DE 140 | PC | 163.46
M080345025 | RD CON LG PEAD TF CL. 16,00 KGF/CM? DE 160 | PC | 191.99
M080345029 | RD CON LG PEAD TF CL. 16,00 KGF/CM? DE 180 | PC | 222.31
M080345033 | RD CON LG PEAD TF CL. 16,00 KGF/CM? DE 200 | PC | 262.73
M080345037 | RD CON LG PEAD TF CL. 16,00 KGF/CM? DE 225 | PC | 305.93
M080345041 | RD CON LG PEAD TF CL. 16,00 KGF/CM? DE 250 | PC | 361.37
M080345045 | RD CON LG PEAD TF CL. 16,00 KGF/CM? DE 280 | PC | 430.98
M080345049 | RD CON LG PEAD TF CL. 16,00 KGF/CM? DE 315 | PC | 516.99
M080345053 | RD CON LG PEAD TF CL. 16,00 KGF/CM? DE 355 | PC | 621.96
M080345057 | RD CON LG PEAD TF CL. 16,00 KGF/CM? DE 400 | PC | 748.6
M080347000 | REDUCAO EXCENTRICA PEAD TF CL. 4,0 / 6,0 KGF/CM?
M080347001 | RD EXC PEAD TF CL. 4,0 KGF/CM? DE 63 | PC | 66.45
M080347005 | RD EXC PEAD TF CL. 4,0 KGF/CM? DE 75 | PC | 82.35
M080347009 | RD EXC PEAD TF CL. 4,0 KGF/CM? DE 90 | PC | 105.33
M080347013 | RD EXC PEAD TF CL. 4,0 KGF/CM? DE 110 | PC | 123.94
M080347017 | RD EXC PEAD TF CL. 4,0 KGF/CM? DE 125 | PC | 143.65
M080347021 | RD EXC PEAD TF CL. 4,0 KGF/CM? DE 140 | PC | 171.65
M080347025 | RD EXC PEAD TF CL. 4,0 KGF/CM? DE 160 | PC | 201.6
M080347029 | RD EXC PEAD TF CL. 4,0 KGF/CM? DE 180 | PC | 233.43
M080347033 | RD EXC PEAD TF CL. 4,0 KGF/CM? DE 200 | PC | 275.87
M080347037 | RD EXC PEAD TF CL. 4,0 KGF/CM? DE 225 | PC | 321.22
M080347041 | RD EXC PEAD TF CL. 4,0 KGF/CM? DE 250 | PC | 379.43
M080347045 | RD EXC PEAD TF CL. 4,0 KGF/CM? DE 280 | PC | 452.54
M080347049 | RD EXC PEAD TF CL. 4,0 KGF/CM? DE 315 | PC | 542.84
M080347053 | RD EXC PEAD TF CL. 4,0 KGF/CM? DE 355 | PC | 602.55
M080347057 | RD EXC PEAD TF CL. 4,0 KGF/CM? DE 400 | PC | 668.83
M080347061 | RD EXC PEAD TF CL. 4,0 KGF/CM? DE 450 | PC | 742.41
M080347065 | RD EXC PEAD TF CL. 4,0 KGF/CM? DE 500 | PC | 824.07
M080347069 | RD EXC PEAD TF CL. 4,0 KGF/CM? DE 560 | PC | 914.72
M080347073 | RD EXC PEAD TF CL. 4,0 KGF/CM? DE 630 | PC | 1015.35
M080347077 | RD EXC PEAD TF CL. 4,0 KGF/CM? DE 680 | PC | 1127.03
M080347081 | RD EXC PEAD TF CL. 4,0 KGF/CM? DE 730 | PC | 1251.01
M080347085 | RD EXC PEAD TF CL. 4,0 KGF/CM? DE 800 | PC | 1388.62
M080347089 | RD EXC PEAD TF CL. 4,0 KGF/CM? DE 900 | PC | 1541.36
M080347093 | RD EXC PEAD TF CL. 4,0 KGF/CM? DE 1000 | PC | 1710.92
M080347097 | RD EXC PEAD TF CL. 4,0 KGF/CM? DE 1200 | PC | 1899.11
M080347101 | RD EXC PEAD TF CL. 6,0 KGF/CM? DE 63 | PC | 66.45
M080347105 | RD EXC PEAD TF CL. 6,0 KGF/CM? DE 75 | PC | 82.35
M080347109 | RD EXC PEAD TF CL. 6,0 KGF/CM? DE 90 | PC | 105.33
M080347113 | RD EXC PEAD TF CL. 6,0 KGF/CM? DE 110 | PC | 123.94
M080347117 | RD EXC PEAD TF CL. 6,0 KGF/CM? DE 125 | PC | 143.65
M080347121 | RD EXC PEAD TF CL. 6,0 KGF/CM? DE 140 | PC | 171.65
M080347125 | RD EXC PEAD TF CL. 6,0 KGF/CM? DE 160 | PC | 201.6
M080347129 | RD EXC PEAD TF CL. 6,0 KGF/CM? DE 180 | PC | 233.43
M080347133 | RD EXC PEAD TF CL. 6,0 KGF/CM? DE 200 | PC | 275.87
M080347137 | RD EXC PEAD TF CL. 6,0 KGF/CM? DE 225 | PC | 321.22
M080347141 | RD EXC PEAD TF CL. 6,0 KGF/CM? DE 250 | PC | 379.43
M080347145 | RD EXC PEAD TF CL. 6,0 KGF/CM? DE 280 | PC | 452.54
M080347149 | RD EXC PEAD TF CL. 6,0 KGF/CM? DE 315 | PC | 542.84
M080347153 | RD EXC PEAD TF CL. 6,0 KGF/CM? DE 355 | PC | 653.06
M080347157 | RD EXC PEAD TF CL. 6,0 KGF/CM? DE 400 | PC | 786.03
M080347161 | RD EXC PEAD TF CL. 6,0 KGF/CM? DE 450 | PC | 930.1
M080347165 | RD EXC PEAD TF CL. 6,0 KGF/CM? DE 500 | PC | 1117.45
M080347169 | RD EXC PEAD TF CL. 6,0 KGF/CM? DE 560 | PC | 1355.91
M080347173 | RD EXC PEAD TF CL. 6,0 KGF/CM? DE 630 | PC | 1505.06
M080347177 | RD EXC PEAD TF CL. 6,0 KGF/CM? DE 680 | PC | 1670.62
M080347181 | RD EXC PEAD TF CL. 6,0 KGF/CM? DE 730 | PC | 1854.39
M080347185 | RD EXC PEAD TF CL. 6,0 KGF/CM? DE 800 | PC | 2058.37
M080347189 | RD EXC PEAD TF CL. 6,0 KGF/CM? DE 900 | PC | 2284.8
M080347193 | RD EXC PEAD TF CL. 6,0 KGF/CM? DE 1000 | PC | 2536.12
M080348000 | REDUCAO EXCENTRICA PEAD TF CL. 8,0 / 10,0 KGF/CM?
M080348001 | RD EXC PEAD TF CL. 8,0 KGF/CM? DE 63 | PC | 66.45
M080348005 | RD EXC PEAD TF CL. 8,0 KGF/CM? DE 75 | PC | 82.35
M080348009 | RD EXC PEAD TF CL. 8,0 KGF/CM? DE 90 | PC | 105.33
M080348013 | RD EXC PEAD TF CL. 8,0 KGF/CM? DE 110 | PC | 123.94
M080348017 | RD EXC PEAD TF CL. 8,0 KGF/CM? DE 125 | PC | 143.65
M080348021 | RD EXC PEAD TF CL. 8,0 KGF/CM? DE 140 | PC | 171.65
M080348025 | RD EXC PEAD TF CL. 8,0 KGF/CM? DE 160 | PC | 201.6
M080348029 | RD EXC PEAD TF CL. 8,0 KGF/CM? DE 180 | PC | 233.43
M080348033 | RD EXC PEAD TF CL. 8,0 KGF/CM? DE 200 | PC | 275.87
M080348037 | RD EXC PEAD TF CL. 8,0 KGF/CM? DE 225 | PC | 321.22
M080348041 | RD EXC PEAD TF CL. 8,0 KGF/CM? DE 250 | PC | 379.43
M080348045 | RD EXC PEAD TF CL. 8,0 KGF/CM? DE 280 | PC | 452.54
M080348049 | RD EXC PEAD TF CL. 8,0 KGF/CM? DE 315 | PC | 542.84
M080348053 | RD EXC PEAD TF CL. 8,0 KGF/CM? DE 355 | PC | 653.06
M080348057 | RD EXC PEAD TF CL. 8,0 KGF/CM? DE 400 | PC | 786.03
M080348061 | RD EXC PEAD TF CL. 8,0 KGF/CM? DE 450 | PC | 930.1
M080348065 | RD EXC PEAD TF CL. 8,0 KGF/CM? DE 500 | PC | 1117.45
M080348069 | RD EXC PEAD TF CL. 8,0 KGF/CM? DE 560 | PC | 1355.91
M080348073 | RD EXC PEAD TF CL. 8,0 KGF/CM? DE 630 | PC | 1505.06
M080348077 | RD EXC PEAD TF CL. 10,0 KGF/CM? DE 63 | PC | 66.45
M080348081 | RD EXC PEAD TF CL. 10,0 KGF/CM? DE 75 | PC | 82.35
M080348085 | RD EXC PEAD TF CL. 10,0 KGF/CM? DE 90 | PC | 105.33
M080348089 | RD EXC PEAD TF CL. 10,0 KGF/CM? DE 110 | PC | 123.94
M080348093 | RD EXC PEAD TF CL. 10,0 KGF/CM? DE 125 | PC | 143.65
M080348097 | RD EXC PEAD TF CL. 10,0 KGF/CM? DE 140 | PC | 171.65
M080348101 | RD EXC PEAD TF CL. 10,0 KGF/CM? DE 160 | PC | 201.6
M080348105 | RD EXC PEAD TF CL. 10,0 KGF/CM? DE 180 | PC | 233.43
M080348109 | RD EXC PEAD TF CL. 10,0 KGF/CM? DE 200 | PC | 275.87
M080348113 | RD EXC PEAD TF CL. 10,0 KGF/CM? DE 225 | PC | 321.22
M080348117 | RD EXC PEAD TF CL. 10,0 KGF/CM? DE 250 | PC | 379.43
M080348121 | RD EXC PEAD TF CL. 10,0 KGF/CM? DE 280 | PC | 452.54
M080348125 | RD EXC PEAD TF CL. 10,0 KGF/CM? DE 315 | PC | 542.84
M080348129 | RD EXC PEAD TF CL. 10,0 KGF/CM? DE 355 | PC | 653.06
M080348133 | RD EXC PEAD TF CL. 10,0 KGF/CM? DE 400 | PC | 786.03
M080348137 | RD EXC PEAD TF CL. 10,0 KGF/CM? DE 450 | PC | 930.1
M080348141 | RD EXC PEAD TF CL. 10,0 KGF/CM? DE 500 | PC | 1117.45
M080348145 | RD EXC PEAD TF CL. 10,0 KGF/CM? DE 560 | PC | 1355.91
M080348149 | RD EXC PEAD TF CL. 10,0 KGF/CM? DE 630 | PC | 1505.06
M080349000 | REDUCAO EXCENTRICA PEAD TF CL. 12,00 / 14,0 KGF/CM?
M080349001 | RD EXC PEAD TF CL. 12,00 KGF/CM? DE 63 | PC | 66.45
M080349005 | RD EXC PEAD TF CL. 12,00 KGF/CM? DE 75 | PC | 82.35
M080349009 | RD EXC PEAD TF CL. 12,00 KGF/CM? DE 90 | PC | 105.33
M080349013 | RD EXC PEAD TF CL. 12,00 KGF/CM? DE 110 | PC | 123.94
M080349017 | RD EXC PEAD TF CL. 12,00 KGF/CM? DE 125 | PC | 143.65
M080349021 | RD EXC PEAD TF CL. 12,00 KGF/CM? DE 140 | PC | 171.65
M080349025 | RD EXC PEAD TF CL. 12,00 KGF/CM? DE 160 | PC | 201.6
M080349029 | RD EXC PEAD TF CL. 12,00 KGF/CM? DE 180 | PC | 233.43
M080349033 | RD EXC PEAD TF CL. 12,00 KGF/CM? DE 200 | PC | 275.87
M080349037 | RD EXC PEAD TF CL. 12,00 KGF/CM? DE 225 | PC | 321.22
M080349041 | RD EXC PEAD TF CL. 12,00 KGF/CM? DE 250 | PC | 379.43
M080349045 | RD EXC PEAD TF CL. 12,00 KGF/CM? DE 280 | PC | 452.54
M080349049 | RD EXC PEAD TF CL. 12,00 KGF/CM? DE 315 | PC | 542.84
M080349053 | RD EXC PEAD TF CL. 12,00 KGF/CM? DE 355 | PC | 653.06
M080349057 | RD EXC PEAD TF CL. 12,00 KGF/CM? DE 400 | PC | 786.03
M080349061 | RD EXC PEAD TF CL. 12,00 KGF/CM? DE 450 | PC | 930.1
M080349065 | RD EXC PEAD TF CL. 14,00 KGF/CM? DE 63 | PC | 69.78
M080349069 | RD EXC PEAD TF CL. 14,00 KGF/CM? DE 75 | PC | 86.46
M080349073 | RD EXC PEAD TF CL. 14,00 KGF/CM? DE 90 | PC | 110.61
M080349077 | RD EXC PEAD TF CL. 14,00 KGF/CM? DE 110 | PC | 130.12
M080349081 | RD EXC PEAD TF CL. 14,00 KGF/CM? DE 125 | PC | 150.83
M080349085 | RD EXC PEAD TF CL. 14,00 KGF/CM? DE 140 | PC | 180.23
M080349089 | RD EXC PEAD TF CL. 14,00 KGF/CM? DE 160 | PC | 211.67
M080349093 | RD EXC PEAD TF CL. 14,00 KGF/CM? DE 180 | PC | 245.1
M080349097 | RD EXC PEAD TF CL. 14,00 KGF/CM? DE 200 | PC | 289.67
M080349101 | RD EXC PEAD TF CL. 14,00 KGF/CM? DE 225 | PC | 337.29
M080349105 | RD EXC PEAD TF CL. 14,00 KGF/CM? DE 250 | PC | 398.4
M080349109 | RD EXC PEAD TF CL. 14,00 KGF/CM? DE 280 | PC | 475.17
M080349113 | RD EXC PEAD TF CL. 14,00 KGF/CM? DE 315 | PC | 569.99
M080349117 | RD EXC PEAD TF CL. 14,00 KGF/CM? DE 355 | PC | 685.71
M080349121 | RD EXC PEAD TF CL. 14,00 KGF/CM? DE 400 | PC | 825.33
M080350000 | REDUCAO EXCENTRICA PEAD TF CL. 16,00 KGF/CM?
M080350001 | RD EXC PEAD TF CL. 16,00 KGF/CM? DE 63 | PC | 66.45
M080350005 | RD EXC PEAD TF CL. 16,00 KGF/CM? DE 75 | PC | 82.35
M080350009 | RD EXC PEAD TF CL. 16,00 KGF/CM? DE 90 | PC | 105.33
M080350013 | RD EXC PEAD TF CL. 16,00 KGF/CM? DE 110 | PC | 123.94
M080350017 | RD EXC PEAD TF CL. 16,00 KGF/CM? DE 125 | PC | 143.65
M080350021 | RD EXC PEAD TF CL. 16,00 KGF/CM? DE 140 | PC | 171.65
M080350025 | RD EXC PEAD TF CL. 16,00 KGF/CM? DE 160 | PC | 201.6
M080350029 | RD EXC PEAD TF CL. 16,00 KGF/CM? DE 180 | PC | 233.43
M080350033 | RD EXC PEAD TF CL. 16,00 KGF/CM? DE 200 | PC | 275.87
M080350037 | RD EXC PEAD TF CL. 16,00 KGF/CM? DE 225 | PC | 321.22
M080350041 | RD EXC PEAD TF CL. 16,00 KGF/CM? DE 250 | PC | 379.43
M080350045 | RD EXC PEAD TF CL. 16,00 KGF/CM? DE 280 | PC | 452.54
M080350049 | RD EXC PEAD TF CL. 16,00 KGF/CM? DE 315 | PC | 542.84
M080350053 | RD EXC PEAD TF CL. 16,00 KGF/CM? DE 355 | PC | 653.06
M080350057 | RD EXC PEAD TF CL. 16,00 KGF/CM? DE 400 | PC | 786.03
M080352000 | TE 45? PEAD TF CL. 4,0 / 6,0 KGF/CM?
M080352001 | TE 45 PEAD TF CL. 4,0 KGF/CM? DE 63 | PC | 1.91
M080352005 | TE 45 PEAD TF CL. 4,0 KGF/CM? DE 75 | PC | 1.91
M080352009 | TE 45 PEAD TF CL. 4,0 KGF/CM? DE 90 | PC | 1.91
M080352013 | TE 45 PEAD TF CL. 4,0 KGF/CM? DE 110 | PC | 232.27
M080352017 | TE 45 PEAD TF CL. 4,0 KGF/CM? DE 125 | PC | 260.41
M080352021 | TE 45 PEAD TF CL. 4,0 KGF/CM? DE 140 | PC | 257.23
M080352025 | TE 45 PEAD TF CL. 4,0 KGF/CM? DE 160 | PC | 303.68
M080352029 | TE 45 PEAD TF CL. 4,0 KGF/CM? DE 180 | PC | 360.85
M080352033 | TE 45 PEAD TF CL. 4,0 KGF/CM? DE 200 | PC | 426.82
M080352037 | TE 45 PEAD TF CL. 4,0 KGF/CM? DE 225 | PC | 495.14
M080352041 | TE 45 PEAD TF CL. 4,0 KGF/CM? DE 250 | PC | 588.64
M080352045 | TE 45 PEAD TF CL. 4,0 KGF/CM? DE 280 | PC | 722.19
M080352049 | TE 45 PEAD TF CL. 4,0 KGF/CM? DE 315 | PC | 880.94
M080352053 | TE 45 PEAD TF CL. 4,0 KGF/CM? DE 355 | PC | 1052.16
M080352057 | TE 45 PEAD TF CL. 4,0 KGF/CM? DE 400 | PC | 1295.7
M080352061 | TE 45 PEAD TF CL. 4,0 KGF/CM? DE 450 | PC | 2071.61
M080352065 | TE 45 PEAD TF CL. 4,0 KGF/CM? DE 500 | PC | 2482.32
M080352069 | TE 45 PEAD TF CL. 4,0 KGF/CM? DE 560 | PC | 3095.66
M080352073 | TE 45 PEAD TF CL. 4,0 KGF/CM? DE 630 | PC | 3838.03
M080352077 | TE 45 PEAD TF CL. 4,0 KGF/CM? DE 680 | PC | 4260.22
M080352081 | TE 45 PEAD TF CL. 4,0 KGF/CM? DE 730 | PC | 4728.84
M080352085 | TE 45 PEAD TF CL. 4,0 KGF/CM? DE 800 | PC | 5249.02
M080352089 | TE 45 PEAD TF CL. 4,0 KGF/CM? DE 900 | PC | 5826.41
M080352093 | TE 45 PEAD TF CL. 4,0 KGF/CM? DE 1000 | PC | 6467.32
M080352097 | TE 45 PEAD TF CL. 4,0 KGF/CM? DE 1200 | PC | 7178.72
M080352101 | TE 45 PEAD TF CL. 6,0 KGF/CM? DE 63 | PC | 7968.37
M080352105 | TE 45 PEAD TF CL. 6,0 KGF/CM? DE 75 | PC | 8844.9
M080352109 | TE 45 PEAD TF CL. 6,0 KGF/CM? DE 90 | PC | 170.29
M080352113 | TE 45 PEAD TF CL. 6,0 KGF/CM? DE 110 | PC | 239.19
M080352117 | TE 45 PEAD TF CL. 6,0 KGF/CM? DE 125 | PC | 270.94
M080352121 | TE 45 PEAD TF CL. 6,0 KGF/CM? DE 140 | PC | 274.45
M080352125 | TE 45 PEAD TF CL. 6,0 KGF/CM? DE 160 | PC | 332.59
M080352129 | TE 45 PEAD TF CL. 6,0 KGF/CM? DE 180 | PC | 405.29
M080352133 | TE 45 PEAD TF CL. 6,0 KGF/CM? DE 200 | PC | 479.15
M080352137 | TE 45 PEAD TF CL. 6,0 KGF/CM? DE 225 | PC | 566.36
M080352141 | TE 45 PEAD TF CL. 6,0 KGF/CM? DE 250 | PC | 672.5
M080352145 | TE 45 PEAD TF CL. 6,0 KGF/CM? DE 280 | PC | 854.39
M080352149 | TE 45 PEAD TF CL. 6,0 KGF/CM? DE 315 | PC | 1048.09
M080352153 | TE 45 PEAD TF CL. 6,0 KGF/CM? DE 355 | PC | 1270.45
M080352157 | TE 45 PEAD TF CL. 6,0 KGF/CM? DE 400 | PC | 1587.27
M080352161 | TE 45 PEAD TF CL. 6,0 KGF/CM? DE 450 | PC | 2717.31
M080352165 | TE 45 PEAD TF CL. 6,0 KGF/CM? DE 500 | PC | 3301.99
M080352169 | TE 45 PEAD TF CL. 6,0 KGF/CM? DE 560 | PC | 4134.03
M080352173 | TE 45 PEAD TF CL. 6,0 KGF/CM? DE 630 | PC | 5186.57
M080352177 | TE 45 PEAD TF CL. 6,0 KGF/CM? DE 680 | PC | 5757.1
M080352181 | TE 45 PEAD TF CL. 6,0 KGF/CM? DE 730 | PC | 6390.37
M080352185 | TE 45 PEAD TF CL. 6,0 KGF/CM? DE 800 | PC | 7093.32
M080352189 | TE 45 PEAD TF CL. 6,0 KGF/CM? DE 900 | PC | 7873.58
M080352193 | TE 45 PEAD TF CL. 6,0 KGF/CM? DE 1000 | PC | 8739.68
M080353000 | TE 45? PEAD TF CL. 8,0 / 10,0 KGF/CM?
M080353001 | TE 45 PEAD TF CL. 8,0 KGF/CM? DE 63 | PC | 116.14
M080353005 | TE 45 PEAD TF CL. 8,0 KGF/CM? DE 75 | PC | 147.44
M080353009 | TE 45 PEAD TF CL. 8,0 KGF/CM? DE 90 | PC | 172.96
M080353013 | TE 45 PEAD TF CL. 8,0 KGF/CM? DE 110 | PC | 243.9
M080353017 | TE 45 PEAD TF CL. 8,0 KGF/CM? DE 125 | PC | 278.35
M080353021 | TE 45 PEAD TF CL. 8,0 KGF/CM? DE 140 | PC | 286.19
M080353025 | TE 45 PEAD TF CL. 8,0 KGF/CM? DE 160 | PC | 352.19
M080353029 | TE 45 PEAD TF CL. 8,0 KGF/CM? DE 180 | PC | 436.9
M080353033 | TE 45 PEAD TF CL. 8,0 KGF/CM? DE 200 | PC | 516.26
M080353037 | TE 45 PEAD TF CL. 8,0 KGF/CM? DE 225 | PC | 616.62
M080353041 | TE 45 PEAD TF CL. 8,0 KGF/CM? DE 250 | PC | 733.75
M080353045 | TE 45 PEAD TF CL. 8,0 KGF/CM? DE 280 | PC | 946.43
M080353049 | TE 45 PEAD TF CL. 8,0 KGF/CM? DE 315 | PC | 1165.36
M080353053 | TE 45 PEAD TF CL. 8,0 KGF/CM? DE 355 | PC | 1429.57
M080353057 | TE 45 PEAD TF CL. 8,0 KGF/CM? DE 400 | PC | 1785.34
M080353061 | TE 45 PEAD TF CL. 8,0 KGF/CM? DE 450 | PC | 3152.34
M080353065 | TE 45 PEAD TF CL. 8,0 KGF/CM? DE 500 | PC | 3857.91
M080353069 | TE 45 PEAD TF CL. 8,0 KGF/CM? DE 560 | PC | 4845.57
M080353073 | TE 45 PEAD TF CL. 8,0 KGF/CM? DE 630 | PC | 6129.54
M080353077 | TE 45 PEAD TF CL. 10,0 KGF/CM? DE 63 | PC | 117.47
M080353081 | TE 45 PEAD TF CL. 10,0 KGF/CM? DE 75 | PC | 149.47
M080353085 | TE 45 PEAD TF CL. 10,0 KGF/CM? DE 90 | PC | 206.97
M080353089 | TE 45 PEAD TF CL. 10,0 KGF/CM? DE 110 | PC | 249.69
M080353093 | TE 45 PEAD TF CL. 10,0 KGF/CM? DE 125 | PC | 286.85
M080353097 | TE 45 PEAD TF CL. 10,0 KGF/CM? DE 140 | PC | 307.71
M080353101 | TE 45 PEAD TF CL. 10,0 KGF/CM? DE 160 | PC | 384.5
M080353105 | TE 45 PEAD TF CL. 10,0 KGF/CM? DE 180 | PC | 482.11
M080353109 | TE 45 PEAD TF CL. 10,0 KGF/CM? DE 200 | PC | 570.49
M080353113 | TE 45 PEAD TF CL. 10,0 KGF/CM? DE 225 | PC | 683.25
M080353117 | TE 45 PEAD TF CL. 10,0 KGF/CM? DE 250 | PC | 818.36
M080353121 | TE 45 PEAD TF CL. 10,0 KGF/CM? DE 280 | PC | 1070.4
M080353125 | TE 45 PEAD TF CL. 10,0 KGF/CM? DE 315 | PC | 1325.69
M080353129 | TE 45 PEAD TF CL. 10,0 KGF/CM? DE 355 | PC | 1632.58
M080353133 | TE 45 PEAD TF CL. 10,0 KGF/CM? DE 400 | PC | 2050.27
M080353137 | TE 45 PEAD TF CL. 10,0 KGF/CM? DE 450 | PC | 3715.49
M080353141 | TE 45 PEAD TF CL. 10,0 KGF/CM? DE 500 | PC | 4560.52
M080353145 | TE 45 PEAD TF CL. 10,0 KGF/CM? DE 560 | PC | 5744.13
M080353149 | TE 45 PEAD TF CL. 10,0 KGF/CM? DE 630 | PC | 7287.74
M080354000 | TE 45? PEAD TF CL. 12,00 / 14,0 KGF/CM?
M080354001 | TE 45 PEAD TF CL. 12,00 KGF/CM? DE 63 | PC | 131.43
M080354005 | TE 45 PEAD TF CL. 12,00 KGF/CM? DE 75 | PC | 151.73
M080354009 | TE 45 PEAD TF CL. 12,00 KGF/CM? DE 90 | PC | 210.4
M080354013 | TE 45 PEAD TF CL. 12,00 KGF/CM? DE 110 | PC | 255.76
M080354017 | TE 45 PEAD TF CL. 12,00 KGF/CM? DE 125 | PC | 296.28
M080354021 | TE 45 PEAD TF CL. 12,00 KGF/CM? DE 140 | PC | 332.8
M080354025 | TE 45 PEAD TF CL. 12,00 KGF/CM? DE 160 | PC | 416.11
M080354029 | TE 45 PEAD TF CL. 12,00 KGF/CM? DE 180 | PC | 527.95
M080354033 | TE 45 PEAD TF CL. 12,00 KGF/CM? DE 200 | PC | 626.18
M080354037 | TE 45 PEAD TF CL. 12,00 KGF/CM? DE 225 | PC | 755.75
M080354041 | TE 45 PEAD TF CL. 12,00 KGF/CM? DE 250 | PC | 909.75
M080354045 | TE 45 PEAD TF CL. 12,00 KGF/CM? DE 280 | PC | 1202.76
M080354049 | TE 45 PEAD TF CL. 12,00 KGF/CM? DE 315 | PC | 1495.53
M080354053 | TE 45 PEAD TF CL. 12,00 KGF/CM? DE 355 | PC | 1852.83
M080354057 | TE 45 PEAD TF CL. 12,00 KGF/CM? DE 400 | PC | 2337.1
M080354061 | TE 45 PEAD TF CL. 12,00 KGF/CM? DE 450 | PC | 4323.1
M080354065 | TE 45 PEAD TF CL. 14,00 KGF/CM? DE 63 | PC | 138
M080354069 | TE 45 PEAD TF CL. 14,00 KGF/CM? DE 75 | PC | 159.31
M080354073 | TE 45 PEAD TF CL. 14,00 KGF/CM? DE 90 | PC | 220.92
M080354077 | TE 45 PEAD TF CL. 14,00 KGF/CM? DE 110 | PC | 268.54
M080354081 | TE 45 PEAD TF CL. 14,00 KGF/CM? DE 125 | PC | 311.1
M080354085 | TE 45 PEAD TF CL. 14,00 KGF/CM? DE 140 | PC | 349.45
M080354089 | TE 45 PEAD TF CL. 14,00 KGF/CM? DE 160 | PC | 436.93
M080354093 | TE 45 PEAD TF CL. 14,00 KGF/CM? DE 180 | PC | 554.36
M080354097 | TE 45 PEAD TF CL. 14,00 KGF/CM? DE 200 | PC | 657.48
M080354101 | TE 45 PEAD TF CL. 14,00 KGF/CM? DE 225 | PC | 793.54
M080354105 | TE 45 PEAD TF CL. 14,00 KGF/CM? DE 250 | PC | 955.25
M080354109 | TE 45 PEAD TF CL. 14,00 KGF/CM? DE 280 | PC | 1262.89
M080354113 | TE 45 PEAD TF CL. 14,00 KGF/CM? DE 315 | PC | 1570.29
M080354117 | TE 45 PEAD TF CL. 14,00 KGF/CM? DE 355 | PC | 1945.47
M080354121 | TE 45 PEAD TF CL. 14,00 KGF/CM? DE 400 | PC | 2453.94
M080355000 | TE 45? PEAD TF CL. 16,00 KGF/CM?
M080355001 | TE 45 PEAD TF CL. 16,00 KGF/CM? DE 63 | PC | 133.02
M080355005 | TE 45 PEAD TF CL. 16,00 KGF/CM? DE 75 | PC | 154.29
M080355009 | TE 45 PEAD TF CL. 16,00 KGF/CM? DE 90 | PC | 214.24
M080355013 | TE 45 PEAD TF CL. 16,00 KGF/CM? DE 110 | PC | 263.39
M080355017 | TE 45 PEAD TF CL. 16,00 KGF/CM? DE 125 | PC | 306.95
M080355021 | TE 45 PEAD TF CL. 16,00 KGF/CM? DE 140 | PC | 356.98
M080355025 | TE 45 PEAD TF CL. 16,00 KGF/CM? DE 160 | PC | 451.42
M080355029 | TE 45 PEAD TF CL. 16,00 KGF/CM? DE 180 | PC | 576.94
M080355033 | TE 45 PEAD TF CL. 16,00 KGF/CM? DE 200 | PC | 689.01
M080355037 | TE 45 PEAD TF CL. 16,00 KGF/CM? DE 225 | PC | 839.91
M080355041 | TE 45 PEAD TF CL. 16,00 KGF/CM? DE 250 | PC | 1008.56
M080355045 | TE 45 PEAD TF CL. 16,00 KGF/CM? DE 280 | PC | 1349.79
M080355049 | TE 45 PEAD TF CL. 16,00 KGF/CM? DE 315 | PC | 1685.26
M080355053 | TE 45 PEAD TF CL. 16,00 KGF/CM? DE 355 | PC | 2114.6
M080355057 | TE 45 PEAD TF CL. 16,00 KGF/CM? DE 400 | PC | 2661
M080357000 | TE 60? PEAD TF CL. 4,0 / 6,0 KGF/CM?
M080357001 | TE 60 PEAD TF CL. 4,0 KGF/CM? DE 63 | PC | 133.29
M080357005 | TE 60 PEAD TF CL. 4,0 KGF/CM? DE 75 | PC | 147.95
M080357009 | TE 60 PEAD TF CL. 4,0 KGF/CM? DE 90 | PC | 164.23
M080357013 | TE 60 PEAD TF CL. 4,0 KGF/CM? DE 110 | PC | 229.44
M080357017 | TE 60 PEAD TF CL. 4,0 KGF/CM? DE 125 | PC | 256.75
M080357021 | TE 60 PEAD TF CL. 4,0 KGF/CM? DE 140 | PC | 252.2
M080357025 | TE 60 PEAD TF CL. 4,0 KGF/CM? DE 160 | PC | 294.5
M080357029 | TE 60 PEAD TF CL. 4,0 KGF/CM? DE 180 | PC | 348.53
M080357033 | TE 60 PEAD TF CL. 4,0 KGF/CM? DE 200 | PC | 411.4
M080357037 | TE 60 PEAD TF CL. 4,0 KGF/CM? DE 225 | PC | 474.64
M080357041 | TE 60 PEAD TF CL. 4,0 KGF/CM? DE 250 | PC | 561.73
M080357045 | TE 60 PEAD TF CL. 4,0 KGF/CM? DE 280 | PC | 700.94
M080357049 | TE 60 PEAD TF CL. 4,0 KGF/CM? DE 315 | PC | 851.44
M080357053 | TE 60 PEAD TF CL. 4,0 KGF/CM? DE 355 | PC | 1011.47
M080357057 | TE 60 PEAD TF CL. 4,0 KGF/CM? DE 400 | PC | 1239.37
M080357061 | TE 60 PEAD TF CL. 4,0 KGF/CM? DE 450 | PC | 1910.58
M080357065 | TE 60 PEAD TF CL. 4,0 KGF/CM? DE 500 | PC | 2276.75
M080357069 | TE 60 PEAD TF CL. 4,0 KGF/CM? DE 560 | PC | 2821
M080357073 | TE 60 PEAD TF CL. 4,0 KGF/CM? DE 630 | PC | 3470.28
M080357077 | TE 60 PEAD TF CL. 4,0 KGF/CM? DE 680 | PC | 3852.02
M080357081 | TE 60 PEAD TF CL. 4,0 KGF/CM? DE 730 | PC | 4275.73
M080357085 | TE 60 PEAD TF CL. 4,0 KGF/CM? DE 800 | PC | 4746.06
M080357089 | TE 60 PEAD TF CL. 4,0 KGF/CM? DE 900 | PC | 5268.13
M080357093 | TE 60 PEAD TF CL. 4,0 KGF/CM? DE 1000 | PC | 5847.62
M080357097 | TE 60 PEAD TF CL. 4,0 KGF/CM? DE 1200 | PC | 6490.85
M080357101 | TE 60 PEAD TF CL. 6,0 KGF/CM? DE 63 | PC | 135.52
M080357105 | TE 60 PEAD TF CL. 6,0 KGF/CM? DE 75 | PC | 150.42
M080357109 | TE 60 PEAD TF CL. 6,0 KGF/CM? DE 90 | PC | 166.96
M080357113 | TE 60 PEAD TF CL. 6,0 KGF/CM? DE 110 | PC | 235
M080357117 | TE 60 PEAD TF CL. 6,0 KGF/CM? DE 125 | PC | 265.45
M080357121 | TE 60 PEAD TF CL. 6,0 KGF/CM? DE 140 | PC | 267.06
M080357125 | TE 60 PEAD TF CL. 6,0 KGF/CM? DE 160 | PC | 318.74
M080357129 | TE 60 PEAD TF CL. 6,0 KGF/CM? DE 180 | PC | 386.86
M080357133 | TE 60 PEAD TF CL. 6,0 KGF/CM? DE 200 | PC | 455.87
M080357137 | TE 60 PEAD TF CL. 6,0 KGF/CM? DE 225 | PC | 535.39
M080357141 | TE 60 PEAD TF CL. 6,0 KGF/CM? DE 250 | PC | 632.44
M080357145 | TE 60 PEAD TF CL. 6,0 KGF/CM? DE 280 | PC | 822.35
M080357149 | TE 60 PEAD TF CL. 6,0 KGF/CM? DE 315 | PC | 1003.92
M080357153 | TE 60 PEAD TF CL. 6,0 KGF/CM? DE 355 | PC | 1209.98
M080357157 | TE 60 PEAD TF CL. 6,0 KGF/CM? DE 400 | PC | 1502.33
M080357161 | TE 60 PEAD TF CL. 6,0 KGF/CM? DE 450 | PC | 2474.79
M080357165 | TE 60 PEAD TF CL. 6,0 KGF/CM? DE 500 | PC | 2991.9
M080357169 | TE 60 PEAD TF CL. 6,0 KGF/CM? DE 560 | PC | 3721.36
M080357173 | TE 60 PEAD TF CL. 6,0 KGF/CM? DE 630 | PC | 4635.19
M080357177 | TE 60 PEAD TF CL. 6,0 KGF/CM? DE 680 | PC | 5145.06
M080357181 | TE 60 PEAD TF CL. 6,0 KGF/CM? DE 730 | PC | 5711.04
M080357185 | TE 60 PEAD TF CL. 6,0 KGF/CM? DE 800 | PC | 6339.24
M080357189 | TE 60 PEAD TF CL. 6,0 KGF/CM? DE 900 | PC | 7036.56
M080357193 | TE 60 PEAD TF CL. 6,0 KGF/CM? DE 1000 | PC | 7810.58
M080358000 | TE 60? PEAD TF CL. 8,0 / 10,0 KGF/CM?
M080358001 | TE 60 PEAD TF CL. 8,0 KGF/CM? DE 63 | PC | 114.54
M080358005 | TE 60 PEAD TF CL. 8,0 KGF/CM? DE 75 | PC | 145.01
M080358009 | TE 60 PEAD TF CL. 8,0 KGF/CM? DE 90 | PC | 168.85
M080358013 | TE 60 PEAD TF CL. 8,0 KGF/CM? DE 110 | PC | 238.84
M080358017 | TE 60 PEAD TF CL. 8,0 KGF/CM? DE 125 | PC | 271.56
M080358021 | TE 60 PEAD TF CL. 8,0 KGF/CM? DE 140 | PC | 277.18
M080358025 | TE 60 PEAD TF CL. 8,0 KGF/CM? DE 160 | PC | 335.37
M080358029 | TE 60 PEAD TF CL. 8,0 KGF/CM? DE 180 | PC | 414.34
M080358033 | TE 60 PEAD TF CL. 8,0 KGF/CM? DE 200 | PC | 487.93
M080358037 | TE 60 PEAD TF CL. 8,0 KGF/CM? DE 225 | PC | 578.71
M080358041 | TE 60 PEAD TF CL. 8,0 KGF/CM? DE 250 | PC | 684.37
M080358045 | TE 60 PEAD TF CL. 8,0 KGF/CM? DE 280 | PC | 907.34
M080358049 | TE 60 PEAD TF CL. 8,0 KGF/CM? DE 315 | PC | 1111.02
M080358053 | TE 60 PEAD TF CL. 8,0 KGF/CM? DE 355 | PC | 1355.01
M080358057 | TE 60 PEAD TF CL. 8,0 KGF/CM? DE 400 | PC | 1681.17
M080358061 | TE 60 PEAD TF CL. 8,0 KGF/CM? DE 450 | PC | 2855.45
M080358065 | TE 60 PEAD TF CL. 8,0 KGF/CM? DE 500 | PC | 3477.67
M080358069 | TE 60 PEAD TF CL. 8,0 KGF/CM? DE 560 | PC | 4339.06
M080358073 | TE 60 PEAD TF CL. 8,0 KGF/CM? DE 630 | PC | 5451.04
M080358077 | TE 60 PEAD TF CL. 10,0 KGF/CM? DE 63 | PC | 115.55
M080358081 | TE 60 PEAD TF CL. 10,0 KGF/CM? DE 75 | PC | 146.48
M080358085 | TE 60 PEAD TF CL. 10,0 KGF/CM? DE 90 | PC | 201.95
M080358089 | TE 60 PEAD TF CL. 10,0 KGF/CM? DE 110 | PC | 243.49
M080358093 | TE 60 PEAD TF CL. 10,0 KGF/CM? DE 125 | PC | 278.6
M080358097 | TE 60 PEAD TF CL. 10,0 KGF/CM? DE 140 | PC | 296.63
M080358101 | TE 60 PEAD TF CL. 10,0 KGF/CM? DE 160 | PC | 363.86
M080358105 | TE 60 PEAD TF CL. 10,0 KGF/CM? DE 180 | PC | 454.34
M080358109 | TE 60 PEAD TF CL. 10,0 KGF/CM? DE 200 | PC | 535.65
M080358113 | TE 60 PEAD TF CL. 10,0 KGF/CM? DE 225 | PC | 636.95
M080358117 | TE 60 PEAD TF CL. 10,0 KGF/CM? DE 250 | PC | 757.75
M080358121 | TE 60 PEAD TF CL. 10,0 KGF/CM? DE 280 | PC | 1022.36
M080358125 | TE 60 PEAD TF CL. 10,0 KGF/CM? DE 315 | PC | 1258.88
M080358129 | TE 60 PEAD TF CL. 10,0 KGF/CM? DE 355 | PC | 1541.3
M080358133 | TE 60 PEAD TF CL. 10,0 KGF/CM? DE 400 | PC | 1922.51
M080358137 | TE 60 PEAD TF CL. 10,0 KGF/CM? DE 450 | PC | 3350.44
M080358141 | TE 60 PEAD TF CL. 10,0 KGF/CM? DE 500 | PC | 4093.45
M080358145 | TE 60 PEAD TF CL. 10,0 KGF/CM? DE 560 | PC | 5122.24
M080358149 | TE 60 PEAD TF CL. 10,0 KGF/CM? DE 630 | PC | 6455.32
M080359000 | TE 60? PEAD TF CL. 12,00 / 14,0 KGF/CM?
M080359001 | TE 60 PEAD TF CL. 12,00 KGF/CM? DE 63 | PC | 129.1
M080359005 | TE 60 PEAD TF CL. 12,00 KGF/CM? DE 75 | PC | 148.16
M080359009 | TE 60 PEAD TF CL. 12,00 KGF/CM? DE 90 | PC | 204.42
M080359013 | TE 60 PEAD TF CL. 12,00 KGF/CM? DE 110 | PC | 248.38
M080359017 | TE 60 PEAD TF CL. 12,00 KGF/CM? DE 125 | PC | 286.4
M080359021 | TE 60 PEAD TF CL. 12,00 KGF/CM? DE 140 | PC | 319.46
M080359025 | TE 60 PEAD TF CL. 12,00 KGF/CM? DE 160 | PC | 391.29
M080359029 | TE 60 PEAD TF CL. 12,00 KGF/CM? DE 180 | PC | 494.65
M080359033 | TE 60 PEAD TF CL. 12,00 KGF/CM? DE 200 | PC | 584.41
M080359037 | TE 60 PEAD TF CL. 12,00 KGF/CM? DE 225 | PC | 700.01
M080359041 | TE 60 PEAD TF CL. 12,00 KGF/CM? DE 250 | PC | 837.02
M080359045 | TE 60 PEAD TF CL. 12,00 KGF/CM? DE 280 | PC | 1144.99
M080359049 | TE 60 PEAD TF CL. 12,00 KGF/CM? DE 315 | PC | 1415.26
M080359053 | TE 60 PEAD TF CL. 12,00 KGF/CM? DE 355 | PC | 1742.98
M080359057 | TE 60 PEAD TF CL. 12,00 KGF/CM? DE 400 | PC | 2183.53
M080359061 | TE 60 PEAD TF CL. 12,00 KGF/CM? DE 450 | PC | 3884.16
M080359065 | TE 60 PEAD TF CL. 14,00 KGF/CM? DE 63 | PC | 135.55
M080359069 | TE 60 PEAD TF CL. 14,00 KGF/CM? DE 75 | PC | 155.56
M080359073 | TE 60 PEAD TF CL. 14,00 KGF/CM? DE 90 | PC | 214.65
M080359077 | TE 60 PEAD TF CL. 14,00 KGF/CM? DE 110 | PC | 260.79
M080359081 | TE 60 PEAD TF CL. 14,00 KGF/CM? DE 125 | PC | 300.71
M080359085 | TE 60 PEAD TF CL. 14,00 KGF/CM? DE 140 | PC | 335.44
M080359089 | TE 60 PEAD TF CL. 14,00 KGF/CM? DE 160 | PC | 410.85
M080359093 | TE 60 PEAD TF CL. 14,00 KGF/CM? DE 180 | PC | 519.39
M080359097 | TE 60 PEAD TF CL. 14,00 KGF/CM? DE 200 | PC | 613.63
M080359101 | TE 60 PEAD TF CL. 14,00 KGF/CM? DE 225 | PC | 735.01
M080359105 | TE 60 PEAD TF CL. 14,00 KGF/CM? DE 250 | PC | 878.88
M080359109 | TE 60 PEAD TF CL. 14,00 KGF/CM? DE 280 | PC | 1202.24
M080359113 | TE 60 PEAD TF CL. 14,00 KGF/CM? DE 315 | PC | 1486.02
M080359117 | TE 60 PEAD TF CL. 14,00 KGF/CM? DE 355 | PC | 1830.12
M080359121 | TE 60 PEAD TF CL. 14,00 KGF/CM? DE 400 | PC | 2292.71
M080360000 | TE 60? PEAD TF CL. 16,00 KGF/CM?
M080360001 | TE 60 PEAD TF CL. 16,00 KGF/CM? DE 63 | PC | 130.28
M080360005 | TE 60 PEAD TF CL. 16,00 KGF/CM? DE 75 | PC | 150.01
M080360009 | TE 60 PEAD TF CL. 16,00 KGF/CM? DE 90 | PC | 207.13
M080360013 | TE 60 PEAD TF CL. 16,00 KGF/CM? DE 110 | PC | 254.53
M080360017 | TE 60 PEAD TF CL. 16,00 KGF/CM? DE 125 | PC | 295.21
M080360021 | TE 60 PEAD TF CL. 16,00 KGF/CM? DE 140 | PC | 341.09
M080360025 | TE 60 PEAD TF CL. 16,00 KGF/CM? DE 160 | PC | 421.93
M080360029 | TE 60 PEAD TF CL. 16,00 KGF/CM? DE 180 | PC | 537.37
M080360033 | TE 60 PEAD TF CL. 16,00 KGF/CM? DE 200 | PC | 639.15
M080360037 | TE 60 PEAD TF CL. 16,00 KGF/CM? DE 225 | PC | 772.93
M080360041 | TE 60 PEAD TF CL. 16,00 KGF/CM? DE 250 | PC | 921.97
M080360045 | TE 60 PEAD TF CL. 16,00 KGF/CM? DE 280 | PC | 1280.85
M080360049 | TE 60 PEAD TF CL. 16,00 KGF/CM? DE 315 | PC | 1589.74
M080360053 | TE 60 PEAD TF CL. 16,00 KGF/CM? DE 355 | PC | 1983.55
M080360057 | TE 60 PEAD TF CL. 16,00 KGF/CM? DE 400 | PC | 2477.81
M080362000 | TE 90? PEAD TF CL. 4,0 / 6,0 KGF/CM?
M080362001 | TE 90 PEAD TF CL. 4,0 KGF/CM? DE 63 | PC | 132.34
M080362005 | TE 90 PEAD TF CL. 4,0 KGF/CM? DE 75 | PC | 146.89
M080362009 | TE 90 PEAD TF CL. 4,0 KGF/CM? DE 90 | PC | 163.06
M080362013 | TE 90 PEAD TF CL. 4,0 KGF/CM? DE 110 | PC | 225.35
M080362017 | TE 90 PEAD TF CL. 4,0 KGF/CM? DE 125 | PC | 252.25
M080362021 | TE 90 PEAD TF CL. 4,0 KGF/CM? DE 140 | PC | 245.97
M080362025 | TE 90 PEAD TF CL. 4,0 KGF/CM? DE 160 | PC | 287.58
M080362029 | TE 90 PEAD TF CL. 4,0 KGF/CM? DE 180 | PC | 341.35
M080362033 | TE 90 PEAD TF CL. 4,0 KGF/CM? DE 200 | PC | 398.82
M080362037 | TE 90 PEAD TF CL. 4,0 KGF/CM? DE 225 | PC | 456.38
M080362041 | TE 90 PEAD TF CL. 4,0 KGF/CM? DE 250 | PC | 536.64
M080362045 | TE 90 PEAD TF CL. 4,0 KGF/CM? DE 280 | PC | 646.44
M080362049 | TE 90 PEAD TF CL. 4,0 KGF/CM? DE 315 | PC | 797.05
M080362053 | TE 90 PEAD TF CL. 4,0 KGF/CM? DE 355 | PC | 937.52
M080362057 | TE 90 PEAD TF CL. 4,0 KGF/CM? DE 400 | PC | 1140.44
M080362061 | TE 90 PEAD TF CL. 4,0 KGF/CM? DE 450 | PC | 1685.89
M080362065 | TE 90 PEAD TF CL. 4,0 KGF/CM? DE 500 | PC | 1988.93
M080362069 | TE 90 PEAD TF CL. 4,0 KGF/CM? DE 560 | PC | 2445.59
M080362073 | TE 90 PEAD TF CL. 4,0 KGF/CM? DE 630 | PC | 2973.28
M080362077 | TE 90 PEAD TF CL. 4,0 KGF/CM? DE 680 | PC | 3300.33
M080362081 | TE 90 PEAD TF CL. 4,0 KGF/CM? DE 730 | PC | 3663.37
M080362085 | TE 90 PEAD TF CL. 4,0 KGF/CM? DE 800 | PC | 4066.35
M080362089 | TE 90 PEAD TF CL. 4,0 KGF/CM? DE 900 | PC | 4513.64
M080362093 | TE 90 PEAD TF CL. 4,0 KGF/CM? DE 1000 | PC | 5010.15
M080362097 | TE 90 PEAD TF CL. 4,0 KGF/CM? DE 1200 | PC | 5561.25
M080362101 | TE 90 PEAD TF CL. 6,0 KGF/CM? DE 63 | PC | 134.07
M080362105 | TE 90 PEAD TF CL. 6,0 KGF/CM? DE 75 | PC | 148.81
M080362109 | TE 90 PEAD TF CL. 6,0 KGF/CM? DE 90 | PC | 165.19
M080362113 | TE 90 PEAD TF CL. 6,0 KGF/CM? DE 110 | PC | 228.95
M080362117 | TE 90 PEAD TF CL. 6,0 KGF/CM? DE 125 | PC | 258.68
M080362121 | TE 90 PEAD TF CL. 6,0 KGF/CM? DE 140 | PC | 257.82
M080362125 | TE 90 PEAD TF CL. 6,0 KGF/CM? DE 160 | PC | 308.38
M080362129 | TE 90 PEAD TF CL. 6,0 KGF/CM? DE 180 | PC | 376.15
M080362133 | TE 90 PEAD TF CL. 6,0 KGF/CM? DE 200 | PC | 436.99
M080362137 | TE 90 PEAD TF CL. 6,0 KGF/CM? DE 225 | PC | 507.89
M080362141 | TE 90 PEAD TF CL. 6,0 KGF/CM? DE 250 | PC | 595.07
M080362145 | TE 90 PEAD TF CL. 6,0 KGF/CM? DE 280 | PC | 740.26
M080362149 | TE 90 PEAD TF CL. 6,0 KGF/CM? DE 315 | PC | 922.69
M080362153 | TE 90 PEAD TF CL. 6,0 KGF/CM? DE 355 | PC | 1100.1
M080362157 | TE 90 PEAD TF CL. 6,0 KGF/CM? DE 400 | PC | 1353.12
M080362161 | TE 90 PEAD TF CL. 6,0 KGF/CM? DE 450 | PC | 2136.4
M080362165 | TE 90 PEAD TF CL. 6,0 KGF/CM? DE 500 | PC | 2557.68
M080362169 | TE 90 PEAD TF CL. 6,0 KGF/CM? DE 560 | PC | 3157.39
M080362173 | TE 90 PEAD TF CL. 6,0 KGF/CM? DE 630 | PC | 3890.03
M080362177 | TE 90 PEAD TF CL. 6,0 KGF/CM? DE 680 | PC | 4317.94
M080362181 | TE 90 PEAD TF CL. 6,0 KGF/CM? DE 730 | PC | 4792.9
M080362185 | TE 90 PEAD TF CL. 6,0 KGF/CM? DE 800 | PC | 5320.12
M080362189 | TE 90 PEAD TF CL. 6,0 KGF/CM? DE 900 | PC | 5905.33
M080362193 | TE 90 PEAD TF CL. 6,0 KGF/CM? DE 1000 | PC | 6554.92
M080363000 | TE 90? PEAD TF CL. 8,0 / 10,0 KGF/CM?
M080363001 | TE 90 PEAD TF CL. 8,0 KGF/CM? DE 63 | PC | 113.55
M080363005 | TE 90 PEAD TF CL. 8,0 KGF/CM? DE 75 | PC | 143.67
M080363009 | TE 90 PEAD TF CL. 8,0 KGF/CM? DE 90 | PC | 166.72
M080363013 | TE 90 PEAD TF CL. 8,0 KGF/CM? DE 110 | PC | 231.43
M080363017 | TE 90 PEAD TF CL. 8,0 KGF/CM? DE 125 | PC | 263.23
M080363021 | TE 90 PEAD TF CL. 8,0 KGF/CM? DE 140 | PC | 265.89
M080363025 | TE 90 PEAD TF CL. 8,0 KGF/CM? DE 160 | PC | 322.77
M080363029 | TE 90 PEAD TF CL. 8,0 KGF/CM? DE 180 | PC | 401.19
M080363033 | TE 90 PEAD TF CL. 8,0 KGF/CM? DE 200 | PC | 464.88
M080363037 | TE 90 PEAD TF CL. 8,0 KGF/CM? DE 225 | PC | 545.07
M080363041 | TE 90 PEAD TF CL. 8,0 KGF/CM? DE 250 | PC | 638.26
M080363045 | TE 90 PEAD TF CL. 8,0 KGF/CM? DE 280 | PC | 807.13
M080363049 | TE 90 PEAD TF CL. 8,0 KGF/CM? DE 315 | PC | 1011.14
M080363053 | TE 90 PEAD TF CL. 8,0 KGF/CM? DE 355 | PC | 1219.58
M080363057 | TE 90 PEAD TF CL. 8,0 KGF/CM? DE 400 | PC | 1498.19
M080363061 | TE 90 PEAD TF CL. 8,0 KGF/CM? DE 450 | PC | 2441.22
M080363065 | TE 90 PEAD TF CL. 8,0 KGF/CM? DE 500 | PC | 2945.27
M080363069 | TE 90 PEAD TF CL. 8,0 KGF/CM? DE 560 | PC | 3646.9
M080363073 | TE 90 PEAD TF CL. 8,0 KGF/CM? DE 630 | PC | 4534.06
M080363077 | TE 90 PEAD TF CL. 10,0 KGF/CM? DE 63 | PC | 114.35
M080363081 | TE 90 PEAD TF CL. 10,0 KGF/CM? DE 75 | PC | 144.87
M080363085 | TE 90 PEAD TF CL. 10,0 KGF/CM? DE 90 | PC | 199.34
M080363089 | TE 90 PEAD TF CL. 10,0 KGF/CM? DE 110 | PC | 234.46
M080363093 | TE 90 PEAD TF CL. 10,0 KGF/CM? DE 125 | PC | 268.45
M080363097 | TE 90 PEAD TF CL. 10,0 KGF/CM? DE 140 | PC | 282.78
M080363101 | TE 90 PEAD TF CL. 10,0 KGF/CM? DE 160 | PC | 348.38
M080363105 | TE 90 PEAD TF CL. 10,0 KGF/CM? DE 180 | PC | 438.19
M080363109 | TE 90 PEAD TF CL. 10,0 KGF/CM? DE 200 | PC | 507.34
M080363113 | TE 90 PEAD TF CL. 10,0 KGF/CM? DE 225 | PC | 595.79
M080363117 | TE 90 PEAD TF CL. 10,0 KGF/CM? DE 250 | PC | 701.19
M080363121 | TE 90 PEAD TF CL. 10,0 KGF/CM? DE 280 | PC | 899.11
M080363125 | TE 90 PEAD TF CL. 10,0 KGF/CM? DE 315 | PC | 1136.05
M080363129 | TE 90 PEAD TF CL. 10,0 KGF/CM? DE 355 | PC | 1375.48
M080363133 | TE 90 PEAD TF CL. 10,0 KGF/CM? DE 400 | PC | 1698.08
M080363137 | TE 90 PEAD TF CL. 10,0 KGF/CM? DE 450 | PC | 2841.12
M080363141 | TE 90 PEAD TF CL. 10,0 KGF/CM? DE 500 | PC | 3439.45
M080363145 | TE 90 PEAD TF CL. 10,0 KGF/CM? DE 560 | PC | 4272.33
M080363149 | TE 90 PEAD TF CL. 10,0 KGF/CM? DE 630 | PC | 5330.3
M080364000 | TE 90? PEAD TF CL. 12,00 / 14,0 KGF/CM?
M080364001 | TE 90 PEAD TF CL. 12,00 KGF/CM? DE 63 | PC | 127.64
M080364005 | TE 90 PEAD TF CL. 12,00 KGF/CM? DE 75 | PC | 146.2
M080364009 | TE 90 PEAD TF CL. 12,00 KGF/CM? DE 90 | PC | 201.29
M080364013 | TE 90 PEAD TF CL. 12,00 KGF/CM? DE 110 | PC | 237.62
M080364017 | TE 90 PEAD TF CL. 12,00 KGF/CM? DE 125 | PC | 274.26
M080364021 | TE 90 PEAD TF CL. 12,00 KGF/CM? DE 140 | PC | 302.82
M080364025 | TE 90 PEAD TF CL. 12,00 KGF/CM? DE 160 | PC | 372.68
M080364029 | TE 90 PEAD TF CL. 12,00 KGF/CM? DE 180 | PC | 475.32
M080364033 | TE 90 PEAD TF CL. 12,00 KGF/CM? DE 200 | PC | 550.46
M080364037 | TE 90 PEAD TF CL. 12,00 KGF/CM? DE 225 | PC | 650.49
M080364041 | TE 90 PEAD TF CL. 12,00 KGF/CM? DE 250 | PC | 769.12
M080364045 | TE 90 PEAD TF CL. 12,00 KGF/CM? DE 280 | PC | 996.85
M080364049 | TE 90 PEAD TF CL. 12,00 KGF/CM? DE 315 | PC | 1267.7
M080364053 | TE 90 PEAD TF CL. 12,00 KGF/CM? DE 355 | PC | 1543.44
M080364057 | TE 90 PEAD TF CL. 12,00 KGF/CM? DE 400 | PC | 1913.84
M080364061 | TE 90 PEAD TF CL. 12,00 KGF/CM? DE 450 | PC | 3271.76
M080364065 | TE 90 PEAD TF CL. 14,00 KGF/CM? DE 63 | PC | 134.02
M080364069 | TE 90 PEAD TF CL. 14,00 KGF/CM? DE 75 | PC | 153.5
M080364073 | TE 90 PEAD TF CL. 14,00 KGF/CM? DE 90 | PC | 211.34
M080364077 | TE 90 PEAD TF CL. 14,00 KGF/CM? DE 110 | PC | 249.5
M080364081 | TE 90 PEAD TF CL. 14,00 KGF/CM? DE 125 | PC | 287.96
M080364085 | TE 90 PEAD TF CL. 14,00 KGF/CM? DE 140 | PC | 317.95
M080364089 | TE 90 PEAD TF CL. 14,00 KGF/CM? DE 160 | PC | 391.32
M080364093 | TE 90 PEAD TF CL. 14,00 KGF/CM? DE 180 | PC | 499.09
M080364097 | TE 90 PEAD TF CL. 14,00 KGF/CM? DE 200 | PC | 577.97
M080364101 | TE 90 PEAD TF CL. 14,00 KGF/CM? DE 225 | PC | 683.01
M080364105 | TE 90 PEAD TF CL. 14,00 KGF/CM? DE 250 | PC | 807.57
M080364109 | TE 90 PEAD TF CL. 14,00 KGF/CM? DE 280 | PC | 1046.7
M080364113 | TE 90 PEAD TF CL. 14,00 KGF/CM? DE 315 | PC | 1331.09
M080364117 | TE 90 PEAD TF CL. 14,00 KGF/CM? DE 355 | PC | 1620.62
M080364121 | TE 90 PEAD TF CL. 14,00 KGF/CM? DE 400 | PC | 2009.53
M080365000 | TE 90? PEAD TF CL. 16,00 KGF/CM?
M080365001 | TE 90 PEAD TF CL. 16,00 KGF/CM? DE 63 | PC | 128.59
M080365005 | TE 90 PEAD TF CL. 16,00 KGF/CM? DE 75 | PC | 147.73
M080365009 | TE 90 PEAD TF CL. 16,00 KGF/CM? DE 90 | PC | 203.42
M080365013 | TE 90 PEAD TF CL. 16,00 KGF/CM? DE 110 | PC | 241.61
M080365017 | TE 90 PEAD TF CL. 16,00 KGF/CM? DE 125 | PC | 280.77
M080365021 | TE 90 PEAD TF CL. 16,00 KGF/CM? DE 140 | PC | 321.34
M080365025 | TE 90 PEAD TF CL. 16,00 KGF/CM? DE 160 | PC | 399.82
M080365029 | TE 90 PEAD TF CL. 16,00 KGF/CM? DE 180 | PC | 514.37
M080365033 | TE 90 PEAD TF CL. 16,00 KGF/CM? DE 200 | PC | 598.57
M080365037 | TE 90 PEAD TF CL. 16,00 KGF/CM? DE 225 | PC | 714.78
M080365041 | TE 90 PEAD TF CL. 16,00 KGF/CM? DE 250 | PC | 841.16
M080365045 | TE 90 PEAD TF CL. 16,00 KGF/CM? DE 280 | PC | 1103.98
M080365049 | TE 90 PEAD TF CL. 16,00 KGF/CM? DE 315 | PC | 1414.14
M080365053 | TE 90 PEAD TF CL. 16,00 KGF/CM? DE 355 | PC | 1745.52
M080365057 | TE 90 PEAD TF CL. 16,00 KGF/CM? DE 400 | PC | 2156.08
M080367000 | TE DE REDUCAO PEAD TF CL. 4,0 / 6,0 KGF/CM?
M080367001 | TE RD PEAD TF CL. 4,0 KGF/CM? DE 63 | PC | 81.42
M080367005 | TE RD PEAD TF CL. 4,0 KGF/CM? DE 75 | PC | 90.39
M080367009 | TE RD PEAD TF CL. 4,0 KGF/CM? DE 90 | PC | 100.33
M080367013 | TE RD PEAD TF CL. 4,0 KGF/CM? DE 110 | PC | 118.03
M080367017 | TE RD PEAD TF CL. 4,0 KGF/CM? DE 125 | PC | 136.81
M080367021 | TE RD PEAD TF CL. 4,0 KGF/CM? DE 140 | PC | 163.46
M080367025 | TE RD PEAD TF CL. 4,0 KGF/CM? DE 160 | PC | 191.99
M080367029 | TE RD PEAD TF CL. 4,0 KGF/CM? DE 180 | PC | 222.31
M080367033 | TE RD PEAD TF CL. 4,0 KGF/CM? DE 200 | PC | 262.73
M080367037 | TE RD PEAD TF CL. 4,0 KGF/CM? DE 225 | PC | 305.93
M080367041 | TE RD PEAD TF CL. 4,0 KGF/CM? DE 250 | PC | 361.37
M080367045 | TE RD PEAD TF CL. 4,0 KGF/CM? DE 280 | PC | 430.98
M080367049 | TE RD PEAD TF CL. 4,0 KGF/CM? DE 315 | PC | 516.99
M080367053 | TE RD PEAD TF CL. 4,0 KGF/CM? DE 355 | PC | 621.96
M080367057 | TE RD PEAD TF CL. 4,0 KGF/CM? DE 400 | PC | 748.6
M080367061 | TE RD PEAD TF CL. 4,0 KGF/CM? DE 450 | PC | 885.81
M080367065 | TE RD PEAD TF CL. 4,0 KGF/CM? DE 500 | PC | 1064.24
M080367069 | TE RD PEAD TF CL. 4,0 KGF/CM? DE 560 | PC | 1291.35
M080367073 | TE RD PEAD TF CL. 4,0 KGF/CM? DE 630 | PC | 1433.4
M080367077 | TE RD PEAD TF CL. 4,0 KGF/CM? DE 680 | PC | 1591.07
M080367081 | TE RD PEAD TF CL. 4,0 KGF/CM? DE 730 | PC | 1766.09
M080367085 | TE RD PEAD TF CL. 4,0 KGF/CM? DE 800 | PC | 1960.36
M080367089 | TE RD PEAD TF CL. 4,0 KGF/CM? DE 900 | PC | 2176
M080367093 | TE RD PEAD TF CL. 4,0 KGF/CM? DE 1000 | PC | 2415.35
M080367097 | TE RD PEAD TF CL. 4,0 KGF/CM? DE 1200 | PC | 2681.04
M080367101 | TE RD PEAD TF CL. 6,0 KGF/CM? DE 63 | PC | 63.3
M080367105 | TE RD PEAD TF CL. 6,0 KGF/CM? DE 75 | PC | 78.43
M080367109 | TE RD PEAD TF CL. 6,0 KGF/CM? DE 90 | PC | 100.33
M080367113 | TE RD PEAD TF CL. 6,0 KGF/CM? DE 110 | PC | 118.03
M080367117 | TE RD PEAD TF CL. 6,0 KGF/CM? DE 125 | PC | 136.81
M080367121 | TE RD PEAD TF CL. 6,0 KGF/CM? DE 140 | PC | 163.46
M080367125 | TE RD PEAD TF CL. 6,0 KGF/CM? DE 160 | PC | 191.99
M080367129 | TE RD PEAD TF CL. 6,0 KGF/CM? DE 180 | PC | 222.31
M080367133 | TE RD PEAD TF CL. 6,0 KGF/CM? DE 200 | PC | 262.73
M080367137 | TE RD PEAD TF CL. 6,0 KGF/CM? DE 225 | PC | 305.93
M080367141 | TE RD PEAD TF CL. 6,0 KGF/CM? DE 250 | PC | 361.37
M080367145 | TE RD PEAD TF CL. 6,0 KGF/CM? DE 280 | PC | 430.98
M080367149 | TE RD PEAD TF CL. 6,0 KGF/CM? DE 315 | PC | 516.99
M080367153 | TE RD PEAD TF CL. 6,0 KGF/CM? DE 355 | PC | 621.96
M080367157 | TE RD PEAD TF CL. 6,0 KGF/CM? DE 400 | PC | 748.6
M080367161 | TE RD PEAD TF CL. 6,0 KGF/CM? DE 450 | PC | 885.81
M080367165 | TE RD PEAD TF CL. 6,0 KGF/CM? DE 500 | PC | 983.25
M080367169 | TE RD PEAD TF CL. 6,0 KGF/CM? DE 560 | PC | 1091.4
M080367173 | TE RD PEAD TF CL. 6,0 KGF/CM? DE 630 | PC | 1211.46
M080367177 | TE RD PEAD TF CL. 6,0 KGF/CM? DE 680 | PC | 1344.71
M080367181 | TE RD PEAD TF CL. 6,0 KGF/CM? DE 730 | PC | 1492.64
M080367185 | TE RD PEAD TF CL. 6,0 KGF/CM? DE 800 | PC | 1656.84
M080367189 | TE RD PEAD TF CL. 6,0 KGF/CM? DE 900 | PC | 1839.08
M080367193 | TE RD PEAD TF CL. 6,0 KGF/CM? DE 1000 | PC | 2041.38
M080368000 | TE DE REDUCAO PEAD TF CL. 8,0 / 10,0 KGF/CM?
M080368001 | TE RD PEAD TF CL. 8,0 KGF/CM? DE 63 | PC | 63.3
M080368005 | TE RD PEAD TF CL. 8,0 KGF/CM? DE 75 | PC | 78.43
M080368009 | TE RD PEAD TF CL. 8,0 KGF/CM? DE 90 | PC | 100.33
M080368013 | TE RD PEAD TF CL. 8,0 KGF/CM? DE 110 | PC | 118.03
M080368017 | TE RD PEAD TF CL. 8,0 KGF/CM? DE 125 | PC | 136.81
M080368021 | TE RD PEAD TF CL. 8,0 KGF/CM? DE 140 | PC | 163.46
M080368025 | TE RD PEAD TF CL. 8,0 KGF/CM? DE 160 | PC | 191.99
M080368029 | TE RD PEAD TF CL. 8,0 KGF/CM? DE 180 | PC | 222.31
M080368033 | TE RD PEAD TF CL. 8,0 KGF/CM? DE 200 | PC | 262.73
M080368037 | TE RD PEAD TF CL. 8,0 KGF/CM? DE 225 | PC | 305.93
M080368041 | TE RD PEAD TF CL. 8,0 KGF/CM? DE 250 | PC | 361.37
M080368045 | TE RD PEAD TF CL. 8,0 KGF/CM? DE 280 | PC | 430.98
M080368049 | TE RD PEAD TF CL. 8,0 KGF/CM? DE 315 | PC | 516.99
M080368053 | TE RD PEAD TF CL. 8,0 KGF/CM? DE 355 | PC | 621.96
M080368057 | TE RD PEAD TF CL. 8,0 KGF/CM? DE 400 | PC | 748.6
M080368061 | TE RD PEAD TF CL. 8,0 KGF/CM? DE 450 | PC | 885.81
M080368065 | TE RD PEAD TF CL. 8,0 KGF/CM? DE 500 | PC | 1064.24
M080368069 | TE RD PEAD TF CL. 8,0 KGF/CM? DE 560 | PC | 1291.35
M080368073 | TE RD PEAD TF CL. 8,0 KGF/CM? DE 630 | PC | 1433.4
M080368077 | TE RD PEAD TF CL. 10,0 KGF/CM? DE 63 | PC | 63.3
M080368081 | TE RD PEAD TF CL. 10,0 KGF/CM? DE 75 | PC | 78.43
M080368085 | TE RD PEAD TF CL. 10,0 KGF/CM? DE 90 | PC | 100.33
M080368089 | TE RD PEAD TF CL. 10,0 KGF/CM? DE 110 | PC | 118.03
M080368093 | TE RD PEAD TF CL. 10,0 KGF/CM? DE 125 | PC | 136.81
M080368097 | TE RD PEAD TF CL. 10,0 KGF/CM? DE 140 | PC | 163.46
M080368101 | TE RD PEAD TF CL. 10,0 KGF/CM? DE 160 | PC | 191.99
M080368105 | TE RD PEAD TF CL. 10,0 KGF/CM? DE 180 | PC | 222.31
M080368109 | TE RD PEAD TF CL. 10,0 KGF/CM? DE 200 | PC | 262.73
M080368113 | TE RD PEAD TF CL. 10,0 KGF/CM? DE 225 | PC | 305.93
M080368117 | TE RD PEAD TF CL. 10,0 KGF/CM? DE 250 | PC | 361.37
M080368121 | TE RD PEAD TF CL. 10,0 KGF/CM? DE 280 | PC | 430.98
M080368125 | TE RD PEAD TF CL. 10,0 KGF/CM? DE 315 | PC | 516.99
M080368129 | TE RD PEAD TF CL. 10,0 KGF/CM? DE 355 | PC | 621.96
M080368133 | TE RD PEAD TF CL. 10,0 KGF/CM? DE 400 | PC | 748.6
M080368137 | TE RD PEAD TF CL. 10,0 KGF/CM? DE 450 | PC | 885.81
M080368141 | TE RD PEAD TF CL. 10,0 KGF/CM? DE 500 | PC | 1064.24
M080368145 | TE RD PEAD TF CL. 10,0 KGF/CM? DE 560 | PC | 1291.35
M080368149 | TE RD PEAD TF CL. 10,0 KGF/CM? DE 630 | PC | 1433.4
M080369000 | TE DE REDUCAO PEAD TF CL. 12,00 / 14,0 KGF/CM?
M080369001 | TE RD PEAD TF CL. 12,00 KGF/CM? DE 63 | PC | 70.66
M080369005 | TE RD PEAD TF CL. 12,00 KGF/CM? DE 75 | PC | 78.43
M080369009 | TE RD PEAD TF CL. 12,00 KGF/CM? DE 90 | PC | 100.33
M080369013 | TE RD PEAD TF CL. 12,00 KGF/CM? DE 110 | PC | 118.03
M080369017 | TE RD PEAD TF CL. 12,00 KGF/CM? DE 125 | PC | 136.81
M080369021 | TE RD PEAD TF CL. 12,00 KGF/CM? DE 140 | PC | 163.46
M080369025 | TE RD PEAD TF CL. 12,00 KGF/CM? DE 160 | PC | 191.99
M080369029 | TE RD PEAD TF CL. 12,00 KGF/CM? DE 180 | PC | 222.31
M080369033 | TE RD PEAD TF CL. 12,00 KGF/CM? DE 200 | PC | 262.73
M080369037 | TE RD PEAD TF CL. 12,00 KGF/CM? DE 225 | PC | 305.93
M080369041 | TE RD PEAD TF CL. 12,00 KGF/CM? DE 250 | PC | 361.37
M080369045 | TE RD PEAD TF CL. 12,00 KGF/CM? DE 280 | PC | 430.98
M080369049 | TE RD PEAD TF CL. 12,00 KGF/CM? DE 315 | PC | 516.99
M080369053 | TE RD PEAD TF CL. 12,00 KGF/CM? DE 355 | PC | 621.96
M080369057 | TE RD PEAD TF CL. 12,00 KGF/CM? DE 400 | PC | 748.6
M080369061 | TE RD PEAD TF CL. 12,00 KGF/CM? DE 450 | PC | 885.81
M080369065 | TE RD PEAD TF CL. 14,00 KGF/CM? DE 63 | PC | 74.19
M080369069 | TE RD PEAD TF CL. 14,00 KGF/CM? DE 75 | PC | 82.35
M080369073 | TE RD PEAD TF CL. 14,00 KGF/CM? DE 90 | PC | 105.33
M080369077 | TE RD PEAD TF CL. 14,00 KGF/CM? DE 110 | PC | 123.94
M080369081 | TE RD PEAD TF CL. 14,00 KGF/CM? DE 125 | PC | 143.65
M080369085 | TE RD PEAD TF CL. 14,00 KGF/CM? DE 140 | PC | 171.65
M080369089 | TE RD PEAD TF CL. 14,00 KGF/CM? DE 160 | PC | 201.6
M080369093 | TE RD PEAD TF CL. 14,00 KGF/CM? DE 180 | PC | 233.43
M080369097 | TE RD PEAD TF CL. 14,00 KGF/CM? DE 200 | PC | 275.87
M080369101 | TE RD PEAD TF CL. 14,00 KGF/CM? DE 225 | PC | 321.22
M080369105 | TE RD PEAD TF CL. 14,00 KGF/CM? DE 250 | PC | 379.43
M080369109 | TE RD PEAD TF CL. 14,00 KGF/CM? DE 280 | PC | 452.54
M080369113 | TE RD PEAD TF CL. 14,00 KGF/CM? DE 315 | PC | 542.84
M080369117 | TE RD PEAD TF CL. 14,00 KGF/CM? DE 355 | PC | 653.06
M080369121 | TE RD PEAD TF CL. 14,00 KGF/CM? DE 400 | PC | 786.03
M080370000 | TE DE REDUCAO PEAD TF CL. 16,00 KGF/CM?
M080370001 | TE RD PEAD TF CL. 16,00 KGF/CM? DE 63 | PC | 90.55
M080370005 | TE RD PEAD TF CL. 16,00 KGF/CM? DE 75 | PC | 95.31
M080370009 | TE RD PEAD TF CL. 16,00 KGF/CM? DE 90 | PC | 100.33
M080370013 | TE RD PEAD TF CL. 16,00 KGF/CM? DE 110 | PC | 118.03
M080370017 | TE RD PEAD TF CL. 16,00 KGF/CM? DE 125 | PC | 136.81
M080370021 | TE RD PEAD TF CL. 16,00 KGF/CM? DE 140 | PC | 163.46
M080370025 | TE RD PEAD TF CL. 16,00 KGF/CM? DE 160 | PC | 191.99
M080370029 | TE RD PEAD TF CL. 16,00 KGF/CM? DE 180 | PC | 222.31
M080370033 | TE RD PEAD TF CL. 16,00 KGF/CM? DE 200 | PC | 262.73
M080370037 | TE RD PEAD TF CL. 16,00 KGF/CM? DE 225 | PC | 305.93
M080370041 | TE RD PEAD TF CL. 16,00 KGF/CM? DE 250 | PC | 361.37
M080370045 | TE RD PEAD TF CL. 16,00 KGF/CM? DE 280 | PC | 430.98
M080370049 | TE RD PEAD TF CL. 16,00 KGF/CM? DE 315 | PC | 516.99
M080370053 | TE RD PEAD TF CL. 16,00 KGF/CM? DE 355 | PC | 621.96
M080370057 | TE RD PEAD TF CL. 16,00 KGF/CM? DE 400 | PC | 748.6
M080372000 | CAP PEAD TF CL. 4,0 / 6,0 KGF/CM?
M080372001 | K PEAD TF CL. 4,0 KGF/CM? DE 63 | PC | 16
M080372005 | K PEAD TF CL. 4,0 KGF/CM? DE 75 | PC | 20.3
M080372009 | K PEAD TF CL. 4,0 KGF/CM? DE 90 | PC | 26.47
M080372013 | K PEAD TF CL. 4,0 KGF/CM? DE 110 | PC | 35.93
M080372017 | K PEAD TF CL. 4,0 KGF/CM? DE 125 | PC | 43.97
M080372021 | K PEAD TF CL. 4,0 KGF/CM? DE 140 | PC | 52.75
M080372025 | K PEAD TF CL. 4,0 KGF/CM? DE 160 | PC | 65.58
M080372029 | K PEAD TF CL. 4,0 KGF/CM? DE 180 | PC | 79.68
M080372033 | K PEAD TF CL. 4,0 KGF/CM? DE 200 | PC | 95.01
M080372037 | K PEAD TF CL. 4,0 KGF/CM? DE 225 | PC | 115.86
M080372041 | K PEAD TF CL. 4,0 KGF/CM? DE 250 | PC | 138.55
M080372045 | K PEAD TF CL. 4,0 KGF/CM? DE 280 | PC | 168.06
M080372049 | K PEAD TF CL. 4,0 KGF/CM? DE 315 | PC | 205.65
M080372053 | K PEAD TF CL. 4,0 KGF/CM? DE 355 | PC | 252.6
M080372057 | K PEAD TF CL. 4,0 KGF/CM? DE 400 | PC | 310.33
M080372061 | K PEAD TF CL. 4,0 KGF/CM? DE 450 | PC | 380.44
M080372065 | K PEAD TF CL. 4,0 KGF/CM? DE 500 | PC | 456.67
M080372069 | K PEAD TF CL. 4,0 KGF/CM? DE 560 | PC | 555.98
M080372073 | K PEAD TF CL. 4,0 KGF/CM? DE 630 | PC | 682.37
M080372077 | K PEAD TF CL. 4,0 KGF/CM? DE 680 | PC | 757.43
M080372081 | K PEAD TF CL. 4,0 KGF/CM? DE 730 | PC | 840.75
M080372085 | K PEAD TF CL. 4,0 KGF/CM? DE 800 | PC | 933.24
M080372089 | K PEAD TF CL. 4,0 KGF/CM? DE 900 | PC | 1035.89
M080372093 | K PEAD TF CL. 4,0 KGF/CM? DE 1000 | PC | 1149.83
M080372097 | K PEAD TF CL. 4,0 KGF/CM? DE 1200 | PC | 1276.32
M080372101 | K PEAD TF CL. 6,0 KGF/CM? DE 63 | PC | 16
M080372105 | K PEAD TF CL. 6,0 KGF/CM? DE 75 | PC | 20.3
M080372109 | K PEAD TF CL. 6,0 KGF/CM? DE 90 | PC | 26.47
M080372113 | K PEAD TF CL. 6,0 KGF/CM? DE 110 | PC | 35.93
M080372117 | K PEAD TF CL. 6,0 KGF/CM? DE 125 | PC | 43.97
M080372121 | K PEAD TF CL. 6,0 KGF/CM? DE 140 | PC | 52.75
M080372125 | K PEAD TF CL. 6,0 KGF/CM? DE 160 | PC | 65.58
M080372129 | K PEAD TF CL. 6,0 KGF/CM? DE 180 | PC | 79.68
M080372133 | K PEAD TF CL. 6,0 KGF/CM? DE 200 | PC | 95.01
M080372137 | K PEAD TF CL. 6,0 KGF/CM? DE 225 | PC | 115.86
M080372141 | K PEAD TF CL. 6,0 KGF/CM? DE 250 | PC | 138.55
M080372145 | K PEAD TF CL. 6,0 KGF/CM? DE 280 | PC | 168.06
M080372149 | K PEAD TF CL. 6,0 KGF/CM? DE 315 | PC | 205.65
M080372153 | K PEAD TF CL. 6,0 KGF/CM? DE 355 | PC | 252.6
M080372157 | K PEAD TF CL. 6,0 KGF/CM? DE 400 | PC | 310.33
M080372161 | K PEAD TF CL. 6,0 KGF/CM? DE 450 | PC | 380.44
M080372165 | K PEAD TF CL. 6,0 KGF/CM? DE 500 | PC | 456.67
M080372169 | K PEAD TF CL. 6,0 KGF/CM? DE 560 | PC | 555.98
M080372173 | K PEAD TF CL. 6,0 KGF/CM? DE 630 | PC | 682.37
M080372177 | K PEAD TF CL. 6,0 KGF/CM? DE 680 | PC | 757.43
M080372181 | K PEAD TF CL. 6,0 KGF/CM? DE 730 | PC | 840.75
M080372185 | K PEAD TF CL. 6,0 KGF/CM? DE 800 | PC | 933.24
M080372189 | K PEAD TF CL. 6,0 KGF/CM? DE 900 | PC | 1035.89
M080372193 | K PEAD TF CL. 6,0 KGF/CM? DE 1000 | PC | 1149.83
M080373000 | CAP PEAD TF CL. 8,0 / 10,0 KGF/CM?
M080373001 | K PEAD TF CL. 8,0 KGF/CM? DE 63 | PC | 16
M080373005 | K PEAD TF CL. 8,0 KGF/CM? DE 75 | PC | 20.3
M080373009 | K PEAD TF CL. 8,0 KGF/CM? DE 90 | PC | 26.47
M080373013 | K PEAD TF CL. 8,0 KGF/CM? DE 110 | PC | 35.93
M080373017 | K PEAD TF CL. 8,0 KGF/CM? DE 125 | PC | 43.97
M080373021 | K PEAD TF CL. 8,0 KGF/CM? DE 140 | PC | 52.75
M080373025 | K PEAD TF CL. 8,0 KGF/CM? DE 160 | PC | 65.58
M080373029 | K PEAD TF CL. 8,0 KGF/CM? DE 180 | PC | 79.68
M080373033 | K PEAD TF CL. 8,0 KGF/CM? DE 200 | PC | 95.01
M080373037 | K PEAD TF CL. 8,0 KGF/CM? DE 225 | PC | 115.86
M080373041 | K PEAD TF CL. 8,0 KGF/CM? DE 250 | PC | 138.55
M080373045 | K PEAD TF CL. 8,0 KGF/CM? DE 280 | PC | 168.06
M080373049 | K PEAD TF CL. 8,0 KGF/CM? DE 315 | PC | 205.65
M080373053 | K PEAD TF CL. 8,0 KGF/CM? DE 355 | PC | 252.6
M080373057 | K PEAD TF CL. 8,0 KGF/CM? DE 400 | PC | 310.33
M080373061 | K PEAD TF CL. 8,0 KGF/CM? DE 450 | PC | 380.44
M080373065 | K PEAD TF CL. 8,0 KGF/CM? DE 500 | PC | 456.67
M080373069 | K PEAD TF CL. 8,0 KGF/CM? DE 560 | PC | 555.98
M080373073 | K PEAD TF CL. 8,0 KGF/CM? DE 630 | PC | 682.37
M080373077 | K PEAD TF CL. 10,0 KGF/CM? DE 63 | PC | 16
M080373081 | K PEAD TF CL. 10,0 KGF/CM? DE 75 | PC | 20.3
M080373085 | K PEAD TF CL. 10,0 KGF/CM? DE 90 | PC | 26.47
M080373089 | K PEAD TF CL. 10,0 KGF/CM? DE 110 | PC | 35.93
M080373093 | K PEAD TF CL. 10,0 KGF/CM? DE 125 | PC | 43.97
M080373097 | K PEAD TF CL. 10,0 KGF/CM? DE 140 | PC | 52.75
M080373101 | K PEAD TF CL. 10,0 KGF/CM? DE 160 | PC | 65.58
M080373105 | K PEAD TF CL. 10,0 KGF/CM? DE 180 | PC | 79.68
M080373109 | K PEAD TF CL. 10,0 KGF/CM? DE 200 | PC | 95.01
M080373113 | K PEAD TF CL. 10,0 KGF/CM? DE 225 | PC | 115.86
M080373117 | K PEAD TF CL. 10,0 KGF/CM? DE 250 | PC | 138.55
M080373121 | K PEAD TF CL. 10,0 KGF/CM? DE 280 | PC | 168.06
M080373125 | K PEAD TF CL. 10,0 KGF/CM? DE 315 | PC | 205.65
M080373129 | K PEAD TF CL. 10,0 KGF/CM? DE 355 | PC | 252.6
M080373133 | K PEAD TF CL. 10,0 KGF/CM? DE 400 | PC | 310.33
M080373137 | K PEAD TF CL. 10,0 KGF/CM? DE 450 | PC | 380.44
M080373141 | K PEAD TF CL. 10,0 KGF/CM? DE 500 | PC | 456.67
M080373145 | K PEAD TF CL. 10,0 KGF/CM? DE 560 | PC | 555.98
M080373149 | K PEAD TF CL. 10,0 KGF/CM? DE 630 | PC | 682.37
M080374000 | CAP PEAD TF CL. 12,00 / 14,0 KGF/CM?
M080374001 | K PEAD TF CL. 12,00 KGF/CM? DE 63 | PC | 16
M080374005 | K PEAD TF CL. 12,00 KGF/CM? DE 75 | PC | 20.3
M080374009 | K PEAD TF CL. 12,00 KGF/CM? DE 90 | PC | 26.47
M080374013 | K PEAD TF CL. 12,00 KGF/CM? DE 110 | PC | 35.93
M080374017 | K PEAD TF CL. 12,00 KGF/CM? DE 125 | PC | 43.97
M080374021 | K PEAD TF CL. 12,00 KGF/CM? DE 140 | PC | 52.75
M080374025 | K PEAD TF CL. 12,00 KGF/CM? DE 160 | PC | 65.58
M080374029 | K PEAD TF CL. 12,00 KGF/CM? DE 180 | PC | 79.68
M080374033 | K PEAD TF CL. 12,00 KGF/CM? DE 200 | PC | 95.01
M080374037 | K PEAD TF CL. 12,00 KGF/CM? DE 225 | PC | 115.86
M080374041 | K PEAD TF CL. 12,00 KGF/CM? DE 250 | PC | 138.55
M080374045 | K PEAD TF CL. 12,00 KGF/CM? DE 280 | PC | 168.06
M080374049 | K PEAD TF CL. 12,00 KGF/CM? DE 315 | PC | 205.65
M080374053 | K PEAD TF CL. 12,00 KGF/CM? DE 355 | PC | 252.6
M080374057 | K PEAD TF CL. 12,00 KGF/CM? DE 400 | PC | 310.33
M080374061 | K PEAD TF CL. 12,00 KGF/CM? DE 450 | PC | 380.44
M080374065 | K PEAD TF CL. 14,00 KGF/CM? DE 63 | PC | 16
M080374069 | K PEAD TF CL. 14,00 KGF/CM? DE 75 | PC | 20.3
M080374073 | K PEAD TF CL. 14,00 KGF/CM? DE 90 | PC | 26.47
M080374077 | K PEAD TF CL. 14,00 KGF/CM? DE 110 | PC | 35.93
M080374081 | K PEAD TF CL. 14,00 KGF/CM? DE 125 | PC | 43.97
M080374085 | K PEAD TF CL. 14,00 KGF/CM? DE 140 | PC | 52.75
M080374089 | K PEAD TF CL. 14,00 KGF/CM? DE 160 | PC | 65.58
M080374093 | K PEAD TF CL. 14,00 KGF/CM? DE 180 | PC | 79.68
M080374097 | K PEAD TF CL. 14,00 KGF/CM? DE 200 | PC | 95.01
M080374101 | K PEAD TF CL. 14,00 KGF/CM? DE 225 | PC | 115.86
M080374105 | K PEAD TF CL. 14,00 KGF/CM? DE 250 | PC | 138.55
M080374109 | K PEAD TF CL. 14,00 KGF/CM? DE 280 | PC | 168.06
M080374113 | K PEAD TF CL. 14,00 KGF/CM? DE 315 | PC | 205.65
M080374117 | K PEAD TF CL. 14,00 KGF/CM? DE 355 | PC | 252.6
M080374121 | K PEAD TF CL. 14,00 KGF/CM? DE 400 | PC | 310.33
M080375000 | CAP PEAD TF CL. 16,00 KGF/CM?
M080375001 | K PEAD TF CL. 16,00 KGF/CM? DE 63 | PC | 16
M080375005 | K PEAD TF CL. 16,00 KGF/CM? DE 75 | PC | 20.3
M080375009 | K PEAD TF CL. 16,00 KGF/CM? DE 90 | PC | 26.47
M080375013 | K PEAD TF CL. 16,00 KGF/CM? DE 110 | PC | 35.93
M080375017 | K PEAD TF CL. 16,00 KGF/CM? DE 125 | PC | 43.97
M080375021 | K PEAD TF CL. 16,00 KGF/CM? DE 140 | PC | 52.75
M080375025 | K PEAD TF CL. 16,00 KGF/CM? DE 160 | PC | 65.58
M080375029 | K PEAD TF CL. 16,00 KGF/CM? DE 180 | PC | 79.68
M080375033 | K PEAD TF CL. 16,00 KGF/CM? DE 200 | PC | 95.01
M080375037 | K PEAD TF CL. 16,00 KGF/CM? DE 225 | PC | 115.86
M080375041 | K PEAD TF CL. 16,00 KGF/CM? DE 250 | PC | 138.55
M080375045 | K PEAD TF CL. 16,00 KGF/CM? DE 280 | PC | 168.06
M080375049 | K PEAD TF CL. 16,00 KGF/CM? DE 315 | PC | 205.65
M080375053 | K PEAD TF CL. 16,00 KGF/CM? DE 355 | PC | 252.6
M080375057 | K PEAD TF CL. 16,00 KGF/CM? DE 400 | PC | 310.33
M080377000 | COLARINHO P/ FLANGE PEAD TF CL. 4,0 / 6,0 KGF/CM?
M080377001 | COLARINHO P/ FLANGE PEAD TF CL. 4,0 KGF/CM? DE 63 | PC | 28.09
M080377005 | COLARINHO P/ FLANGE PEAD TF CL. 4,0 KGF/CM? DE 75 | PC | 36.44
M080377009 | COLARINHO P/ FLANGE PEAD TF CL. 4,0 KGF/CM? DE 90 | PC | 42.87
M080377013 | COLARINHO P/ FLANGE PEAD TF CL. 4,0 KGF/CM? DE 110 | PC | 47.49
M080377017 | COLARINHO P/ FLANGE PEAD TF CL. 4,0 KGF/CM? DE 125 | PC | 47.49
M080377021 | COLARINHO P/ FLANGE PEAD TF CL. 4,0 KGF/CM? DE 140 | PC | 60.56
M080377025 | COLARINHO P/ FLANGE PEAD TF CL. 4,0 KGF/CM? DE 160 | PC | 69.52
M080377029 | COLARINHO P/ FLANGE PEAD TF CL. 4,0 KGF/CM? DE 180 | PC | 81.23
M080377033 | COLARINHO P/ FLANGE PEAD TF CL. 4,0 KGF/CM? DE 200 | PC | 117.84
M080377037 | COLARINHO P/ FLANGE PEAD TF CL. 4,0 KGF/CM? DE 225 | PC | 117.84
M080377041 | COLARINHO P/ FLANGE PEAD TF CL. 4,0 KGF/CM? DE 250 | PC | 142.51
M080377045 | COLARINHO P/ FLANGE PEAD TF CL. 4,0 KGF/CM? DE 280 | PC | 162.94
M080377049 | COLARINHO P/ FLANGE PEAD TF CL. 4,0 KGF/CM? DE 315 | PC | 185.77
M080377053 | COLARINHO P/ FLANGE PEAD TF CL. 4,0 KGF/CM? DE 355 | PC | 352.22
M080377057 | COLARINHO P/ FLANGE PEAD TF CL. 4,0 KGF/CM? DE 400 | PC | 352.22
M080377061 | COLARINHO P/ FLANGE PEAD TF CL. 4,0 KGF/CM? DE 450 | PC | 468.19
M080377065 | COLARINHO P/ FLANGE PEAD TF CL. 4,0 KGF/CM? DE 500 | PC | 468.19
M080377069 | COLARINHO P/ FLANGE PEAD TF CL. 4,0 KGF/CM? DE 560 | PC | 534.3
M080377073 | COLARINHO P/ FLANGE PEAD TF CL. 4,0 KGF/CM? DE 630 | PC | 534.3
M080377077 | COLARINHO P/ FLANGE PEAD TF CL. 4,0 KGF/CM? DE 680 | PC | 593.08
M080377081 | COLARINHO P/ FLANGE PEAD TF CL. 4,0 KGF/CM? DE 730 | PC | 658.3
M080377085 | COLARINHO P/ FLANGE PEAD TF CL. 4,0 KGF/CM? DE 800 | PC | 730.73
M080377089 | COLARINHO P/ FLANGE PEAD TF CL. 4,0 KGF/CM? DE 900 | PC | 811.11
M080377093 | COLARINHO P/ FLANGE PEAD TF CL. 4,0 KGF/CM? DE 1000 | PC | 900.33
M080377097 | COLARINHO P/ FLANGE PEAD TF CL. 4,0 KGF/CM? DE 1200 | PC | 999.37
M080377101 | COLARINHO P/ FLANGE PEAD TF CL. 6,0 KGF/CM? DE 63 | PC | 28.09
M080377105 | COLARINHO P/ FLANGE PEAD TF CL. 6,0 KGF/CM? DE 75 | PC | 36.44
M080377109 | COLARINHO P/ FLANGE PEAD TF CL. 6,0 KGF/CM? DE 90 | PC | 42.87
M080377113 | COLARINHO P/ FLANGE PEAD TF CL. 6,0 KGF/CM? DE 110 | PC | 47.49
M080377117 | COLARINHO P/ FLANGE PEAD TF CL. 6,0 KGF/CM? DE 125 | PC | 47.49
M080377121 | COLARINHO P/ FLANGE PEAD TF CL. 6,0 KGF/CM? DE 140 | PC | 60.56
M080377125 | COLARINHO P/ FLANGE PEAD TF CL. 6,0 KGF/CM? DE 160 | PC | 69.52
M080377129 | COLARINHO P/ FLANGE PEAD TF CL. 6,0 KGF/CM? DE 180 | PC | 81.23
M080377133 | COLARINHO P/ FLANGE PEAD TF CL. 6,0 KGF/CM? DE 200 | PC | 117.84
M080377137 | COLARINHO P/ FLANGE PEAD TF CL. 6,0 KGF/CM? DE 225 | PC | 117.84
M080377141 | COLARINHO P/ FLANGE PEAD TF CL. 6,0 KGF/CM? DE 250 | PC | 142.51
M080377145 | COLARINHO P/ FLANGE PEAD TF CL. 6,0 KGF/CM? DE 280 | PC | 162.94
M080377149 | COLARINHO P/ FLANGE PEAD TF CL. 6,0 KGF/CM? DE 315 | PC | 185.77
M080377153 | COLARINHO P/ FLANGE PEAD TF CL. 6,0 KGF/CM? DE 355 | PC | 352.22
M080377157 | COLARINHO P/ FLANGE PEAD TF CL. 6,0 KGF/CM? DE 400 | PC | 352.22
M080377161 | COLARINHO P/ FLANGE PEAD TF CL. 6,0 KGF/CM? DE 450 | PC | 468.19
M080377165 | COLARINHO P/ FLANGE PEAD TF CL. 6,0 KGF/CM? DE 500 | PC | 468.19
M080377169 | COLARINHO P/ FLANGE PEAD TF CL. 6,0 KGF/CM? DE 560 | PC | 534.3
M080377173 | COLARINHO P/ FLANGE PEAD TF CL. 6,0 KGF/CM? DE 630 | PC | 534.3
M080377177 | COLARINHO P/ FLANGE PEAD TF CL. 6,0 KGF/CM? DE 680 | PC | 593.08
M080377181 | COLARINHO P/ FLANGE PEAD TF CL. 6,0 KGF/CM? DE 730 | PC | 658.3
M080377185 | COLARINHO P/ FLANGE PEAD TF CL. 6,0 KGF/CM? DE 800 | PC | 730.73
M080377189 | COLARINHO P/ FLANGE PEAD TF CL. 6,0 KGF/CM? DE 900 | PC | 811.11
M080377193 | COLARINHO P/ FLANGE PEAD TF CL. 6,0 KGF/CM? DE 1000 | PC | 900.33
M080378000 | COLARINHO P/ FLANGE PEAD TF CL. 8,0 / 10,0 KGF/CM?
M080378001 | COLARINHO P/ FLANGE PEAD TF CL. 8,0 KGF/CM? DE 63 | PC | 28.09
M080378005 | COLARINHO P/ FLANGE PEAD TF CL. 8,0 KGF/CM? DE 75 | PC | 36.44
M080378009 | COLARINHO P/ FLANGE PEAD TF CL. 8,0 KGF/CM? DE 90 | PC | 42.87
M080378013 | COLARINHO P/ FLANGE PEAD TF CL. 8,0 KGF/CM? DE 110 | PC | 47.49
M080378017 | COLARINHO P/ FLANGE PEAD TF CL. 8,0 KGF/CM? DE 125 | PC | 47.49
M080378021 | COLARINHO P/ FLANGE PEAD TF CL. 8,0 KGF/CM? DE 140 | PC | 60.56
M080378025 | COLARINHO P/ FLANGE PEAD TF CL. 8,0 KGF/CM? DE 160 | PC | 69.52
M080378029 | COLARINHO P/ FLANGE PEAD TF CL. 8,0 KGF/CM? DE 180 | PC | 81.23
M080378033 | COLARINHO P/ FLANGE PEAD TF CL. 8,0 KGF/CM? DE 200 | PC | 117.84
M080378037 | COLARINHO P/ FLANGE PEAD TF CL. 8,0 KGF/CM? DE 225 | PC | 117.84
M080378041 | COLARINHO P/ FLANGE PEAD TF CL. 8,0 KGF/CM? DE 250 | PC | 142.51
M080378045 | COLARINHO P/ FLANGE PEAD TF CL. 8,0 KGF/CM? DE 280 | PC | 162.94
M080378049 | COLARINHO P/ FLANGE PEAD TF CL. 8,0 KGF/CM? DE 315 | PC | 185.77
M080378053 | COLARINHO P/ FLANGE PEAD TF CL. 8,0 KGF/CM? DE 355 | PC | 352.22
M080378057 | COLARINHO P/ FLANGE PEAD TF CL. 8,0 KGF/CM? DE 400 | PC | 352.22
M080378061 | COLARINHO P/ FLANGE PEAD TF CL. 8,0 KGF/CM? DE 450 | PC | 468.19
M080378065 | COLARINHO P/ FLANGE PEAD TF CL. 8,0 KGF/CM? DE 500 | PC | 468.19
M080378069 | COLARINHO P/ FLANGE PEAD TF CL. 8,0 KGF/CM? DE 560 | PC | 534.3
M080378073 | COLARINHO P/ FLANGE PEAD TF CL. 8,0 KGF/CM? DE 630 | PC | 534.3
M080378077 | COLARINHO P/ FLANGE PEAD TF CL. 10,0 KGF/CM? DE 63 | PC | 28.09
M080378081 | COLARINHO P/ FLANGE PEAD TF CL. 10,0 KGF/CM? DE 75 | PC | 36.44
M080378085 | COLARINHO P/ FLANGE PEAD TF CL. 10,0 KGF/CM? DE 90 | PC | 42.87
M080378089 | COLARINHO P/ FLANGE PEAD TF CL. 10,0 KGF/CM? DE 110 | PC | 47.49
M080378093 | COLARINHO P/ FLANGE PEAD TF CL. 10,0 KGF/CM? DE 125 | PC | 47.49
M080378097 | COLARINHO P/ FLANGE PEAD TF CL. 10,0 KGF/CM? DE 140 | PC | 60.56
M080378101 | COLARINHO P/ FLANGE PEAD TF CL. 10,0 KGF/CM? DE 160 | PC | 69.52
M080378105 | COLARINHO P/ FLANGE PEAD TF CL. 10,0 KGF/CM? DE 180 | PC | 81.23
M080378109 | COLARINHO P/ FLANGE PEAD TF CL. 10,0 KGF/CM? DE 200 | PC | 117.84
M080378113 | COLARINHO P/ FLANGE PEAD TF CL. 10,0 KGF/CM? DE 225 | PC | 117.84
M080378117 | COLARINHO P/ FLANGE PEAD TF CL. 10,0 KGF/CM? DE 250 | PC | 142.51
M080378121 | COLARINHO P/ FLANGE PEAD TF CL. 10,0 KGF/CM? DE 280 | PC | 162.94
M080378125 | COLARINHO P/ FLANGE PEAD TF CL. 10,0 KGF/CM? DE 315 | PC | 185.77
M080378129 | COLARINHO P/ FLANGE PEAD TF CL. 10,0 KGF/CM? DE 355 | PC | 352.22
M080378133 | COLARINHO P/ FLANGE PEAD TF CL. 10,0 KGF/CM? DE 400 | PC | 352.22
M080378137 | COLARINHO P/ FLANGE PEAD TF CL. 10,0 KGF/CM? DE 450 | PC | 468.19
M080378141 | COLARINHO P/ FLANGE PEAD TF CL. 10,0 KGF/CM? DE 500 | PC | 468.19
M080378145 | COLARINHO P/ FLANGE PEAD TF CL. 10,0 KGF/CM? DE 560 | PC | 534.3
M080378149 | COLARINHO P/ FLANGE PEAD TF CL. 10,0 KGF/CM? DE 630 | PC | 534.3
M080378153 | COLARINHO P/ FLANGE PEAD TF CL. 10,0 KGF/CM? DE 680 | PC | 593.08
M080379000 | COLARINHO P/ FLANGE PEAD TF CL. 12,00 / 14,0 KGF/CM?
M080379001 | COLARINHO P/ FLANGE PEAD TF CL. 12,00 KGF/CM? DE 63 | PC | 28.09
M080379005 | COLARINHO P/ FLANGE PEAD TF CL. 12,00 KGF/CM? DE 75 | PC | 36.44
M080379009 | COLARINHO P/ FLANGE PEAD TF CL. 12,00 KGF/CM? DE 90 | PC | 42.87
M080379013 | COLARINHO P/ FLANGE PEAD TF CL. 12,00 KGF/CM? DE 110 | PC | 47.49
M080379017 | COLARINHO P/ FLANGE PEAD TF CL. 12,00 KGF/CM? DE 125 | PC | 47.49
M080379021 | COLARINHO P/ FLANGE PEAD TF CL. 12,00 KGF/CM? DE 140 | PC | 60.56
M080379025 | COLARINHO P/ FLANGE PEAD TF CL. 12,00 KGF/CM? DE 160 | PC | 69.52
M080379029 | COLARINHO P/ FLANGE PEAD TF CL. 12,00 KGF/CM? DE 180 | PC | 81.23
M080379033 | COLARINHO P/ FLANGE PEAD TF CL. 12,00 KGF/CM? DE 200 | PC | 117.84
M080379037 | COLARINHO P/ FLANGE PEAD TF CL. 12,00 KGF/CM? DE 225 | PC | 117.84
M080379041 | COLARINHO P/ FLANGE PEAD TF CL. 12,00 KGF/CM? DE 250 | PC | 142.51
M080379045 | COLARINHO P/ FLANGE PEAD TF CL. 12,00 KGF/CM? DE 280 | PC | 162.94
M080379049 | COLARINHO P/ FLANGE PEAD TF CL. 12,00 KGF/CM? DE 315 | PC | 185.77
M080379053 | COLARINHO P/ FLANGE PEAD TF CL. 12,00 KGF/CM? DE 355 | PC | 352.22
M080379057 | COLARINHO P/ FLANGE PEAD TF CL. 12,00 KGF/CM? DE 400 | PC | 352.22
M080379061 | COLARINHO P/ FLANGE PEAD TF CL. 12,00 KGF/CM? DE 450 | PC | 468.19
M080379065 | COLARINHO P/ FLANGE PEAD TF CL. 14,00 KGF/CM? DE 63 | PC | 29.49
M080379069 | COLARINHO P/ FLANGE PEAD TF CL. 14,00 KGF/CM? DE 75 | PC | 38.25
M080379073 | COLARINHO P/ FLANGE PEAD TF CL. 14,00 KGF/CM? DE 90 | PC | 45.01
M080379077 | COLARINHO P/ FLANGE PEAD TF CL. 14,00 KGF/CM? DE 110 | PC | 49.86
M080379081 | COLARINHO P/ FLANGE PEAD TF CL. 14,00 KGF/CM? DE 125 | PC | 49.86
M080379085 | COLARINHO P/ FLANGE PEAD TF CL. 14,00 KGF/CM? DE 140 | PC | 63.59
M080379089 | COLARINHO P/ FLANGE PEAD TF CL. 14,00 KGF/CM? DE 160 | PC | 72.99
M080379093 | COLARINHO P/ FLANGE PEAD TF CL. 14,00 KGF/CM? DE 180 | PC | 85.3
M080379097 | COLARINHO P/ FLANGE PEAD TF CL. 14,00 KGF/CM? DE 200 | PC | 123.73
M080379101 | COLARINHO P/ FLANGE PEAD TF CL. 14,00 KGF/CM? DE 225 | PC | 123.73
M080379105 | COLARINHO P/ FLANGE PEAD TF CL. 14,00 KGF/CM? DE 250 | PC | 149.64
M080379109 | COLARINHO P/ FLANGE PEAD TF CL. 14,00 KGF/CM? DE 280 | PC | 171.08
M080379113 | COLARINHO P/ FLANGE PEAD TF CL. 14,00 KGF/CM? DE 315 | PC | 195.07
M080379117 | COLARINHO P/ FLANGE PEAD TF CL. 14,00 KGF/CM? DE 355 | PC | 369.84
M080379121 | COLARINHO P/ FLANGE PEAD TF CL. 14,00 KGF/CM? DE 400 | PC | 369.84
M080380000 | COLARINHO P/ FLANGE PEAD TF CL. 16,00 KGF/CM?
M080380001 | COLARINHO P/ FLANGE PEAD TF CL. 16,00 KGF/CM? DE 63 | PC | 30.98
M080380005 | COLARINHO P/ FLANGE PEAD TF CL. 16,00 KGF/CM? DE 75 | PC | 36.44
M080380009 | COLARINHO P/ FLANGE PEAD TF CL. 16,00 KGF/CM? DE 90 | PC | 42.87
M080380013 | COLARINHO P/ FLANGE PEAD TF CL. 16,00 KGF/CM? DE 110 | PC | 47.49
M080380017 | COLARINHO P/ FLANGE PEAD TF CL. 16,00 KGF/CM? DE 125 | PC | 47.49
M080380021 | COLARINHO P/ FLANGE PEAD TF CL. 16,00 KGF/CM? DE 140 | PC | 60.56
M080380025 | COLARINHO P/ FLANGE PEAD TF CL. 16,00 KGF/CM? DE 160 | PC | 69.52
M080380029 | COLARINHO P/ FLANGE PEAD TF CL. 16,00 KGF/CM? DE 180 | PC | 81.23
M080380033 | COLARINHO P/ FLANGE PEAD TF CL. 16,00 KGF/CM? DE 200 | PC | 117.84
M080380037 | COLARINHO P/ FLANGE PEAD TF CL. 16,00 KGF/CM? DE 225 | PC | 117.84
M080380041 | COLARINHO P/ FLANGE PEAD TF CL. 16,00 KGF/CM? DE 250 | PC | 142.51
M080380045 | COLARINHO P/ FLANGE PEAD TF CL. 16,00 KGF/CM? DE 280 | PC | 162.94
M080380049 | COLARINHO P/ FLANGE PEAD TF CL. 16,00 KGF/CM? DE 315 | PC | 185.77
M080380053 | COLARINHO P/ FLANGE PEAD TF CL. 16,00 KGF/CM? DE 355 | PC | 352.22
M080380057 | COLARINHO P/ FLANGE PEAD TF CL. 16,00 KGF/CM? DE 400 | PC | 352.22
M080400000 | CONEXOES DE POLIETILENO (PEAD) P/ ELETROFUSAO (EF)
M080401000 | LUVA DE UNIAO S/ BATENTE PEAD EF CL.16KGF/CM?
M080401001 | LUVA DE UNIAO S/ BATENTE PEAD EF CL.16KGF/CM? DE 20 | PC | 17.4
M080401005 | LUVA DE UNIAO S/ BATENTE PEAD EF CL.16KGF/CM? DE 25 | PC | 19.51
M080401009 | LUVA DE UNIAO S/ BATENTE PEAD EF CL.16KGF/CM? DE 32 | PC | 21.41
M080401013 | LUVA DE UNIAO S/ BATENTE PEAD EF CL.16KGF/CM? DE 40 | PC | 22.18
M080401017 | LUVA DE UNIAO S/ BATENTE PEAD EF CL.16KGF/CM? DE 50 | PC | 34.41
M080401021 | LUVA DE UNIAO S/ BATENTE PEAD EF CL.16KGF/CM? DE 63 | PC | 36.12
M080401025 | LUVA DE UNIAO S/ BATENTE PEAD EF CL.16KGF/CM? DE 75 | PC | 50.85
M080401029 | LUVA DE UNIAO S/ BATENTE PEAD EF CL.16KGF/CM? DE 90 | PC | 68.04
M080401033 | LUVA DE UNIAO S/ BATENTE PEAD EF CL.16KGF/CM? DE 110 | PC | 82.76
M080401037 | LUVA DE UNIAO S/ BATENTE PEAD EF CL.16KGF/CM? DE 125 | PC | 113.35
M080401041 | LUVA DE UNIAO S/ BATENTE PEAD EF CL.16KGF/CM? DE 140 | PC | 130.74
M080401045 | LUVA DE UNIAO S/ BATENTE PEAD EF CL.16KGF/CM? DE 160 | PC | 151.18
M080401049 | LUVA DE UNIAO S/ BATENTE PEAD EF CL.16KGF/CM? DE 180 | PC | 222.29
M080401053 | LUVA DE UNIAO S/ BATENTE PEAD EF CL.16KGF/CM? DE 200 | PC | 257.84
M080401057 | LUVA DE UNIAO S/ BATENTE PEAD EF CL.16KGF/CM? DE 225 | PC | 317.09
M080401061 | LUVA DE UNIAO S/ BATENTE PEAD EF CL.16KGF/CM? DE 250 | PC | 445.36
M080401065 | LUVA DE UNIAO S/ BATENTE PEAD EF CL.16KGF/CM? DE 280 | PC | 632.66
M080401069 | LUVA DE UNIAO S/ BATENTE PEAD EF CL.16KGF/CM? DE 315 | PC | 720.59
M080401073 | LUVA DE UNIAO S/ BATENTE PEAD EF CL.16KGF/CM? DE 355 | PC | 1211.79
M080401077 | LUVA DE UNIAO S/ BATENTE PEAD EF CL.16KGF/CM? DE 400 | PC | 1487.02
M080401081 | LUVA DE UNIAO S/ BATENTE PEAD EF CL.16KGF/CM? DE 450 | PC | 2010.73
M080401085 | LUVA DE UNIAO S/ BATENTE PEAD EF CL.16KGF/CM? DE 500 | PC | 2165.56
M080401089 | LUVA DE UNIAO S/ BATENTE PEAD EF CL.16KGF/CM? DE 560 | PC | 2403.77
M080401093 | LUVA DE UNIAO S/ BATENTE PEAD EF CL.16KGF/CM? DE 630 | PC | 2668.19
M080401100 | LUVA DE TRANSICAO PEAD/LATAO C/ ROSCA EXTERNA EF CL. 16KGF/CM?
M080401101 | LUVA DE TRANSICAO PEAD/LATAO C/ ROSCA EXTERNA EF CL. 16KGF/CM?DE 20X1/2" | PC | 80.08
M080401105 | LUVA DE TRANSICAO PEAD/LATAO C/ ROSCA EXTERNA EF CL. 16KGF/CM?DE 25X3/4" | PC | 78.95
M080401109 | LUVA DE TRANSICAO PEAD/LATAO C/ ROSCA EXTERNA EF CL. 16KGF/CM?DE 32X1" | PC | 86.4
M080401113 | LUVA DE TRANSICAO PEAD/LATAO C/ ROSCA EXTERNA EF CL. 16KGF/CM?DE 32X1 1/4" | PC | 98.44
M080401117 | LUVA DE TRANSICAO PEAD/LATAO C/ ROSCA EXTERNA EF CL. 16KGF/CM?DE 32X1 1/2" | PC | 107.61
M080401121 | LUVA DE TRANSICAO PEAD/LATAO C/ ROSCA EXTERNA EF CL. 16KGF/CM?DE 40X1" | PC | 109.14
M080401125 | LUVA DE TRANSICAO PEAD/LATAO C/ ROSCA EXTERNA EF CL. 16KGF/CM?DE 40X1 1/4" | PC | 105.13
M080401129 | LUVA DE TRANSICAO PEAD/LATAO C/ ROSCA EXTERNA EF CL. 16KGF/CM?DE 40X1 1/2" | PC | 121.37
M080401133 | LUVA DE TRANSICAO PEAD/LATAO C/ ROSCA EXTERNA EF CL. 16KGF/CM?DE 40X2" | PC | 163.61
M080401137 | LUVA DE TRANSICAO PEAD/LATAO C/ ROSCA EXTERNA EF CL. 16KGF/CM?DE 50X1" | PC | 131.88
M080401141 | LUVA DE TRANSICAO PEAD/LATAO C/ ROSCA EXTERNA EF CL. 16KGF/CM?DE 50X1 1/4" | PC | 121.96
M080401145 | LUVA DE TRANSICAO PEAD/LATAO C/ ROSCA EXTERNA EF CL. 16KGF/CM?DE 50X1 1/2" | PC | 116.97
M080401149 | LUVA DE TRANSICAO PEAD/LATAO C/ ROSCA EXTERNA EF CL. 16KGF/CM?DE 50X2" | PC | 133.03
M080401153 | LUVA DE TRANSICAO PEAD/LATAO C/ ROSCA EXTERNA EF CL. 16KGF/CM?DE 63X1 1/4" | PC | 165.9
M080401157 | LUVA DE TRANSICAO PEAD/LATAO C/ ROSCA EXTERNA EF CL. 16KGF/CM?DE 63X1 1/2" | PC | 159.22
M080401161 | LUVA DE TRANSICAO PEAD/LATAO C/ ROSCA EXTERNA EF CL. 16KGF/CM?DE 63X2" | PC | 165.9
M080401165 | LUVA DE TRANSICAO PEAD/LATAO C/ ROSCA EXTERNA EF CL. 16KGF/CM?DE 75X2" | PC | 280.77
M080401169 | LUVA DE TRANSICAO PEAD/LATAO C/ ROSCA EXTERNA EF CL. 16KGF/CM?DE 75X2 1/2" | PC | 271.98
M080401200 | LUVA DE REDUCAO C/ PONTA LISA P/ SOLDA PEAD EF CL. 16KGF/CM?
M080401201 | LUVA DE REDUCAO C/ PONTA LISA P/ SOLDA PEAD EF CL. 16KGF/CM?DE 110X75 | PC | 76.85
M080401205 | LUVA DE REDUCAO C/ PONTA LISA P/ SOLDA PEAD EF CL. 16KGF/CM?DE 125X63 | PC | 148.89
M080401209 | LUVA DE REDUCAO C/ PONTA LISA P/ SOLDA PEAD EF CL. 16KGF/CM?DE 125X110 | PC | 148.89
M080401213 | LUVA DE REDUCAO C/ PONTA LISA P/ SOLDA PEAD EF CL. 16KGF/CM?DE 160X90 | PC | 297.6
M080401217 | LUVA DE REDUCAO C/ PONTA LISA P/ SOLDA PEAD EF CL. 16KGF/CM?DE 160X125 | PC | 297.6
M080401221 | LUVA DE REDUCAO C/ PONTA LISA P/ SOLDA PEAD EF CL. 16KGF/CM?DE 180X125 | PC | 416.67
M080401225 | LUVA DE REDUCAO C/ PONTA LISA P/ SOLDA PEAD EF CL. 16KGF/CM?DE 180X160 | PC | 412.85
M080401229 | LUVA DE REDUCAO C/ PONTA LISA P/ SOLDA PEAD EF CL. 16KGF/CM?DE 200X160 | PC | 405.2
M080401233 | LUVA DE REDUCAO C/ PONTA LISA P/ SOLDA PEAD EF CL. 16KGF/CM?DE 225X110 | PC | 579.14
M080401237 | LUVA DE REDUCAO C/ PONTA LISA P/ SOLDA PEAD EF CL. 16KGF/CM?DE 225X160 | PC | 531.36
M080401241 | LUVA DE REDUCAO C/ PONTA LISA P/ SOLDA PEAD EF CL. 16KGF/CM?DE 225X180 | PC | 892.61
M080401245 | LUVA DE REDUCAO C/ PONTA LISA P/ SOLDA PEAD EF CL. 16KGF/CM?DE 225X200 | PC | 667.06
M080401249 | LUVA DE REDUCAO C/ PONTA LISA P/ SOLDA PEAD EF CL. 16KGF/CM?DE 250X225 | PC | 932.73
M080401300 | JOELHO C/ BOBINA 30? PEAD EF CL. 16KGF/CM?
M080401301 | JOELHO C/ BOBINA 30 PEAD EF CL. 16KGF/CM? DE 90 | PC | 150.42
M080401305 | JOELHO C/ BOBINA 30 PEAD EF CL. 16KGF/CM? DE 110 | PC | 204.9
M080401309 | JOELHO C/ BOBINA 30 PEAD EF CL. 16KGF/CM? DE 125 | PC | 277.91
M080401313 | JOELHO C/ BOBINA 30 PEAD EF CL. 16KGF/CM? DE 160 | PC | 535.18
M080401400 | LUVA DE UNIAO C/ BATENTE REMOVIVEL PEAD EF CL. 16KGF/CM?
M080401401 | LUVA DE UNIAO C/ BATENTE REMOVIVEL PEAD EF CL. 16KGF/CM? DE 20 | PC | 17.4
M080401405 | LUVA DE UNIAO C/ BATENTE REMOVIVEL PEAD EF CL. 16KGF/CM? DE 25 | PC | 19.51
M080401409 | LUVA DE UNIAO C/ BATENTE REMOVIVEL PEAD EF CL. 16KGF/CM? DE 32 | PC | 21.41
M080401413 | LUVA DE UNIAO C/ BATENTE REMOVIVEL PEAD EF CL. 16KGF/CM? DE 40 | PC | 22.18
M080401417 | LUVA DE UNIAO C/ BATENTE REMOVIVEL PEAD EF CL. 16KGF/CM? DE 50 | PC | 34.41
M080401421 | LUVA DE UNIAO C/ BATENTE REMOVIVEL PEAD EF CL. 16KGF/CM? DE 75 | PC | 49.69
M080401425 | LUVA DE UNIAO C/ BATENTE REMOVIVEL PEAD EF CL. 16KGF/CM? DE 90 | PC | 69.57
M080401429 | LUVA DE UNIAO C/ BATENTE REMOVIVEL PEAD EF CL. 16KGF/CM? DE 110 | PC | 83.72
M080401433 | LUVA DE UNIAO C/ BATENTE REMOVIVEL PEAD EF CL. 16KGF/CM? DE 125 | PC | 113.35
M080401437 | LUVA DE UNIAO C/ BATENTE REMOVIVEL PEAD EF CL. 16KGF/CM? DE 140 | PC | 130.74
M080401441 | LUVA DE UNIAO C/ BATENTE REMOVIVEL PEAD EF CL. 16KGF/CM? DE 160 | PC | 151.18
M080401500 | CONEXAO TIPO TE C/ DERIVACAO C/ PERFURADOR (COLAR DE TOMADA) PEAD EF CL. 16KGF/CM?
M080401501 | CONEXAO TIPO TE C/ DERIVACAO C/ PERFURADOR (COLAR DE TOMADA) PEAD EF CL. 16KGF/CM? DE 40X20 | PC | 108.36
M080401505 | CONEXAO TIPO TE C/ DERIVACAO C/ PERFURADOR (COLAR DE TOMADA) PEAD EF CL. 16KGF/CM? DE 50X25 | PC | 134.36
M080401509 | CONEXAO TIPO TE C/ DERIVACAO C/ PERFURADOR (COLAR DE TOMADA) PEAD EF CL. 16KGF/CM? DE 63X20 | PC | 134.36
M080401513 | CONEXAO TIPO TE C/ DERIVACAO C/ PERFURADOR (COLAR DE TOMADA) PEAD EF CL. 16KGF/CM? DE 63X25 | PC | 148.12
M080401517 | CONEXAO TIPO TE C/ DERIVACAO C/ PERFURADOR (COLAR DE TOMADA) PEAD EF CL. 16KGF/CM? DE 63X32 | PC | 148.12
M080401521 | CONEXAO TIPO TE C/ DERIVACAO C/ PERFURADOR (COLAR DE TOMADA) PEAD EF CL. 16KGF/CM? DE 63X40 | PC | 148.12
M080401525 | CONEXAO TIPO TE C/ DERIVACAO C/ PERFURADOR (COLAR DE TOMADA) PEAD EF CL. 16KGF/CM? DE 75X40 | PC | 161.12
M080401529 | CONEXAO TIPO TE C/ DERIVACAO C/ PERFURADOR (COLAR DE TOMADA) PEAD EF CL. 16KGF/CM? DE 90X32 | PC | 162.85
M080401533 | CONEXAO TIPO TE C/ DERIVACAO C/ PERFURADOR (COLAR DE TOMADA) PEAD EF CL. 16KGF/CM? DE 90X50 | PC | 178.53
M080401537 | CONEXAO TIPO TE C/ DERIVACAO C/ PERFURADOR (COLAR DE TOMADA) PEAD EF CL. 16KGF/CM? DE 90X63 | PC | 178.53
M080401541 | CONEXAO TIPO TE C/ DERIVACAO C/ PERFURADOR (COLAR DE TOMADA) PEAD EF CL. 16KGF/CM? DE 110X32 | PC | 186.94
M080401545 | CONEXAO TIPO TE C/ DERIVACAO C/ PERFURADOR (COLAR DE TOMADA) PEAD EF CL. 16KGF/CM? DE 110X50 | PC | 196.49
M080401549 | CONEXAO TIPO TE C/ DERIVACAO C/ PERFURADOR (COLAR DE TOMADA) PEAD EF CL. 16KGF/CM? DE 110X63 | PC | 196.49
M080401553 | CONEXAO TIPO TE C/ DERIVACAO C/ PERFURADOR (COLAR DE TOMADA) PEAD EF CL. 16KGF/CM? DE 125X32 | PC | 215.03
M080401557 | CONEXAO TIPO TE C/ DERIVACAO C/ PERFURADOR (COLAR DE TOMADA) PEAD EF CL. 16KGF/CM? DE 125X50 | PC | 229.94
M080401561 | CONEXAO TIPO TE C/ DERIVACAO C/ PERFURADOR (COLAR DE TOMADA) PEAD EF CL. 16KGF/CM? DE 125X63 | PC | 229.94
M080401565 | CONEXAO TIPO TE C/ DERIVACAO C/ PERFURADOR (COLAR DE TOMADA) PEAD EF CL. 16KGF/CM? DE 140X50 | PC | 295.88
M080401569 | CONEXAO TIPO TE C/ DERIVACAO C/ PERFURADOR (COLAR DE TOMADA) PEAD EF CL. 16KGF/CM? DE 160X32 | PC | 304.49
M080401573 | CONEXAO TIPO TE C/ DERIVACAO C/ PERFURADOR (COLAR DE TOMADA) PEAD EF CL. 16KGF/CM? DE 160X50 | PC | 309.27
M080401577 | CONEXAO TIPO TE C/ DERIVACAO C/ PERFURADOR (COLAR DE TOMADA) PEAD EF CL. 16KGF/CM? DE 160X63 | PC | 309.27
M080401581 | CONEXAO TIPO TE C/ DERIVACAO C/ PERFURADOR (COLAR DE TOMADA) PEAD EF CL. 16KGF/CM? DE 160X32 | PC | 344.43
M080401585 | CONEXAO TIPO TE C/ DERIVACAO C/ PERFURADOR (COLAR DE TOMADA) PEAD EF CL. 16KGF/CM? DE 180X50 | PC | 344.43
M080401589 | CONEXAO TIPO TE C/ DERIVACAO C/ PERFURADOR (COLAR DE TOMADA) PEAD EF CL. 16KGF/CM? DE 180X63 | PC | 344.43
M080401593 | CONEXAO TIPO TE C/ DERIVACAO C/ PERFURADOR (COLAR DE TOMADA) PEAD EF CL. 16KGF/CM? DE 200X32 | PC | 386.09
M080401597 | CONEXAO TIPO TE C/ DERIVACAO C/ PERFURADOR (COLAR DE TOMADA) PEAD EF CL. 16KGF/CM? DE 200X50 | PC | 386.09
M080401601 | CONEXAO TIPO TE C/ DERIVACAO C/ PERFURADOR (COLAR DE TOMADA) PEAD EF CL. 16KGF/CM? DE 200X63 | PC | 386.09
M080401605 | CONEXAO TIPO TE C/ DERIVACAO C/ PERFURADOR (COLAR DE TOMADA) PEAD EF CL. 16KGF/CM? DE 225X32 | PC | 500.77
M080401609 | CONEXAO TIPO TE C/ DERIVACAO C/ PERFURADOR (COLAR DE TOMADA) PEAD EF CL. 16KGF/CM? DE 225X50 | PC | 500.77
M080401613 | CONEXAO TIPO TE C/ DERIVACAO C/ PERFURADOR (COLAR DE TOMADA) PEAD EF CL. 16KGF/CM? DE 225X63 | PC | 500.77
M080402000 | LUVA LONGA DE UNIAO C/ BATENTE REMOVIVEL PEAD EF CL.16KGF/CM?
M080402001 | LUVA LONGA DE UNIAO C/ BATENTE REMOVIVEL PEAD EF CL.16KGF/CM?DE 32 | PC | 25.99
M080402005 | LUVA LONGA DE UNIAO C/ BATENTE REMOVIVEL PEAD EF CL.16KGF/CM?DE 40 | PC | 26.95
M080402009 | LUVA LONGA DE UNIAO C/ BATENTE REMOVIVEL PEAD EF CL.16KGF/CM?DE 50 | PC | 41.68
M080402013 | LUVA LONGA DE UNIAO C/ BATENTE REMOVIVEL PEAD EF CL.16KGF/CM?DE 63 | PC | 43.78
M080403000 | CONEXAO TIPO TE DE DERIVACAO C/ SELA - PONTA LISA P/ SOLDA (COLAR DE TOMADA) PEAD EF CL. 16KGF/CM?
M080403001 | CONEXAO TIPO TE DE DERIVACAO C/ SELA - PONTA LISA P/ SOLDA (COLAR DE TOMADA) PEAD EF CL. 16KGF/CM? DE 63X32 | PC | 155.59
M080403005 | CONEXAO TIPO TE DE DERIVACAO C/ SELA - PONTA LISA P/ SOLDA (COLAR DE TOMADA) PEAD EF CL. 16KGF/CM? DE 63X50 | PC | 155.59
M080403009 | CONEXAO TIPO TE DE DERIVACAO C/ SELA - PONTA LISA P/ SOLDA (COLAR DE TOMADA) PEAD EF CL. 16KGF/CM? DE 75X50 | PC | 162.85
M080403013 | CONEXAO TIPO TE DE DERIVACAO C/ SELA - PONTA LISA P/ SOLDA (COLAR DE TOMADA) PEAD EF CL. 16KGF/CM? DE 90X32 | PC | 168.4
M080403017 | CONEXAO TIPO TE DE DERIVACAO C/ SELA - PONTA LISA P/ SOLDA (COLAR DE TOMADA) PEAD EF CL. 16KGF/CM? DE 90X63 | PC | 168.4
M080403021 | CONEXAO TIPO TE DE DERIVACAO C/ SELA - PONTA LISA P/ SOLDA (COLAR DE TOMADA) PEAD EF CL. 16KGF/CM? DE 110X32 | PC | 176.61
M080403025 | CONEXAO TIPO TE DE DERIVACAO C/ SELA - PONTA LISA P/ SOLDA (COLAR DE TOMADA) PEAD EF CL. 16KGF/CM? DE 110X50 | PC | 176.61
M080403029 | CONEXAO TIPO TE DE DERIVACAO C/ SELA - PONTA LISA P/ SOLDA (COLAR DE TOMADA) PEAD EF CL. 16KGF/CM? DE 110X63 | PC | 176.61
M080403033 | CONEXAO TIPO TE DE DERIVACAO C/ SELA - PONTA LISA P/ SOLDA (COLAR DE TOMADA) PEAD EF CL. 16KGF/CM? DE 110X90 | PC | 211.77
M080403037 | CONEXAO TIPO TE DE DERIVACAO C/ SELA - PONTA LISA P/ SOLDA (COLAR DE TOMADA) PEAD EF CL. 16KGF/CM? DE 125X32 | PC | 184.25
M080403041 | CONEXAO TIPO TE DE DERIVACAO C/ SELA - PONTA LISA P/ SOLDA (COLAR DE TOMADA) PEAD EF CL. 16KGF/CM? DE 125X63 | PC | 184.25
M080403045 | CONEXAO TIPO TE DE DERIVACAO C/ SELA - PONTA LISA P/ SOLDA (COLAR DE TOMADA) PEAD EF CL. 16KGF/CM? DE 125X90 | PC | 266.06
M080403049 | CONEXAO TIPO TE DE DERIVACAO C/ SELA - PONTA LISA P/ SOLDA (COLAR DE TOMADA) PEAD EF CL. 16KGF/CM? DE 125X110 | PC | 266.06
M080403053 | CONEXAO TIPO TE DE DERIVACAO C/ SELA - PONTA LISA P/ SOLDA (COLAR DE TOMADA) PEAD EF CL. 16KGF/CM? DE 160X32 | PC | 263.39
M080403057 | CONEXAO TIPO TE DE DERIVACAO C/ SELA - PONTA LISA P/ SOLDA (COLAR DE TOMADA) PEAD EF CL. 16KGF/CM? DE 160X63 | PC | 262.24
M080403061 | CONEXAO TIPO TE DE DERIVACAO C/ SELA - PONTA LISA P/ SOLDA (COLAR DE TOMADA) PEAD EF CL. 16KGF/CM? DE 160X90 | PC | 302.19
M080403065 | CONEXAO TIPO TE DE DERIVACAO C/ SELA - PONTA LISA P/ SOLDA (COLAR DE TOMADA) PEAD EF CL. 16KGF/CM? DE 160X110 | PC | 346.9
M080403069 | CONEXAO TIPO TE DE DERIVACAO C/ SELA - PONTA LISA P/ SOLDA (COLAR DE TOMADA) PEAD EF CL. 16KGF/CM? DE 160X125 | PC | 317.09
M080403073 | CONEXAO TIPO TE DE DERIVACAO C/ SELA - PONTA LISA P/ SOLDA (COLAR DE TOMADA) PEAD EF CL. 16KGF/CM? DE 180X63 | PC | 289.39
M080403077 | CONEXAO TIPO TE DE DERIVACAO C/ SELA - PONTA LISA P/ SOLDA (COLAR DE TOMADA) PEAD EF CL. 16KGF/CM? DE 180X90 | PC | 317.09
M080403081 | CONEXAO TIPO TE DE DERIVACAO C/ SELA - PONTA LISA P/ SOLDA (COLAR DE TOMADA) PEAD EF CL. 16KGF/CM? DE 180X125 | PC | 346.9
M080403085 | CONEXAO TIPO TE DE DERIVACAO C/ SELA - PONTA LISA P/ SOLDA (COLAR DE TOMADA) PEAD EF CL. 16KGF/CM? DE 180X160 | PC | 325.69
M080403089 | CONEXAO TIPO TE DE DERIVACAO C/ SELA - PONTA LISA P/ SOLDA (COLAR DE TOMADA) PEAD EF CL. 16KGF/CM? DE 200X63 | PC | 295.11
M080403093 | CONEXAO TIPO TE DE DERIVACAO C/ SELA - PONTA LISA P/ SOLDA (COLAR DE TOMADA) PEAD EF CL. 16KGF/CM? DE 225X63 | PC | 341.95
M080403097 | CONEXAO TIPO TE DE DERIVACAO C/ SELA - PONTA LISA P/ SOLDA (COLAR DE TOMADA) PEAD EF CL. 16KGF/CM? DE 225X90 | PC | 346.9
M080404000 | CAP S/ BOBINA C/ PONTA LISA P/ SOLDA PEAD EF CL. 16KGF/CM?
M080404001 | CAP S/ BOBINA C/ PONTA LISA P/ SOLDA PEAD EF CL. 16KGF/CM? DE180 | PC | 274.66
M080404005 | CAP S/ BOBINA C/ PONTA LISA P/ SOLDA PEAD EF CL. 16KGF/CM? DE200 | PC | 341.75
M080404009 | CAP S/ BOBINA C/ PONTA LISA P/ SOLDA PEAD EF CL. 16KGF/CM? DE225 | PC | 409.04
M080405000 | LUVA DE REDUCAO PEAD EF CL. 16KGF/CM?
M080405001 | LUVA DE REDUCAO PEAD EF CL. 16KGF/CM? DE 32X20 | PC | 31.54
M080405005 | LUVA DE REDUCAO PEAD EF CL. 16KGF/CM? DE 32X25 | PC | 33.45
M080405009 | LUVA DE REDUCAO PEAD EF CL. 16KGF/CM? DE 40X20 | PC | 41.29
M080405013 | LUVA DE REDUCAO PEAD EF CL. 16KGF/CM? DE 40X32 | PC | 41.29
M080405017 | LUVA DE REDUCAO PEAD EF CL. 16KGF/CM? DE 50X20 | PC | 44.54
M080405021 | LUVA DE REDUCAO PEAD EF CL. 16KGF/CM? DE 50X32 | PC | 46.64
M080405025 | LUVA DE REDUCAO PEAD EF CL. 16KGF/CM? DE 50X40 | PC | 51.43
M080405029 | LUVA DE REDUCAO PEAD EF CL. 16KGF/CM? DE 63X32 | PC | 62.88
M080405033 | LUVA DE REDUCAO PEAD EF CL. 16KGF/CM? DE 63X40 | PC | 62.88
M080405037 | LUVA DE REDUCAO PEAD EF CL. 16KGF/CM? DE 63X50 | PC | 62.88
M080405041 | LUVA DE REDUCAO PEAD EF CL. 16KGF/CM? DE 90X50 | PC | 94.03
M080405045 | LUVA DE REDUCAO PEAD EF CL. 16KGF/CM? DE 90X63 | PC | 94.03
M080405049 | LUVA DE REDUCAO PEAD EF CL. 16KGF/CM? DE 110X63 | PC | 150.42
M080405053 | LUVA DE REDUCAO PEAD EF CL. 16KGF/CM? DE 110X90 | PC | 152.72
M080405057 | LUVA DE REDUCAO PEAD EF CL. 16KGF/CM? DE 125X90 | PC | 187.69
M080405061 | LUVA DE REDUCAO PEAD EF CL. 16KGF/CM? DE 160X110 | PC | 294.93
M080406000 | TE 90? C/ BOBINAS PEAD EF CL. 16KGF/CM?
M080406001 | TE 90 C/ BOBINAS PEAD EF CL. 16KGF/CM? DE 75 | PC | 158.07
M080406005 | TE 90 C/ BOBINAS PEAD EF CL. 16KGF/CM? DE 90 | PC | 203.18
M080406009 | TE 90 C/ BOBINAS PEAD EF CL. 16KGF/CM? DE 110 | PC | 300.46
M080406013 | TE 90 C/ BOBINAS PEAD EF CL. 16KGF/CM? DE 125 | PC | 374.83
M080406017 | TE 90 C/ BOBINAS PEAD EF CL. 16KGF/CM? DE 160 | PC | 623.09
M080406021 | TE 90 C/ BOBINAS PEAD EF CL. 16KGF/CM? DE 180 | PC | 938.48
M080406025 | TE 90 C/ BOBINAS PEAD EF CL. 16KGF/CM? DE 225 | PC | 1328.4
M080407000 | JOELHO C/ BOBINA 90? PEAD EF CL. 16KGF/CM?
M080407001 | JOELHO C/ BOBINA 90 PEAD EF CL. 16KGF/CM? DE 25 | PC | 41.86
M080407005 | JOELHO C/ BOBINA 90 PEAD EF CL. 16KGF/CM? DE 32 | PC | 44.34
M080407009 | JOELHO C/ BOBINA 90 PEAD EF CL. 16KGF/CM? DE 40 | PC | 52.96
M080407013 | JOELHO C/ BOBINA 90 PEAD EF CL. 16KGF/CM? DE 50 | PC | 66.9
M080407017 | JOELHO C/ BOBINA 90 PEAD EF CL. 16KGF/CM? DE 63 | PC | 76.65
M080407021 | JOELHO C/ BOBINA 90 PEAD EF CL. 16KGF/CM? DE 75 | PC | 108.36
M080407025 | JOELHO C/ BOBINA 90 PEAD EF CL. 16KGF/CM? DE 90 | PC | 135.13
M080407029 | JOELHO C/ BOBINA 90 PEAD EF CL. 16KGF/CM? DE 110 | PC | 195.34
M080407033 | JOELHO C/ BOBINA 90 PEAD EF CL. 16KGF/CM? DE 125 | PC | 269.89
M080407037 | JOELHO C/ BOBINA 90 PEAD EF CL. 16KGF/CM? DE 160 | PC | 533.27
M080407041 | JOELHO C/ BOBINA 90 PEAD EF CL. 16KGF/CM? DE 180 | PC | 676.62
M080407045 | JOELHO C/ BOBINA 90 PEAD EF CL. 16KGF/CM? DE 225 | PC | 1137.26
M080408000 | JOELHO S/ BOBINA 90? PEAD EF CL. 16KGF/CM?
M080408001 | JOELHO S/ BOBINA 90 PEAD EF CL. 16KGF/CM? DE 200 | PC | 529.44
M080408005 | JOELHO S/ BOBINA 90 PEAD EF CL. 16KGF/CM? DE 250 | PC | 1341.77
M080408009 | JOELHO S/ BOBINA 90 PEAD EF CL. 16KGF/CM? DE 280 | PC | 1758.44
M080408013 | JOELHO S/ BOBINA 90 PEAD EF CL. 16KGF/CM? DE 315 | PC | 2425.5
M080409000 | VALVULA DE ESFERA C/ FECHAMENTO 1/4 DE VOLTA PEAD EF CL. 12,5KGF/CM?
M080409001 | VALVULA DE ESFERA C/ FECHAMENTO 1/4 DE VOLTA PEAD EF CL. 12,5KGF/CM? DE 32 | PC | 321.5
M080409005 | VALVULA DE ESFERA C/ FECHAMENTO 1/4 DE VOLTA PEAD EF CL. 12,5KGF/CM? DE 40 | PC | 397.56
M080409009 | VALVULA DE ESFERA C/ FECHAMENTO 1/4 DE VOLTA PEAD EF CL. 12,5KGF/CM? DE 50 | PC | 397.56
M080409013 | VALVULA DE ESFERA C/ FECHAMENTO 1/4 DE VOLTA PEAD EF CL. 12,5KGF/CM? DE 63 | PC | 584.87
M080409017 | VALVULA DE ESFERA C/ FECHAMENTO 1/4 DE VOLTA PEAD EF CL. 12,5KGF/CM? DE 90 | PC | 905.97
M080409021 | VALVULA DE ESFERA C/ FECHAMENTO 1/4 DE VOLTA PEAD EF CL. 12,5KGF/CM? DE 110 | PC | 905.97
M080409025 | VALVULA DE ESFERA C/ FECHAMENTO 1/4 DE VOLTA PEAD EF CL. 12,5KGF/CM? DE 125 | PC | 1020.66
M080409029 | VALVULA DE ESFERA C/ FECHAMENTO 1/4 DE VOLTA PEAD EF CL. 12,5KGF/CM? DE 160 | PC | 3320.02
M080409033 | VALVULA DE ESFERA C/ FECHAMENTO 1/4 DE VOLTA PEAD EF CL. 12,5KGF/CM? DE 180 | PC | 3373.53
M080409037 | VALVULA DE ESFERA C/ FECHAMENTO 1/4 DE VOLTA PEAD EF CL. 12,5KGF/CM? DE 200 | PC | 3373.53
M080410000 | VALVULA DE ESFERA C/ FECHAMENTO 1/4 DE VOLTA C/ SELA ELETOSODAVEL LATERAL PEAD EF CL. 12,5KGF/CM?
M080410001 | VALVULA DE ESFERA C/ FECHAMENTO 1/4 DE VOLTA C/ SELA ELETROSOLDAVEL LATERAL PEAD EF CL. 12,5KGF/CM? DE 110X63 | PC | 1347.51
M080410005 | VALVULA DE ESFERA C/ FECHAMENTO 1/4 DE VOLTA C/ SELA ELETROSOLDAVEL LATERAL PEAD EF CL. 12,5KGF/CM? DE 110X90 | PC | 1703.01
M080410009 | VALVULA DE ESFERA C/ FECHAMENTO 1/4 DE VOLTA C/ SELA ELETROSOLDAVEL LATERAL PEAD EF CL. 12,5KGF/CM? DE 125X90 | PC | 1762.26
M080410013 | VALVULA DE ESFERA C/ FECHAMENTO 1/4 DE VOLTA C/ SELA ELETROSOLDAVEL LATERAL PEAD EF CL. 12,5KGF/CM? DE 160X63 | PC | 1370.44
M080410017 | VALVULA DE ESFERA C/ FECHAMENTO 1/4 DE VOLTA C/ SELA ELETROSOLDAVEL LATERAL PEAD EF CL. 12,5KGF/CM? DE 160X90 | PC | 1802.41
M080410021 | VALVULA DE ESFERA C/ FECHAMENTO 1/4 DE VOLTA C/ SELA ELETROSOLDAVEL LATERAL PEAD EF CL. 12,5KGF/CM? DE 180X90 | PC | 1813.87
M080410025 | VALVULA DE ESFERA C/ FECHAMENTO 1/4 DE VOLTA C/ SELA ELETROSOLDAVEL LATERAL PEAD EF CL. 12,5KGF/CM? DE 225X63 | PC | 1509.96
M080410029 | VALVULA DE ESFERA C/ FECHAMENTO 1/4 DE VOLTA C/ SELA ELETROSOLDAVEL LATERAL PEAD EF CL. 12,5KGF/CM? DE 225X90 | PC | 1829.16
M080500003 | COLAR DE TOMADA PEAD AUTOTRAVANTE DN 110 X 1/2" | PC | 9.18
M080500010 | ADAPTADOR EM PEAD DN 20MMX1/2" | PC | 0.95
M080500020 | COTOVELO EM PEAD PP DN 20MM PN16 | PC | 2.89
M080800101 | ADAPTADOR PARA TUBO PEAD DE 20 COM SAIDA 1/2" | PC | 0.7
M080800103 | ADAPTADOR PARA TUBO PEAD DE 20 COM SAIDA 3/4" | PC | 0.76
M080800106 | ADAPTADOR PARA TUBO PEAD DE 32 COM SAIDA 1" | PC | 1.81
M080900000 | POCOS DE VISITA EM PEAD
M080900001 | POCO DE INSPECAO PEAD DN=600, H=1100, PARA TUBO S DN150 | UN | 1428.58
M080900003 | POCO DE INSPECAO PEAD DN=600, H=1400, PARA TUBO S DN150 | UN | 1868.15
M080900005 | POCO DE INSPECAO PEAD DN=600, H=1600, PARA TUBO S DN150 A DN200 | UN | 2087.93
M080900007 | POCO DE INSPECAO PEAD DN=600, H=2000, PARA TUBO S DN150 A DN200 | UN | 2362.66
M080900021 | POCO DE VISITA PEAD DN=800, H=1000, PARA TUBO S DN150 A DN200 | UN | 1868.15
M080900023 | POCO DE VISITA PEAD DN=800, H=1200, PARA TUBO S DN150 A DN200 | UN | 1978.04
M080900025 | POCO DE VISITA PEAD DN=800, H=1500, PARA TUBO S DN150 A DN200 | UN | 2307.71
M080900027 | POCO DE VISITA PEAD DN=800, H=1700, PARA TUBO S DN150 A DN200 | UN | 2527.49
M080900029 | POCO DE VISITA PEAD DN=800, H=2000, PARA TUBO S DN150 A DN200 | UN | 2747.28
M080900031 | POCO DE VISITA PEAD DN=800, H=2500, PARA TUBO S DN150 A DN200 | UN | 3406.62
M080900032 | POCO DE VISITA PEAD DN=1000, H=1500, PARA TUBO S DN150 A DN300 | UN | 3516.51
M080900033 | POCO DE VISITA PEAD DN=1000, H=1700, PARA TUBO S DN150 A DN300 | UN | 3516.51
M080900035 | POCO DE VISITA PEAD DN=1000, H=2000, PARA TUBO S DN150 A DN300 | UN | 3736.29
M080900037 | POCO DE VISITA PEAD DN=1000, H=2500, PARA TUBO S DN150 A DN300 | UN | 5164.88
M080900039 | POCO DE VISITA PEAD DN=1000, H=3000, PARA TUBO S DN150 A DN300 | UN | 6703.35
M080900041 | POCO DE VISITA PEAD DN=1000, H=3500, PARA TUBO S DN150 A DN300 | UN | 8131.93
M080900043 | POCO DE VISITA PEAD DN=1000, H=4000, PARA TUBO S DN150 A DN300 | UN | 9230.84
M080900061 | POCO DE VISITA PEAD DN=1000, H=1500, PARA TUBO S DN150 A DN400 | UN | 4285.75
M080900063 | POCO DE VISITA PEAD DN=1000, H=1700, PARA TUBO S DN150 A DN400 | UN | 4395.64
M080900065 | POCO DE VISITA PEAD DN=1000, H=2000, PARA TUBO S DN150 A DN400 | UN | 4945.1
M080900067 | POCO DE VISITA PEAD DN=1000, H=2500, PARA TUBO S DN150 A DN400 | UN | 6263.79
M080900069 | POCO DE VISITA PEAD DN=1000, H=3000, PARA TUBO S DN150 A DN400 | UN | 7692.37
M080900071 | POCO DE VISITA PEAD DN=1000, H=3500, PARA TUBO S DN150 A DN400 | UN | 9120.95
M080900073 | POCO DE VISITA PEAD DN=1000, H=4000, PARA TUBO S DN150 A DN400 | UN | 10219.86
M089000000 | MATERIAIS NAO CODIFICADOS
M089000140 | SELO TIPO "A" PADRAO EMBASA P/ SELAGEM DE HIDROMETRO | UN | 0.56
M089000141 | LACRE ANTI FURTO | UN | 0.97
M089000200 | CONJUNTO DE CONEXOES PARA HIDROMETRO 3M3 DN 1/2" EM PP | CJ | 3.62
M089000205 | CONJUNTO DE CONEXOES PARA HIDROMETRO 1,5M3 DN 1/2" EM POLIPROPILENO (TUBETES+PORCAS E JUNTAS DE VEDACAO) | CJ | 5.56
M089500001 | TUBO PEAD PN80 DE 600MM PN5 | M | 1130.4
M089500003 | TUBO PEAD PN80 DE 1200MM PN5 | M | 2214.64
M090000000 | MATERIAIS DIVERSOS
M090100000 | APARELHOS, PECAS, REGISTROS CROMADOS E ACESSORIOS P/ INSTALACOES PREDIAIS
M090100001 | REGISTRO DE PRESSAO C/ CANOPLA CROMADA DN = 1/2' | UN | 46.19
M090100005 | REGISTRO DE PRESSAO C/ CANOPLA CROMADA DN = 3/4' | UN | 47.75
M090100009 | REGISTRO DE PRESSAO C/ CANOPLA CROMADA DN = 1' | UN | 63.68
M090100013 | REGISTRO DE PRESSAO C/ CANOPLA CROMADA DN = 1 1/4' | UN | 104.62
M090100017 | REGISTRO DE PRESSAO C/ CANOPLA CROMADA DN = 1 1/2' | UN | 104.62
M090100021 | REGISTRO DE GAVETA BRUTO DN = 1/2' | UN | 19.68
M090100025 | REGISTRO DE GAVETA BRUTO DN = 3/4' | UN | 20.75
M090100029 | REGISTRO DE GAVETA BRUTO DN = 1' | UN | 32.76
M090100033 | REGISTRO DE GAVETA BRUTO DN = 1 1/4' | UN | 44.64
M090100037 | REGISTRO DE GAVETA BRUTO DN = 1 1/2' | UN | 56.36
M090100041 | REGISTRO DE GAVETA BRUTO DN = 2' | UN | 78.5
M090100045 | REGISTRO DE GAVETA BRUTO DN = 2 1/2' | UN | 162.8
M090100049 | REGISTRO DE GAVETA BRUTO DN = 3' | UN | 299.02
M090100053 | REGISTRO DE GAVETA BRUTO DN = 4' | UN | 465.13
M090100055 | REGISTRO DE ACIONAMENTO RESTRITO DE 1/2" | UN | 9.51
M090100057 | TORNEIRA CROMADA ROSCAVEL P/ JARDIM, DIAMETRO = 1/2' | UN | 35.28
M090100061 | TORNEIRA CROMADA ROSCAVEL P/ JARDIM, DIAMETRO = 3/4' | UN | 35.28
M090100065 | TORNEIRA CROMADA HORIZONTAL P/ PIA, DN = 1/2' | UN | 101.44
M090100069 | TORNEIRA CROMADA HORIZONTAL P/ PIA, DN = 3/4' | UN | 101.44
M090100073 | VASO SANITARIO DE LOUCA BRANCA, TAMPA E RABICHO PVC 1/2' | UN | 246.48
M090100077 | ARMARIO PLASTICO P/ BANHEIRO C/ ESPELHO | UN | 33.24
M090100081 | PAPELEIRA EM LOUCA BRANCA | UN | 19.52
M090100085 | SABONETEIRA EM LOUCA BRANCA | UN | 16.74
M090100089 | PORTA TOALHA EM LOUCA BRANCA | UN | 16.74
M090100093 | PIA DE COZINHA EM OPALINA, C/ CUBA SIMPLES, NAS DIMENSOES DE (1,20 X 0,60) M, INCLUINDO VALVULA AMERICANA E SIFAO DN 1/2' | UN | 69.74
M090100097 | PIA DE COZINHA EM ACO INOXIDAVEL, CUBA SIMPLES, NAS DIMENSOESDE (1,20 X 0,60)M, INCLUINDO VALVULA AMERICANA E SIFAO DN 1 1/2' | UN | 134.28
M090100101 | MICTORIO DE LOUCA BRANCA | UN | 145.12
M090100105 | CHAVE DE BOIA, DIAMETRO 3/4', C/ ACESSORIOS | UN | 27.46
M090100109 | CHUVEIRO PLASTICO ELETRICO, DIAMETRO DE 1/2' | UN | 24.37
M090100110 | CHUVEIRO ARTICULADO CROMADO 1/2" | UN | 78.18
M090100113 | CHUVEIRO PLASTICO, DIAMETRO DE 1/2' | UN | 7.04
M090100117 | FOSSA SEPTICA PRE-MOLDADA EM CONCRETO ARMADO, C/ CAPACIDADE P/05 PESSOAS | UN | 430.89
M090100121 | FOSSA SEPTICA PRE-MOLDADA EM CONCRETO ARMADO, C/ CAPACIDADE P/10 PESSOAS | UN | 615.57
M090100125 | LAVATORIO SIMPLES DE LOUCA BRANCA, C/ SIFAO PLASTICO E PARAFUSOS DE FIXACAO C/ BUCHAS, INCLUINDO SIFAO EM PVC DN 1 1/2' E RABICHO PVC 1/2' | UN | 57.71
M090200000 | TANQUES E RESERVATORIOS
M090200001 | TANQUE EM FIBRA DE VIDRO ABERTO C/ FUNDO PLANO, CAPACIDADE DE200 L | UN | 159.46
M090200005 | TANQUE EM FIBRA DE VIDRO ABERTO C/ FUNDO PLANO, CAPACIDADE DE500 L | UN | 199.33
M090200009 | TANQUE EM FIBRA DE VIDRO ABERTO C/ FUNDO PLANO, CAPACIDADE DE1000 L | UN | 273.95
M090200013 | TANQUE EM FIBRA DE VIDRO ABERTO C/ FUNDO PLANO, CAPACIDADE DE1500 L | UN | 444.47
M090200017 | TANQUE EM FIBRA DE VIDRO ABERTO C/ FUNDO PLANO, CAPACIDADE DE2000 L | UN | 572.96
M090200021 | TANQUE DE FIBRO-CIMENTO C/ CAPACIDADE DE 250 L | UN | 105.49
M090200025 | TANQUE DE FIBRO-CIMENTO C/ CAPACIDADE DE 500 L | UN | 167.94
M090200029 | TANQUE DE FIBRO-CIMENTO C/ CAPACIDADE DE 750 L | UN | 291.11
M090200033 | TANQUE DE FIBRO-CIMENTO C/ CAPACIDADE DE 1000 L | UN | 349.58
M090300000 | MATERIAIS P/ LABORATORIO
M090300001 | ALCA DE PLATINA 4 CM DE COMPRIMENTO | PC | 112.38
M090300005 | AQUASTESTE 220 V | PC | 767.11
M090300009 | AUTO CLAVE VERTICAL 120 L | PC | 16432.95
M090300013 | BALAO VOLUMETRICO 100 ML | PC | 14.84
M090300017 | BALAO VOLUMETRICO 500 ML | PC | 15.8
M090300021 | BALAO VOLUMETRICO C/R 250 ML | PC | 15.9
M090300025 | BALAO VOLUMETRICO C/R 1000 ML | PC | 29.69
M090300029 | BANHO MARIA COLIFORME FECAL 120 | PC | 4770.86
M090300033 | BASTAO DE VIDRO 8 X 300 MM | PC | 5.65
M090300037 | BECKER GRAD. F.B. 250 ML | PC | 17.91
M090300041 | BECKER GRAD. F.B. 1000 ML | PC | 31.11
M090300045 | BECKER GRAD. F.B. 2000 ML | PC | 113.14
M090300049 | BECKER GRADUADO VIDRO 100 ML | PC | 16.59
M090300053 | BECKER GRADUADO VIDRO 1000 ML | PC | 17.91
M090300057 | BECKER PLASTICO FORMA BAIXA 1000 ML | PC | 9.44
M090300061 | BECKER VIDRO FORMA BAIXA 1000 ML | PC | 30.17
M090300065 | BURETA DE VIDRO 25 ML TORN. TELEFON. | PC | 71.66
M090300069 | BURETA GRADUADA 25 ML C/ TUBO DE VIDRO | PC | 52.8
M090300073 | BURETA GRADUADA 50 ML C/ TUBO DE VIDRO | PC | 51.95
M090300077 | CALDO LACTOSADO P/ BACTERIOLOGIA | PC | 360.99
M090300081 | CALICE GRADUADO DE 1000 ML | PC | 35.36
M090300085 | CESTA DE ARAME D = 15 A 20 CM | PC | 32.02
M090300089 | COMP. DE COR 220V 0 A 100 E 100 A 250 | PC | 2650.48
M090300093 | COMPARADOR PORTATIL DE COR | PC | 371.07
M090300097 | COMPARADOR VISUAL P.A. COLORIMETRICA | PC | 1564.88
M090300101 | DEPOSITO PVC P/A AGUA DEST. 10 L C/ TORN. | PC | 287.52
M090300105 | DESTILADOR 2,0 L/H 220 V | PC | 2968.53
M090300109 | DISCO DE COR 110 A 250 | PC | 424.08
M090300113 | DISCO DE COR 0,01 A 100 | PC | 424.08
M090300117 | DISCO DET. CLORO 0-1 1.0 MG/L | PC | 371.07
M090300121 | DISCO FAIXA PH DE 4,4 A 6,2 | PC | 371.07
M090300125 | DISCO FAIXA PH DE 5,4 A 7,2 | PC | 371.07
M090300129 | DISCO FAIXA PH DE 7,8 A 10 | PC | 371.07
M090300133 | ERLENMEYER DE 50 ML | PC | 4.98
M090300137 | ERLENMEYER DE 125 ML | PC | 8.53
M090300141 | ERLENMEYER DE 250 ML | PC | 7.32
M090300145 | ERLENMEYER GRADUADO B.E. 500 ML | PC | 7.85
M090300149 | ESTERILIZADOR DE PIPETA ACO INOX D = 10 CM | PC | 144.19
M090300153 | ESTUFA DE EST. 0 A 300 L 80X60X50 | PC | 7951.43
M090300157 | ESTUFA DE INCUBACAO BACTERIOLOGICA | PC | 10336.85
M090300161 | FRASCO REAG. ESTR. 250 ML R.V. | PC | 23.11
M090300165 | FRASCO AMBAR B.E.R.V. 250 ML | PC | 23.11
M090300169 | FRASCO CONTA GOTAS 100 ML | PC | 18.02
M090300173 | FRASCO CONTA GOTAS AMBAR R.V. 100 ML | PC | 18.02
M090300177 | FRASCO DE COLETA 125 ML SNAP-CAP C/T | PC | 10.5
M090300181 | FRASCO REAG. AMBAR B.E. R.V. 1000 ML | PC | 53.33
M090300185 | FRASCO REAG. B.E. 100 ML C/ ROLHA VIDRO | PC | 16.75
M090300189 | FRASCO REAGENTE BOCA ESTR. 1000 ML R/V | PC | 53.86
M090300193 | FUNIL DE VIDRO DE HASTE CURTA D = 50 MM | PC | 7.32
M090300197 | FUNIL DE VIDRO DE HASTE CURTA D = 65 MM | PC | 13.46
M090300201 | FUNIL DE VIDRO DE HASTE CURTA D = 100 MM | PC | 14.21
M090300205 | GARRA DUPLA P/ BURETA BIOMATIC | PC | 36.05
M090300209 | JARR TEST 6 PROVAS PALETAS 220 V | PC | 3486.84
M090300213 | KIT CL LIVRE E TOTAL D. ESC. 0,1 A 3 MG/L | PC | 159.03
M090300217 | KIT PH 5,4-7,2 REAG. AZUL BROMOTINOL | PC | 349.86
M090300221 | MEDIDOR DE PH TIPO BANCADA 220 V | PC | 2862.51
M090300225 | MEDIDOR DE PH ELETRONICO DIGITAL | PC | 2862.51
M090300226 | MEDIDOR DE CLORO ELETRONICO DIGITAL | UN | 1183.99
M090300227 | MEDIDOR DE FLUOR ELETRONICO DIGITAL | UN | 1183.99
M090300229 | MEDIDOR PH PORTATIL | PC | 2544.47
M090300237 | PIPETA GRADUADA 10 ML | PC | 5.3
M090300241 | PIPETA GRADUADA 25 ML | PC | 5.09
M090300245 | PIPETA GRADUADA 1 ML 1/10 | PC | 2.86
M090300249 | PORTA PIPETA GIRATORIO CAP 20 A 40 | PC | 166.77
M090300253 | PROVETA DE VIDRO DE 100 ML | PC | 7.42
M090300257 | PROVETA GRADUADA DE 100 ML BASE PLASTICA | PC | 8.47
M090300261 | PROVETA GRADUADA DE VIDRO DE 10 ML | PC | 5.3
M090300265 | PROVETA GRADUADA DE VIDRO DE 25 ML | PC | 6.04
M090300269 | PROVETA GRADUADA DE VIDRO DE 2000 ML | PC | 57.78
M090300273 | PROVETA PLASTICA DE 100 ML | PC | 5.83
M090300277 | PROVETA PLASTICA DE 500 ML | PC | 14.52
M090300281 | SUPORTE GIRATORIO PIPETAS BIOMATIC | PC | 166.77
M090300285 | SUPORTE UNIVERSAL BASE AZULEJO | PC | 50.47
M090300289 | TAMPA PLASTICA P/A TUBO ENSAIO 18X180 | PC | 1.11
M090300293 | TUBO ENSAIO 18X180 MM | PC | 0.95
M090300297 | TUBO DURHAN 3X30 MM | PC | 0.53
M090300301 | TUBO DURHAN 4X40 MM | PC | 0.53
M090300305 | TUBO ENSAIO 16X150 | PC | 0.64
M090300309 | TURBIDIMETRO LEITURA DIRETA 220 V | PC | 5300.95
M090300313 | TURBIDIMETRO NEFALOMETRICO C/5 ESC. | PC | 5300.95
M090400000 | CAIXAS P/ HIDROMETROS
M090400001 | CX. COMPLETA P/ HIDROMETRO P/ EMBUTIR EM PAREDE OUMURETA, EM CHAPA DE ACO GALVANIZADO, 18 CSG, DIMENSOES INTERNAS DE 0.38X0.26X0.12M, INCL. PINTURA DE PROTECAO | UN | 28.62
M090400005 | CX. COMPLETA P/ HIDROMETRO P/ EMBUTIR EM PAREDE OUMURETA, EM POLIPROPILENO, CONFORME PADRAO EMBASA | UN | 23.37
M090400009 | CX. COMPLETA P/ HIDROMETRO P/ EMBUTIR EM PAREDE OUMURETA, EM CHAPA DE ALUMINIO C/ TEMPERA H34, LIGA 5052, E=1.20MM, DIMENSOES INTERNAS DE 0.38X0.26X0.12M | UN | 36.15
M090400015 | TAMPA COM ARO EM CAIXA PLASTICA PARA HIDROMETRO | UN | 10.49
M090400018 | TAMPA EM CAIXA PLASTICA PARA HIDROMETRO | UN | 8.84
M090400019 | ARO COM TAMPA TRANSPARENTE EM CAIXA PLASTICA PARA HIDROMETRO | UN | 12.15
M090400020 | KIT CAVALETE EMBASA | UN | 13.25
M090400023 | HASTE PARA OBSTRUCAO DE AGUA (CHIBAGUA) | UN | 176.73
M090400026 | CAPSULA CHIBAGUA | UN | 2.77
M090400030 | CONEXOES PARA HIDROMETRO TAQUIMETRICO, TIPO UNUJATO (PORCA DOTUBETE, TUBETE, ARRUELA E T LONGO 1/2") | UN | 7.73
M099000000 | MATERIAIS NAO CODIFICADOS
M100000000 | MATERIAIS ELETRICOS
M100010020 | CHAVE SECCIONADORA ABERTURA EM CARGA, TRIPOLAR, 30KA, 800A | UN | 4217.01
M100010040 | CHAVE SECCIONADORA ABERTURA EM CARGA, TRIPOLAR, 40KA, 175A | UN | 420.21
M100010100 | CHAVE SECCIONADORA ABERTURA EM CARGA, TRIPOLAR, 40KA, 200A | UN | 462.23
M100010140 | CHAVE SECCIONADORA ABERTURA EM CARGA, TRIPOLAR, 40KA, 250A | UN | 508.46
M100040000 | ABRACADEIRAS
M100040001 | ABRACADEIRA TIPO 'D' EM ACO GALV. P/ ELETRODUTO D= 1/2' | UN | 0.36
M100040020 | ABRACADEIRA TIPO 'D' EM ACO GALV. P/ ELETRODUTO D= 3/4' | UN | 0.48
M100040040 | ABRACADEIRA TIPO 'D' EM ACO GALV. P/ ELETRODUTO D= 1' | UN | 0.61
M100040060 | ABRACADEIRA TIPO 'D' EM ACO GALV. P/ ELETRODUTO D= 1 1/2' | UN | 0.63
M100040080 | ABRACADEIRA TIPO 'D' EM ACO GALV. P/ ELETRODUTO D= 2' | UN | 0.92
M100040100 | ABRACADEIRA TIPO 'D' EM ACO GALV. P/ ELETRODUTO D= 2 1/2' | UN | 0.9
M100040120 | ABRACADEIRA TIPO 'D' EM ACO GALV. P/ ELETRODUTO D= 3' | UN | 1.3
M100040140 | ABRACADEIRA TIPO 'D' EM ACO GALV. P/ ELETRODUTO D= 4' | UN | 2.31
M100040160 | ABRACADEIRA TIPO OMEGA EM ACO GALV. P/ ELETRODUTO D= 1/2' | UN | 0.32
M100040180 | ABRACADEIRA TIPO OMEGA EM ACO GALV. P/ ELETRODUTO D= 3/4' | UN | 0.34
M100040200 | ABRACADEIRA TIPO OMEGA EM ACO GALV. P/ ELETRODUTO D= 1' | UN | 0.46
M100040220 | ABRACADEIRA TIPO OMEGA EM ACO GALV. P/ ELETRODUTO D= 1 1/2' | UN | 0.62
M100040240 | ABRACADEIRA TIPO OMEGA EM ACO GALV. P/ ELETRODUTO D= 2' | UN | 0.91
M100040260 | ABRACADEIRA TIPO OMEGA EM ACO GALV. P/ ELETRODUTO D= 2 1/2' | UN | 1.28
M100040280 | ABRACADEIRA TIPO OMEGA EM ACO GALV. P/ ELETRODUTO D= 3' | UN | 1.49
M100040300 | ABRACADEIRA TIPO OMEGA EM ACO GALV. P/ ELETRODUTO D= 4' | UN | 2.46
M100050000 | ALCA PREFORMADA
M100050001 | ALCA DUPLA PREFORMADA DE DISTRIBUICAO EM ALUMINIO 1/0AWG | UN | 7.33
M100050010 | ALCA DUPLA PREFORMADA DE DISTRIBUICAO EM ALUMINIO 2AWG | UN | 7.33
M100050020 | ALCA DUPLA PREFORMADA DE DISTRIBUICAO EM ALUMINIO 2/0AWG | UN | 7.33
M100050030 | ALCA DUPLA PREFORMADA DE DISTRIBUICAO EM ALUMINIO 3/0AWG | UN | 7.33
M100050040 | ALCA DUPLA PREFORMADA DE DISTRIBUICAO EM ALUMINIO 4AWG | UN | 7.33
M100050050 | ALCA DUPLA PREFORMADA DE DISTRIBUICAO EM ALUMINIO 4/0AWG | UN | 7.33
M100050060 | ALCA DUPLA PREFORMADA DE DISTRIBUICAO EM COBRE 1/0AWG | UN | 7.33
M100050070 | ALCA DUPLA PREFORMADA DE DISTRIBUICAO EM COBRE 2AWG | UN | 7.33
M100050080 | ALCA DUPLA PREFORMADA DE DISTRIBUICAO EM COBRE 2/0AWG | UN | 7.33
M100050090 | ALCA DUPLA PREFORMADA DE DISTRIBUICAO EM COBRE 3/0AWG | UN | 7.33
M100050100 | ALCA DUPLA PREFORMADA DE DISTRIBUICAO EM COBRE 4AWG | UN | 7.33
M100050110 | ALCA DUPLA PREFORMADA DE DISTRIBUICAO EM COBRE 4/0AWG | UN | 7.33
M100050120 | ALCA PREFORMADA DE DISTRIBUICAO EM ALUMINIO 1/0AWG | UN | 6.67
M100050130 | ALCA PREFORMADA DE DISTRIBUICAO EM ALUMINIO 2AWG | UN | 4.24
M100050140 | ALCA PREFORMADA DE DISTRIBUICAO EM ALUMINIO 2/0AWG | UN | 6.67
M100050150 | ALCA PREFORMADA DE DISTRIBUICAO EM ALUMINIO 3/0AWG | UN | 6.67
M100050160 | ALCA PREFORMADA DE DISTRIBUICAO EM ALUMINIO 4AWG | UN | 6.67
M100050170 | ALCA PREFORMADA DE DISTRIBUICAO EM ALUMINIO 4/0AWG | UN | 7.98
M100050180 | ALCA PREFORMADA DE DISTRIBUICAO EM COBRE 1/0AWG | UN | 6.67
M100050190 | ALCA PREFORMADA DE DISTRIBUICAO EM COBRE 2AWG | UN | 6.67
M100050200 | ALCA PREFORMADA DE DISTRIBUICAO EM COBRE 2/0AWG | UN | 6.67
M100050210 | ALCA PREFORMADA DE DISTRIBUICAO EM COBRE 3/0AWG | UN | 6.67
M100050220 | ALCA PREFORMADA DE DISTRIBUICAO EM COBRE 4AWG | UN | 6.67
M100050230 | ALCA PREFORMADA DE DISTRIBUICAO EM COBRE 4/0AWG | UN | 6.67
M100050240 | ALCA PREFORMADA OLHA P/ DISTRIBUICAO EM ALUMINIO 1/0AWG | UN | 6.67
M100050250 | ALCA PREFORMADA OLHA P/ DISTRIBUICAO EM ALUMINIO 2AWG | UN | 6.67
M100050260 | ALCA PREFORMADA OLHA P/ DISTRIBUICAO EM ALUMINIO 2/0AWG | UN | 6.67
M100050270 | ALCA PREFORMADA OLHA P/ DISTRIBUICAO EM ALUMINIO 3/0AWG | UN | 6.67
M100050280 | ALCA PREFORMADA OLHA P/ DISTRIBUICAO EM ALUMINIO 4AWG | UN | 6.67
M100050290 | ALCA PREFORMADA OLHA P/ DISTRIBUICAO EM ALUMINIO 4/0AWG | UN | 6.67
M100050300 | ALCA PREFORMADA OLHA P/ DISTRIBUICAO EM COBRE 1/0AWG | UN | 6.67
M100050310 | ALCA PREFORMADA OLHA P/ DISTRIBUICAO EM COBRE 2AWG | UN | 6.67
M100050320 | ALCA PREFORMADA OLHA P/ DISTRIBUICAO EM COBRE 2/0AWG | UN | 6.67
M100050330 | ALCA PREFORMADA OLHA P/ DISTRIBUICAO EM COBRE 3/0AWG | UN | 6.67
M100050340 | ALCA PREFORMADA OLHA P/ DISTRIBUICAO EM COBRE 4AWG | UN | 6.67
M100050350 | ALCA PREFORMADA OLHA P/ DISTRIBUICAO EM COBRE 4/0AWG | UN | 6.67
M100050360 | ALCA PREFORMADA P/ CABOS DE ACO 1/4" | UN | 6.67
M100050370 | ALCA PREFORMADA P/ CABOS DE ACO 5/16" | UN | 6.67
M100050380 | ALCA PREFORMADA P/ CABOS DE ACO 3/8" | UN | 6.67
M100100000 | ALICATE
M100100001 | ALICATE P/ MOLDE DE SOLDA EXOTERMICA | UN | 79.74
M100100120 | CHAVE SECCIONADORA ABERTURA EM CARGA, TRIPOLAR, 40KA, 225A | UN | 285.92
M100150000 | AMPERIMETRO
M100150001 | AMPERIMETRO TIPO FERRO MOVEL, CORRENTE SECUNDARIA 5A, C/ FUNDODE ESCALA DE 10 A 800A | UN | 111.63
M100200000 | ARAME
M100200001 | ARAME GALV., 12MSG | KG | 10.21
M100200010 | ARAME GALV., 14MSG | KG | 18.38
M100200020 | ARAME GALV. 12 BWG | KG | 10.21
M100250000 | ARMACAO SECUNDARIA
M100250001 | ARMACAO SECUNDARIA, C/ HASTE E ISOLADOR, 1 ELEMENTO | UN | 7.75
M100250010 | ARMACAO SECUNDARIA, C/ HASTE E ISOLADORES, 2 ELEMENTOS | UN | 11.55
M100250020 | ARMACAO SECUNDARIA, C/ HASTE E ISOLADORES, 3 ELEMENTOS | UN | 24.98
M100250030 | ARMACAO SECUNDARIA, C/ HASTE E ISOLADORES, 4 ELEMENTOS | UN | 32.57
M100300000 | ARRUELA
M100300010 | ARRUELA LISA, GALV., 3/8" | UN | 0.05
M100300020 | ARRUELA LISA, GALV., 1/2" | UN | 0.14
M100300030 | ARRUELA LISA, GALV., 5/8" | UN | 0.16
M100300040 | ARRUELA LISA, GALV., 3/4" | UN | 0.19
M100300050 | ARRUELA LISA, GALV., 1" | UN | 0.32
M100300060 | ARRUELA LISA, GALV., 1 1/4" | UN | 0.4
M100300070 | ARRUELA LISA, GALV., 1 1/2" | UN | 0.48
M100300090 | ARRUELA PRESSAO, GALV., 1/2" | UN | 0.07
M100300100 | ARRUELA PRESSAO, GALV., 5/8" | UN | 0.16
M100300110 | ARRUELA PRESSAO, GALV., 3/4" | UN | 0.16
M100300120 | ARRUELA PRESSAO, GALV., 1" | UN | 0.21
M100300130 | ARRUELA PRESSAO, GALV., 1 1/4" | UN | 0.44
M100300140 | ARRUELA PRESSAO, GALV., 1 1/2" | UN | 1.43
M100300150 | ARRUELA QUADRADA 38MM, C/ FURO 18MM | UN | 1.47
M100300160 | ARRUELA QUADRADA, GALV., 3/8" | UN | 1.47
M100300170 | ARRUELA QUADRADA, GALV., 1/2" | UN | 1.47
M100300180 | ARRUELA QUADRADA, GALV., 5/8" | UN | 1.97
M100300190 | ARRUELA QUADRADA, GALV., 3/4" | UN | 2.97
M100300200 | ARRUELA QUADRADA, GALV., 1" | UN | 3.63
M100300210 | ARRUELA QUADRADA, GALV., 1 1/4" | UN | 3.97
M100300220 | ARRUELA QUADRADA, GALV., 1 1/2" | UN | 4.29
M100350000 | BALANCEADOR
M100350001 | BALANCEADOR P/ GRAMPO "C" | UN | 25
M100400000 | BANDEJA (ELETROCALHA)
M100400001 | BANDEJA (ELETROCALHA) PERFURADA EM ACO GALV., 200MM, L= 3M | UN | 61.62
M100400020 | BANDEJA (ELETROCALHA) PERFURADA EM ACO GALV., 300MM, L= 3M | UN | 80.71
M100400040 | BANDEJA (ELETROCALHA) PERFURADA EM ACO GALV., 400MM, L= 3M | UN | 96.86
M100400060 | BANDEJA (ELETROCALHA) PERFURADA EM ACO GALV., 500MM, L= 3M | UN | 116.23
M100400080 | BANDEJA (ELETROCALHA) PERFURADA EM ACO GALV., 800MM, L= 3M | UN | 139.47
M100400100 | BANDEJA (ELETROCALHA) PERFURADA EM ACO GALV., 1000MM, L= 3M | UN | 167.37
M100400120 | BANDEJA (ELETROCALHA) PERFURADA EM FIBRA DE VIDRO, 200MM, L= 3M | UN | 25.11
M100400130 | BANDEJA (ELETROCALHA) PERFURADA EM FIBRA DE VIDRO, 200MM, L= 6M | UN | 50.21
M100400140 | BANDEJA (ELETROCALHA) PERFURADA EM FIBRA DE VIDRO, 300MM, L= 3M | UN | 88.15
M100400150 | BANDEJA (ELETROCALHA) PERFURADA EM FIBRA DE VIDRO, 300MM, L= 6M | UN | 176.29
M100400160 | BANDEJA (ELETROCALHA) PERFURADA EM FIBRA DE VIDRO, 400MM, L= 3M | UN | 158.67
M100400170 | BANDEJA (ELETROCALHA) PERFURADA EM FIBRA DE VIDRO, 400MM, L= 6M | UN | 317.33
M100400180 | BANDEJA (ELETROCALHA) PERFURADA EM FIBRA DE VIDRO, 500MM, L= 3M | UN | 285.6
M100400190 | BANDEJA (ELETROCALHA) PERFURADA EM FIBRA DE VIDRO, 500MM, L= 6M | UN | 571.2
M100400200 | BANDEJA (ELETROCALHA) PERFURADA EM FIBRA DE VIDRO, 800MM, L= 3M | UN | 514.08
M100400210 | BANDEJA (ELETROCALHA) PERFURADA EM FIBRA DE VIDRO, 800MM, L= 6M | UN | 1028.16
M100400220 | BANDEJA (ELETROCALHA) PERFURADA EM FIBRA DE VIDRO, 1000MM, L=3M | UN | 925.34
M100400230 | BANDEJA (ELETROCALHA) PERFURADA EM FIBRA DE VIDRO, 1000MM, L=6M | UN | 1850.67
M100450000 | BARRAMENTO
M100450001 | BARRAMENTO EM VERGALHAO DE COBRE NU, D = 3/8" | M | 19.13
M100500000 | BASE
M100500001 | BASE P/ FUSIVEIS DIAZED 2-25A | UN | 9.23
M100500010 | BASE P/ FUSIVEIS DIAZED 35-63A | UN | 11.54
M100500020 | BASE P/ FUSIVEIS DIAZED 80-100A | UN | 12.8
M100500030 | BASE P/ FUSIVEL NH 00 | UN | 16.52
M100500040 | BASE P/ FUSIVEL NH 000 | UN | 21.14
M100500050 | BASE P/ FUSIVEL NH 1 | UN | 47.01
M100500060 | BASE P/ FUSIVEL NH 2 | UN | 67.27
M100500070 | BASE P/ FUSIVEL NH 3 | UN | 94.17
M100500080 | BASE P/ FUSIVEL NH 4 | UN | 133.95
M100500090 | BASE P/ ISOLADORES EM CHAPA DE ACO GALV. 1,20X1 C=4,76MM | UN | 249.84
M100500100 | BASE P/ RELE FOTOELETRICO | UN | 8.64
M100500110 | BASE QUADRADA P/ CANALETA 38X38MM | UN | 5.77
M100550000 | BOTOEIRA TIPO QUEBRA VIDRO | UN | 91.39
M100550001 | BOTOEIRA DE COMANDO C/RETENCAO, 10A,400V | UN | 97.84
M100550010 | BOTOEIRA DE COMANDO S/ RETENCAO, 10A, 400V, CONTATO NA | UN | 98.82
M100550020 | BOTOEIRA DE COMANDO S/ RETENCAO, 10A, 400V, CONTATO NF | UN | 99.81
M100600000 | BOX
M100600001 | BOX, CURVO EM ALUMINIO, 1/2" | UN | 4.47
M100600010 | BOX, CURVO EM ALUMINIO, 3/4" | UN | 6.22
M100600020 | BOX, CURVO EM ALUMINIO, 1" | UN | 9.24
M100600030 | BOX, CURVO EM ALUMINIO, 1 1/2" | UN | 15.79
M100600040 | BOX, CURVO EM ALUMINIO, 2" | UN | 28.71
M100600050 | BOX, CURVO EM ALUMINIO, 2 1/2" | UN | 43.06
M100600060 | BOX, CURVO EM ALUMINIO, 3" | UN | 71.75
M100600070 | BOX, CURVO EM ALUMINIO, 3 1/2" | UN | 92.49
M100600080 | BOX, CURVO EM ALUMINIO, 4" | UN | 108.44
M100600090 | BOX, CURVO EM LATAO, 1/2" | UN | 9.51
M100600100 | BOX, CURVO EM LATAO, 3/4" | UN | 16.54
M100600110 | BOX, CURVO EM LATAO, 1" | UN | 19.53
M100600120 | BOX, CURVO EM LATAO, 1 1/2" | UN | 23.6
M100600130 | BOX, CURVO EM LATAO, 2" | UN | 2725.38
M100600140 | BOX, CURVO EM LATAO, 2 1/2" | UN | 29.83
M100600150 | BOX, CURVO EM LATAO, 3" | UN | 42.02
M100600160 | BOX, CURVO EM LATAO, 3 1/2" | UN | 47.59
M100600170 | BOX, CURVO EM LATAO, 4" | UN | 56.93
M100600180 | BOX, RETO EXTERNO EM ALUMINIO, 1/2" | UN | 3.35
M100600190 | BOX, RETO EXTERNO EM ALUMINIO, 3/4" | UN | 3.75
M100600200 | BOX, RETO EXTERNO EM ALUMINIO, 1" | UN | 4.63
M100600210 | BOX, RETO EXTERNO EM ALUMINIO, 1 1/2" | UN | 7.33
M100600220 | BOX, RETO EXTERNO EM ALUMINIO, 2" | UN | 9.4
M100600230 | BOX, RETO EXTERNO EM ALUMINIO, 2 1/2" | UN | 19.77
M100600240 | BOX, RETO EXTERNO EM ALUMINIO, 3" | UN | 39.71
M100600250 | BOX, RETO EXTERNO EM ALUMINIO, 3 1/2" | UN | 47.84
M100600260 | BOX, RETO EXTERNO EM ALUMINIO, 4" | UN | 73.04
M100600270 | BOX, RETO EXTERNO EM LATAO, 1/2" | UN | 4.01
M100600280 | BOX, RETO EXTERNO EM LATAO, 3/4" | UN | 4.5
M100600290 | BOX, RETO EXTERNO EM LATAO, 1" | UN | 5.56
M100600300 | BOX, RETO EXTERNO EM LATAO, 1 1/2" | UN | 8.79
M100600310 | BOX, RETO EXTERNO EM LATAO, 2" | UN | 11.29
M100600320 | BOX, RETO EXTERNO EM LATAO, 2 1/2" | UN | 23.73
M100600330 | BOX, RETO EXTERNO EM LATAO, 3" | UN | 47.65
M100600340 | BOX, RETO EXTERNO EM LATAO, 3 1/2" | UN | 57.41
M100600350 | BOX, RETO EXTERNO EM LATAO, 4" | UN | 87.71
M100600360 | BOX, RETO INTERNO EM ALUMINIO, 1/2" | UN | 3.04
M100600370 | BOX, RETO INTERNO EM ALUMINIO, 3/4" | UN | 4.15
M100600380 | BOX, RETO INTERNO EM ALUMINIO, 1" | UN | 4.63
M100600390 | BOX, RETO INTERNO EM ALUMINIO, 1 1/2" | UN | 8.45
M100600400 | BOX, RETO INTERNO EM ALUMINIO, 2" | UN | 13.08
M100600410 | BOX, RETO INTERNO EM ALUMINIO, 2 1/2" | UN | 22.32
M100600420 | BOX, RETO INTERNO EM ALUMINIO, 3" | UN | 28.55
M100600430 | BOX, RETO INTERNO EM ALUMINIO, 3 1/2" | UN | 30.12
M100600440 | BOX, RETO INTERNO EM ALUMINIO, 4" | UN | 43.06
M100600450 | BOX, RETO INTERNO EM LATAO, 1/2" | UN | 4.01
M100600460 | BOX, RETO INTERNO EM LATAO, 3/4" | UN | 4.5
M100600470 | BOX, RETO INTERNO EM LATAO, 1" | UN | 5.56
M100600480 | BOX, RETO INTERNO EM LATAO, 1 1/2" | UN | 8.79
M100600490 | BOX, RETO INTERNO EM LATAO, 2" | UN | 11.29
M100600500 | BOX, RETO INTERNO EM LATAO, 2 1/2" | UN | 23.63
M100600510 | BOX, RETO INTERNO EM LATAO, 3" | UN | 47.65
M100600520 | BOX, RETO INTERNO EM LATAO, 3 1/2" | UN | 57.41
M100600530 | BOX, RETO INTERNO EM LATAO, 4" | UN | 87.71
M100650000 | BRACADEIRA
M100650001 | BRACADEIRA DE UNIAO HORIZONTAL P/ TUBO EM ACO GALV., D = 1/2" | UN | 1.17
M100650010 | BRACADEIRA DE UNIAO HORIZONTAL P/ TUBO EM ACO GALV., D = 3/4" | UN | 1.28
M100650020 | BRACADEIRA DE UNIAO HORIZONTAL P/ TUBO EM ACO GALV., D = 1" | UN | 1.47
M100650030 | BRACADEIRA DE UNIAO HORIZONTAL P/ TUBO EM ACO GALV., D = 1 1/2" | UN | 2.51
M100650040 | BRACADEIRA DE UNIAO HORIZONTAL P/ TUBO EM ACO GALV., D = 2" | UN | 3.09
M100650050 | BRACADEIRA DE UNIAO HORIZONTAL P/ TUBO EM ACO GALV., D = 2 1/2" | UN | 3.13
M100650060 | BRACADEIRA DE UNIAO HORIZONTAL P/ TUBO EM ACO GALV., D = 3" | UN | 3.69
M100650070 | BRACADEIRA DE UNIAO HORIZONTAL P/ TUBO EM ACO GALV., D = 4" | UN | 4.47
M100650080 | BRACADEIRA DE UNIAO VERTICAL P/ TUBO EM ACO GALV., D = 1/2" | UN | 1.29
M100650090 | BRACADEIRA DE UNIAO VERTICAL P/ TUBO EM ACO GALV., D = 3/4" | UN | 1.41
M100650100 | BRACADEIRA DE UNIAO VERTICAL P/ TUBO EM ACO GALV., D = 1" | UN | 1.63
M100650110 | BRACADEIRA DE UNIAO VERTICAL P/ TUBO EM ACO GALV., D = 1 1/2" | UN | 2.76
M100650120 | BRACADEIRA DE UNIAO VERTICAL P/ TUBO EM ACO GALV., D = 2" | UN | 3.4
M100650130 | BRACADEIRA DE UNIAO VERTICAL P/ TUBO EM ACO GALV., D = 2 1/2" | UN | 3.44
M100650140 | BRACADEIRA DE UNIAO VERTICAL P/ TUBO EM ACO GALV., D = 3" | UN | 4.06
M100650150 | BRACADEIRA DE UNIAO VERTICAL P/ TUBO EM ACO GALV., D = 4" | UN | 4.91
M100650160 | BRACADEIRA TIPO UNHA P/ TUBO EM ACO GALV., D = 1/2" | UN | 1.41
M100650170 | BRACADEIRA TIPO UNHA P/ TUBO EM ACO GALV., D = 3/4" | UN | 1.56
M100650180 | BRACADEIRA TIPO UNHA P/ TUBO EM ACO GALV., D = 1" | UN | 1.79
M100650190 | BRACADEIRA TIPO UNHA P/ TUBO EM ACO GALV., D = 1 1/2" | UN | 3.03
M100650200 | BRACADEIRA TIPO UNHA P/ TUBO EM ACO GALV., D = 2" | UN | 3.74
M100650210 | BRACADEIRA TIPO UNHA P/ TUBO EM ACO GALV., D = 2 1/2" | UN | 3.79
M100650220 | BRACADEIRA TIPO UNHA P/ TUBO EM ACO GALV., D = 3" | UN | 4.47
M100650230 | BRACADEIRA TIPO UNHA P/ TUBO EM ACO GALV., D = 4" | UN | 5.4
M100700000 | BRACO
M100700001 | BRACO EM ACO GALV. P/ SUPORTE DE LUMINARIAS TIPO PETALA,L=1000MM | UN | 62.77
M100700010 | BRACO EM ACO GALV. P/ SUPORTE DE LUMINARIAS TIPO PETALA,L=1500MM | UN | 78.46
M100700020 | BRACO EM ACO GALV. P/ SUPORTE DE LUMINARIAS TIPO PETALA,L=2000MM | UN | 94.15
M100750000 | BUCHA
M100750001 | BUCHA DE NYLON P/ PARAFUSO, TIPO S-8 | UN | 0.18
M100750010 | BUCHA DE NYLON P/ PARAFUSO, TIPO S-10 | UN | 0.33
M100750020 | BUCHA DE NYLON P/ PARAFUSO, TIPO S-12ITRIFICADA, 15KV | UN | 0.9
M100750040 | BUCHA DE REDUCAO EM ACO GALV.3/4" P/1/2" | UN | 3.13
M100750050 | BUCHA DE REDUCAO EM ACO GALV. 1" P/ 3/4" | UN | 4.48
M100750060 | BUCHA DE REDUCAO EM ACO GALV.1 1/2" P/1" | UN | 10.15
M100750070 | BUCHA DE REDUCAO EM ACO GALV.2" P/1 1/2" | UN | 12.01
M100750080 | BUCHA DE REDUCAO EM ACO GALV.2 1/2" P/2" | UN | 17.6
M100750090 | BUCHA DE REDUCAO EM ACO GALV.3" P/2 1/2" | UN | 20.85
M100750100 | BUCHA DE REDUCAO EM ACO GALV. DE 4" P/3" | UN | 52.3
M100750110 | BUCHA E ARRUELA P/ ELETRODUTO, EM ACO GALV., 1/2" | UN | 0.74
M100750120 | BUCHA E ARRUELA P/ ELETRODUTO, EM ACO GALV., 3/4" | UN | 0.82
M100750130 | BUCHA E ARRUELA P/ ELETRODUTO, EM ACO GALV., 1" | UN | 1.25
M100750140 | BUCHA E ARRUELA P/ ELETRODUTO, EM ACO GALV., 1 1/2" | UN | 3.33
M100750150 | BUCHA E ARRUELA P/ ELETRODUTO, EM ACO GALV., 2" | UN | 4.65
M100750160 | BUCHA E ARRUELA P/ ELETRODUTO, EM ACO GALV., 2 1/2" | UN | 6.16
M100750170 | BUCHA E ARRUELA P/ ELETRODUTO, EM ACO GALV., 3" | UN | 9.99
M100750180 | BUCHA E ARRUELA P/ ELETRODUTO, EM ACO GALV., 4" | UN | 11.65
M100750190 | BUCHA E ARRUELA P/ ELETRODUTO, EM ALUMINIO, 1/2" | UN | 0.5
M100750200 | BUCHA E ARRUELA P/ ELETRODUTO, EM ALUMINIO, 3/4" | UN | 0.63
M100750210 | BUCHA E ARRUELA P/ ELETRODUTO, EM ALUMINIO, 1" | UN | 0.94
M100750220 | BUCHA E ARRUELA P/ ELETRODUTO, EM ALUMINIO, 1 1/2" | UN | 1.47
M100750230 | BUCHA E ARRUELA P/ ELETRODUTO, EM ALUMINIO, 2" | UN | 2.1
M100750240 | BUCHA E ARRUELA P/ ELETRODUTO, EM ALUMINIO, 2 1/2" | UN | 3.43
M100750250 | BUCHA E ARRUELA P/ ELETRODUTO, EM ALUMINIO, 3" | UN | 4.35
M100750260 | BUCHA E ARRUELA P/ ELETRODUTO, EM ALUMINIO, 4" | UN | 7.64
M100750270 | BUCHA E ARRUELA P/ ELETRODUTO, EM BAQUELITE, 1/2" | UN | 0.4
M100750280 | BUCHA E ARRUELA P/ ELETRODUTO, EM BAQUELITE, 3/4" | UN | 0.5
M100750290 | BUCHA E ARRUELA P/ ELETRODUTO, EM BAQUELITE, 1" | UN | 0.74
M100750300 | BUCHA E ARRUELA P/ ELETRODUTO, EM BAQUELITE, 1 1/2" | UN | 1.16
M100750310 | BUCHA E ARRUELA P/ ELETRODUTO, EM BAQUELITE, 2" | UN | 1.68
M100750320 | BUCHA E ARRUELA P/ ELETRODUTO, EM BAQUELITE, 2 1/2" | UN | 2.75
M100750330 | BUCHA E ARRUELA P/ ELETRODUTO, EM BAQUELITE, 3" | UN | 3.47
M100750340 | BUCHA E ARRUELA P/ ELETRODUTO, EM BAQUELITE, 4" | UN | 6.11
M100800000 | BUJAO
M100800001 | BUJAO CABECA QUADRADA EM ACO GALV., 1/2" | UN | 1.49
M100800010 | BUJAO CABECA QUADRADA EM ACO GALV., 3/4" | UN | 2.33
M100800020 | BUJAO CABECA QUADRADA EM ACO GALV., 1" | UN | 3.34
M100800030 | BUJAO CABECA QUADRADA EM ACO GALV,1 1/2" | UN | 6.51
M100800040 | BUJAO CABECA QUADRADA EM ACO GALV., 2" | UN | 9.89
M100800050 | BUJAO CABECA QUADRADA EM ACO GALV,2 1/2" | UN | 18.6
M100800060 | BUJAO CABECA QUADRADA EM ACO GALV., 3" | UN | 25.56
M100800070 | BUJAO CABECA QUADRADA EM ACO GALV., 4" | UN | 50
M100800080 | BUJAO CABECA QUADRADA EM ALUMINIO FUNDIDO, 1/2" | UN | 1.77
M100800090 | BUJAO CABECA QUADRADA EM ALUMINIO FUNDIDO, 3/4" | UN | 2.78
M100800100 | BUJAO CABECA QUADRADA EM ALUMINIO FUNDIDO, 1" | UN | 3.99
M100800110 | BUJAO CABECA QUADRADA EM ALUMINIO FUNDIDO, 1 1/2" | UN | 7.81
M100800120 | BUJAO CABECA QUADRADA EM ALUMINIO FUNDIDO, 2" | UN | 11.86
M100800130 | BUJAO CABECA QUADRADA EM ALUMINIO FUNDIDO, 2 1/2" | UN | 22.32
M100800140 | BUJAO CABECA QUADRADA EM ALUMINIO FUNDIDO, 3" | UN | 30.66
M100800150 | BUJAO CABECA QUADRADA EM ALUMINIO FUNDIDO, 4" | UN | 60
M100850000 | CABECOTE
M100850001 | CABECOTE DE ALUMINIO, D = 1" | UN | 16.61
M100850010 | CABECOTE DE ALUMINIO, D = 1 1/2" | UN | 19.29
M100850020 | CABECOTE DE ALUMINIO, D = 2" | UN | 22.64
M100850030 | CABECOTE DE ALUMINIO, D = 3" | UN | 36.07
M100850040 | CABECOTE DE ALUMINIO, D = 4" | UN | 50.15
M100900000 | FALSO
M100900140 | CABO DE COBRE SINGELO, ISOLADO EM EPR/XLPE, 3,6/6KV, 25MM2 | M | 29
M100900150 | CABO DE COBRE SINGELO, ISOLADO EM EPR/XLPE, 3,6/6KV, 35MM2 | M | 36.25
M100900160 | CABO DE COBRE SINGELO, ISOLADO EM EPR/XLPE, 3,6/6KV, 50MM2 | M | 48.93
M100900170 | CABO DE COBRE SINGELO, ISOLADO EM EPR/XLPE, 3,6/6KV, 70MM2 | M | 52.47
M100900180 | CABO DE COBRE SINGELO, ISOLADO EM EPR/XLPE, 3,6/6KV, 95MM2 | M | 70.1
M100900190 | CABO DE COBRE SINGELO, ISOLADO EM EPR/XLPE, 3,6/6KV, 120MM2 | M | 75.24
M100900200 | CABO DE COBRE SINGELO, ISOLADO EM EPR/XLPE, 3,6/6KV, 150MM2 | M | 90.29
M100900210 | CABO DE COBRE SINGELO, ISOLADO EM EPR/XLPE, 3,6/6KV, 185MM2 | M | 108.35
M100900220 | CABO DE COBRE SINGELO, ISOLADO EM EPR/XLPE, 3,6/6KV, 240MM2 | M | 130.01
M100900230 | CABO DE COBRE SINGELO, ISOLADO EM EPR/XLPE, 3,6/6KV, 300MM2 | M | 156.02
M100900240 | CABO DE COBRE SINGELO, ISOLADO EM EPR/XLPE, 3,6/6KV, 400MM2 | M | 187.22
M100900250 | CABO DE COBRE SINGELO, ISOLADO EM EPR/XLPE, 3,6/6KV, 500MM2 | M | 224.67
M100900260 | CABO DE COBRE SINGELO, ISOLADO EM EPR/XLPE, 8,7/15KV, 16MM2 | M | 28.57
M100900270 | CABO DE COBRE SINGELO, ISOLADO EM EPR/XLPE, 8,7/15KV, 25MM2 | M | 35.72
M100900280 | CABO DE COBRE SINGELO, ISOLADO EM EPR/XLPE, 8,7/15KV, 35MM2 | M | 44.64
M100900290 | CABO DE COBRE SINGELO, ISOLADO EM EPR/XLPE, 8,7/15KV, 50MM2 | M | 51.29
M100900300 | CABO DE COBRE SINGELO, ISOLADO EM EPR/XLPE, 8,7/15KV, 70MM2 | M | 62.96
M100900310 | CABO DE COBRE SINGELO, ISOLADO EM EPR/XLPE, 8,7/15KV, 95MM2 | M | 75.24
M100900320 | CABO DE COBRE SINGELO, ISOLADO EM EPR/XLPE, 8,7/15KV, 120MM2 | M | 90.29
M100900330 | CABO DE COBRE SINGELO, ISOLADO EM EPR/XLPE, 8,7/15KV, 150MM2 | M | 108.35
M100900340 | CABO DE COBRE SINGELO, ISOLADO EM EPR/XLPE, 8,7/15KV, 185MM2 | M | 130.01
M100900350 | CABO DE COBRE SINGELO, ISOLADO EM EPR/XLPE, 8,7/15KV, 240MM2 | M | 156.02
M100900360 | CABO DE COBRE SINGELO, ISOLADO EM EPR/XLPE, 8,7/15KV, 300MM2 | M | 187.22
M100900370 | CABO DE COBRE SINGELO, ISOLADO EM EPR/XLPE, 8,7/15KV, 400MM2 | M | 224.67
M100900380 | CABO DE COBRE SINGELO, ISOLADO EM EPR/XLPE, 8,7/15KV, 500MM2 | M | 269.6
M100900390 | CABO DE COBRE SINGELO, ISOLADO EM PVC, 0,6/1KV, 1,5MM2 | M | 1.36
M100900400 | CABO DE COBRE SINGELO, ISOLADO EM PVC, 0,6/1KV, 2,5MM2 | M | 1.75
M100900410 | CABO DE COBRE SINGELO, ISOLADO EM PVC, 0,6/1KV, 4MM2 | M | 2.91
M100900420 | CABO DE COBRE SINGELO, ISOLADO EM PVC, 0,6/1KV, 6MM2 | M | 3.62
M100900430 | CABO DE COBRE SINGELO, ISOLADO EM PVC, 0,6/1KV, 10MM2 | M | 5.57
M100900440 | CABO DE COBRE SINGELO, ISOLADO EM PVC, 0,6/1KV, 16MM2 | M | 8.36
M100900450 | CABO DE COBRE SINGELO, ISOLADO EM PVC, 0,6/1KV, 25MM2 | M | 12.89
M100900460 | CABO DE COBRE SINGELO, ISOLADO EM PVC, 0,6/1KV, 35MM2 | M | 16.98
M100900470 | CABO DE COBRE SINGELO, ISOLADO EM PVC, 0,6/1KV, 50MM2 | M | 23.01
M100900480 | CABO DE COBRE SINGELO, ISOLADO EM PVC, 0,6/1KV, 70MM2 | M | 32.14
M100900490 | CABO DE COBRE SINGELO, ISOLADO EM PVC, 0,6/1KV, 95MM2 | M | 45.04
M100900500 | CABO DE COBRE SINGELO, ISOLADO EM PVC, 0,6/1KV, 120MM2 | M | 52.04
M100900510 | CABO DE COBRE SINGELO, ISOLADO EM PVC, 0,6/1KV, 150MM2 | M | 66.11
M100900520 | CABO DE COBRE SINGELO, ISOLADO EM PVC, 0,6/1KV, 185MM2 | M | 81.02
M100900530 | CABO DE COBRE SINGELO, ISOLADO EM PVC, 0,6/1KV, 240MM2 | M | 109.73
M100900540 | CABO DE COBRE SINGELO, ISOLADO EM PVC, 0,6/1KV, 300MM2 | M | 130.54
M100900550 | CABO DE COBRE SINGELO, ISOLADO EM PVC, 0,6/1KV, 400MM2 | M | 156.65
M100900560 | CABO DE COBRE SINGELO, ISOLADO EM PVC, 0,6/1KV, 500MM2 | M | 187.98
M100900570 | CABO DE COBRE SINGELO, ISOLADO EM PVC, 450/750V, 1,5MM2 | M | 0.97
M100900580 | CABO DE COBRE SINGELO, ISOLADO EM PVC, 450/750V, 2,5MM2 | M | 1.62
M100900590 | CABO DE COBRE SINGELO, ISOLADO EM PVC, 450/750V, 4MM2 | M | 2.33
M100900600 | CABO DE COBRE SINGELO, ISOLADO EM PVC, 450/750V, 6MM2 | M | 3.5
M100900610 | CABO DE COBRE SINGELO, ISOLADO EM PVC, 450/750V, 10MM2 | M | 6.15
M100900620 | CABO DE COBRE SINGELO, ISOLADO EM PVC, 450/750V, 16MM2 | M | 10.37
M100900630 | CABO DE COBRE SINGELO, ISOLADO EM PVC, 450/750V, 25MM2 | M | 11.14
M100900640 | CABO DE COBRE SINGELO, ISOLADO EM PVC, 450/750V, 35MM2 | M | 14.77
M100900650 | CABO DE COBRE SINGELO, ISOLADO EM PVC, 450/750V, 50MM2 | M | 19.96
M100900660 | CABO DE COBRE SINGELO, ISOLADO EM PVC, 450/750V, 70MM2 | M | 29.29
M100900670 | CABO DE COBRE SINGELO, ISOLADO EM PVC, 450/750V, 95MM2 | M | 39.47
M100900680 | CABO DE COBRE SINGELO, ISOLADO EM PVC, 450/750V, 120MM2 | M | 49.19
M100900690 | CABO DE COBRE SINGELO, ISOLADO EM PVC, 450/750V, 150MM2 | M | 59.43
M100900700 | CABO DE COBRE SINGELO, ISOLADO EM PVC, 450/750V, 185MM2 | M | 74.34
M100900710 | CABO DE COBRE SINGELO, ISOLADO EM PVC, 450/750V, 240MM2 | M | 96.77
M100900720 | CABO DE COBRE SINGELO, ISOLADO EM PVC, 450/750V, 300MM2 | M | 117.64
M100900730 | CABO DE COBRE SINGELO, ISOLADO EM PVC, 450/750V, 400MM2 | M | 152.9
M100900740 | CABO DE COBRE SINGELO, ISOLADO EM PVC, 450/750V, 500MM2 | M | 183.48
M100900750 | CABO DE COBRE TETRAPOLAR, ISOLADO EM PVC, 0,6/1KV, 1,5MM2 | M | 4.07
M100900760 | CABO DE COBRE TETRAPOLAR, ISOLADO EM PVC, 0,6/1KV, 2,5MM2 | M | 5.23
M100900770 | CABO DE COBRE TETRAPOLAR, ISOLADO EM PVC, 0,6/1KV, 4MM2 | M | 8.73
M100900780 | CABO DE COBRE TETRAPOLAR, ISOLADO EM PVC, 0,6/1KV, 6MM2 | M | 10.89
M100900790 | CABO DE COBRE TETRAPOLAR, ISOLADO EM PVC, 0,6/1KV, 10MM2 | M | 16.7
M100900800 | CABO DE COBRE TETRAPOLAR, ISOLADO EM PVC, 0,6/1KV, 16MM2 | M | 25.07
M100900810 | CABO DE COBRE TETRAPOLAR, ISOLADO EM PVC, 0,6/1KV, 25MM2 | M | 38.67
M100900820 | CABO DE COBRE TETRAPOLAR, ISOLADO EM PVC, 0,6/1KV, 35MM2 | M | 50.92
M100900830 | CABO DE COBRE TETRAPOLAR, ISOLADO EM PVC, 0,6/1KV, 50MM2 | M | 69.01
M100900840 | CABO DE COBRE TETRAPOLAR, ISOLADO EM PVC, 0,6/1KV, 70MM2 | M | 96.45
M100900850 | CABO DE COBRE TETRAPOLAR, ISOLADO EM PVC, 450/750V, 1,5MM2 | M | 2.91
M100900860 | CABO DE COBRE TETRAPOLAR, ISOLADO EM PVC, 450/750V, 2,5MM2 | M | 4.85
M100900870 | CABO DE COBRE TETRAPOLAR, ISOLADO EM PVC, 450/750V, 4MM2 | M | 6.98
M100900880 | CABO DE COBRE TETRAPOLAR, ISOLADO EM PVC, 450/750V, 6MM2 | M | 10.47
M100900890 | CABO DE COBRE TETRAPOLAR, ISOLADO EM PVC, 450/750V, 10MM2 | M | 18.45
M100900900 | CABO DE COBRE TETRAPOLAR, ISOLADO EM PVC, 450/750V, 16MM2 | M | 31.08
M100900910 | CABO DE COBRE TETRAPOLAR, ISOLADO EM PVC, 450/750V, 25MM2 | M | 33.44
M100900920 | CABO DE COBRE TETRAPOLAR, ISOLADO EM PVC, 450/750V, 35MM2 | M | 44.34
M100900930 | CABO DE COBRE TETRAPOLAR, ISOLADO EM PVC, 450/750V, 50MM2 | M | 59.88
M100900940 | CABO DE COBRE TETRAPOLAR, ISOLADO EM PVC, 450/750V, 70MM2 | M | 87.89
M100900950 | CABO DE COBRE TRIPOLAR, ISOLADO EM EPR/XLPE, 3,6/6KV, 25MM2 | M | 44.61
M100900960 | CABO DE COBRE TRIPOLAR, ISOLADO EM EPR/XLPE, 3,6/6KV, 35MM2 | M | 55.77
M100900970 | CABO DE COBRE TRIPOLAR, ISOLADO EM EPR/XLPE, 3,6/6KV, 50MM2 | M | 64.06
M100900980 | CABO DE COBRE TRIPOLAR, ISOLADO EM EPR/XLPE, 3,6/6KV, 70MM2 | M | 78.64
M100900990 | CABO DE COBRE TRIPOLAR, ISOLADO EM EPR/XLPE, 8,7/15KV, 25MM2 | M | 53.54
M100901000 | CABO DE COBRE TRIPOLAR, ISOLADO EM EPR/XLPE, 8,7/15KV, 35MM? | M | 66.93
M100901010 | CABO DE COBRE TRIPOLAR, ISOLADO EM EPR/XLPE, 8,7/15KV, 50MM? | M | 76.87
M100901020 | CABO DE COBRE TRIPOLAR, ISOLADO EM EPR/XLPE, 8,7/15KV, 70MM? | M | 94.38
M100901030 | CABO DE COBRE TRIPOLAR, ISOLADO EM PVC, 0,6/1KV, 1,5MM? | M | 2.72
M100901040 | CABO DE COBRE TRIPOLAR, ISOLADO EM PVC, 0,6/1KV, 2,5MM? | M | 3.49
M100901050 | CABO DE COBRE TRIPOLAR, ISOLADO EM PVC, 0,6/1KV, 4MM? | M | 5.81
M100901060 | CABO DE COBRE TRIPOLAR, ISOLADO EM PVC, 0,6/1KV, 6MM? | M | 7.25
M100901070 | CABO DE COBRE TRIPOLAR, ISOLADO EM PVC, 0,6/1KV, 10MM? | M | 11.13
M100901080 | CABO DE COBRE TRIPOLAR, ISOLADO EM PVC, 0,6/1KV, 16MM? | M | 16.71
M100901090 | CABO DE COBRE TRIPOLAR, ISOLADO EM PVC, 0,6/1KV, 25MM? | M | 25.78
M100901100 | CABO DE COBRE TRIPOLAR, ISOLADO EM PVC, 0,6/1KV, 35MM? | M | 33.95
M100901110 | CABO DE COBRE TRIPOLAR, ISOLADO EM PVC, 0,6/1KV, 50MM? | M | 46.01
M100901120 | CABO DE COBRE TRIPOLAR, ISOLADO EM PVC, 0,6/1KV, 70MM? | M | 64.29
M100901130 | CABO DE COBRE TRIPOLAR, ISOLADO EM PVC, 450/750V, 1,5MM? | M | 1.85
M100901140 | CABO DE COBRE TRIPOLAR, ISOLADO EM PVC, 450/750V, 2,5MM? | M | 3.09
M100901150 | CABO DE COBRE TRIPOLAR, ISOLADO EM PVC, 450/750V, 4MM? | M | 4.3
M100901160 | CABO DE COBRE TRIPOLAR, ISOLADO EM PVC, 450/750V, 6MM? | M | 6.09
M100901170 | CABO DE COBRE TRIPOLAR, ISOLADO EM PVC, 450/750V, 10MM? | M | 9.26
M100901180 | CABO DE COBRE TRIPOLAR, ISOLADO EM PVC, 450/750V, 16MM? | M | 15.61
M100901190 | CABO DE COBRE TRIPOLAR, ISOLADO EM PVC, 450/750V, 25MM? | M | 16.79
M100901200 | CABO DE COBRE TRIPOLAR, ISOLADO EM PVC, 450/750V, 35MM? | M | 22.26
M100901210 | CABO DE COBRE TRIPOLAR, ISOLADO EM PVC, 450/750V, 50MM? | M | 30.06
M100901220 | CABO DE COBRE TRIPOLAR, ISOLADO EM PVC, 450/750V, 70MM? | M | 44.12
M100901230 | CABO DE SINAL E INSTRUMENTACAO ISOLADO EM PVC 300 V DE 01 PARX1,0MM? | M | 1.11
M100901240 | CABO DE SINAL E INSTRUMENTACAO ISOLADO EM PVC 300 V DE 01 PARX2,5MM? | M | 2.12
M100901250 | CABO DE SINAL E INSTRUMENTACAO ISOLADO EM PVC 300 V DE 01 TRIOX1,0MM? | M | 1.46
M100901260 | CABO DE SINAL E INSTRUMENTACAO ISOLADO EM PVC 300 V DE 01 TRIOX2,5MM? | M | 3.01
M100901270 | CABO DE SINAL E INSTRUMENTACAO ISOLADO EM PVC 300 V DE 02 PARESX1,0MM? | M | 2.44
M100901280 | CABO DE SINAL E INSTRUMENTACAO ISOLADO EM PVC 300 V DE 02 PARESX2,5MM? | M | 4.85
M100901290 | CABO DE SINAL E INSTRUMENTACAO ISOLADO EM PVC 300 V DE 03 PARESX1,0MM? | M | 4.14
M100901300 | CABO DE SINAL E INSTRUMENTACAO ISOLADO EM PVC 300 V DE 03 PARESX2,5MM? | M | 6.66
M100901310 | CABO DE SINAL E INSTRUMENTACAO ISOLADO EM PVC 300 V DE 04 PARESX1,0MM? | M | 4.81
M100901320 | CABO DE SINAL E INSTRUMENTACAO ISOLADO EM PVC 300 V DE 04 PARESX2,5MM? | M | 8.37
M100901330 | CABO DE SINAL E INSTRUMENTACAO ISOLADO EM PVC 300 V DE 05 PARESX1,0MM? | M | 5.51
M100901340 | CABO DE SINAL E INSTRUMENTACAO ISOLADO EM PVC 300 V DE 05 PARESX2,5MM? | M | 9.91
M100901350 | CABO DE SINAL E INSTRUMENTACAO ISOLADO EM PVC 300 V DE 06 PARESX1,0MM? | M | 6.1
M100901360 | CABO DE SINAL E INSTRUMENTACAO ISOLADO EM PVC 300 V DE 06 PARESX2,5MM? | M | 11.41
M100901370 | CABO DE SINAL E INSTRUMENTACAO ISOLADO EM PVC 300 V DE 08 PARESX1,0MM? | M | 7.5
M100901380 | CABO DE SINAL E INSTRUMENTACAO ISOLADO EM PVC 300 V DE 08 PARESX2,5MM? | M | 14.46
M100901390 | CABO DE SINAL E INSTRUMENTACAO ISOLADO EM PVC 300 V DE 10 PARESX1,0MM? | M | 8.96
M100901400 | CABO DE SINAL E INSTRUMENTACAO ISOLADO EM PVC 300 V DE 10 PARESX2,5MM? | M | 17.52
M100901410 | CABO DE SINAL E INSTRUMENTACAO ISOLADO EM PVC 300 V DE 13 PARESX1,0MM? | M | 11.07
M100901420 | CABO DE SINAL E INSTRUMENTACAO ISOLADO EM PVC 300 V DE 13 PARESX2,5MM? | M | 22.49
M100901430 | CABO DE CONTROLE ISOLADO EM PVC 750 V C/ 2 CONDUTORESX1,0MM? | M | 0.33
M100901440 | CABO DE CONTROLE ISOLADO EM PVC 750 V C/ 2 CONDUTORESX2,5MM? | M | 0.53
M100901450 | CABO DE CONTROLE ISOLADO EM PVC 750 V C/ 3 CONDUTORESX1,0MM? | M | 0.4
M100901460 | CABO DE CONTROLE ISOLADO EM PVC 750 V C/ 3 CONDUTORESX2,5MM? | M | 0.62
M100901470 | CABO DE CONTROLE ISOLADO EM PVC 750 V C/ 4 CONDUTORESX1,0MM? | M | 0.47
M100901480 | CABO DE CONTROLE ISOLADO EM PVC 750 V C/ 4 CONDUTORESX2,5MM? | M | 0.75
M100901490 | CABO DE CONTROLE ISOLADO EM PVC 750 V C/ 5 CONDUTORESX1,0MM? | M | 0.57
M100901500 | CABO DE CONTROLE ISOLADO EM PVC 750 V C/ 5 CONDUTORESX2,5MM? | M | 0.89
M100901510 | CABO DE CONTROLE ISOLADO EM PVC 750 V C/ 7 CONDUTORESX1,0MM? | M | 0.68
M100901520 | CABO DE CONTROLE ISOLADO EM PVC 750 V C/ 7 CONDUTORESX2,5MM? | M | 1.07
M100901530 | CABO DE CONTROLE ISOLADO EM PVC 750 V C/ 10 CONDUTORESX1,0MM? | M | 0.83
M100901540 | CABO DE CONTROLE ISOLADO EM PVC 750 V C/ 10 CONDUTORESX2,5MM? | M | 1.3
M100901550 | CABO DE CONTROLE ISOLADO EM PVC 750 V C/ 12 CONDUTORESX1,0MM? | M | 0.99
M100901560 | CABO DE CONTROLE ISOLADO EM PVC 750 V C/ 12 CONDUTORESX2,5MM? | M | 1.55
M100901570 | CABO DE CONTROLE ISOLADO EM PVC 750 V C/ 15 CONDUTORESX1,0MM? | M | 1.18
M100901580 | CABO DE CONTROLE ISOLADO EM PVC 750 V C/ 15 CONDUTORESX2,5MM? | M | 1.86
M100901590 | CABO DE CONTROLE ISOLADO EM PVC 750 V C/ 20 CONDUTORESX1,0MM? | M | 1.42
M100901600 | CABO DE CONTROLE ISOLADO EM PVC 750 V C/ 15 CONDUTORESX2,5MM? | M | 2.24
M100901610 | CABO DE CONTROLE ISOLADO EM PVC 750 V C/ 25 CONDUTORESX1,0MM? | M | 1.71
M100901620 | CABO DE CONTROLE ISOLADO EM PVC 750 V C/ 25 CONDUTORESX2,5MM? | M | 2.69
M100901630 | CABO DE CONTROLE ISOLADO EM PVC 1000 V C/ 2 CONDUTORESX1,5MM? | M | 2.04
M100901640 | CABO DE CONTROLE ISOLADO EM PVC 1000 V C/ 2 CONDUTORESX2,5MM? | M | 3.22
M100901650 | CABO DE CONTROLE ISOLADO EM PVC 1000 V C/ 3 CONDUTORESX1,5MM? | M | 2.45
M100901660 | CABO DE CONTROLE ISOLADO EM PVC 1000 V C/ 3 CONDUTORESX2,5MM? | M | 3.83
M100901670 | CABO DE CONTROLE ISOLADO EM PVC 1000 V C/ 4 CONDUTORESX1,5MM? | M | 2.95
M100901680 | CABO DE CONTROLE ISOLADO EM PVC 1000 V C/ 4 CONDUTORESX2,5MM? | M | 4.59
M100901690 | CABO DE CONTROLE ISOLADO EM PVC 1000 V C/ 5 CONDUTORESX1,5MM? | M | 4.09
M100901700 | CABO DE CONTROLE ISOLADO EM PVC 1000 V C/ 5 CONDUTORESX2,5MM? | M | 5.54
M100901710 | CABO DE CONTROLE ISOLADO EM PVC 1000 V C/ 7 CONDUTORESX1,5MM? | M | 5.13
M100901720 | CABO DE CONTROLE ISOLADO EM PVC 1000 V C/ 7 CONDUTORESX2,5MM? | M | 6.92
M100901730 | CABO DE CONTROLE ISOLADO EM PVC 1000 V C/ 10 CONDUTORESX1,5MM? | M | 6.99
M100901740 | CABO DE CONTROLE ISOLADO EM PVC 1000 V C/ 10 CONDUTORESX2,5MM? | M | 9.1
M100901750 | CABO DE CONTROLE ISOLADO EM PVC 1000 V C/ 12 CONDUTORESX1,5MM? | M | 8.39
M100901760 | CABO DE CONTROLE ISOLADO EM PVC 1000 V C/ 12 CONDUTORESX2,5MM? | M | 10.93
M100901770 | CABO DE CONTROLE ISOLADO EM PVC 1000 V C/ 15 CONDUTORESX1,5MM? | M | 10.06
M100901780 | CABO DE CONTROLE ISOLADO EM PVC 1000 V C/ 15 CONDUTORESX2,5MM? | M | 13.11
M100901790 | CABO DE CONTROLE ISOLADO EM PVC 1000 V C/ 20 CONDUTORESX1,5MM? | M | 12.08
M100901800 | CABO DE CONTROLE ISOLADO EM PVC 1000 V C/ 20 CONDUTORESX2,5MM? | M | 15.74
M100901810 | CABO DE CONTROLE ISOLADO EM PVC 1000 V C/ 25 CONDUTORESX1,5MM? | M | 14.49
M100901820 | CABO DE CONTROLE ISOLADO EM PVC 1000 V C/ 25 CONDUTORESX2,5MM? | M | 18.88
M100901830 | CABO NU DE ALUMINIO, CA, 1/0AWG | M | 25.04
M100901840 | CABO NU DE ALUMINIO, CA, 2AWG | M | 25.25
M100901850 | CABO NU DE ALUMINIO, CA, 2/0AWG | M | 24.83
M100901860 | CABO NU DE ALUMINIO, CA, 4AWG | M | 25.65
M100901870 | CABO NU DE ALUMINIO, CA, 4/0AWG | M | 25.65
M100901880 | CABO NU DE ALUMINIO, CAA, 1/0AWG | M | 18.61
M100901890 | CABO NU DE ALUMINIO, CAA, 2AWG | M | 19.03
M100901900 | CABO NU DE ALUMINIO, CAA, 2/0AWG | M | 19.03
M100901910 | CABO NU DE ALUMINIO, CAA, 4AWG | M | 28.22
M100901920 | CABO NU DE ALUMINIO, CAA, 4/0AWG | M | 28.22
M100950000 | CAIXA DE INSPECAO
M100950001 | CX. DE INSPECAO SUSPENSA, P/ SPDA, EM FOFO, P/ ELETRODUTO D =1 1/2" | UN | 41.94
M100950010 | CX. DE INSPECAO SUSPENSA, P/ SPDA, EM PVC, P/ ELETRODUTO D = 1/2" | UN | 30.2
M100950020 | CX. DE INSPECAO SUSPENSA, P/ SPDA, EM PVC, P/ ELETRODUTO D = 1" | UN | 30.2
M101000000 | CAIXA DE PASSAGEM
M101000001 | CX. DE PASS. DE EMBUTIR EM FERRO ESMALTADO, 4"X2" | UN | 3.24
M101000010 | CX. DE PASS. DE EMBUTIR EM FERRO ESMALTADO, QUADRADA, 4"X4" | UN | 4.05
M101000020 | CX. DE PASS. DE EMBUTIR EM FERRO ESMALTADO, SEXTAVADA, 3"X3" | UN | 4.45
M101000030 | CX. DE PASS. DE EMBUTIR EM FERRO ESMALTADO, OCTOGONAL, 4"X4" | UN | 4.05
M101000040 | CX. DE PASS. DE EMBUTIR EM PVC, 4"X2" | UN | 3.59
M101000050 | CX. DE PASS. DE EMBUTIR EM PVC, QUADRADA, 4"X4" | UN | 4.49
M101000060 | CX. DE PASS. DE EMBUTIR EM PVC, SEXTAVADA, 3"X3" | UN | 4.95
M101000070 | CX. DE PASS. DE EMBUTIR EM PVC, OCTOGONAL, 4"X4" | UN | 4.49
M101000080 | CX. DE PASS. METALICA DE EMBUTIR, 15X15X8CM | UN | 8.22
M101000090 | CX. DE PASS. METALICA DE EMBUTIR, 20X20X10CM | UN | 11.52
M101000100 | CX. DE PASS. METALICA DE EMBUTIR, 30X30X12CM | UN | 14.79
M101000110 | CX. DE PASS. METALICA DE EMBUTIR, 40X40X15CM | UN | 29.22
M101000120 | CX. DE PASS. METALICA DE EMBUTIR, 50X50X15CM | UN | 37.98
M101000130 | CX. DE PASS. METALICA INST. APARENTE, 15X15X8CM | UN | 8.22
M101000140 | CX. DE PASS. METALICA INST. APARENTE, 20X20X10CM | UN | 11.52
M101000150 | CX. DE PASS. METALICA INST. APARENTE, 30X30X12CM | UN | 14.79
M101000160 | CX. DE PASS. METALICA INST. APARENTE, 40X40X15CM | UN | 29.22
M101000170 | CX. DE PASS. METALICA INST. APARENTE, 50X50X15CM | UN | 37.98
M101050000 | CANALETA
M101050001 | CANALETA EM ACO GALV. PERFURADA 38X38MM, L = 6000MM | UN | 58.05
M101100000 | CARTUCHO
M101100001 | CARTUCHO P/ SOLDA EXOTERMICA N. 90 | UN | 7.48
M101100010 | CARTUCHO P/ SOLDA EXOTERMICA N. 115 | UN | 9.13
M101100020 | CARTUCHO P/ SOLDA EXOTERMICA N. 150 | UN | 11.64
M101100030 | CARTUCHO P/ SOLDA EXOTERMICA N. 200 | UN | 15.7
M101150000 | CHAPA DE ESTAI
M101150001 | CHAPA DE ESTAI P/ POSTE, ACO GALV. | UN | 5.86
M101200000 | CHAVE COMUTADORA
M101250000 | CHAVE SECCIONADORA
M101250001 | CHAVE SECCIONADORA ABERTURA EM CARGA, TRIPOLAR, 10KA, 15A | UN | 182.33
M101250010 | CHAVE SECCIONADORA ABERTURA EM CARGA, TRIPOLAR, 10KA, 20A | UN | 202.59
M101250020 | CHAVE SECCIONADORA ABERTURA EM CARGA, TRIPOLAR, 10KA, 25A | UN | 225.11
M101250030 | CHAVE SECCIONADORA ABERTURA EM CARGA, TRIPOLAR, 10KA, 30A | UN | 250.12
M101250040 | CHAVE SECCIONADORA ABERTURA EM CARGA, TRIPOLAR, 10KA, 40A | UN | 277.9
M101250050 | CHAVE SECCIONADORA ABERTURA EM CARGA, TRIPOLAR, 10KA, 50A | UN | 308.79
M101250060 | CHAVE SECCIONADORA ABERTURA EM CARGA, TRIPOLAR, 10KA, 60A | UN | 343.09
M101250070 | CHAVE SECCIONADORA ABERTURA EM CARGA, TRIPOLAR, 10KA, 70A | UN | 381.21
M101250080 | CHAVE SECCIONADORA ABERTURA EM CARGA, TRIPOLAR, 10KA, 90A | UN | 423.57
M101250090 | CHAVE SECCIONADORA ABERTURA EM CARGA, TRIPOLAR, 10KA, 100A | UN | 506.21
M101250100 | CHAVE SECCIONADORA ABERTURA EM CARGA, TRIPOLAR, 10KA, 125A | UN | 522.93
M101250110 | CHAVE SECCIONADORA ABERTURA EM CARGA, TRIPOLAR, 10KA, 150A | UN | 187.83
M101250120 | CHAVE SECCIONADORA ABERTURA EM CARGA, TRIPOLAR, 10KA, 175A | UN | 206.62
M101250130 | CHAVE SECCIONADORA ABERTURA EM CARGA, TRIPOLAR, 10KA, 200A | UN | 227.28
M101250140 | CHAVE SECCIONADORA ABERTURA EM CARGA, TRIPOLAR, 10KA, 225A | UN | 250.01
M101250150 | CHAVE SECCIONADORA ABERTURA EM CARGA, TRIPOLAR, 15KA, 100A | UN | 517.7
M101250160 | CHAVE SECCIONADORA ABERTURA EM CARGA, TRIPOLAR, 15KA, 125A | UN | 575.22
M101250170 | CHAVE SECCIONADORA ABERTURA EM CARGA, TRIPOLAR, 15KA, 150A | UN | 206.62
M101250180 | CHAVE SECCIONADORA ABERTURA EM CARGA, TRIPOLAR, 15KA, 175A | UN | 227.28
M101250190 | CHAVE SECCIONADORA ABERTURA EM CARGA, TRIPOLAR, 15KA, 200A | UN | 250.01
M101250200 | CHAVE SECCIONADORA ABERTURA EM CARGA, TRIPOLAR, 15KA, 225A | UN | 275.01
M101250210 | CHAVE SECCIONADORA ABERTURA EM CARGA, TRIPOLAR, 20KA, 100A | UN | 647.12
M101250220 | CHAVE SECCIONADORA ABERTURA EM CARGA, TRIPOLAR, 20KA, 125A | UN | 719.03
M101250230 | CHAVE SECCIONADORA ABERTURA EM CARGA, TRIPOLAR, 20KA, 150A | UN | 258.28
M101250240 | CHAVE SECCIONADORA ABERTURA EM CARGA, TRIPOLAR, 20KA, 175A | UN | 284.09
M101250250 | CHAVE SECCIONADORA ABERTURA EM CARGA, TRIPOLAR, 20KA, 200A | UN | 312.5
M101250260 | CHAVE SECCIONADORA ABERTURA EM CARGA, TRIPOLAR, 20KA, 225A | UN | 343.76
M101250270 | CHAVE SECCIONADORA ABERTURA EM CARGA, TRIPOLAR, 20KA, 250A | UN | 808.9
M101250280 | CHAVE SECCIONADORA ABERTURA EM CARGA, TRIPOLAR, 20KA, 300A | UN | 1145.78
M101250290 | CHAVE SECCIONADORA ABERTURA EM CARGA, TRIPOLAR, 20KA, 350A | UN | 1374.93
M101250300 | CHAVE SECCIONADORA ABERTURA EM CARGA, TRIPOLAR, 20KA, 400A | UN | 1649.92
M101250310 | CHAVE SECCIONADORA ABERTURA EM CARGA, TRIPOLAR, 30KA, 100A | UN | 776.55
M101250320 | CHAVE SECCIONADORA ABERTURA EM CARGA, TRIPOLAR, 30KA, 125A | UN | 862.83
M101250330 | CHAVE SECCIONADORA ABERTURA EM CARGA, TRIPOLAR, 30KA, 150A | UN | 309.92
M101250340 | CHAVE SECCIONADORA ABERTURA EM CARGA, TRIPOLAR, 30KA, 175A | UN | 340.91
M101250350 | CHAVE SECCIONADORA ABERTURA EM CARGA, TRIPOLAR, 30KA, 200A | UN | 375.01
M101250360 | CHAVE SECCIONADORA ABERTURA EM CARGA, TRIPOLAR, 30KA, 225A | UN | 412.51
M101250370 | CHAVE SECCIONADORA ABERTURA EM CARGA, TRIPOLAR, 30KA, 250A | UN | 970.68
M101250380 | CHAVE SECCIONADORA ABERTURA EM CARGA, TRIPOLAR, 30KA, 300A | UN | 1374.93
M101250390 | CHAVE SECCIONADORA ABERTURA EM CARGA, TRIPOLAR, 30KA, 350A | UN | 1649.92
M101250400 | CHAVE SECCIONADORA ABERTURA EM CARGA, TRIPOLAR, 30KA, 400A | UN | 1979.9
M101250410 | CHAVE SECCIONADORA ABERTURA EM CARGA, TRIPOLAR, 30KA, 500A | UN | 2375.88
M101250420 | CHAVE SECCIONADORA ABERTURA EM CARGA, TRIPOLAR, 30KA, 600A | UN | 2851.06
M101250430 | CHAVE SECCIONADORA ABERTURA EM CARGA, TRIPOLAR, 30KA, 800A | UN | 3421.28
M101250440 | CHAVE SECCIONADORA ABERTURA EM CARGA, TRIPOLAR, 30KA, 1000A | UN | 4105.53
M101250450 | CHAVE SECCIONADORA ABERTURA EM CARGA, TRIPOLAR, 40KA, 125A | UN | 1035.4
M101250460 | CHAVE SECCIONADORA ABERTURA EM CARGA, TRIPOLAR, 40KA, 150A | UN | 371.91
M101250470 | CHAVE SECCIONADORA ABERTURA EM CARGA, TRIPOLAR, 40KA, 175A | UN | 409.1
M101250480 | CHAVE SECCIONADORA ABERTURA EM CARGA, TRIPOLAR, 40KA, 200A | UN | 450.01
M101250490 | CHAVE SECCIONADORA ABERTURA EM CARGA, TRIPOLAR, 40KA, 225A | UN | 495.02
M101250500 | CHAVE SECCIONADORA ABERTURA EM CARGA, TRIPOLAR, 40KA, 250A | UN | 1164.82
M101250510 | CHAVE SECCIONADORA ABERTURA EM CARGA, TRIPOLAR, 40KA, 300A | UN | 1649.92
M101250520 | CHAVE SECCIONADORA ABERTURA EM CARGA, TRIPOLAR, 40KA, 350A | UN | 1979.9
M101250530 | CHAVE SECCIONADORA ABERTURA EM CARGA, TRIPOLAR, 40KA, 400A | UN | 2375.88
M101250540 | CHAVE SECCIONADORA ABERTURA EM CARGA, TRIPOLAR, 40KA, 500A | UN | 2851.06
M101250550 | CHAVE SECCIONADORA ABERTURA EM CARGA, TRIPOLAR, 40KA, 600A | UN | 3421.28
M101250560 | CHAVE SECCIONADORA ABERTURA EM CARGA, TRIPOLAR, 40KA, 800A | UN | 4105.53
M101250570 | CHAVE SECCIONADORA ABERTURA EM CARGA, TRIPOLAR, 40KA, 1000A | UN | 4926.64
M101250580 | CHAVE SECCIONADORA ABERTURA EM CARGA, TRIPOLAR, 40KA, 1250A | UN | 1242.47
M101250590 | CHAVE SECCIONADORA ABERTURA EM CARGA, TRIPOLAR, 40KA, 1500A | UN | 1490.96
M101250600 | CHAVE SECCIONADORA ABERTURA EM CARGA, TRIPOLAR, 40KA, 2000A | UN | 1789.16
M101250610 | CHAVE SECCIONADORA FUSIVEL MONOPOLAR, TIPO DISTRIBUICAO, 15KV,100A, 5KA | UN | 172.26
M101250620 | CHAVE SECCIONADORA FUSIVEL MONOPOLAR, TIPO DISTRIBUICAO, 15KV,100A, 10KA | UN | 215.32
M101250630 | CHAVE SECCIONADORA FUSIVEL MONOPOLAR, TIPO DISTRIBUICAO, 15KV,200A, 5KA | UN | 269.16
M101250640 | CHAVE SECCIONADORA FUSIVEL MONOPOLAR, TIPO DISTRIBUICAO, 15KV,200A, 10KA | UN | 336.44
M101250650 | CHAVE SECCIONADORA FUSIVEL MONOPOLAR, TIPO DISTRIBUICAO, 36KV,100A, 5KA | UN | 241.16
M101250660 | CHAVE SECCIONADORA FUSIVEL MONOPOLAR, TIPO DISTRIBUICAO, 36KV,100A, 10KA | UN | 471.01
M101250670 | CHAVE SECCIONADORA FUSIVEL MONOPOLAR, TIPO DISTRIBUICAO, 36KV,200A, 5KA | UN | 376.82
M101250680 | CHAVE SECCIONADORA FUSIVEL MONOPOLAR, TIPO DISTRIBUICAO, 36KV,200A, 10KA | UN | 612.32
M101250690 | CHAVE SECCIONADORA TRIPOLAR, ABERTURA EM CARGA, C/ CAMARA DE EXTINCAO DE ARCO, USO INTERNO, 15KV, 200A, 2KA | UN | 1527.87
M101250700 | CHAVE SECCIONADORA TRIPOLAR, ABERTURA EM CARGA, C/ CAMARA DE EXTINCAO DE ARCO, USO INTERNO, 15KV, 200A, 5KA | UN | 1680.66
M101250710 | CHAVE SECCIONADORA TRIPOLAR, ABERTURA EM CARGA, C/ CAMARA DE EXTINCAO DE ARCO, USO INTERNO, 15KV, 200A, 10KA | UN | 1848.73
M101250720 | CHAVE SECCIONADORA TRIPOLAR, ABERTURA EM CARGA, C/ CAMARA DE EXTINCAO DE ARCO, USO INTERNO, 15KV, 400A, 2KA | UN | 2033.6
M101250730 | CHAVE SECCIONADORA TRIPOLAR, ABERTURA EM CARGA, C/ CAMARA DE EXTINCAO DE ARCO, USO INTERNO, 15KV, 400A, 5KA | UN | 2236.96
M101250740 | CHAVE SECCIONADORA TRIPOLAR, ABERTURA EM CARGA, C/ CAMARA DE EXTINCAO DE ARCO, USO INTERNO, 15KV, 400A, 10KA | UN | 2460.66
M101250750 | CHAVE SECCIONADORA TRIPOLAR, ABERTURA EM CARGA, C/ CAMARA DE EXTINCAO DE ARCO, USO INTERNO, 15KV, 600A, 2KA | UN | 2706.73
M101250760 | CHAVE SECCIONADORA TRIPOLAR, ABERTURA EM CARGA, C/ CAMARA DE EXTINCAO DE ARCO, USO INTERNO, 15KV, 600A, 5KA | UN | 2977.39
M101250770 | CHAVE SECCIONADORA TRIPOLAR, ABERTURA EM CARGA, C/ CAMARA DE EXTINCAO DE ARCO, USO INTERNO, 15KV, 600A, 10KA | UN | 3275.14
M101250780 | CHAVE SECCIONADORA TRIPOLAR, ABERTURA EM CARGA, C/ CAMARA DE EXTINCAO DE ARCO, USO INTERNO, 35KV, 200A, 2KA | UN | 3602.64
M101250790 | CHAVE SECCIONADORA TRIPOLAR, ABERTURA EM CARGA, C/ CAMARA DE EXTINCAO DE ARCO, USO INTERNO, 35KV, 200A, 5KA | UN | 3962.92
M101250800 | CHAVE SECCIONADORA TRIPOLAR, ABERTURA EM CARGA, C/ CAMARA DE EXTINCAO DE ARCO, USO INTERNO, 35KV, 200A, 10KA | UN | 4359.21
M101250810 | CHAVE SECCIONADORA TRIPOLAR, ABERTURA EM CARGA, C/ CAMARA DE EXTINCAO DE ARCO, USO INTERNO, 35KV, 400A, 2KA | UN | 4795.13
M101250820 | CHAVE SECCIONADORA TRIPOLAR, ABERTURA EM CARGA, C/ CAMARA DE EXTINCAO DE ARCO, USO INTERNO, 35KV, 400A, 5KA | UN | 5274.63
M101250830 | CHAVE SECCIONADORA TRIPOLAR, ABERTURA EM CARGA, C/ CAMARA DE EXTINCAO DE ARCO, USO INTERNO, 35KV, 400A, 10KA | UN | 5802.1
M101250840 | CHAVE SECCIONADORA TRIPOLAR, ABERTURA EM CARGA, C/ CAMARA DE EXTINCAO DE ARCO, USO INTERNO, 35KV, 600A, 2KA | UN | 6382.31
M101250850 | CHAVE SECCIONADORA TRIPOLAR, ABERTURA EM CARGA, C/ CAMARA DE EXTINCAO DE ARCO, USO INTERNO, 35KV, 600A, 5KA | UN | 7020.55
M101250860 | CHAVE SECCIONADORA TRIPOLAR, ABERTURA EM CARGA, C/ CAMARA DE EXTINCAO DE ARCO, USO INTERNO, 35KV, 600A, 10KA | UN | 7722.6
M101300000 | CHAVE SELETORA / CHAVE BOIA
M101300001 | CHAVE SELETORA DE AMPERIMETRO, 10A, 600V | UN | 72.14
M101300010 | CHAVE SELETORA DE VOLTIMETRO, 10A, 600V | UN | 72.14
M101300020 | CHAVE-BOIA INFERIOR, TIPO "PERA" | UN | 41.84
M101300030 | CHAVE-BOIA SUPERIOR TIPO "PERA" | UN | 41.84
M101350000 | CHUMBADOR
M101350001 | CHUMBADOR ROSCA EXTERNA, GALV., 1/4" | UN | 49.22
M101350010 | CHUMBADOR ROSCA EXTERNA, GALV., 3/8" | UN | 51.82
M101350020 | CHUMBADOR ROSCA EXTERNA, GALV., 1/2" | UN | 54.55
M101350030 | CHUMBADOR ROSCA EXTERNA, GALV., 5/8" | UN | 57.42
M101350040 | CHUMBADOR ROSCA EXTERNA, GALV., 3/4" | UN | 60.44
M101350050 | CHUMBADOR ROSCA EXTERNA, GALV., 1" | UN | 63.62
M101350060 | CHUMBADOR ROSCA EXTERNA, GALV., 1 1/2" | UN | 66.8
M101350070 | CHUMBADOR ROSCA INTERNA, GALV., 1/4" | UN | 70.14
M101350080 | CHUMBADOR ROSCA INTERNA, GALV., 3/8" | UN | 73.65
M101350090 | CHUMBADOR ROSCA INTERNA, GALV., 1/2" | UN | 77.33
M101350100 | CHUMBADOR ROSCA INTERNA, GALV., 5/8" | UN | 81.19
M101350110 | CHUMBADOR ROSCA INTERNA, GALV., 3/4" | UN | 85.25
M101350120 | CHUMBADOR ROSCA INTERNA, GALV., 1" | UN | 89.52
M101350130 | CHUMBADOR ROSCA INTERNA, GALV., 1 1/2" | UN | 94
M101400000 | CINTA P/ POSTE
M101400001 | CINTA P/ POSTE CIRCULAR, ACO GALV., DN = 220MM | UN | 72.13
M101400010 | CINTA P/ POSTE CIRCULAR, ACO GALV., DN = 250MM | UN | 75.73
M101400020 | CINTA P/ POSTE CIRCULAR, ACO GALV., DN = 290MM | UN | 79.53
M101400030 | CINTA P/ POSTE CIRCULAR, ACO GALV., DN = 340MM | UN | 83.5
M101400040 | CINTA P/ POSTE CIRCULAR, ACO GALV., DN = 430MM | UN | 87.68
M101400050 | CINTA P/ POSTE DE SECAO DUPLO TE, ACO GALV., 150MM | UN | 57.7
M101400060 | CINTA P/ POSTE DE SECAO DUPLO TE, ACO GALV., 210MM | UN | 63.47
M101400070 | CINTA P/ POSTE DE SECAO DUPLO TE, ACO GALV., 240MM | UN | 69.83
M101400080 | CINTA P/ POSTE DE SECAO DUPLO TE, ACO GALV., 370MM | UN | 76.81
M101450000 | CONDULETE
M101450001 | CONDULETE A PROVA DE TEMPO EM ALUMINIO, C/ UMA ENTRADA (E), 1/2" | UN | 6.47
M101450010 | CONDULETE A PROVA DE TEMPO EM ALUMINIO, C/ UMA ENTRADA (E), 3/4" | UN | 6.48
M101450020 | CONDULETE A PROVA DE TEMPO EM ALUMINIO, C/ UMA ENTRADA (E), 1" | UN | 10.88
M101450030 | CONDULETE A PROVA DE TEMPO EM ALUMINIO, C/ UMA ENTRADA (E), 11/2" | UN | 17.74
M101450040 | CONDULETE A PROVA DE TEMPO EM ALUMINIO, C/ UMA ENTRADA (E), 2" | UN | 26.02
M101450050 | CONDULETE A PROVA DE TEMPO EM ALUMINIO, C/ UMA ENTRADA (E), 21/2" | UN | 49.14
M101450060 | CONDULETE A PROVA DE TEMPO EM ALUMINIO, C/ UMA ENTRADA (E), 3" | UN | 72.25
M101450070 | CONDULETE A PROVA DE TEMPO EM ALUMINIO, C/ UMA ENTRADA (E), 4" | UN | 120.37
M101450080 | CONDULETE A PROVA DE TEMPO EM ALUMINIO, C/ DUAS ENTRADAS (C,LL,LR,LB), 1/2" | UN | 6.28
M101450090 | CONDULETE A PROVA DE TEMPO EM ALUMINIO, C/ DUAS ENTRADAS (C,LL,LR,LB), 3/4" | UN | 6.69
M101450100 | CONDULETE A PROVA DE TEMPO EM ALUMINIO, C/ DUAS ENTRADAS (C,LL,LR,LB), 1" | UN | 10.52
M101450110 | CONDULETE A PROVA DE TEMPO EM ALUMINIO, C/ DUAS ENTRADAS (C,LL,LR,LB), 1 1/2" | UN | 20.51
M101450120 | CONDULETE A PROVA DE TEMPO EM ALUMINIO, C/ DUAS ENTRADAS (C,LL,LR,LB), 2" | UN | 31.24
M101450130 | CONDULETE A PROVA DE TEMPO EM ALUMINIO, C/ DUAS ENTRADAS (C,LL,LR,LB), 2 1/2" | UN | 61.82
M101450140 | CONDULETE A PROVA DE TEMPO EM ALUMINIO, C/ DUAS ENTRADAS (C,LL,LR,LB), 3" | UN | 92.4
M101450150 | CONDULETE A PROVA DE TEMPO EM ALUMINIO, C/ DUAS ENTRADAS (C,LL,LR,LB), 4" | UN | 144.16
M101450160 | CONDULETE A PROVA DE TEMPO EM ALUMINIO, C/ TRES ENTRADAS (T,TB), 1/2" | UN | 7.67
M101450170 | CONDULETE A PROVA DE TEMPO EM ALUMINIO, C/ TRES ENTRADAS (T,TB), 3/4" | UN | 7.72
M101450180 | CONDULETE A PROVA DE TEMPO EM ALUMINIO, C/ TRES ENTRADAS (T,TB), 1" | UN | 12.43
M101450190 | CONDULETE A PROVA DE TEMPO EM ALUMINIO, C/ TRES ENTRADAS (T,TB), 1 1/2" | UN | 24.57
M101450200 | CONDULETE A PROVA DE TEMPO EM ALUMINIO, C/ TRES ENTRADAS (T,TB), 2" | UN | 33.3
M101450210 | CONDULETE A PROVA DE TEMPO EM ALUMINIO, C/ TRES ENTRADAS (T,TB), 2 1/2" | UN | 54.93
M101450220 | CONDULETE A PROVA DE TEMPO EM ALUMINIO, C/ TRES ENTRADAS (T,TB), 3" | UN | 76.55
M101450230 | CONDULETE A PROVA DE TEMPO EM ALUMINIO, C/ TRES ENTRADAS (T,TB), 4" | UN | 142.67
M101450240 | CONDULETE A PROVA DE TEMPO EM ALUMINIO, C/ QUATRO ENTRADAS (X), 1/2" | UN | 9.3
M101450250 | CONDULETE A PROVA DE TEMPO EM ALUMINIO, C/ QUATRO ENTRADAS (X), 3/4" | UN | 10.19
M101450260 | CONDULETE A PROVA DE TEMPO EM ALUMINIO, C/ QUATRO ENTRADAS (X), 1" | UN | 11.9
M101450270 | CONDULETE A PROVA DE TEMPO EM ALUMINIO, C/ QUATRO ENTRADAS (X), 1 1/2" | UN | 22.79
M101450280 | CONDULETE A PROVA DE TEMPO EM ALUMINIO, C/ QUATRO ENTRADAS (X), 2" | UN | 35.2
M101450290 | CONDULETE A PROVA DE TEMPO EM ALUMINIO, C/ QUATRO ENTRADAS (X), 2 1/2" | UN | 60.41
M101450300 | CONDULETE A PROVA DE TEMPO EM ALUMINIO, C/ QUATRO ENTRADAS (X), 3" | UN | 85.61
M101450310 | CONDULETE A PROVA DE TEMPO EM ALUMINIO, C/ QUATRO ENTRADAS (X), 4" | UN | 142.52
M101450320 | CONDULETE A PROVA DE TEMPO EM PVC, C/ UMA ENTRADA (E), 1/2" | UN | 6.2
M101450330 | CONDULETE A PROVA DE TEMPO EM PVC, C/ UMA ENTRADA (E), 3/4" | UN | 6.71
M101450340 | CONDULETE A PROVA DE TEMPO EM PVC, C/ UMA ENTRADA (E), 1" | UN | 11.25
M101450350 | CONDULETE A PROVA DE TEMPO EM PVC, C/ DUAS ENTRADAS (C,LL,LR,LB), 1/2" | UN | 6.17
M101450360 | CONDULETE A PROVA DE TEMPO EM PVC, C/ DUAS ENTRADAS (C,LL,LR,LB), 3/4" | UN | 6.25
M101450370 | CONDULETE A PROVA DE TEMPO EM PVC, C/ DUAS ENTRADAS (C,LL,LR,LB), 1" | UN | 20.44
M101450380 | CONDULETE A PROVA DE TEMPO EM PVC, C/ TRES ENTRADAS (T,TB), 1/2" | UN | 15.06
M101450390 | CONDULETE A PROVA DE TEMPO EM PVC, C/ TRES ENTRADAS (T,TB), 3/4" | UN | 15.26
M101450400 | CONDULETE A PROVA DE TEMPO EM PVC, C/ TRES ENTRADAS (T,TB), 1" | UN | 25.57
M101450410 | CONDULETE A PROVA DE TEMPO EM PVC, C/ QUATRO ENTRADAS (X), 1/2" | UN | 61.02
M101450420 | CONDULETE A PROVA DE TEMPO EM PVC, C/ QUATRO ENTRADAS (X), 3/4" | UN | 83.01
M101450430 | CONDULETE A PROVA DE TEMPO EM PVC, C/ QUATRO ENTRADAS (X), 1" | UN | 91.3
M101500000 | CONECTOR
M101500001 | CONECTOR 90 GRAUS P/ VERGALHAO D = 3/8" | UN | 5.76
M101500010 | CONECTOR DE COMPRESSAO TIPO ESTRIBO, EM LIGA DE ALUMINIO, C/ ESTRIBO EM FIO DE COBRE, P/ CABO 2 AWG | UN | 9.87
M101500020 | CONECTOR DE COMPRESSAO TIPO ESTRIBO, EM LIGA DE ALUMINIO, C/ ESTRIBO EM FIO DE COBRE, P/ CABO 4AWG | UN | 9.87
M101500030 | CONECTOR DE COMPRESSAO TIPO ESTRIBO, EM LIGA DE ALUMINIO, C/ ESTRIBO EM FIO DE COBRE, P/ CABO 1/0 - 4/0 AWG | UN | 13.15
M101500040 | CONECTOR MACHO GIRATORIO, 3/4" | UN | 10.53
M101500050 | CONECTOR MACHO GIRATORIO, 1" | UN | 15.79
M101500060 | CONECTOR MACHO GIRATORIO, 1 1/2" | UN | 37.9
M101500070 | CONECTOR MACHO GIRATORIO, 2" | UN | 53.46
M101500080 | CONECTOR MACHO GIRATORIO, 2 1/2" | UN | 80.45
M101500090 | CONECTOR MACHO GIRATORIO, 3" | UN | 102.65
M101500110 | CONECTOR MACHO GIRATORIO, 4" | UN | 168.94
M101500120 | CONECTOR PARAFUSO FENDIDO (SPLIT-BOLT), EM BRONZE, P/ CABOS DE COBRE DE 13 A 34MM2 | UN | 2.44
M101500130 | CONECTOR PARAFUSO FENDIDO (SPLIT-BOLT), EM BRONZE, P/ CABOS DE COBRE DE 34 A 67MM2 | UN | 4.19
M101500140 | CONECTOR PARAFUSO FENDIDO (SPLIT-BOLT), EM BRONZE, P/ CABOS DE COBRE DE 67 A 203MM2 | UN | 15.74
M101500150 | CONECTOR TIPO T P/ VERGALHAO D = 3/8" | UN | 5.76
M101550000 | CONJUNTO DE INTERRUPTORES
M101550001 | CONJUNTO DE DOIS INTERRUPTORES MONOPOLARES, 250V, 10A | UN | 10.14
M101550010 | CONJUNTO DE TRES INTERRUPTORES MONOPOLARES, 250V, 10A | UN | 16.21
M101600000 | CONTATOR
M101600001 | CONTATOR AUXILIAR, 2NA+2NF, 110VCA | UN | 125.02
M101600010 | CONTATOR AUXILIAR, 2NA+2NF, 220VCA | UN | 125.02
M101600020 | CONTATOR AUXILIAR, 4NA+4NF, 110VCA | UN | 144.76
M101600030 | CONTATOR AUXILIAR, 4NA+4NF, 220VCA | UN | 125.02
M101600040 | CONTATOR AUXILIAR, 4NA, 110VCA | UN | 125.02
M101600050 | CONTATOR AUXILIAR, 4NA, 220VCA | UN | 131.61
M101600060 | CONTATOR AUXILIAR, 4NF, 110VCA | UN | 131.61
M101600070 | CONTATOR AUXILIAR, 4NF, 220VCA | UN | 131.61
M101600080 | CONTATOR AUXILIAR, 8NA, 110VCA | UN | 144.76
M101600090 | CONTATOR AUXILIAR, 8NA, 220VCA | UN | 144.76
M101600100 | CONTATOR DE POTENCIA 9A, 120V | UN | 97.05
M101600110 | CONTATOR DE POTENCIA 9A, 220V | UN | 97.05
M101600120 | CONTATOR DE POTENCIA 9A, 380V | UN | 115.16
M101600130 | CONTATOR DE POTENCIA 12A, 120V | UN | 106.93
M101600140 | CONTATOR DE POTENCIA 12A, 220V | UN | 106.93
M101600150 | CONTATOR DE POTENCIA 12A, 380V | UN | 123.37
M101600160 | CONTATOR DE POTENCIA 16A, 120V | UN | 113.5
M101600170 | CONTATOR DE POTENCIA 16A, 220V | UN | 113.5
M101600180 | CONTATOR DE POTENCIA 16A, 380V | UN | 129.96
M101600190 | CONTATOR DE POTENCIA 32A, 120V | UN | 213.03
M101600200 | CONTATOR DE POTENCIA 32A, 220V | UN | 213.03
M101600210 | CONTATOR DE POTENCIA 32A, 380V | UN | 245.93
M101600220 | CONTATOR DE POTENCIA 38A, 120V | UN | 376.71
M101600230 | CONTATOR DE POTENCIA 38A, 220V | UN | 376.71
M101600240 | CONTATOR DE POTENCIA 38A, 380V | UN | 409.61
M101600250 | CONTATOR DE POTENCIA 45A, 120V | UN | 477.05
M101600260 | CONTATOR DE POTENCIA 45A, 220V | UN | 477.05
M101600270 | CONTATOR DE POTENCIA 45A, 380V | UN | 477.05
M101600280 | CONTATOR DE POTENCIA 63A, 120V | UN | 491.87
M101600290 | CONTATOR DE POTENCIA 63A, 220V | UN | 491.87
M101600300 | CONTATOR DE POTENCIA 63A, 380V | UN | 509.95
M101600310 | CONTATOR DE POTENCIA 75A, 120V | UN | 689.27
M101600320 | CONTATOR DE POTENCIA 75A, 220V | UN | 689.27
M101600330 | CONTATOR DE POTENCIA 75A, 380V | UN | 723.82
M101600340 | CONTATOR DE POTENCIA 85A, 120V | UN | 789.62
M101600350 | CONTATOR DE POTENCIA 85A, 220V | UN | 789.62
M101600360 | CONTATOR DE POTENCIA 85A, 380V | UN | 789.62
M101600370 | CONTATOR DE POTENCIA 110A, 120V | UN | 1051.17
M101600380 | CONTATOR DE POTENCIA 110A, 220V | UN | 1051.17
M101600390 | CONTATOR DE POTENCIA 110A, 380V | UN | 1067.61
M101600400 | CONTATOR DE POTENCIA 140A, 120V | UN | 1118.61
M101600410 | CONTATOR DE POTENCIA 140A, 220V | UN | 1118.61
M101600420 | CONTATOR DE POTENCIA 140A, 380V | UN | 1118.61
M101600430 | CONTATOR DE POTENCIA 170A, 120V | UN | 1643.39
M101600440 | CONTATOR DE POTENCIA 170A, 220V | UN | 1643.39
M101600450 | CONTATOR DE POTENCIA 170A, 380V | UN | 1643.39
M101600460 | CONTATOR DE POTENCIA 205A, 120V | UN | 2467.54
M101600470 | CONTATOR DE POTENCIA 205A, 220V | UN | 2467.54
M101600480 | CONTATOR DE POTENCIA 205A, 380V | UN | 2467.54
M101600490 | CONTATOR DE POTENCIA 250A, 120V | UN | 2738.97
M101600500 | CONTATOR DE POTENCIA 250A, 220V | UN | 2738.97
M101600510 | CONTATOR DE POTENCIA 250A, 380V | UN | 2738.97
M101600520 | CONTATOR DE POTENCIA 300A, 120V | UN | 3040.26
M101600530 | CONTATOR DE POTENCIA 300A, 220V | UN | 3040.26
M101600540 | CONTATOR DE POTENCIA 300A, 380V | UN | 3040.26
M101600550 | CONTATOR DE POTENCIA 400A, 120V | UN | 3374.68
M101600560 | CONTATOR DE POTENCIA 400A, 220V | UN | 3374.68
M101600570 | CONTATOR DE POTENCIA 400A, 380V | UN | 3374.68
M101600580 | CONTATOR DE POTENCIA 475A, 120V | UN | 3745.89
M101600590 | CONTATOR DE POTENCIA 475A, 220V | UN | 3745.89
M101600600 | CONTATOR DE POTENCIA 475A, 380V | UN | 3745.89
M101600610 | CONTATOR DE POTENCIA 630A, 120V | UN | 4157.94
M101600620 | CONTATOR DE POTENCIA 630A, 220V | UN | 4157.94
M101600630 | CONTATOR DE POTENCIA 630A, 380V | UN | 4157.94
M101650000 | CORDOALHA
M101650001 | CORDOALHA DE ACO DE 7 FIOS, 3/16" | M | 4.06
M101650010 | CORDOALHA DE ACO DE 7 FIOS, 1/4" | M | 4.58
M101650020 | CORDOALHA DE ACO DE 7 FIOS, 5/16" | M | 7.92
M101650030 | CORDOALHA DE ACO DE 7 FIOS, 3/8" | M | 12.04
M101650096 | CABO DE COBRE NU 6MM2 - 14,00M/KG | M | 3.09
M101650097 | CABO DE COBRE NU 10MM2 - 11,00M/KG | M | 3.93
M101650098 | CABO DE COBRE NU 16MM2 - 7,04M/KG | M | 6.26
M101650099 | CABO DE COBRE NU 25MM2 - 7,79M/KG | M | 9.66
M101650100 | CABO DE COBRE NU 35MM2 - 3,25M/KG | M | 13.35
M101650101 | CABO DE COBRE NU 50MM2 - 2,25M/KG | M | 18.6
M101650102 | CABO DE COBRE NU 70MM2 - 1,65M/KG | M | 26.2
M101650103 | CABO DE COBRE NU 95MM2 - 1,18M/KG | M | 36.91
M101650104 | CABO DE COBRE NU 120MM2 - 0,88M/KG | M | 48.35
M101650105 | CABO DE COBRE NU 150MM2 - 0,45M/KG | M | 61.49
M101700000 | CRUZETA
M101700001 | CRUZETA DE MADEIRA 2400MM | UN | 155.74
M101700010 | CRUZETA REFORCADA DE CONCRETO 2400MM | UN | 218.03
M101700020 | CRUZETA SIMPLES DE CONCRETO 2400MM | UN | 174.43
M101750000 | CURVA
M101750001 | CURVA P/ BANDEJA PERFURADA EM ACO GALV., 200MM | UN | 46.88
M101750010 | CURVA P/ BANDEJA PERFURADA EM ACO GALV., 300MM | UN | 74.33
M101750020 | CURVA P/ BANDEJA PERFURADA EM ACO GALV., 400MM | UN | 82.5
M101750030 | CURVA P/ BANDEJA PERFURADA EM ACO GALV., 500MM | UN | 91.58
M101750040 | CURVA P/ BANDEJA PERFURADA EM ACO GALV., 800MM | UN | 101.66
M101750050 | CURVA P/ BANDEJA PERFURADA EM ACO GALV., 1000MM | UN | 112.84
M101750060 | CURVA P/ BANDEJA PERFURADA EM FIBRA DE VIDRO, 200MM | UN | 22.32
M101750070 | CURVA P/ BANDEJA PERFURADA EM FIBRA DE VIDRO, 300MM | UN | 78.37
M101750080 | CURVA P/ BANDEJA PERFURADA EM FIBRA DE VIDRO, 400MM | UN | 141.07
M101750090 | CURVA P/ BANDEJA PERFURADA EM FIBRA DE VIDRO, 500MM | UN | 253.92
M101750100 | CURVA P/ BANDEJA PERFURADA EM FIBRA DE VIDRO, 800MM | UN | 457.06
M101750110 | CURVA P/ BANDEJA PERFURADA EM FIBRA DE VIDRO, 1000MM | UN | 822.71
M101750120 | CURVA P/ELETRODUTO DE ACO GALV.,D=1/2" | UN | 1.06
M101750130 | CURVA P/ELETRODUTO DE ACO GALV., D=3/4" | UN | 1.24
M101750140 | CURVA P/ ELETRODUTO DE ACO GALV., D = 1" | UN | 1.69
M101750150 | CURVA P/ ELETRODUTO DE ACO GALV., D = 1 1/2" | UN | 5.21
M101750160 | CURVA P/ ELETRODUTO DE ACO GALV., D = 2" | UN | 8.24
M101750170 | CURVA P/ ELETRODUTO DE ACO GALV., D = 2 1/2" | UN | 17.1
M101750180 | CURVA P/ ELETRODUTO DE ACO GALV., D = 3" | UN | 26.23
M101750190 | CURVA P/ ELETRODUTO DE ACO GALV., D = 4" | UN | 42.97
M101750200 | CURVA P/ELETRODUTO DE PVC RIGIDO,D=1/2" | UN | 2.15
M101750210 | CURVA P/ELETRODUTO DE PVC RIGIDO,D=3/4" | UN | 2.7
M101750220 | CURVA P/ ELETRODUTO DE PVC RIGIDO, D=1" | UN | 4.16
M101750230 | CURVA P/ ELETRODUTO DE PVC RIGIDO, D = 1 1/2" | UN | 6.44
M101750240 | CURVA P/ ELETRODUTO DE PVC RIGIDO, D=2" | UN | 9.67
M101750250 | CURVA P/ ELETRODUTO DE PVC RIGIDO, D = 2 1/2" | UN | 23.66
M101750260 | CURVA P/ ELETRODUTO DE PVC RIGIDO, D=3" | UN | 27.66
M101750270 | CURVA P/ ELETRODUTO DE PVC RIGIDO, D=4" | UN | 52.77
M101750280 | CURVA P/ ESCADA P/ CABOS EM ACO GALV., 200MM | UN | 179.06
M101750290 | CURVA P/ ESCADA P/ CABOS EM ACO GALV., 300MM | UN | 283.92
M101750300 | CURVA P/ ESCADA P/ CABOS EM ACO GALV., 400MM | UN | 315.15
M101750310 | CURVA P/ ESCADA P/ CABOS EM ACO GALV., 500MM | UN | 349.82
M101750320 | CURVA P/ ESCADA P/ CABOS EM ACO GALV., 800MM | UN | 388.3
M101750330 | CURVA P/ ESCADA P/ CABOS EM ACO GALV., 1000MM | UN | 431.03
M101750340 | CURVA P/ ESCADA P/ CABOS EM FIBRA DE VIDRO, 200MM | UN | 85.26
M101750350 | CURVA P/ ESCADA P/ CABOS EM FIBRA DE VIDRO, 300MM | UN | 299.37
M101750360 | CURVA P/ ESCADA P/ CABOS EM FIBRA DE VIDRO, 400MM | UN | 538.85
M101750370 | CURVA P/ ESCADA P/ CABOS EM FIBRA DE VIDRO, 500MM | UN | 969.93
M101750380 | CURVA P/ ESCADA P/ CABOS EM FIBRA DE VIDRO, 800MM | UN | 1745.91
M101750390 | CURVA P/ ESCADA P/ CABOS EM FIBRA DE VIDRO, 1000MM | UN | 3142.61
M101800000 | DISJUNTOR
M101800001 | DISJ. TERMOMAGNETICO TIPO CX. MOLDADA, MONOPOLAR, 5KA, 60A | UN | 15.83
M101800010 | DISJ. TERMOMAGNETICO TIPO CX. MOLDADA, MONOPOLAR, 5KA, 70A | UN | 23.14
M101800020 | DISJ. TERMOMAGNETICO TIPO CX. MOLDADA, MONOPOLAR, 5KA, 90A | UN | 30.4
M101800030 | DISJ. TERMOMAGNETICO TIPO CX. MOLDADA, MONOPOLAR, 5KA, 100A | UN | 30.4
M101800040 | DISJ. TERMOMAGNETICO TIPO CX. MOLDADA, BIPOLAR, 10KA, 60A | UN | 166.28
M101800050 | DISJ. TERMOMAGNETICO TIPO CX. MOLDADA, BIPOLAR, 10KA, 70A | UN | 191.37
M101800060 | DISJ. TERMOMAGNETICO TIPO CX. MOLDADA, BIPOLAR, 10KA, 90A | UN | 203.59
M101800070 | DISJ. TERMOMAGNETICO TIPO CX. MOLDADA, BIPOLAR, 10KA, 100A | UN | 203.59
M101800080 | DISJ. TERMOMAGNETICO TIPO CX. MOLDADA, TRIPOLAR, 10KA, 60A | UN | 247.87
M101800090 | DISJ. TERMOMAGNETICO TIPO CX. MOLDADA, TRIPOLAR, 10KA, 70A | UN | 247.87
M101800100 | DISJ. TERMOMAGNETICO TIPO CX. MOLDADA, TRIPOLAR, 10KA, 90A | UN | 247.87
M101800110 | DISJ. TERMOMAGNETICO TIPO CX. MOLDADA, TRIPOLAR, 10KA, 100A | UN | 247.87
M101800120 | DISJ. TERMOMAGNETICO TIPO CX. MOLDADA, TRIPOLAR, 10KA, 125A | UN | 293.67
M101800130 | DISJ. TERMOMAGNETICO TIPO CX. MOLDADA, TRIPOLAR, 10KA, 150A | UN | 327.13
M101800140 | DISJ. TERMOMAGNETICO TIPO CX. MOLDADA, TRIPOLAR, 10KA, 175A | UN | 327.13
M101800150 | DISJ. TERMOMAGNETICO TIPO CX. MOLDADA, TRIPOLAR, 10KA, 200A | UN | 342.35
M101800160 | DISJ. TERMOMAGNETICO TIPO CX. MOLDADA, TRIPOLAR, 10KA, 225A | UN | 348.49
M101800170 | DISJ. TERMOMAGNETICO TIPO CX. MOLDADA, TRIPOLAR, 15KA, 100A | UN | 280.75
M101800180 | DISJ. TERMOMAGNETICO TIPO CX. MOLDADA, TRIPOLAR, 15KA, 125A | UN | 280.75
M101800190 | DISJ. TERMOMAGNETICO TIPO CX. MOLDADA, TRIPOLAR, 15KA, 150A | UN | 280.75
M101800200 | DISJ. TERMOMAGNETICO TIPO CX. MOLDADA, TRIPOLAR, 15KA, 175A | UN | 280.75
M101800210 | DISJ. TERMOMAGNETICO TIPO CX. MOLDADA, TRIPOLAR, 15KA, 200A | UN | 348.49
M101800220 | DISJ. TERMOMAGNETICO TIPO CX. MOLDADA, TRIPOLAR, 15KA, 225A | UN | 348.49
M101800230 | DISJ. TERMOMAGNETICO TIPO CX. MOLDADA, TRIPOLAR, 20KA, 100A | UN | 280.75
M101800240 | DISJ. TERMOMAGNETICO TIPO CX. MOLDADA, TRIPOLAR, 20KA, 125A | UN | 280.75
M101800250 | DISJ. TERMOMAGNETICO TIPO CX. MOLDADA, TRIPOLAR, 20KA, 150A | UN | 280.75
M101800260 | DISJ. TERMOMAGNETICO TIPO CX. MOLDADA, TRIPOLAR, 20KA, 175A | UN | 280.75
M101800270 | DISJ. TERMOMAGNETICO TIPO CX. MOLDADA, TRIPOLAR, 20KA, 200A | UN | 348.49
M101800280 | DISJ. TERMOMAGNETICO TIPO CX. MOLDADA, TRIPOLAR, 20KA, 225A | UN | 348.49
M101800290 | DISJ. TERMOMAGNETICO TIPO CX. MOLDADA, TRIPOLAR, 20KA, 250A | UN | 755.54
M101800300 | DISJ. TERMOMAGNETICO TIPO CX. MOLDADA, TRIPOLAR, 20KA, 300A | UN | 755.54
M101800310 | DISJ. TERMOMAGNETICO TIPO CX. MOLDADA, TRIPOLAR, 20KA, 350A | UN | 755.54
M101800320 | DISJ. TERMOMAGNETICO TIPO CX. MOLDADA, TRIPOLAR, 20KA, 400A | UN | 837.77
M101800330 | DISJ. TERMOMAGNETICO TIPO CX. MOLDADA, TRIPOLAR, 30KA, 100A | UN | 280.75
M101800340 | DISJ. TERMOMAGNETICO TIPO CX. MOLDADA, TRIPOLAR, 30KA, 125A | UN | 280.75
M101800350 | DISJ. TERMOMAGNETICO TIPO CX. MOLDADA, TRIPOLAR, 30KA, 150A | UN | 280.75
M101800360 | DISJ. TERMOMAGNETICO TIPO CX. MOLDADA, TRIPOLAR, 30KA, 175A | UN | 280.75
M101800370 | DISJ. TERMOMAGNETICO TIPO CX. MOLDADA, TRIPOLAR, 30KA, 200A | UN | 348.49
M101800380 | DISJ. TERMOMAGNETICO TIPO CX. MOLDADA, TRIPOLAR, 30KA, 225A | UN | 348.49
M101800390 | DISJ. TERMOMAGNETICO TIPO CX. MOLDADA, TRIPOLAR, 30KA, 250A | UN | 755.54
M101800400 | DISJ. TERMOMAGNETICO TIPO CX. MOLDADA, TRIPOLAR, 30KA, 300A | UN | 755.54
M101800410 | DISJ. TERMOMAGNETICO TIPO CX. MOLDADA, TRIPOLAR, 30KA, 350A | UN | 755.54
M101800420 | DISJ. TERMOMAGNETICO TIPO CX. MOLDADA, TRIPOLAR, 30KA, 400A | UN | 837.77
M101800430 | DISJ. TERMOMAGNETICO TIPO CX. MOLDADA, TRIPOLAR, 30KA, 500A | UN | 1140.8
M101800440 | DISJ. TERMOMAGNETICO TIPO CX. MOLDADA, TRIPOLAR, 30KA, 600A | UN | 1140.8
M101800450 | DISJ. TERMOMAGNETICO TIPO CX. MOLDADA, TRIPOLAR, 30KA, 800A | UN | 2509.2
M101800460 | DISJ. TERMOMAGNETICO TIPO CX. MOLDADA, TRIPOLAR, 30KA, 1000A | UN | 2509.2
M101800470 | DISJ. TERMOMAGNETICO TIPO CX. MOLDADA, TRIPOLAR, 40KA, 125A | UN | 280.75
M101800480 | DISJ. TERMOMAGNETICO TIPO CX. MOLDADA, TRIPOLAR, 40KA, 150A | UN | 280.75
M101800490 | DISJ. TERMOMAGNETICO TIPO CX. MOLDADA, TRIPOLAR, 40KA, 175A | UN | 280.75
M101800500 | DISJ. TERMOMAGNETICO TIPO CX. MOLDADA, TRIPOLAR, 40KA, 200A | UN | 348.49
M101800510 | DISJ. TERMOMAGNETICO TIPO CX. MOLDADA, TRIPOLAR, 40KA, 225A | UN | 348.49
M101800520 | DISJ. TERMOMAGNETICO TIPO CX. MOLDADA, TRIPOLAR, 40KA, 250A | UN | 755.54
M101800530 | DISJ. TERMOMAGNETICO TIPO CX. MOLDADA, TRIPOLAR, 40KA, 300A | UN | 1071.5
M101800540 | DISJ. TERMOMAGNETICO TIPO CX. MOLDADA, TRIPOLAR, 40KA, 350A | UN | 1071.5
M101800550 | DISJ. TERMOMAGNETICO TIPO CX. MOLDADA, TRIPOLAR, 40KA, 400A | UN | 1071.5
M101800560 | DISJ. TERMOMAGNETICO TIPO CX. MOLDADA, TRIPOLAR, 40KA, 500A | UN | 1459.07
M101800570 | DISJ. TERMOMAGNETICO TIPO CX. MOLDADA, TRIPOLAR, 40KA, 600A | UN | 1764.76
M101800580 | DISJ. TERMOMAGNETICO TIPO CX. MOLDADA, TRIPOLAR, 40KA, 800A | UN | 3209.24
M101800590 | DISJ. TERMOMAGNETICO TIPO CX. MOLDADA, TRIPOLAR, 40KA, 1000A | UN | 3209.24
M101800600 | DISJ. TERMOMAGNETICO TIPO CX. MOLDADA, TRIPOLAR, 40KA, 1250A | UN | 5178.78
M101800610 | DISJ. TERMOMAGNETICO TIPO CX. MOLDADA, TRIPOLAR, 40KA, 1500A | UN | 6026.31
M101800620 | DISJ. TERMOMAGNETICO TIPO CX. MOLDADA, TRIPOLAR, 40KA, 2000A | UN | 8730.71
M101800630 | DISJ. TERMOMAGNETICO TIPO CX. MOLDADA, TIPO QUICKLAG, MONOPOLAR, 5KA, 10A | UN | 8.13
M101800640 | DISJ. TERMOMAGNETICO TIPO CX. MOLDADA, TIPO QUICKLAG, MONOPOLAR, 5KA, 15A | UN | 8.13
M101800650 | DISJ. TERMOMAGNETICO TIPO CX. MOLDADA, TIPO QUICKLAG, MONOPOLAR, 5KA, 20A | UN | 8.13
M101800660 | DISJ. TERMOMAGNETICO TIPO CX. MOLDADA, TIPO QUICKLAG, MONOPOLAR, 5KA, 25A | UN | 8.13
M101800670 | DISJ. TERMOMAGNETICO TIPO CX. MOLDADA, TIPO QUICKLAG, MONOPOLAR, 5KA, 30A | UN | 8.13
M101800680 | DISJ. TERMOMAGNETICO TIPO CX. MOLDADA, TIPO QUICKLAG, MONOPOLAR, 5KA, 40A | UN | 10.08
M101800690 | DISJ. TERMOMAGNETICO TIPO CX. MOLDADA, TIPO QUICKLAG, MONOPOLAR, 5KA, 50A | UN | 10.08
M101800700 | DISJ. TERMOMAGNETICO TIPO CX. MOLDADA, TIPO QUICKLAG, BIPOLAR,5KA, 10A | UN | 28.89
M101800710 | DISJ. TERMOMAGNETICO TIPO CX. MOLDADA, TIPO QUICKLAG, BIPOLAR,5KA, 15A | UN | 28.89
M101800720 | DISJ. TERMOMAGNETICO TIPO CX. MOLDADA, TIPO QUICKLAG, BIPOLAR,5KA, 20A | UN | 28.89
M101800730 | DISJ. TERMOMAGNETICO TIPO CX. MOLDADA, TIPO QUICKLAG, BIPOLAR,5KA, 25A | UN | 28.89
M101800740 | DISJ. TERMOMAGNETICO TIPO CX. MOLDADA, TIPO QUICKLAG, BIPOLAR,5KA, 30A | UN | 28.89
M101800750 | DISJ. TERMOMAGNETICO TIPO CX. MOLDADA, TIPO QUICKLAG, BIPOLAR,5KA, 40A | UN | 32.09
M101800760 | DISJ. TERMOMAGNETICO TIPO CX. MOLDADA, TIPO QUICKLAG, BIPOLAR,5KA, 50A | UN | 32.09
M101800770 | DISJ. TERMOMAGNETICO TIPO CX. MOLDADA, TIPO QUICKLAG, TRIPOLAR, 5KA, 10A | UN | 43.81
M101800780 | DISJ. TERMOMAGNETICO TIPO CX. MOLDADA, TIPO QUICKLAG,TRIPOLAR, 5KA, 15A | UN | 43.81
M101800790 | DISJ. TERMOMAGNETICO TIPO CX. MOLDADA, TIPO QUICKLAG,TRIPOLAR, 5KA, 20A | UN | 43.81
M101800800 | DISJ. TERMOMAGNETICO TIPO CX. MOLDADA, TIPO QUICKLAG,TRIPOLAR, 5KA, 25A | UN | 43.81
M101800810 | DISJ. TERMOMAGNETICO TIPO CX. MOLDADA, TIPO QUICKLAG,TRIPOLAR, 5KA, 30A | UN | 43.81
M101800820 | DISJ. TERMOMAGNETICO TIPO CX. MOLDADA, TIPO QUICKLAG,TRIPOLAR, 5KA, 40A | UN | 46.21
M101800830 | DISJ. TERMOMAGNETICO TIPO CX. MOLDADA, TIPO QUICKLAG,TRIPOLAR, 5KA, 50A | UN | 46.21
M101800840 | DISJ. TERMOMAGNETICO TIPO POWER, TRIPOLAR, 40KA, 800A | UN | 3530.16
M101800850 | DISJ. TERMOMAGNETICO TIPO POWER, TRIPOLAR, 40KA, 1000A | UN | 3530.16
M101800860 | DISJ. TERMOMAGNETICO TIPO POWER, TRIPOLAR, 40KA, 1250A | UN | 5696.66
M101800870 | DISJ. TERMOMAGNETICO TIPO POWER, TRIPOLAR, 40KA, 1500A | UN | 6628.94
M101800880 | DISJ. TERMOMAGNETICO TIPO POWER, TRIPOLAR, 40KA, 2000A | UN | 9603.78
M101850000 | DISPOSITIVO DE SINALIZACAO
M101850001 | DISPOSITIVO DE SINALIZACAO DE COMANDO, C/ LAMPADA INCORPORADA,110V, AMARELO | UN | 38.07
M101850010 | DISPOSITIVO DE SINALIZACAO DE COMANDO, C/ LAMPADA INCORPORADA,110V, AZUL | UN | 38.07
M101850020 | DISPOSITIVO DE SINALIZACAO DE COMANDO, C/ LAMPADA INCORPORADA,110V, INCOLOR | UN | 38.07
M101850030 | DISPOSITIVO DE SINALIZACAO DE COMANDO, C/ LAMPADA INCORPORADA,110V, VERDE | UN | 38.07
M101850040 | DISPOSITIVO DE SINALIZACAO DE COMANDO, C/ LAMPADA INCORPORADA,110V, VERMELHO | UN | 38.07
M101850050 | DISPOSITIVO DE SINALIZACAO DE COMANDO, C/ LAMPADA INCORPORADA,220V, AMARELO | UN | 38.07
M101850060 | DISPOSITIVO DE SINALIZACAO DE COMANDO, C/ LAMPADA INCORPORADA,220V, AZUL | UN | 38.07
M101850070 | DISPOSITIVO DE SINALIZACAO DE COMANDO, C/ LAMPADA INCORPORADA,220V, INCOLOR | UN | 38.07
M101850080 | DISPOSITIVO DE SINALIZACAO DE COMANDO, C/ LAMPADA INCORPORADA,220V, VERDE | UN | 38.07
M101850090 | DISPOSITIVO DE SINALIZACAO DE COMANDO, C/ LAMPADA INCORPORADA,220V, VERMELHO | UN | 38.07
M101900000 | ELETRODO
M101950000 | ELETRODUTO
M101950001 | ELETRODUTO FLEXIVEL SEALTUBE, 1/2" | M | 7.05
M101950010 | ELETRODUTO FLEXIVEL SEALTUBE, 3/4" | M | 9.53
M101950020 | ELETRODUTO FLEXIVEL SEALTUBE, 1" | M | 11.91
M101950030 | ELETRODUTO FLEXIVEL SEALTUBE, 1 1/2" | M | 24.57
M101950040 | ELETRODUTO FLEXIVEL SEALTUBE, 2" | M | 33.5
M101950050 | ELETRODUTO FLEXIVEL SEALTUBE, 2 1/2" | M | 48.25
M101950060 | ELETRODUTO FLEXIVEL SEALTUBE, 3" | M | 62.51
M101950070 | ELETRODUTO FLEXIVEL SEALTUBE, 3 1/2" | M | 68.75
M101950080 | ELETRODUTO FLEXIVEL SEALTUBE, 4" | M | 75.63
M101950090 | ELETRODUTO POLIETILENO CORRUGADO, 1 1/4" | M | 2.94
M101950100 | ELETRODUTO POLIETILENO CORRUGADO, 2" | M | 3.24
M101950120 | ELETRODUTO POLIETILENO CORRUGADO, 3" | M | 3.89
M101950130 | ELETRODUTO POLIETILENO CORRUGADO, 4" | M | 4.67
M101950140 | ELETRODUTO VARA DE 3M, ACO GALV., 1/2" | M | 7.1
M101950150 | ELETRODUTO VARA DE 3M, ACO GALV., 3/4" | M | 9.22
M101950160 | ELETRODUTO VARA DE 3M, ACO GALV., 1" | M | 10.84
M101950170 | ELETRODUTO VARA DE 3M, ACO GALV., 1 1/2" | M | 22.27
M101950180 | ELETRODUTO VARA DE 3M, ACO GALV., 2" | M | 28.75
M101950190 | ELETRODUTO VARA DE 3M, ACO GALV., 2 1/2" | M | 41.48
M101950200 | ELETRODUTO VARA DE 3M, ACO GALV., 3" | M | 57.03
M101950210 | ELETRODUTO VARA DE 3M, ACO GALV., 4" | M | 68.15
M101950220 | ELETRODUTO VARA DE 3M, PVC RIGIDO ROSCADO, 1/2" | M | 1.82
M101950230 | ELETRODUTO VARA DE 3M, PVC RIGIDO ROSCADO, 3/4" | M | 2.48
M101950240 | ELETRODUTO VARA DE 3M, PVC RIGIDO ROSCADO, 1" | M | 3.75
M101950250 | ELETRODUTO VARA DE 3M, PVC RIGIDO ROSCADO, 1 1/2" | M | 6.96
M101950260 | ELETRODUTO VARA DE 3M, PVC RIGIDO ROSCADO, 2" | M | 8.95
M101950270 | ELETRODUTO VARA DE 3M, PVC RIGIDO ROSCADO, 2 1/2" | M | 17.9
M101950280 | ELETRODUTO VARA DE 3M, PVC RIGIDO ROSCADO, 3" | M | 22.65
M101950290 | ELETRODUTO VARA DE 3M, PVC RIGIDO ROSCADO, 4" | M | 34.5
M102000000 | ESCADA P/ CABOS
M102000001 | ESCADA P/CABOS EM ACO GALV., 200MM,L=3M | UN | 185.89
M102000010 | ESCADA P/CABOS EM ACO GALV., 200MM,L=6M | UN | 371.77
M102000020 | ESCADA P/CABOS EM ACO GALV., 300MM,L=3M | UN | 202.33
M102000030 | ESCADA P/CABOS EM ACO GALV., 300MM,L=6M | UN | 404.68
M102000040 | ESCADA P/CABOS EM ACO GALV., 400MM,L=3M | UN | 217.15
M102000050 | ESCADA P/CABOS EM ACO GALV., 400MM,L=6M | UN | 434.27
M102000060 | ESCADA P/CABOS EM ACO GALV., 500MM,L=3M | UN | 723.82
M102000070 | ESCADA P/CABOS EM ACO GALV., 500MM,L=6M | UN | 1447.63
M102000080 | ESCADA P/CABOS EM ACO GALV., 800MM,L=3M | UN | 324.07
M102000090 | ESCADA P/CABOS EM ACO GALV., 800MM,L=6M | UN | 648.14
M102000100 | ESCADA P/CABOS EM ACO GALV., 1000MM,L=3M | UN | 361.91
M102000110 | ESCADA P/CABOS EM ACO GALV., 1000MM,L=6M | UN | 723.82
M102000120 | ESCADA P/ CABOS EM FIBRA DE VIDRO, 200MM, L= 3M | UN | 592.21
M102000130 | ESCADA P/ CABOS EM FIBRA DE VIDRO, 200MM, L= 6M | UN | 1181.13
M102000140 | ESCADA P/ CABOS EM FIBRA DE VIDRO, 300MM, L= 3M | UN | 620.19
M102000150 | ESCADA P/ CABOS EM FIBRA DE VIDRO, 300MM, L= 6M | UN | 1240.35
M102000160 | ESCADA P/ CABOS EM FIBRA DE VIDRO, 400MM, L= 3M | UN | 653.07
M102000170 | ESCADA P/ CABOS EM FIBRA DE VIDRO, 400MM, L= 6M | UN | 1307.8
M102000180 | ESCADA P/ CABOS EM FIBRA DE VIDRO, 500MM, L= 3M | UN | 723.82
M102000190 | ESCADA P/ CABOS EM FIBRA DE VIDRO, 500MM, L= 6M | UN | 1450.91
M102000200 | ESCADA P/ CABOS EM FIBRA DE VIDRO, 800MM, L= 3M | UN | 845.53
M102000210 | ESCADA P/ CABOS EM FIBRA DE VIDRO, 800MM, L= 6M | UN | 1666.41
M102000220 | ESCADA P/ CABOS EM FIBRA DE VIDRO, 1000MM, L= 3M | UN | 912.99
M102000230 | ESCADA P/ CABOS EM FIBRA DE VIDRO, 1000MM, L= 6M | UN | 1825.97
M102050000 | FIO DE COBRE
M102050001 | FIO DE COBRE SINGELO, ISOLADO EM PVC, 450/750V, 1,5MM? | M | 0.68
M102050010 | FIO DE COBRE SINGELO, ISOLADO EM PVC, 450/750V, 2,5MM? | M | 1.03
M102050020 | FIO DE COBRE SINGELO, ISOLADO EM PVC, 450/750V, 4MM? | M | 1.65
M102050030 | FIO DE COBRE SINGELO, ISOLADO EM PVC, 450/750V, 6MM? | M | 2.38
M102050040 | FIO DE COBRE SINGELO, ISOLADO EM PVC, 450/750V, 10MM? | M | 4.13
M102050050 | FIO DE COBRE SINGELO, ISOLADO EM PVC, 450/750V, 16MM? | M | 4.96
M102100000 | FITA PLASTICA
M102100001 | FITA ISOLANTE ADESIVA ANTI-CHAMA EM ROLOS 19MM X 10M | UN | 4.18
M102150000 | FUSIVEL
M102150001 | FUSIVEL DIAZED 2A | UN | 0.51
M102150010 | FUSIVEL DIAZED 4A | UN | 0.64
M102150020 | FUSIVEL DIAZED 6A | UN | 0.8
M102150030 | FUSIVEL DIAZED 10A | UN | 1
M102150040 | FUSIVEL DIAZED 16A | UN | 1.25
M102150050 | FUSIVEL DIAZED 20A | UN | 1.56
M102150060 | FUSIVEL DIAZED 25A | UN | 1.87
M102150070 | FUSIVEL DIAZED 35A | UN | 2
M102150080 | FUSIVEL DIAZED 50A | UN | 2.4
M102150090 | FUSIVEL DIAZED 80A | UN | 2.78
M102150100 | FUSIVEL DIAZED 100A | UN | 3.34
M102150110 | FUSIVEL NH 6A TAMANHO 00 | UN | 7.1
M102150120 | FUSIVEL NH 10A TAMANHO 00 | UN | 8.35
M102150130 | FUSIVEL NH 16A TAMANHO 00 | UN | 9.82
M102150140 | FUSIVEL NH 20A TAMANHO 00 | UN | 11.55
M102150150 | FUSIVEL NH 25A TAMANHO 00 | UN | 13.59
M102150160 | FUSIVEL NH 32A TAMANHO 00 | UN | 15.99
M102150170 | FUSIVEL NH 40A TAMANHO 00 | UN | 15.68
M102150180 | FUSIVEL NH 50A TAMANHO 00 | UN | 15.68
M102150190 | FUSIVEL NH 63A TAMANHO 00 | UN | 15.68
M102150200 | FUSIVEL NH 80A TAMANHO 00 | UN | 14.33
M102150210 | FUSIVEL NH 100A TAMANHO 00 | UN | 15.36
M102150220 | FUSIVEL NH 125A TAMANHO 00 | UN | 15.83
M102150230 | FUSIVEL NH 160A TAMANHO 00 | UN | 15.33
M102150240 | FUSIVEL NH 200A TAMANHO 01 | UN | 24.15
M102150250 | FUSIVEL NH 224A TAMANHO 01 | UN | 18.75
M102150260 | FUSIVEL NH 250A TAMANHO 01 | UN | 26.66
M102150270 | FUSIVEL NH 315A TAMANHO 02 | UN | 29.32
M102150280 | FUSIVEL NH 355A TAMANHO 02 | UN | 32.26
M102150290 | FUSIVEL NH 400A TAMANHO 02 | UN | 35.48
M102150300 | FUSIVEL NH 500A TAMANHO 03 | UN | 39.02
M102150310 | FUSIVEL NH 630A TAMANHO 03 | UN | 42.93
M102150320 | FUSIVEL NH 800A TAMANHO 04 | UN | 47.23
M102150330 | FUSIVEL NH 1000A TAMANHO 04 | UN | 51.94
M102150340 | FUSIVEL NH 1250A TAMANHO 04 | UN | 57.14
M102150350 | FUSIVEL ULTRARAPIDO 6A | UN | 138.25
M102150360 | FUSIVEL ULTRARAPIDO 10A | UN | 153.61
M102150370 | FUSIVEL ULTRARAPIDO 16A | UN | 170.69
M102150380 | FUSIVEL ULTRARAPIDO 20A | UN | 189.64
M102150390 | FUSIVEL ULTRARAPIDO 25A | UN | 210.72
M102150400 | FUSIVEL ULTRARAPIDO 32A | UN | 234.13
M102150410 | FUSIVEL ULTRARAPIDO 40A | UN | 260.15
M102150420 | FUSIVEL ULTRARAPIDO 50A | UN | 289.05
M102150430 | FUSIVEL ULTRARAPIDO 63A | UN | 321.16
M102150440 | FUSIVEL ULTRARAPIDO 80A | UN | 356.85
M102150450 | FUSIVEL ULTRARAPIDO 100A | UN | 396.5
M102150460 | FUSIVEL ULTRARAPIDO 125A | UN | 440.55
M102150470 | FUSIVEL ULTRARAPIDO 160A | UN | 489.51
M102150480 | FUSIVEL ULTRARAPIDO 200A | UN | 543.9
M102150490 | FUSIVEL ULTRARAPIDO 224A | UN | 604.33
M102150500 | FUSIVEL ULTRARAPIDO 250A | UN | 671.48
M102150510 | FUSIVEL ULTRARAPIDO 315A | UN | 746.09
M102150520 | FUSIVEL ULTRARAPIDO 355A | UN | 828.98
M102150530 | FUSIVEL ULTRARAPIDO 400A | UN | 921.1
M102150540 | FUSIVEL ULTRARAPIDO 500A | UN | 1023.43
M102150550 | FUSIVEL ULTRARAPIDO 630A | UN | 1137.15
M102150560 | FUSIVEL ULTRARAPIDO 800A | UN | 1263.51
M102150570 | FUSIVEL ULTRARAPIDO 1000A | UN | 1403.89
M102150580 | FUSIVEL ULTRARAPIDO 1250A | UN | 1544.29
M102150590 | FUSIVEL, HH, 15KV,USO INTERNO, S = 225MM, C/ BASE | UN | 1643.73
M102150600 | FUSIVEL, HH, 15KV,USO INTERNO, S = 325MM, C/ BASE | UN | 1643.73
M102150610 | FUSIVEL, HH, 15KV,USO INTERNO, S = 475MM, C/ BASE | UN | 2512.57
M102150620 | FUSIVEL, HH, 15KV,USO INTERNO, S = 570MM, C/ BASE | UN | 2848.01
M102150630 | FUSIVEL, HH, 34,5KV, USO INTERNO, S = 470MM, C/ BASE | UN | 2804.41
M102200000 | GANCHO
M102200001 | GANCHO BOLA, ACO GALV. | UN | 6.31
M102200010 | GANCHO OLHAL, ACO GALV. | UN | 10.5
M102250000 | GEL P/ TRATAMENTO QUIMICO
M102250001 | GEL P/ TRATAMENTO QUIMICO DE ATERRAMENTO | SC | 30.82
M102300000 | GRAMPO
M102300001 | GRAMPO "C" PARA TIRANTE | UN | 3.36
M102300010 | GRAMPO "U" EM ACO GALV., D=1/2" | UN | 1.7
M102300020 | GRAMPO "U" EM ACO GALV., D=3/4" | UN | 1.7
M102300030 | GRAMPO "U" EM ACO GALV., D=1" | UN | 1.91
M102300040 | GRAMPO "U" EM ACO GALV., D=1 1/2" | UN | 2.33
M102300050 | GRAMPO "U" EM ACO GALV., D=2" | UN | 4.3
M102300060 | GRAMPO "U" EM ACO GALV., D=2 1/2" | UN | 4.61
M102300070 | GRAMPO "U" EM ACO GALV., D=3" | UN | 4.8
M102300080 | GRAMPO "U" EM ACO GALV., D=4" | UN | 6.2
M102300090 | GRAMPO DE ATERRAMENTO, EM BRONZE, P/ LIGACAO DE UM CABO A TUBO(OU HASTE DE ATERRAMENTO), D=13MM, # 21 A 67MM2 | UN | 10.79
M102300100 | GRAMPO DE ATERRAMENTO, EM BRONZE, P/ LIGACAO DE UM CABO A TUBO(OU HASTE DE ATERRAMENTO), D=13MM, # 67 A 127MM2 | UN | 11.97
M102300110 | GRAMPO DE ATERRAMENTO, EM BRONZE, P/ LIGACAO DE UM CABO A TUBO(OU HASTE DE ATERRAMENTO), D=19MM, # 21 A 67MM2 | UN | 11.34
M102300120 | GRAMPO DE ATERRAMENTO, EM BRONZE, P/ LIGACAO DE UM CABO A TUBO(OU HASTE DE ATERRAMENTO), D=19MM, # 67 A 127MM2 | UN | 12.59
M102300130 | GRAMPO DE ATERRAMENTO, EM BRONZE, P/ LIGACAO DE UM CABO A TUBO(OU HASTE DE ATERRAMENTO), D=26,7MM, # 21 A 67MM2 | UN | 11.9
M102300140 | GRAMPO DE ATERRAMENTO, EM BRONZE, P/ LIGACAO DE UM CABO A TUBO(OU HASTE DE ATERRAMENTO), D=26,7MM, # 67 A 127MM2 | UN | 13.22
M102300150 | GRAMPO DE ATERRAMENTO, EM BRONZE, P/ LIGACAO DE DOIS CABOS PARALELOS A TUBO (OU HASTE DE ATERRAMENTO), D=13MM, # 21 A 67MM2 | UN | 12.49
M102300160 | GRAMPO DE ATERRAMENTO, EM BRONZE, P/ LIGACAO DE DOIS CABOS PARALELOS A TUBO (OU HASTE DE ATERRAMENTO), D=13MM, # 67 A 127MM2 | UN | 13.87
M102300170 | GRAMPO DE ATERRAMENTO, EM BRONZE, P/ LIGACAO DE DOIS CABOS PARALELOS A TUBO (OU HASTE DE ATERRAMENTO), D = 19MM, # 21 A 67MM2 | UN | 13.11
M102300180 | GRAMPO DE ATERRAMENTO, EM BRONZE, P/ LIGACAO DE DOIS CABOS PARALELOS A TUBO (OU HASTE DE ATERRAMENTO), D=19MM, # 67 A 127MM2 | UN | 14.57
M102300190 | GRAMPO DE ATERRAMENTO, EM BRONZE, P/ LIGACAO DE DOIS CABOS PARALELOS A TUBO (OU HASTE DE ATERRAMENTO), D=26,7MM, # 21 A 67MM2 | UN | 13.78
M102300200 | GRAMPO DE ATERRAMENTO, EM BRONZE, P/ LIGACAO DE DOIS CABOS PARALELOS A TUBO (OU HASTE DE ATERRAMENTO), D=26,7MM, # 67 A 127MM28 MCC NA LINHA E 8AWG A 2/0 AWG NA DERIVACAO | UN | 15.29
M102350000 | GRAPA
M102350001 | GRAPA EM ACO GALV. | UN | 3.02
M102400000 | HASTE DE ANCORA
M102400001 | HASTE DE ANCORA, ACO GALV., DM = 16MM, L = 1500MM | UN | 18.54
M102400010 | HASTE DE ANCORA, ACO GALV., DM = 16MM, L = 2350MM | UN | 19.52
M102400020 | HASTE DE ANCORA, ACO GALV., DM = 16MM, L = 2400MM | UN | 20.54
M102400030 | HASTE DE ANCORA, ACO GALV., DM = 20MM, L = 1500MM | UN | 21.62
M102400040 | HASTE DE ANCORA, ACO GALV., DM = 20MM, L = 2350MM | UN | 22.76
M102400050 | HASTE DE ANCORA, ACO GALV., DM = 20MM, L = 2400MM | UN | 23.96
M102400101 | HASTE DE ATERRAMENTO COPPERWELD L=2,43M DN 3/4" | PC | 45.56
M102450000 | INTERRUPTOR
M102450001 | INTERRUPTOR PARALELO (THREE-WAY), 250V, 10A | UN | 10.06
M102450010 | INTERRUPTOR FOUR-WAY, 250V, 10A | UN | 31.87
M102450020 | INTERRUPTOR MONOPOLAR 250V, 10A | UN | 3.87
M102450030 | INTERRUPTOR BIPOLAR 250V, 15A | UN | 6.94
M102450040 | INTERRUPTOR TIPO FIM DE CURSO, 10A, 500V, C/ CABECOTE A MOVIMENTO ANGULAR | UN | 225.79
M102450050 | INTERRUPTOR TIPO FIM DE CURSO, 10A, 500V, C/ CABECOTE A MOVIMENTO RETILINEO | UN | 225.79
M102500000 | ISOLADOR
M102500001 | ISOLADOR DE DISCO DE PORCELANA, 15KV, DN = 152MM | UN | 25.15
M102500010 | ISOLADOR DE DISCO DE VIDRO TEMPERADO, 15KV, DN = 254MM | UN | 45.27
M102500020 | ISOLADOR DE PINO DE PORCELANA VITRIFICADA 15KV | UN | 76.24
M102500030 | ISOLADOR DE PINO DE PORCELANA VITRIFICADA 38KV | UN | 95.3
M102500040 | ISOLADOR DE PINO DE VIDRO TEMPERADO, 15KV | UN | 91.49
M102500050 | ISOLADOR DE PINO DE VIDRO TEMPERADO, 38KV | UN | 114.36
M102500060 | ISOLADOR SUPORTE, USO INTERNO, 15KV, EM PORCELANA VITRIFICADA | UN | 97.44
M102500070 | ISOLADOR TIPO CASTANHA, DE PORCELANA VITRIFICADA, 15KV, DISTANCIA DE ESCOAMENTO 48MM | UN | 4.82
M102500080 | ISOLADOR TIPO ROLDANA, DE PORCELANA VITRIFICADA, 15KV | UN | 5.06
M102550000 | JUNCAO
M102550001 | JUNCAO EM "L" RETA, P/ CANALETA 38X38MM | UN | 32.52
M102550010 | JUNCAO EM "T" RETA, P/ CANALETA 38X38MM | UN | 39.02
M102600000 | JUNTA DE EXPANSAO
M102600001 | JUNTA DE EXPANSAO P/ ELETRODUTO 1/2" | UN | 0.94
M102600010 | JUNTA DE EXPANSAO P/ ELETRODUTO 3/4" | UN | 1.4
M102600020 | JUNTA DE EXPANSAO P/ ELETRODUTO 1" | UN | 1.77
M102600030 | JUNTA DE EXPANSAO P/ ELETRODUTO 1 1/2" | UN | 3.74
M102600040 | JUNTA DE EXPANSAO P/ ELETRODUTO 2" | UN | 6.02
M102600050 | JUNTA DE EXPANSAO P/ ELETRODUTO 2 1/2" | UN | 16.4
M102600060 | JUNTA DE EXPANSAO P/ ELETRODUTO 3" | UN | 20.01
M102600070 | JUNTA DE EXPANSAO P/ ELETRODUTO 4" | UN | 38.84
M102650000 | LACO PREFORMADO
M102650001 | LACO DE DISTRIBUICAO PREFORMADO DE COBRE 1/0AWG | UN | 4.39
M102650010 | LACO DE DISTRIBUICAO PREFORMADO DE COBRE 2AWG | UN | 3.23
M102650020 | LACO DE DISTRIBUICAO PREFORMADO DE COBRE 2/0AWG | UN | 4.29
M102650030 | LACO DE DISTRIBUICAO PREFORMADO DE COBRE 3/0AWG | UN | 4.88
M102650040 | LACO DE DISTRIBUICAO PREFORMADO DE COBRE 4AWG | UN | 2.73
M102650050 | LACO DE DISTRIBUICAO PREFORMADO DE COBRE 4/0AWG | UN | 5.49
M102650060 | LACO DE DISTRIBUICAO PREFORMADO EM ALUMINIO 1/0AWG | UN | 4.61
M102650070 | LACO DE DISTRIBUICAO PREFORMADO EM ALUMINIO 2AWG | UN | 3.38
M102650080 | LACO DE DISTRIBUICAO PREFORMADO EM ALUMINIO 2/0AWG | UN | 4.5
M102650090 | LACO DE DISTRIBUICAO PREFORMADO EM ALUMINIO 3/0AWG | UN | 5.12
M102650100 | LACO DE DISTRIBUICAO PREFORMADO EM ALUMINIO 4AWG | UN | 2.86
M102650110 | LACO DE DISTRIBUICAO PREFORMADO EM ALUMINIO 4/0AWG | UN | 5.78
M102650120 | LACO DUPLO PREFORMADO DE COBRE 1/0AWG | UN | 7.82
M102650130 | LACO DUPLO PREFORMADO DE COBRE 2AWG | UN | 6.37
M102650140 | LACO DUPLO PREFORMADO DE COBRE 2/0AWG | UN | 7.35
M102650150 | LACO DUPLO PREFORMADO DE COBRE 3/0AWG | UN | 10.34
M102650160 | LACO DUPLO PREFORMADO DE COBRE 4AWG | UN | 6.76
M102650170 | LACO DUPLO PREFORMADO DE COBRE 4/0AWG | UN | 10.4
M102650180 | LACO DUPLO PREFORMADO EM ALUMINIO 1/0AWG | UN | 4.43
M102650190 | LACO DUPLO PREFORMADO EM ALUMINIO 2AWG | UN | 4.03
M102650200 | LACO DUPLO PREFORMADO EM ALUMINIO 2/0AWG | UN | 6.06
M102650210 | LACO DUPLO PREFORMADO EM ALUMINIO 3/0AWG | UN | 7.78
M102650220 | LACO DUPLO PREFORMADO EM ALUMINIO 4AWG | UN | 7.3
M102650230 | LACO DUPLO PREFORMADO EM ALUMINIO 4/0AWG | UN | 10.4
M102650240 | LACO LATERAL DUPLO PREFORMADO DE COBRE 1/0AWG | UN | 8.68
M102650250 | LACO LATERAL DUPLO PREFORMADO DE COBRE 2AWG | UN | 7.08
M102650260 | LACO LATERAL DUPLO PREFORMADO DE COBRE 2/0AWG | UN | 8.16
M102650270 | LACO LATERAL DUPLO PREFORMADO DE COBRE 3/0AWG | UN | 11.49
M102650280 | LACO LATERAL DUPLO PREFORMADO DE COBRE 4AWG | UN | 7.51
M102650290 | LACO LATERAL DUPLO PREFORMADO DE COBRE 4/0AWG | UN | 11.55
M102650300 | LACO LATERAL DUPLO PREFORMADO EM ALUMINIO 1/0AWG | UN | 4.92
M102650310 | LACO LATERAL DUPLO PREFORMADO EM ALUMINIO 2AWG | UN | 4.47
M102650320 | LACO LATERAL DUPLO PREFORMADO EM ALUMINIO 2/0AWG | UN | 6.71
M102650330 | LACO LATERAL DUPLO PREFORMADO EM ALUMINIO 3/0AWG | UN | 8.64
M102650340 | LACO LATERAL DUPLO PREFORMADO EM ALUMINIO 4AWG | UN | 8.1
M102650350 | LACO LATERAL DUPLO PREFORMADO EM ALUMINIO 4/0AWG | UN | 11.55
M102650360 | LACO LATERAL PREFORMADO DE COBRE 1/0AWG | UN | 9.12
M102650370 | LACO LATERAL PREFORMADO DE COBRE 2AWG | UN | 7.43
M102650380 | LACO LATERAL PREFORMADO DE COBRE 2/0AWG | UN | 8.56
M102650390 | LACO LATERAL PREFORMADO DE COBRE 3/0AWG | UN | 12.06
M102650400 | LACO LATERAL PREFORMADO DE COBRE 4AWG | UN | 7.89
M102650410 | LACO LATERAL PREFORMADO DE COBRE 4/0AWG | UN | 12.12
M102650420 | LACO LATERAL PREFORMADO EM ALUMINIO 1/0AWG | UN | 5.16
M102650430 | LACO LATERAL PREFORMADO EM ALUMINIO 2AWG | UN | 4.7
M102650440 | LACO LATERAL PREFORMADO EM ALUMINIO 2/0AWG | UN | 7.05
M102650450 | LACO LATERAL PREFORMADO EM ALUMINIO 3/0AWG | UN | 9.07
M102650460 | LACO LATERAL PREFORMADO EM ALUMINIO 4AWG | UN | 8.51
M102650470 | LACO LATERAL PREFORMADO EM ALUMINIO 4/0AWG | UN | 12.12
M102700000 | LAMPADA
M102700001 | LAMPADA FLUORESCENTE 16W, 110V | UN | 3.18
M102700010 | LAMPADA FLUORESCENTE 16W, 220V | UN | 3.18
M102700020 | LAMPADA FLUORESCENTE 20W, 110V | UN | 3.97
M102700030 | LAMPADA FLUORESCENTE 20W, 220V | UN | 3.97
M102700040 | LAMPADA FLUORESCENTE 32W, 110V | UN | 3.97
M102700050 | LAMPADA FLUORESCENTE 32W, 220V | UN | 3.97
M102700060 | LAMPADA FLUORESCENTE 40W, 110V | UN | 3.97
M102700070 | LAMPADA FLUORESCENTE 40W, 220V | UN | 3.97
M102700080 | LAMPADA FLUORESCENTE 110W, 110V | UN | 8.68
M102700090 | LAMPADA FLUORESCENTE 110W, 220V | UN | 8.68
M102700100 | LAMPADA FLUORESCENTE COMPACTA 9W, 110V | UN | 2.54
M102700110 | LAMPADA FLUORESCENTE COMPACTA 9W, 220V | UN | 2.54
M102700120 | LAMPADA FLUORESCENTE COMPACTA 15W, 110V | UN | 3.18
M102700130 | LAMPADA FLUORESCENTE COMPACTA 15W, 220V | UN | 3.18
M102700140 | LAMPADA FLUORESCENTE COMPACTA 20W, 110V | UN | 3.97
M102700150 | LAMPADA FLUORESCENTE COMPACTA 20W, 220V | UN | 3.97
M102700160 | LAMPADA INCANDESCENTE 40W, 110V | UN | 0.93
M102700170 | LAMPADA INCANDESCENTE 40W, 220V | UN | 0.93
M102700180 | LAMPADA INCANDESCENTE 60W, 110V | UN | 0.93
M102700190 | LAMPADA INCANDESCENTE 60W, 220V | UN | 0.93
M102700200 | LAMPADA INCANDESCENTE 100W, 110V | UN | 1.19
M102700210 | LAMPADA INCANDESCENTE 100W, 220V | UN | 1.19
M102700220 | LAMPADA MISTA 160W, TENSAO 220V | UN | 13.53
M102700230 | LAMPADA MISTA 250W, TENSAO 220V | UN | 18.19
M102700240 | LAMPADA MISTA 500W, TENSAO 220V | UN | 34
M102700250 | LAMPADA VAPOR MERCURIO 80W, TENSAO 220V | UN | 9.89
M102700260 | LAMPADA VAPOR MERCURIO 125W, TENSAO 220V | UN | 12.06
M102700270 | LAMPADA VAPOR MERCURIO 250W, TENSAO 220V | UN | 21.51
M102700280 | LAMPADA VAPOR MERCURIO 400W, TENSAO 220V | UN | 29.35
M102700290 | LAMPADA VAPOR MERCURIO 1000W,TENSAO 220V | UN | 176.89
M102700300 | LAMPADA VAPOR METALICO 70W, TENSAO 220V | UN | 33.59
M102700310 | LAMPADA VAPOR METALICO 150W, TENSAO 220V | UN | 41.98
M102700320 | LAMPADA VAPOR METALICO 175W, TENSAO 220V | UN | 52.48
M102700330 | LAMPADA VAPOR METALICO 250W, TENSAO 220V | UN | 65.59
M102700340 | LAMPADA VAPOR METALICO 400W, TENSAO 220V | UN | 82
M102700350 | LAMPADA VAPOR METALICO 1000W,TENSAO 220V | UN | 147.59
M102700360 | LAMPADA VAPOR SODIO 70W, TENSAO 220V | UN | 25.67
M102700370 | LAMPADA VAPOR SODIO 150W, TENSAO 220V | UN | 26.14
M102700380 | LAMPADA VAPOR SODIO 250W, TENSAO 220V | UN | 30.22
M102700390 | LAMPADA VAPOR SODIO 400W, TENSAO 220V | UN | 35.24
M102700400 | LAMPADA VAPOR SODIO 1000W, TENSAO 220V | UN | 63.43
M102750000 | LUMINARIA
M102750001 | LUMINARIA TIPO ARANDELA 45° A PROVA DE TEMPO P/LAMPADA FLUORESCENTE COMPACTA 15W | UN | 84.6
M102750010 | LUMINARIA TIPO ARANDELA 45° A PROVA DE TEMPO P/LAMPADA FLUORESCENTE COMPACTA 20W | UN | 93.06
M102750020 | LUMINARIA TIPO ARANDELA 45° A PROVA DE TEMPO P/ LAMPADA INCANDESCENTE 100W | UN | 102.37
M102750030 | LUMINARIA TIPO ARANDELA 45° A PROVA DE TEMPO P/ LAMPADA MISTA160W | UN | 112.61
M102750040 | LUMINARIA TIPO ARANDELA 45° A PROVA DE TEMPO P/ LAMPADA MISTA250W | UN | 123.87
M102750050 | LUMINARIA TIPO ARANDELA A PROVA DE TEMPO (TARTARUGA) P/ LAMPADA FLUORESCENTE COMPACTA 15W | UN | 84.6
M102750060 | LUMINARIA TIPO ARANDELA A PROVA DE TEMPO (TARTARUGA) P/ LAMPADA FLUORESCENTE COMPACTA 20W | UN | 93.06
M102750070 | LUMINARIA T. ARANDELA A PROVA DE TEMPO (TARTARUGA) P/ LAMPADAINCANDESCENTE 100W | UN | 102.37
M102750080 | LUMINARIA TIPO ARANDELA A PROVA DE TEMPO (TARTARUGA) P/ LAMPADA MISTA 160W | UN | 112.61
M102750090 | LUMINARIA TIPO CALHA ABERTA P/ LAMPADA FLUORESCENTE, 1X32W,P/ INST. APARENTE SOB LAJE OU PENDENTE | UN | 6.94
M102750100 | LUMINARIA TIPO CALHA ABERTA P/ LAMPADA FLUORESCENTE, 1X40W,P/ INST. APARENTE SOB LAJE OU PENDENTE | UN | 9.9
M102750110 | LUMINARIA TIPO CALHA ABERTA P/ LAMPADA FLUORESCENTE, 1X110W,P/ INST. APARENTE SOB LAJE OU PENDENTE | UN | 11.88
M102750120 | LUMINARIA TIPO CALHA ABERTA P/ LAMPADA FLUORESCENTE, 2X16W,P/ INST. APARENTE SOB LAJE OU PENDENTE | UN | 5.85
M102750130 | LUMINARIA TIPO CALHA ABERTA P/ LAMPADA FLUORESCENTE, 2X20W,P/ INST. APARENTE SOB LAJE OU PENDENTE | UN | 6.5
M102750140 | LUMINARIA TIPO CALHA ABERTA P/ LAMPADA FLUORESCENTE, 2X32W,P/ INST. APARENTE SOB LAJE OU PENDENTE | UN | 11.37
M102750150 | LUMINARIA TIPO CALHA ABERTA P/ LAMPADA FLUORESCENTE, 2X40W,P/ INST. APARENTE SOB LAJE OU PENDENTE | UN | 12.63
M102750160 | LUMINARIA TIPO CALHA ABERTA P/ LAMPADA FLUORESCENTE, 2X110W,P/ INST. APARENTE SOB LAJE OU PENDENTE | UN | 11.62
M102750170 | LUMINARIA TIPO CALHA ABERTA P/ LAMPADA FLUORESCENTE, 4X32W,P/ INST. APARENTE SOB LAJE OU PENDENTE | UN | 12.92
M102750180 | LUMINARIA TIPO CALHA ABERTA P/ LAMPADA FLUORESCENTE, 4X40W,P/ INST. APARENTE SOB LAJE OU PENDENTE | UN | 15.5
M102750190 | LUMINARIA TIPO CALHA ABERTA P/ LAMPADA FLUORESCENTE, 1X32W,P/ INST. EMBUTIDA NO FORRO | UN | 7.08
M102750200 | LUMINARIA TIPO CALHA ABERTA P/ LAMPADA FLUORESCENTE, 1X40W,P/ INST. EMBUTIDA NO FORRO | UN | 10.1
M102750210 | LUMINARIA TIPO CALHA ABERTA P/ LAMPADA FLUORESCENTE, 1X110W,P/ INST. EMBUTIDA NO FORRO | UN | 12.12
M102750220 | LUMINARIA TIPO CALHA ABERTA P/ LAMPADA FLUORESCENTE, 2X16W,P/ INST. EMBUTIDA NO FORRO | UN | 5.97
M102750230 | LUMINARIA TIPO CALHA ABERTA P/ LAMPADA FLUORESCENTE, 2X20W,P/ INST. EMBUTIDA NO FORRO | UN | 6.63
M102750240 | LUMINARIA TIPO CALHA ABERTA P/ LAMPADA FLUORESCENTE, 2X32W,P/ INST. EMBUTIDA NO FORRO | UN | 11.6
M102750250 | LUMINARIA TIPO CALHA ABERTA P/ LAMPADA FLUORESCENTE, 2X40W,P/ INST. EMBUTIDA NO FORRO | UN | 12.89
M102750260 | LUMINARIA TIPO CALHA ABERTA P/ LAMPADA FLUORESCENTE, 2X110W,P/ INST. EMBUTIDA NO FORRO | UN | 11.86
M102750270 | LUMINARIA TIPO CALHA ABERTA P/ LAMPADA FLUORESCENTE, 4X32W,P/ INST. EMBUTIDA NO FORRO | UN | 13.17
M102750280 | LUMINARIA TIPO CALHA ABERTA P/ LAMPADA FLUORESCENTE, 4X40W,P/ INST. EMBUTIDA NO FORRO | UN | 15.81
M102750290 | LUMINARIA TIPO COPO P/ LAMPADA FLUORESCENTE COMPACTA 9W | UN | 16.94
M102750300 | LUMINARIA TIPO COPO P/ LAMPADA FLUORESCENTE COMPACTA 11W | UN | 18.83
M102750310 | LUMINARIA TIPO COPO P/ LAMPADA FLUORESCENTE COMPACTA 15W | UN | 20.91
M102750320 | LUMINARIA TIPO COPO P/ LAMPADA INCANDESCENTE 40W | UN | 23.24
M102750330 | LUMINARIA TIPO COPO P/ LAMPADA INCANDESCENTE 60W | UN | 25.56
M102750340 | LUMINARIA TIPO COPO P/ LAMPADA INCANDESCENTE 100W | UN | 28.12
M102750350 | LUMINARIA TIPO GLOBO DE VIDRO P/ LAMPADA FLUORESCENTE COMPACTA9W | UN | 21.18
M102750360 | LUMINARIA TIPO GLOBO DE VIDRO P/ LAMPADA FLUORESCENTE COMPACTA15W | UN | 23.53
M102750370 | LUMINARIA TIPO GLOBO DE VIDRO P/ LAMPADA FLUORESCENTE COMPACTA20W | UN | 26.15
M102750380 | LUMINARIA TIPO GLOBO DE VIDRO P/ LAMPADA INCANDESCENTE 40W | UN | 29.05
M102750390 | LUMINARIA TIPO GLOBO DE VIDRO P/ LAMPADA INCANDESCENTE 60W | UN | 31.95
M102750400 | LUMINARIA TIPO GLOBO DE VIDRO P/ LAMPADA INCANDESCENTE 100W | UN | 35.15
M102750410 | LUMINARIA TIPO INDUSTRIAL P/ LAMPADA MISTA 160W | UN | 80.09
M102750420 | LUMINARIA TIPO INDUSTRIAL P/ LAMPADA MISTA 250W | UN | 103.12
M102750430 | LUMINARIA TIPO INDUSTRIAL P/ LAMPADA MISTA 400W | UN | 133.35
M102750440 | LUMINARIA TIPO INDUSTRIAL P/ LAMPADA VAPOR DE MERCURIO 250W | UN | 103.12
M102750450 | LUMINARIA TIPO INDUSTRIAL P/ LAMPADA VAPOR DE MERCURIO 400W | UN | 133.35
M102750460 | LUMINARIA TIPO INDUSTRIAL P/ LAMPADA VAPOR DE SODIO 250W | UN | 103.12
M102750470 | LUMINARIA TIPO INDUSTRIAL P/ LAMPADA VAPOR DE SODIO 400W | UN | 133.35
M102750480 | LUMINARIA TIPO PETALA ABERTA P/ ILUMINACAO PUBLICA P/ LAMPADAMISTA 160W | UN | 335.44
M102750490 | LUMINARIA TIPO PETALA ABERTA P/ ILUMINACAO PUBLICA P/ LAMPADAMISTA 250W | UN | 369
M102750500 | LUMINARIA TIPO PETALA ABERTA P/ ILUMINACAO PUBLICA P/ LAMPADAMISTA 400W | UN | 405.9
M102750510 | LUMINARIA TIPO PETALA FECHADA P/ ILUMINACAO PUBLICA P/ LAMPADAMISTA 160W | UN | 553.5
M102750520 | LUMINARIA TIPO PETALA FECHADA P/ ILUMINACAO PUBLICA P/ LAMPADAMISTA 250W | UN | 608.85
M102750530 | LUMINARIA TIPO PETALA FECHADA P/ ILUMINACAO PUBLICA P/ LAMPADAMISTA 400W | UN | 669.74
M102750540 | LUMINARIA TIPO PETALA ABERTA P/ ILUMINACAO PUBLICA P/ LAMPADAVAPOR DE MERCURIO 125W | UN | 553.5
M102750550 | LUMINARIA TIPO PETALA ABERTA P/ ILUMINACAO PUBLICA P/ LAMPADAVAPOR DE MERCURIO 250W | UN | 608.85
M102750560 | LUMINARIA TIPO PETALA ABERTA P/ ILUMINACAO PUBLICA P/ LAMPADAVAPOR DE MERCURIO 400W | UN | 669.74
M102750570 | LUMINARIA TIPO PETALA FECHADA P/ ILUMINACAO PUBLICA P/ LAMPADAVAPOR DE MERCURIO 125W | UN | 313.64
M102750580 | LUMINARIA TIPO PETALA FECHADA P/ ILUMINACAO PUBLICA P/ LAMPADAVAPOR DE MERCURIO 250W | UN | 345.01
M102750590 | LUMINARIA TIPO PETALA FECHADA P/ ILUMINACAO PUBLICA P/ LAMPADAVAPOR DE MERCURIO 400W | UN | 379.51
M102750600 | LUMINARIA TIPO PETALA ABERTA P/ILUMINACAO PUBLICA P/ LAMPADA VAPOR METALICO 250W | UN | 385.78
M102750610 | LUMINARIA TIPO PETALA ABERTA P/ILUMINACAO PUBLICA P/ LAMPADA VAPOR METALICO 400W | UN | 424.35
M102750620 | LUMINARIA TIPO PETALA FECHADA P/ILUMINACAO PUBLICA P/LAMPADA VAPOR METALICO 250W | UN | 553.5
M102750630 | LUMINARIA TIPO PETALA FECHADA P/ILUMINACAO PUBLICA P/LAMPADA VAPOR METALICO 400W | UN | 608.85
M102750640 | LUMINARIA TIPO PETALA ABERTA P/ILUMINACAO PUBLICA P/ LAMPADA VAPOR DE SODIO 150W | UN | 385.78
M102750650 | LUMINARIA TIPO PETALA ABERTA P/ILUMINACAO PUBLICA P/LAMPADA VAPOR DE SODIO 250W | UN | 456.43
M102750660 | LUMINARIA TIPO PETALA ABERTA P/ILUMINACAO PUBLICA P/LAMPADA VAPOR DE SODIO 400W | UN | 466.8
M102750670 | LUMINARIA TIPO PETALA FECHADA P/ILUMINACAO PUBLICA P/LAMPADA VAPOR DE SODIO 150W | UN | 469.63
M102750680 | LUMINARIA TIPO PETALA FECHADA P/ILUMINACAO PUBLICA P/LAMPADA VAPOR DE SODIO 250W | UN | 516.59
M102750690 | LUMINARIA TIPO PETALA FECHADA P/ILUMINACAO PUBLICA P/LAMPADA VAPOR DE SODIO 400W | UN | 568.26
M102750700 | LUMINARIA TIPO PROJETOR P/ LAMPADA VAPOR DE MERCURIO 250W | UN | 77.15
M102750710 | LUMINARIA TIPO PROJETOR P/ LAMPADA VAPOR DE MERCURIO 400W | UN | 92.58
M102750720 | LUMINARIA TIPO PROJETOR P/ LAMPADA VAPOR DE MERCURIO 1000W | UN | 322.05
M102750730 | LUMINARIA TIPO PROJETOR P/ LAMPADA VAPOR DE SODIO 70W | UN | 100.63
M102750740 | LUMINARIA TIPO PROJETOR P/ LAMPADA VAPOR DE SODIO 150W | UN | 110.69
M102750750 | LUMINARIA TIPO PROJETOR P/ LAMPADA VAPOR DE SODIO 250W | UN | 121.76
M102750760 | LUMINARIA TIPO PROJETOR P/ LAMPADA VAPOR DE SODIO 400W | UN | 133.94
M102750770 | LUMINARIA TIPO PROJETOR P/ LAMPADA VAPOR DE SODIO 1000W | UN | 322.05
M102750780 | LUMINARIA TIPO PROJETOR P/ LAMPADA VAPOR METALICO 70W | UN | 100.63
M102750790 | LUMINARIA TIPO PROJETOR P/ LAMPADA VAPOR METALICO 150W | UN | 110.69
M102750800 | LUMINARIA TIPO PROJETOR P/ LAMPADA VAPOR METALICO 175W | UN | 121.76
M102750810 | LUMINARIA TIPO PROJETOR P/ LAMPADA VAPOR METALICO 250W | UN | 133.94
M102750820 | LUMINARIA TIPO PROJETOR P/ LAMPADA VAPOR METALICO 400W | UN | 147.33
M102750830 | LUMINARIA TIPO PROJETOR P/ LAMPADA VAPOR METALICO 1000W | UN | 322.05
M102800000 | LUVA
M102800001 | LUVA DE EMENDA P/ FIO OU CABO, A COMPRESSAO POR INDENTACAO, DE COBRE ELETROLITICO ESTANHADO, BITOLA 2,5MM2 | UN | 0.42
M102800010 | LUVA DE EMENDA P/ FIO OU CABO, A COMPRESSAO POR INDENTACAO, DE COBRE ELETROLITICO ESTANHADO, BITOLA 4MM2 | UN | 0.53
M102800020 | LUVA DE EMENDA P/ FIO OU CABO, A COMPRESSAO POR INDENTACAO, DE COBRE ELETROLITICO ESTANHADO, BITOLA 6MM2 | UN | 0.78
M102800030 | LUVA DE EMENDA P/ FIO OU CABO, A COMPRESSAO POR INDENTACAO, DE COBRE ELETROLITICO ESTANHADO, BITOLA 10MM2 | UN | 0.78
M102800040 | LUVA DE EMENDA P/ FIO OU CABO, A COMPRESSAO POR INDENTACAO, DE COBRE ELETROLITICO ESTANHADO, BITOLA 16MM2 | UN | 0.86
M102800050 | LUVA DE EMENDA P/ FIO OU CABO, A COMPRESSAO POR INDENTACAO, DE COBRE ELETROLITICO ESTANHADO, BITOLA 25MM2 | UN | 1.38
M102800060 | LUVA DE EMENDA P/ FIO OU CABO, A COMPRESSAO POR INDENTACAO, DE COBRE ELETROLITICO ESTANHADO, BITOLA 35MM2 | UN | 2.09
M102800070 | LUVA DE EMENDA P/ FIO OU CABO, A COMPRESSAO POR INDENTACAO, DE COBRE ELETROLITICO ESTANHADO, BITOLA 50MM2 | UN | 2.41
M102800080 | LUVA DE EMENDA P/ FIO OU CABO, A COMPRESSAO POR INDENTACAO, DE COBRE ELETROLITICO ESTANHADO, BITOLA 70MM2 | UN | 2.94
M102800090 | LUVA DE EMENDA P/ FIO OU CABO, A COMPRESSAO POR INDENTACAO, DE COBRE ELETROLITICO ESTANHADO, BITOLA 95MM2 | UN | 3.8
M102800100 | LUVA DE EMENDA P/ FIO OU CABO, A COMPRESSAO POR INDENTACAO, DE COBRE ELETROLITICO ESTANHADO, BITOLA 120MM2 | UN | 6.76
M102800110 | LUVA DE EMENDA P/ FIO OU CABO, A COMPRESSAO POR INDENTACAO, DE COBRE ELETROLITICO ESTANHADO, BITOLA 150MM2 | UN | 7.27
M102800120 | LUVA DE EMENDA P/ FIO OU CABO, A COMPRESSAO POR INDENTACAO, DE COBRE ELETROLITICO ESTANHADO, BITOLA 185MM2 | UN | 9.15
M102800130 | LUVA DE EMENDA P/ FIO OU CABO, A COMPRESSAO POR INDENTACAO, DE COBRE ELETROLITICO ESTANHADO, BITOLA 240MM2 | UN | 14.04
M102800140 | LUVA DE EMENDA P/ FIO OU CABO, A COMPRESSAO POR INDENTACAO, DE COBRE ELETROLITICO ESTANHADO, BITOLA 300MM2 | UN | 39.61
M102800150 | LUVA DE EMENDA P/ FIO OU CABO, A COMPRESSAO POR INDENTACAO, DE COBRE ELETROLITICO ESTANHADO, BITOLA 400MM2 | UN | 68.67
M102800160 | LUVA DE REDUCAO EM ACO GALV. 3/4" X 1/2" | UN | 4.28
M102800170 | LUVA DE REDUCAO EM ACO GALV. DE 1"X3/4" | UN | 6.42
M102800180 | LUVA DE REDUCAO EM ACO GALV. 1 1/2" X 1" | UN | 11.97
M102800190 | LUVA DE REDUCAO EM ACO GALV. 2" X 1 1/2" | UN | 18.2
M102800200 | LUVA DE REDUCAO EM ACO GALV. 2 1/2" X 2" | UN | 33.9
M102800210 | LUVA DE REDUCAO EM ACO GALV. 3" X 2 1/2" | UN | 49.4
M102800220 | LUVA DE REDUCAO EM ACO GALV. DE 4" X 3" | UN | 75.02
M102800230 | LUVA P/ ELETRODUTO EM ACO GALV., 1/2" | UN | 0.46
M102800240 | LUVA P/ ELETRODUTO EM ACO GALV., 3/4" | UN | 0.46
M102800250 | LUVA P/ ELETRODUTO EM ACO GALV., 1" | UN | 0.54
M102800260 | LUVA P/ ELETRODUTO EM ACO GALV., 1 1/2" | UN | 0.99
M102800270 | LUVA P/ ELETRODUTO EM ACO GALV., 2" | UN | 1.84
M102800280 | LUVA P/ ELETRODUTO EM ACO GALV., 2 1/2" | UN | 4.02
M102800290 | LUVA P/ ELETRODUTO EM ACO GALV., 3" | UN | 5.1
M102800300 | LUVA P/ ELETRODUTO EM ACO GALV., 4" | UN | 11.54
M102800310 | LUVA P/ ELETRODUTO EM PVC, 1/2" | UN | 1.04
M102800320 | LUVA P/ ELETRODUTO EM PVC, 3/4" | UN | 1.56
M102800330 | LUVA P/ ELETRODUTO EM PVC, 1" | UN | 1.97
M102800340 | LUVA P/ ELETRODUTO EM PVC, 1 1/2" | UN | 4.16
M102800350 | LUVA P/ ELETRODUTO EM PVC, 2" | UN | 6.7
M102800360 | LUVA P/ ELETRODUTO EM PVC, 2 1/2" | UN | 18.25
M102800370 | LUVA P/ ELETRODUTO EM PVC, 3" | UN | 22.25
M102800380 | LUVA P/ ELETRODUTO EM PVC, 4" | UN | 43.21
M102850000 | MANILHA
M102850001 | MANILHA RETA, ACO GALV. | UN | 6.05
M102850010 | MANILHA SAPATILHA, FERRO FUNDIDO, GALV. | UN | 7.34
M102900000 | MAO FRANCESA
M102900001 | MAO FRANCESA DUPLA P/ BANDEJA (ELETROCALHA) EM ACO, L=200MM | UN | 14.08
M102900010 | MAO FRANCESA DUPLA P/ BANDEJA (ELETROCALHA) EM ACO, L=300MM | UN | 17.53
M102900020 | MAO FRANCESA DUPLA P/ BANDEJA (ELETROCALHA) EM ACO, L=400MM | UN | 21.67
M102900030 | MAO FRANCESA DUPLA P/ BANDEJA (ELETROCALHA) EM ACO, L=500MM | UN | 25.01
M102900040 | MAO FRANCESA DUPLA P/ BANDEJA (ELETROCALHA) EM ACO, L=600MM | UN | 29.07
M102900050 | MAO FRANCESA DUPLA P/ BANDEJA (ELETROCALHA) EM FIBRA, L=200MM | UN | 50.7
M102900060 | MAO FRANCESA DUPLA P/ BANDEJA (ELETROCALHA) EM FIBRA, L=300MM | UN | 56.33
M102900070 | MAO FRANCESA DUPLA P/ BANDEJA (ELETROCALHA) EM FIBRA, L=400MM | UN | 112.66
M102900080 | MAO FRANCESA DUPLA P/ BANDEJA (ELETROCALHA) EM FIBRA, L=500MM | UN | 211.24
M102900090 | MAO FRANCESA DUPLA P/ BANDEJA (ELETROCALHA) EM FIBRA, L=600MM | UN | 253.49
M102900100 | MAO FRANCESA DUPLA P/ BANDEJA (ELETROCALHA) EM FIBRA, L=700MM | UN | 352.06
M102900110 | MAO FRANCESA DUPLA P/ BANDEJA (ELETROCALHA) EM FIBRA, L=800MM | UN | 450.65
M102900120 | MAO FRANCESA DUPLA P/ BANDEJA (ELETROCALHA) EM FIBRA, L=1000MM | UN | 605.55
M102900130 | MAO FRANCESA NORMAL, L=619MM | UN | 16.89
M102900140 | MAO FRANCESA NORMAL, L=726MM | UN | 32.38
M102900150 | MAO FRANCESA NORMAL, L=1053MM | UN | 60.55
M102900160 | MAO FRANCESA REFOR. P/ BANDEJA (ELETROCALHA) EM ACO, L=200MM | UN | 21.12
M102900170 | MAO FRANCESA REFOR. P/ BANDEJA (ELETROCALHA) EM ACO, L=300MM | UN | 23.24
M102900180 | MAO FRANCESA REFOR. P/ BANDEJA (ELETROCALHA) EM ACO, L=400MM | UN | 25.56
M102900190 | MAO FRANCESA REFOR. P/ BANDEJA (ELETROCALHA) EM ACO, L=500MM | UN | 28.12
M102900200 | MAO FRANCESA REFOR. P/ BANDEJA (ELETROCALHA) EM ACO, L=600MM | UN | 30.93
M102900210 | MAO FRANCESA REFOR. P/ BANDEJA (ELETROCALHA) EM FIBRA, L=200MM | UN | 34.02
M102900220 | MAO FRANCESA REFOR. P/ BANDEJA (ELETROCALHA) EM FIBRA, L=300MM | UN | 37.43
M102900230 | MAO FRANCESA REFOR. P/ BANDEJA (ELETROCALHA) EM FIBRA, L=400MM | UN | 41.17
M102900240 | MAO FRANCESA REFOR. P/ BANDEJA (ELETROCALHA) EM FIBRA, L=500MM | UN | 45.28
M102900250 | MAO FRANCESA REFOR. P/ BANDEJA (ELETROCALHA) EM FIBRA, L=600MM | UN | 49.82
M102900260 | MAO FRANCESA REFOR. P/ BANDEJA (ELETROCALHA) EM FIBRA, L=700MM | UN | 54.8
M102900270 | MAO FRANCESA REFOR. P/ BANDEJA (ELETROCALHA) EM FIBRA, L=800MM | UN | 60.27
M102900280 | MAO FRANCESA REFOR. P/ BANDEJA (ELETROCALHA) EM FIBRA, L=1000MM | UN | 66.31
M102900290 | MAO FRANCESA SIMPLES P/ BANDEJA (ELETROCALHA) EM ACO, L=200MM | UN | 7.53
M102900300 | MAO FRANCESA SIMPLES P/ BANDEJA (ELETROCALHA) EM ACO, L=300MM | UN | 9.8
M102900310 | MAO FRANCESA SIMPLES P/ BANDEJA (ELETROCALHA) EM ACO, L=400MM | UN | 11.88
M102900320 | MAO FRANCESA SIMPLES P/ BANDEJA (ELETROCALHA) EM ACO, L=500MM | UN | 15.09
M102900330 | MAO FRANCESA SIMPLES P/ BANDEJA (ELETROCALHA) EM ACO, L=600MM | UN | 16.97
M102900340 | MAO FRANCESA SIMPLES P/ BANDEJA (ELETROCALHA) EM FIBRA, L=200MM | UN | 9.8
M102900350 | MAO FRANCESA SIMPLES P/ BANDEJA (ELETROCALHA) EM FIBRA, L=300MM | UN | 10.77
M102900360 | MAO FRANCESA SIMPLES P/ BANDEJA (ELETROCALHA) EM FIBRA, L=400MM | UN | 11.86
M102900370 | MAO FRANCESA SIMPLES P/ BANDEJA (ELETROCALHA) EM FIBRA, L=500MM | UN | 13.04
M102900380 | MAO FRANCESA SIMPLES P/ BANDEJA (ELETROCALHA) EM FIBRA, L=600MM | UN | 14.34
M102900390 | MAO FRANCESA SIMPLES P/ BANDEJA (ELETROCALHA) EM FIBRA, L=700MM | UN | 15.78
M102900400 | MAO FRANCESA SIMPLES P/ BANDEJA (ELETROCALHA) EM FIBRA, L=800MM | UN | 17.35
M102900410 | MAO FRANCESA SIMPLES P/ BANDEJA (ELETROCALHA) EM FIBRA, L=1000MM | UN | 19.09
M102950000 | MOLDE P/ SOLDA
M102950001 | MOLDE P/ SOLDA EXOTERMICA CABO-CABO TIPO CCH-50-2 | UN | 64.9
M102950010 | MOLDE P/ SOLDA EXOTERMICA CABO-CABO TIPO CDH-70-25-2 | UN | 64.9
M102950020 | MOLDE P/ SOLDA EXOTERMICA CABO-CABO TIPO XPH-70-50-2 | UN | 64.9
M102950030 | MOLDE P/ SOLDA EXOTERMICA CABO-HASTE TIPO HCT 5/8" 70-3 | UN | 106
M102950040 | MOLDE P/ SOLDA EXOTERMICA CABO-HASTE TIPO HPS 5/8" 35-9 | UN | 106
M102950050 | MOLDE P/ SOLDA EXOTERMICA CABO-HASTE TIPO HTH 5/8" 70-4A | UN | 106
M102950060 | MOLDE P/ SOLDA EXOTERMICA CABO-SUPERFICIE TIPO SCE-70-3 | UN | 106
M102950070 | MOLDE P/ SOLDA EXOTERMICA CABO-SUPERFICIE TIPO SPE-120-3 | UN | 168.98
M102950080 | MOLDE P/ SOLDA EXOTERMICA CABO-SUPERFICIE TIPO SEV-50-9 | UN | 106
M103000000 | R
M103000001 | MUFLA TERMINAL UNIPOLAR, USO EXTERNO, CLASSE 15KV, P/ CABO 35MM? | UN | 261.53
M103000010 | MUFLA TERMINAL UNIPOLAR, USO EXTERNO, CLASSE 15KV, P/ CABO 50MM? | UN | 287.69
M103000020 | MUFLA TERMINAL UNIPOLAR, USO EXTERNO, CLASSE 35KV, P/ CABO 35MM? | UN | 305.66
M103000030 | MUFLA TERMINAL UNIPOLAR, USO EXTERNO, CLASSE 35KV, P/ CABO 50MM? | UN | 336.23
M103000040 | MUFLA TERMINAL UNIPOLAR, USO INTERNO, CLASSE 15KV, P/ CABO 35MM? | UN | 336.23
M103000050 | MUFLA TERMINAL UNIPOLAR, USO INTERNO, CLASSE 15KV, P/ CABO 50MM? | UN | 369.85
M103000060 | MUFLA TERMINAL UNIPOLAR, USO INTERNO, CLASSE 35KV, P/ CABO 35MM? | UN | 369.85
M103000070 | MUFLA TERMINAL UNIPOLAR, USO INTERNO, CLASSE 35KV, P/ CABO 50MM? | UN | 406.84
M103050000 | NIPLE
M103050001 | NIPLE EM ACO GALV. CURTO, 3/4" | UN | 3.29
M103050010 | NIPLE EM ACO GALV. CURTO, 1/2" | UN | 2.29
M103050020 | NIPLE EM ACO GALV. CURTO, 1" | UN | 5.55
M103050030 | NIPLE EM ACO GALV. CURTO, 1 1/2" | UN | 8.76
M103050040 | NIPLE EM ACO GALV. CURTO, 2" | UN | 19.07
M103050050 | NIPLE EM ACO GALV. CURTO, 2 1/2" | UN | 27.24
M103050060 | NIPLE EM ACO GALV. CURTO, 3" | UN | 38.7
M103050070 | NIPLE EM ACO GALV. CURTO, 3 1/2" | UN | 53.09
M103050080 | NIPLE EM ACO GALV. CURTO, 4" | UN | 60.78
M103050090 | NIPLE EM ACO GALV. LONGO, 1/2" | UN | 12.16
M103050100 | NIPLE EM ACO GALV. LONGO, 3/4" | UN | 16.22
M103050110 | NIPLE EM ACO GALV. LONGO, 1" | UN | 24.63
M103050120 | NIPLE EM ACO GALV. LONGO, 1 1/2" | UN | 34.07
M103050130 | NIPLE EM ACO GALV. LONGO, 2" | UN | 54.04
M103050140 | NIPLE EM ACO GALV. LONGO, 2 1/2" | UN | 61.85
M103050150 | NIPLE EM ACO GALV. LONGO, 3" | UN | 77.76
M103050160 | NIPLE EM ACO GALV. LONGO, 3 1/2" | UN | 168.12
M103050170 | NIPLE EM ACO GALV. LONGO, 4" | UN | 189.14
M103100000 | OLHAL
M103100001 | OLHAL P/ PARAFUSO, FERRO FUNDIDO, GALV. | UN | 4.22
M103150000 | PARAFUSO
M103150001 | PARAFUSO C/ OLHAL, ACO GALV., M16X2, L = 200MM | UN | 0.31
M103150010 | PARAFUSO C/ OLHAL, ACO GALV., M16X2, L = 250MM | UN | 0.31
M103150020 | PARAFUSO C/ OLHAL, ACO GALV., M16X2, L = 350MM | UN | 0.31
M103150030 | PARAFUSO C/ OLHAL, ACO GALV., M16X2, L = 450MM | UN | 0.31
M103150040 | PARAFUSO DE MAQUINA 5/8"X50MM | UN | 0.28
M103150050 | PARAFUSO DE MAQUINA 5/8"X100MM | UN | 0.28
M103150060 | PARAFUSO DE MAQUINA 5/8"X150MM | UN | 0.28
M103150070 | PARAFUSO DE MAQUINA 5/8"X200MM | UN | 0.28
M103150080 | PARAFUSO DE MAQUINA 5/8"X250MM | UN | 0.28
M103150085 | PARAFUSO DE MAQUINA 5/8"X300MM | UN | 0.28
M103150090 | PARAFUSO DE MAQUINA 5/8"X350MM | UN | 0.28
M103150095 | PARAFUSO DE MAQUINA 5/8"X400MM | UN | 0.28
M103150100 | PARAFUSO DE MAQUINA 5/8"X450MM | UN | 0.28
M103150110 | PARAFUSO ROSCA MECANICA EM ACO GALV., CABECA REDONDA, 3/16"X1/2" | UN | 0.28
M103150120 | PARAFUSO ROSCA MECANICA EM ACO GALV., CABECA REDONDA, 3/16"X5/8" | UN | 0.28
M103150130 | PARAFUSO ROSCA MECANICA EM ACO GALV., CABECA REDONDA, 3/16"X3/4" | UN | 0.28
M103150140 | PARAFUSO ROSCA MECANICA EM ACO GALV., CABECA REDONDA, 1/4"X1/2" | UN | 0.29
M103150150 | PARAFUSO ROSCA MECANICA EM ACO GALV., CABECA REDONDA, 1/4"X5/8" | UN | 0.29
M103150160 | PARAFUSO ROSCA MECANICA EM ACO GALV., CABECA SEXTAVADA, 1/4"X1/2" | UN | 0.29
M103150170 | PARAFUSO ROSCA MECANICA EM ACO GALV., CABECA SEXTAVADA, 1/4"X5/8" | UN | 0.29
M103150180 | PARAFUSO ROSCA MECANICA EM ACO GALV., CABECA SEXTAVADA, 1/4"X3/4" | UN | 0.29
M103150190 | PARAFUSO ROSCA MECANICA EM ACO GALV., CABECA SEXTAVADA, 5/16"X1/2" | UN | 0.4
M103150200 | PARAFUSO ROSCA MECANICA EM ACO GALV., CABECA SEXTAVADA, 5/16"X5/8" | UN | 0.4
M103150210 | PARAFUSO ROSCA MECANICA EM ACO GALV., CABECA SEXTAVADA, 5/16"X3/4" | UN | 0.4
M103150220 | PARAFUSO ROSCA MECANICA EM ACO GALV., CABECA SEXTAVADA, 3/8"X3/4" | UN | 0.56
M103150230 | PARAFUSO ROSCA MECANICA EM ACO GALV., CABECA SEXTAVADA, 3/8"X1" | UN | 0.58
M103150240 | PARAFUSO ROSCA SOBERBA EM ACO GALV., CABECA REDONDA, 1/4"X3/4" | UN | 0.4
M103150250 | PARAFUSO ROSCA SOBERBA EM ACO GALV., CABECA REDONDA, 1/4"X45MM | UN | 0.4
M103150260 | PARAFUSO ROSCA SOBERBA EM ACO GALV., CABECA REDONDA, 5/16"X50MM | UN | 0.57
M103150270 | PARAFUSO ROSCA SOBERBA EM ACO GALV., CABECA REDONDA, 3/8"X60MM | UN | 0.68
M103150280 | PARAFUSO ROSCA SOBERBA EM ACO GALV., CABECA SEXTAVADA, 1/4"X45MM | UN | 0.44
M103150290 | PARAFUSO ROSCA SOBERBA EM ACO GALV., CABECA SEXTAVADA, 5/16"X50MM | UN | 0.5
M103150300 | PARAFUSO ROSCA SOBERBA EM ACO GALV., CABECA SEXTAVADA, 3/8"X60MM | UN | 0.68
M103150401 | PARAFUSO INOX | UN | 0.22
M103150405 | CORRENTE EM ACO GALVANIZADO | M | 63.79
M103150410 | PARAFUSO ACO CHUMBADOR PARABOLT 1/2 X 75MM | UN | 3.69
M103200000 | PARA-RAIO
M103200001 | PARA-RAIO DE DISTR., C/ GAP (TIPO VALVULA), 12KV, SERIE A, 5KA | UN | 295.55
M103200010 | PARA-RAIO DE DISTR., C/ GAP (TIPO VALVULA), 12KV, SERIE A, 10KA | UN | 354.66
M103200020 | PARA-RAIO DE DISTR., C/ GAP (TIPO VALVULA), 30KV, SERIE A, 5KA | UN | 628.35
M103200030 | PARA-RAIO DE DISTR., C/ GAP (TIPO VALVULA), 30KV, SERIE A, 10KA | UN | 785.43
M103200040 | PARA-RAIO DE DISTR., S/ GAP (OXIDO DE ZINCO), 12KV, SERIE A, 5KA | UN | 295.55
M103200050 | PARA-RAIO DE DISTR., S/ GAP (OXIDO DE ZINCO), 12KV, SERIE A, 10KA | UN | 354.66
M103200060 | PARA-RAIO DE DISTR., S/ GAP (OXIDO DE ZINCO), 30KV, SERIE A, 5KA | UN | 628.35
M103200070 | PARA-RAIO DE DISTR., S/ GAP (OXIDO DE ZINCO), 30KV, SERIE A, 10KA | UN | 785.43
M103200170 | PARA-RAIO TIPO FRANKLIN INCL.CAPTOR, HASTE 3M, BASE METALICA COM CONJ.DE ESTAIS | UN | 483.17
M103250000 | PECA "L" P/ CANALETA
M103250001 | PECA "L" ESPECIAL, P/ CANALETA 38X38MM | UN | 30.54
M103250010 | PECA "L" GRANDE ESPECIAL, P/ CANALETA 38X38MM | UN | 38.17
M103250020 | PECA "L" GRANDE, P/ CANALETA 38X38MM | UN | 34.36
M103250030 | PECA "L" MEDIA, P/ CANALETA 38X38MM | UN | 30.92
M103250040 | PECA "L" PEQUENA, P/ CANALETA 38X38MM | UN | 27.83
M103300000 | PINO
M103300001 | PINO P/ ISOLADOR 15KV, P/ CRUZETA DE MADEIRA OU CONCRETO, D=25MM | UN | 20.8
M103300010 | PINO P/ ISOLADOR 15KV, P/ CRUZETA DE MADEIRA OU CONCRETO, D=35MM | UN | 22.02
M103350000 | PORCA
M103350001 | PORCA LOSANGULAR, GALV., 3/8", ROSCA WW | UN | 1.62
M103350010 | PORCA LOSANGULAR, GALV., 1/2", ROSCA WW | UN | 1.69
M103350020 | PORCA LOSANGULAR, GALV., 5/8", ROSCA WW | UN | 2.26
M103350030 | PORCA LOSANGULAR, GALV., 3/4", ROSCA WW | UN | 3.55
M103350040 | PORCA LOSANGULAR, GALV., 1", ROSCA WW | UN | 4.53
M103350050 | PORCA LOSANGULAR, GALV., 1 1/4", ROSCA WW | UN | 8.9
M103350060 | PORCA LOSANGULAR, GALV.,1 1/2", ROSCA WW | UN | 11.32
M103350070 | PORCA OLHAL LATERAL, ACO GALV, ROSCA M16 | UN | 5.5
M103350080 | PORCA OLHAL, ACO GALV., ROSCA 3/4"W | UN | 3.24
M103350090 | PORCA OLHAL, ACO GALV., ROSCA 7/8"W | UN | 3.24
M103350100 | PORCA OLHAL, ACO GALV., ROSCA 1"W | UN | 3.24
M103350110 | PORCA OLHAL, ACO GALV., ROSCA M16 | UN | 4.37
M103350120 | PORCA QUADRADA 24MM, C/ ROSCA 5/8" | UN | 1.13
M103350130 | PORCA QUADRADA, GALV., 3/8", ROSCA WW | UN | 0.41
M103350140 | PORCA QUADRADA, GALV., 1/2", ROSCA WW | UN | 0.51
M103350150 | PORCA QUADRADA, GALV., 5/8", ROSCA WW | UN | 1.04
M103350160 | PORCA QUADRADA, GALV., 3/4", ROSCA WW | UN | 1.87
M103350170 | PORCA QUADRADA, GALV., 1", ROSCA WW | UN | 4.18
M103350180 | PORCA QUADRADA, GALV., 1 1/4", ROSCA WW | UN | 12.69
M103350190 | PORCA QUADRADA, GALV., 1 1/2", ROSCA WW | UN | 17.69
M103350200 | PORCA SEXTAVADA, GALV., 3/8", ROSCA WW | UN | 0.09
M103350210 | PORCA SEXTAVADA, GALV., 1/2", ROSCA WW | UN | 0.22
M103350220 | PORCA SEXTAVADA, GALV., 5/8", ROSCA WW | UN | 1.04
M103350230 | PORCA SEXTAVADA, GALV., 3/4", ROSCA WW | UN | 1.58
M103350240 | PORCA SEXTAVADA, GALV., 1", ROSCA WW | UN | 1.72
M103350250 | PORCA SEXTAVADA, GALV., 1 1/4", ROSCA WW | UN | 4.3
M103350260 | PORCA SEXTAVADA, GALV., 1 1/2", ROSCA WW | UN | 6.21
M103400000 | POSTE
M103400001 | POSTE CIRCULAR DUPLO EM ACO, C/BASE,H=7M | UN | 673.8
M103400010 | POSTE CIRCULAR DUPLO EM ACO, C/BASE,H=9M | UN | 1172.32
M103400020 | POSTE CIRCULAR DUPLO EM ACO, DE ENGASTAR, H=7M | UN | 861.53
M103400030 | POSTE CIRCULAR DUPLO EM ACO, DE ENGASTAR, H = 9M | UN | 1230.75
M103400040 | POSTE CIRCULAR SIMPLES EM ACO, C/ BASE, H = 2,5M | UN | 455.78
M103400050 | POSTE CIRCULAR SIMPLES EM ACO, C/ BASE, H = 5M | UN | 569.73
M103400060 | POSTE CIRCULAR SIMPLES EM ACO, C/ BASE, H = 7M | UN | 712.15
M103400070 | POSTE CIRCULAR SIMPLES EM ACO, C/ BASE, H = 9M | UN | 890.19
M103400080 | POSTE CIRCULAR SIMPLES EM ACO, DE ENGASTAR, H = 2,5M | UN | 410.19
M103400090 | POSTE CIRCULAR SIMPLES EM ACO, DE ENGASTAR, H = 5M | UN | 512.75
M103400100 | POSTE CIRCULAR SIMPLES EM ACO, DE ENGASTAR, H = 7M | UN | 640.94
M103400110 | POSTE CIRCULAR SIMPLES EM ACO, DE ENGASTAR, H = 9M | UN | 887.94
M103400120 | POSTE DUPLO TE DE CONCRETO 7M X 100 KG | UN | 278.41
M103400130 | POSTE DUPLO TE DE CONCRETO 7M X 200 KG | UN | 306.25
M103400140 | POSTE DUPLO TE DE CONCRETO 7M X 300 KG | UN | 336.87
M103400150 | POSTE DUPLO TE DE CONCRETO 7M X 400 KG | UN | 370.56
M103400160 | POSTE DUPLO TE DE CONCRETO 7M X 500 KG | UN | 407.63
M103400170 | POSTE DUPLO TE DE CONCRETO 7M X 600 KG | UN | 448.38
M103400180 | POSTE DUPLO TE DE CONCRETO 7M X 800 KG | UN | 493.22
M103400190 | POSTE DUPLO TE DE CONCRETO 9M X 200 KG | UN | 447.23
M103400200 | POSTE DUPLO TE DE CONCRETO 9M X 300 KG | UN | 548.76
M103400210 | POSTE DUPLO TE DE CONCRETO 9M X 400 KG | UN | 603.64
M103400220 | POSTE DUPLO TE DE CONCRETO 9M X 500 KG | UN | 824.23
M103400230 | POSTE DUPLO TE DE CONCRETO 9M X 600 KG | UN | 906.66
M103400240 | POSTE DUPLO TE DE CONCRETO 9M X 800 KG | UN | 997.32
M103400250 | POSTE DUPLO TE DE CONCRETO 11M X 200 KG | UN | 589.36
M103400260 | POSTE DUPLO TE DE CONCRETO 11M X 300 KG | UN | 702.38
M103400270 | POSTE DUPLO TE DE CONCRETO 11M X 400 KG | UN | 772.63
M103400280 | POSTE DUPLO TE DE CONCRETO 11M X 500 KG | UN | 849.89
M103400290 | POSTE DUPLO TE DE CONCRETO 11M X 600 KG | UN | 934.88
M103400300 | POSTE DUPLO TE DE CONCRETO 11M X 800 KG | UN | 1028.36
M103400310 | POSTE DUPLO TE DE CONCRETO 12M X 200 KG | UN | 833.92
M103400320 | POSTE DUPLO TE DE CONCRETO 12M X 300 KG | UN | 876.16
M103400330 | POSTE DUPLO TE DE CONCRETO 12M X 400 KG | UN | 917.52
M103400340 | POSTE DUPLO TE DE CONCRETO 12M X 500 KG | UN | 1009.28
M103400350 | POSTE DUPLO TE DE CONCRETO 12M X 600 KG | UN | 1110.2
M103400360 | POSTE DUPLO TE DE CONCRETO 12M X 800 KG | UN | 1221.22
M103400370 | POSTE DUPLO TE DE CONCRETO 16M X 500 KG | UN | 1211.13
M103400380 | POSTE DUPLO TE DE CONCRETO 16M X 600 KG | UN | 1332.24
M103400390 | POSTE DUPLO TE DE CONCRETO 16M X 800 KG | UN | 1465.47
M103400400 | POSTE REDONDO DE CONCRETO 7M X 100 KG | UN | 310.59
M103400410 | POSTE REDONDO DE CONCRETO 7M X 200 KG | UN | 401.69
M103400420 | POSTE REDONDO DE CONCRETO 7M X 300 KG | UN | 492.78
M103400430 | POSTE REDONDO DE CONCRETO 7M X 400 KG | UN | 522.81
M103400440 | POSTE REDONDO DE CONCRETO 7M X 500 KG | UN | 575.09
M103400450 | POSTE REDONDO DE CONCRETO 7M X 600 KG | UN | 632.61
M103400460 | POSTE REDONDO DE CONCRETO 7M X 800 KG | UN | 695.87
M103400470 | POSTE REDONDO DE CONCRETO 9M X 200 KG | UN | 543.27
M103400480 | POSTE REDONDO DE CONCRETO 9M X 300 KG | UN | 601.17
M103400490 | POSTE REDONDO DE CONCRETO 9M X 400 KG | UN | 768.72
M103400500 | POSTE REDONDO DE CONCRETO 9M X 500 KG | UN | 845.59
M103400510 | POSTE REDONDO DE CONCRETO 9M X 600 KG | UN | 930.15
M103400520 | POSTE REDONDO DE CONCRETO 9M X 800 KG | UN | 1023.17
M103400530 | POSTE REDONDO DE CONCRETO 11M X 200 KG | UN | 770.04
M103400540 | POSTE REDONDO DE CONCRETO 11M X 300 KG | UN | 772.39
M103400550 | POSTE REDONDO DE CONCRETO 11M X 400 KG | UN | 982.9
M103400560 | POSTE REDONDO DE CONCRETO 11M X 500 KG | UN | 1081.19
M103400570 | POSTE REDONDO DE CONCRETO 11M X 600 KG | UN | 1189.31
M103400580 | POSTE REDONDO DE CONCRETO 11M X 800 KG | UN | 1308.24
M103400590 | POSTE REDONDO DE CONCRETO 12M X 200 KG | UN | 902.22
M103400600 | POSTE REDONDO DE CONCRETO 12M X 300 KG | UN | 1002.47
M103400610 | POSTE REDONDO DE CONCRETO 12M X 400 KG | UN | 1179.48
M103400620 | POSTE REDONDO DE CONCRETO 12M X 500 KG | UN | 1297.43
M103400630 | POSTE REDONDO DE CONCRETO 12M X 600 KG | UN | 1427.17
M103400640 | POSTE REDONDO DE CONCRETO 12M X 800 KG | UN | 1569.89
M103400650 | POSTE REDONDO DE CONCRETO 16M X 500 KG | UN | 1556.91
M103400660 | POSTE REDONDO DE CONCRETO 16M X 600 KG | UN | 1712.61
M103400670 | POSTE REDONDO DE CONCRETO 16M X 800 KG | UN | 1883.86
M103450000 | PRENSA CABOS
M103450001 | PRENSA CABOS EM ALUMINIO FUNDIDO, 1/2" | UN | 5.79
M103450010 | PRENSA CABOS EM ALUMINIO FUNDIDO, 3/4" | UN | 7.45
M103450020 | PRENSA CABOS EM ALUMINIO FUNDIDO, 1" | UN | 9.94
M103450030 | PRENSA CABOS EM ALUMINIO FUNDIDO, 1 1/2" | UN | 14.91
M103450040 | PRENSA CABOS EM ALUMINIO FUNDIDO, 2" | UN | 24.69
M103450050 | PRENSA CABOS EM ALUMINIO FUNDIDO, 2 1/2" | UN | 49.52
M103450060 | PRENSA CABOS EM ALUMINIO FUNDIDO, 3" | UN | 81.17
M103450070 | PRENSA CABOS EM ALUMINIO FUNDIDO, 4" | UN | 115.96
M103450080 | PRENSA CABOS EM NYLON, 1/2" | UN | 3.48
M103450090 | PRENSA CABOS EM NYLON, 3/4" | UN | 4.47
M103450100 | PRENSA CABOS EM NYLON, 1" | UN | 5.97
M103450110 | PRENSA CABOS EM NYLON, 1 1/2" | UN | 8.95
M103450120 | PRENSA CABOS EM NYLON, 2" | UN | 14.81
M103500000 | PRESILHA
M103500001 | PRESILHA P/ GRAMPO "C" | UN | 23.58
M103550000 | PRESSOSTATO
M103550001 | PRESSOSTATO P/ AGUA DOCE, 1 CONTATO REVERSIVEL | UN | 175
M103600000 | PUNHO DE MANOBRA
M103600001 | PUNHO DE MANOBRA P/ CHAVE SECCIONADA TIPO SIMPLES | UN | 45
M103650000 | QUADRO DE COMANDO
M103650001 | QUADRO DE COMANDO, C/ SISTEMA DE VARIACAO DE VELOCIDADE, TIPOCONVERSOR DE FREQUENCIA, P/ UM MOTOR TRIFASICO ATE 5 CV, 380V | UN | 5950.59
M103650010 | QUADRO DE COMANDO, C/ SISTEMA DE VARIACAO DE VELOCIDADE, TIPOCONVERSOR DE FREQUENCIA, P/ UM MOTOR TRIFASICO ATE 7,5 CV, 380V | UN | 8075.03
M103650020 | QUADRO DE COMANDO, C/ SISTEMA DE VARIACAO DE VELOCIDADE, TIPOCONVERSOR DE FREQUENCIA, P/ UM MOTOR TRIFASICO ATE 10 CV, 380V | UN | 9500.03
M103650030 | QUADRO DE COMANDO, C/ SISTEMA DE VARIACAO DE VELOCIDADE, TIPOCONVERSOR DE FREQUENCIA, P/ UM MOTOR TRIFASICO ATE 15 CV, 380V | UN | 10726.93
M103650040 | QUADRO DE COMANDO, C/ SISTEMA DE VARIACAO DE VELOCIDADE, TIPOCONVERSOR DE FREQUENCIA, P/ UM MOTOR TRIFASICO ATE 20 CV, 380V | UN | 13212.22
M103650050 | QUADRO DE COMANDO, C/ SISTEMA DE VARIACAO DE VELOCIDADE, TIPOCONVERSOR DE FREQUENCIA, P/ UM MOTOR TRIFASICO ATE 25 CV, 380V | UN | 15543.78
M103650060 | QUADRO DE COMANDO, C/ SISTEMA DE VARIACAO DE VELOCIDADE, TIPOCONVERSOR DE FREQUENCIA, P/ UM MOTOR TRIFASICO ATE 50 CV, 380V | UN | 20999.53
M103650070 | QUADRO DE COMANDO, C/ SISTEMA DE VARIACAO DE VELOCIDADE, TIPOCONVERSOR DE FREQUENCIA, P/ UM MOTOR TRIFASICO ATE 75 CV, 380V | UN | 26249.41
M103650080 | QUADRO DE COMANDO, C/ SISTEMA DE VARIACAO DE VELOCIDADE, TIPOCONVERSOR DE FREQUENCIA, P/ UM MOTOR TRIFASICO ATE 100 CV, 380V | UN | 31499.29
M103650090 | QUADRO DE COMANDO, C/ SISTEMA DE VARIACAO DE VELOCIDADE, TIPOCONVERSOR DE FREQUENCIA, P/ UM MOTOR TRIFASICO ATE 125 CV, 380V | UN | 37799.16
M103650100 | QUADRO DE COMANDO, C/ SISTEMA DE VARIACAO DE VELOCIDADE, TIPOCONVERSOR DE FREQUENCIA, P/ UM MOTOR TRIFASICO ATE 200 CV, 380V | UN | 45358.98
M103650110 | QUADRO DE COMANDO, C/ SISTEMA DE VARIACAO DE VELOCIDADE, TIPOCONVERSOR DE FREQUENCIA, P/ UM MOTOR TRIFASICO ATE 250 CV, 380V | UN | 55258.82
M103650120 | QUADRO DE COMANDO, C/ SISTEMA DE VARIACAO DE VELOCIDADE, TIPOCONVERSOR DE FREQUENCIA, P/ UM MOTOR TRIFASICO ATE 300 CV, 380V | UN | 66310.6
M103650130 | QUADRO DE COMANDO, C/ SISTEMA DE VARIACAO DE VELOCIDADE, TIPOCONVERSOR DE FREQUENCIA, P/ UM MOTOR TRIFASICO ATE 350 CV, 380V | UN | 79572.71
M103650140 | QUADRO DE COMANDO, C/ SISTEMA DE VARIACAO DE VELOCIDADE, TIPOCONVERSOR DE FREQUENCIA, P/ UM MOTOR TRIFASICO ATE 400 CV, 380V | UN | 95487.26
M103650150 | QUADRO DE COMANDO, C/ SISTEMA DE VARIACAO DE VELOCIDADE, TIPOCONVERSOR DE FREQUENCIA, P/ UM MOTOR TRIFASICO ATE 450 CV, 380V | UN | 114584.7
M103650160 | QUADRO DE COMANDO, C/ SISTEMA DE VARIACAO DE VELOCIDADE, TIPOCONVERSOR DE FREQUENCIA, P/ UM MOTOR TRIFASICO ATE 500 CV, 380V | UN | 183276.28
M103650170 | QUADRO DE COMANDO, C/ SISTEMA ELETRONICO DE PARTIDA SUAVE (SOFT-STARTER), P/ UM MOTOR TRIFASICO ATE 50 CV, 380V | UN | 32636.89
M103650180 | QUADRO DE COMANDO, C/ SISTEMA ELETRONICO DE PARTIDA SUAVE (SOFT-STARTER), P/ UM MOTOR TRIFASICO ATE 75 CV, 380V | UN | 40796.11
M103650190 | QUADRO DE COMANDO, C/ SISTEMA ELETRONICO DE PARTIDA SUAVE (SOFT-STARTER), P/ UM MOTOR TRIFASICO ATE 125 CV, 380V | UN | 117913.59
M103650200 | QUADRO DE COMANDO, C/ SISTEMA ELETRONICO DE PARTIDA SUAVE (SOFT-STARTER), P/ UM MOTOR TRIFASICO ATE 200 CV, 380V | UN | 147391.99
M103650210 | QUADRO DE COMANDO, C/ SISTEMA ELETRONICO DE PARTIDA SUAVE (SOFT-STARTER), P/ UM MOTOR TRIFASICO ATE 250 CV, 380V | UN | 184239.98
M103650220 | QUADRO DE COMANDO, C/ SISTEMA ELETRONICO DE PARTIDA SUAVE (SOFT-STARTER), P/ UM MOTOR TRIFASICO ATE 300 CV, 380V | UN | 230299.98
M103650230 | QUADRO DE COMANDO, C/ SISTEMA ELETRONICO DE PARTIDA SUAVE (SOFT-STARTER), P/ UM MOTOR TRIFASICO ATE 350 CV, 380V | UN | 287874.98
M103650240 | QUADRO DE COMANDO, C/ SISTEMA ELETRONICO DE PARTIDA SUAVE (SOFT-STARTER), P/ UM MOTOR TRIFASICO ATE 400 CV, 380V | UN | 359843.72
M103650250 | QUADRO DE COMANDO, C/ SISTEMA ELETRONICO DE PARTIDA SUAVE (SOFT-STARTER), P/ UM MOTOR TRIFASICO ATE 450 CV, 380V | UN | 431812.46
M103650260 | FALSO | UN | 537457.43
M103650430 | QUADRO DE COMANDO, TIPO PARTIDA DIRETA, P/ UM MOTOR TRIFASICOATE 5 CV, 380V | UN | 3513.55
M103650440 | QUADRO DE COMANDO, TIPO PARTIDA DIRETA, P/ UM MOTOR TRIFASICOATE 7,5 CV, 380V | UN | 4040.58
M103650450 | QUADRO DE COMANDO, TIPO PARTIDA DIRETA, P/ UM MOTOR TRIFASICOATE 10 CV, 380V | UN | 4848.69
M103650460 | QUADRO DE COMANDO, TIPO PARTIDA DIRETA, P/ UM MOTOR TRIFASICOATE 15 CV, 380V | UN | 6788.17
M103650470 | QUADRO DE COMANDO, TIPO PARTIDA DIRETA, P/ UM MOTOR TRIFASICOATE 20 CV, 380V | UN | 9503.44
M103650480 | QUADRO DE COMANDO, TIPO PARTIDA DIRETA, P/ UM MOTOR TRIFASICOATE 25 CV, 380V | UN | 13304.82
M103650490 | QUADRO DE COMANDO, TIPO PARTIDA DIRETA, P/ UM MOTOR TRIFASICOATE 50 CV, 380V | UN | 18626.75
M103650500 | QUADRO DE COMANDO, TIPO PARTIDA DIRETA, P/ UM MOTOR TRIFASICOATE 75 CV, 380V | UN | 22726.64
M103650510 | QUADRO DE COMANDO, TIPO PARTIDA DIRETA, P/ UM MOTOR TRIFASICOATE 125 CV, 380V | UN | 27271.97
M103650520 | QUADRO DE COMANDO, TIPO PARTIDA DIRETA, P/ UM MOTOR TRIFASICOATE 200 CV, 380V | UN | 38180.76
M103650530 | QUADRO DE COMANDO, TIPO PARTIDA DIRETA, P/ UM MOTOR TRIFASICOATE 250 CV, 380V | UN | 53453.06
M103650540 | QUADRO DE COMANDO, TIPO PARTIDA DIRETA, P/ UM MOTOR TRIFASICOATE 300 CV, 380V | UN | 69488.98
M103700000 | QUADRO DE DISTRIBUICAO
M103700001 | QUADRO DE DISTRIBUICAO DE FORCA, EM CHAPA DE ACO, AUTOSUPORTAVEL, C/ PORTA E TRINCO, 380/220 VCA, 10KA, BARRAMENTO DE COBRE 3F + N + T , P/ 15 DISJUNTORES TRIPOLARES, TERMOMAGNETICOS, TIPO CAIXA | UN | 192.13
M103700010 | QUADRO DE DISTRIBUICAO DE FORCA, EM CHAPA DE ACO, AUTOSUPORTAVEL, C/ PORTA E TRINCO, 380/220 VCA, 10KA, BARRAMENTO DE COBRE 3F + N + T, P/ 25 DISJUNTORES TRIPOLARES, TERMOMAGNETICOS, TIPO CAIXA M | UN | 225.36
M103700020 | QUADRO DE DISTRIBUICAO DE FORCA, EM CHAPA DE ACO, AUTOSUPORTAVEL, C/ PORTA E TRINCO, 380/220 VCA, 10KA, BARRAMENTO DE COBRE 3F + N + T, P/ 40 DISJUNTORES TRIPOLARES, TERMOMAGNETICOS, TIPO CAIXA M | UN | 270.43
M103700030 | QUADRO DE DISTRIBUICAO EM CHAPA DE ACO, DE EMBUTIR, C/ PORTA ETRINCO, 200VCA, 5KA, BARRAMENTO DE COBRE, P/ 12 DISJUNTORES MONOPOLARES TIPO QUICKLAG | UN | 124.51
M103700040 | QUADRO DE DISTRIBUICAO EM CHAPA DE ACO, DE EMBUTIR, C/ PORTA ETRINCO, 200VCA, 5KA, BARRAMENTO DE COBRE, P/ 36 DISJUNTORES MONOPOLARES TIPO QUICKLAG | UN | 365.85
M103700050 | QUADRO DE DISTRIBUICAO EM CHAPA DE ACO, DE EMBUTIR, C/ PORTA ETRINCO, 200VCA, 5KA, BARRAMENTO DE COBRE, P/ 48 DISJUNTORES MONOPOLARES TIPO QUICKLAG | UN | 658.54
M103700060 | QUADRO DE DISTRIBUICAO EM CHAPA DE ACO, DE EMBUTIR, C/ PORTA ETRINCO, 200VCA, 10KA, BARRAMENTO DE COBRE, P/ 6 DISJUNTORES MONOPOLARES TIPO QUICKLAG | UN | 113.37
M103700070 | QUADRO DE DISTRIBUICAO EM CHAPA DE ACO, DE EMBUTIR, C/ PORTA ETRINCO, 200VCA, 10KA, BARRAMENTO DE COBRE, P/ 12 DISJUNTORESMONOPOLARES TIPO QUICKLAG | UN | 149.41
M103700080 | QUADRO DE DISTRIBUICAO EM CHAPA DE ACO, DE EMBUTIR, C/ PORTA ETRINCO, 200VCA, 10KA, BARRAMENTO DE COBRE, P/ 36 DISJUNTORESMONOPOLARES TIPO QUICKLAG | UN | 439.03
M103700090 | QUADRO DE DISTRIBUICAO EM CHAPA DE ACO, DE EMBUTIR, C/ PORTA ETRINCO, 200VCA, 10KA, BARRAMENTO DE COBRE, P/ 48 DISJUNTORESMONOPOLARES TIPO QUICKLAG | UN | 790.25
M103750000 | QUADRO DE MEDICAO
M103750001 | QUADRO DE MEDICAO EM ALUMINIO, PADRAO COELBA, P/ MEDICAO HOROSAZONAL (950X950X300MM), C/ FUNDO DE MADEIRA | UN | 575.15
M103750010 | QUADRO DE MEDICAO EM ALUMINIO, PADRAO COELBA, P/ MEDICAO POLIFASICA S/ DISJUNTOR (MPC-514) | UN | 747.69
M103750020 | QUADRO DE MEDICAO EM ALUMINIO, PADRAO COELBA, P/ MEDIDOR E DISJUNTOR MONOFASICOS (MPC-510) | UN | 972.01
M103750030 | QUADRO DE MEDICAO EM ALUMINIO, PADRAO COELBA, P/ MEDIDOR E DISJUNTOR POLIFASICOS (MPC-511) | UN | 1263.6
M103800000 | QUADRO P/ DISJUNTOR / TC"S
M103800001 | QUADRO P/ DISJ. GERAL, EM ALUMINIO, PADRAO COELBA, 800X400X300MM | UN | 638.41
M103800010 | QUADRO P/ TC"S, EM ALUMINIO, PADRAO COELBA, 800X800X300MM(MPC-513) | UN | 673.6
M103850000 | REATOR
M103850001 | REATOR ALTO FP,110V, FLUORESCENTE 1X16W | UN | 16.36
M103850010 | REATOR ALTO FP, 110V, FLUORESCENTE 1X32W | UN | 18
M103850020 | REATOR ALTO FP, 110V, FLUORESCENTE 1X40W | UN | 19.79
M103850030 | REATOR ALTO FP, 110V, FLUORESCENTE 2X16W | UN | 20.1
M103850040 | REATOR ALTO FP, 110V, FLUORESCENTE 2X20W | UN | 27.02
M103850050 | REATOR ALTO FP,110V, FLUORESCENTE 2X32W | UN | 29.73
M103850060 | REATOR ALTO FP,110V, FLUORESCENTE 2X40W | UN | 29.88
M103850070 | REATOR ALTO FP, 220V, FLUORESCENTE 1X16W | UN | 21.5
M103850080 | REATOR ALTO FP,220V, FLUORESCENTE 2X16W | UN | 23.89
M103850090 | REATOR ALTO FP, 220V, FLUORESCENTE 1X32W | UN | 26.88
M103850100 | REATOR ALTO FP, 220V, FLUORESCENTE 2X32W | UN | 29.87
M103850110 | REATOR ALTO FP, 220V, VAPOR MERCURIO 80W | UN | 41.91
M103850120 | REATOR ALTO FP,220V, VAPOR MERCURIO 125W | UN | 46.57
M103850130 | REATOR ALTO FP,220V, VAPOR MERCURIO 250W | UN | 55.53
M103850140 | REATOR ALTO FP,220V, VAPOR MERCURIO 400W | UN | 63.97
M103850150 | REATOR ALTO FP,220V, VAPOR MERCURIO 1000W | UN | 153.53
M103850160 | REATOR ALTO FP,110V, VAPOR METALICO 250W | UN | 111.47
M103850170 | REATOR ALTO FP,110V, VAPOR METALICO 400W | UN | 153.92
M103850180 | REATOR ALTO FP,110V, VAPOR METALICO 500W | UN | 113.65
M103850190 | REATOR ALTO FP,220V, VAPOR METALICO 70W | UN | 82.85
M103850200 | REATOR ALTO FP,220V, VAPOR METALICO 150W | UN | 109.44
M103850210 | REATOR ALTO FP,220V, VAPOR METALICO 175W | UN | 115.58
M103850220 | REATOR ALTO FP,220V, VAPOR METALICO 250W | UN | 138.71
M103850230 | REATOR ALTO FP,220V, VAPOR METALICO 400W | UN | 163.75
M103850240 | REATOR ALTO FP,220V, VAPOR METALICO1000W | UN | 358.32
M103850250 | REATOR ALTO FP., 220V, VAPOR SODIO 70W | UN | 82.85
M103850260 | REATOR ALTO FP., 220V, VAPOR SODIO 150W | UN | 109.82
M103850270 | REATOR ALTO FP., 220V, VAPOR SODIO 250W | UN | 101.6
M103850280 | REATOR ALTO FP., 220V, VAPOR SODIO 400W | UN | 119.94
M103850290 | REATOR ALTO FP., 220V, VAPOR SODIO 1000W | UN | 262.46
M103900000 | RELE
M103900001 | RELE DE ELETRODOS P/ RESERVATORIO INFERIOR C/ SEGURANCA, CONTATOS REVERSIVEIS, 110VCA | UN | 182.26
M103900010 | RELE DE ELETRODOS P/ RESERVATORIO INFERIOR C/ SEGURANCA, CONTATOS REVERSIVEIS, 220VCA | UN | 182.26
M103900020 | RELE DE ELETRODOS P/ RESERVATORIO INFERIOR, CONTATO REVERSIVEL, 110VCA | UN | 182.26
M103900030 | RELE DE ELETRODOS P/ RESERVATORIO INFERIOR, CONTATO REVERSIVEL, 220VCA | UN | 182.26
M103900040 | RELE DE ELETRODOS P/ RESERVATORIO SUPERIOR, CONTATO REVERSIVEL, 110VCA | UN | 182.26
M103900050 | RELE DE ELETRODOS P/ RESERVATORIO SUPERIOR, CONTATO REVERSIVEL, 220VCA | UN | 182.26
M103900060 | RELE DE IMPULSO, 1 CONTATO REVERSIVEL, 110VCA | UN | 520.75
M103900070 | RELE DE IMPULSO, 1 CONTATO REVERSIVEL, 220VCA | UN | 520.75
M103900080 | RELE FOTOELETRICO, 1800VA, 110V | UN | 27.53
M103900090 | RELE FOTOELETRICO, 1800VA, 220V | UN | 27.53
M103900100 | RELE HORARIO, CONTATOS REVERSIVEIS, 110V | UN | 419.48
M103900110 | RELE HORARIO, CONTATOS REVERSIVEIS, 220V | UN | 419.48
M103900120 | RELE TEMPORIZADO NA DESENERGIZACAO, 2 CONTATOS REVERSIVEIS, 110VCA | UN | 130.18
M103900130 | RELE TEMPORIZADO NA DESENERGIZACAO, 2 CONTATOS REVERSIVEIS, 220VCA | UN | 130.18
M103900140 | RELE TEMPORIZADO NA ENERGIZACAO, 2 CONTATOS REVERSIVEIS, 110VCA | UN | 130.18
M103900150 | RELE TEMPORIZADO NA ENERGIZACAO, 2 CONTATOS REVERSIVEIS, 220VCA | UN | 130.18
M103900160 | RELE DE SOBRECARGA ELETRONICO, 0,4-1,2A, P/ TC CM SECUNDARIO 1A | UN | 212.63
M103900170 | RELE DE SOBRECARGA ELETRONICO, 100-400A, DIRETO | UN | 1417.58
M103900180 | RELE DE SOBRECARGA ELETRONICO, 160-630A, DIRETO | UN | 1417.58
M103900190 | RELE DE SOBRECARGA ELETRONICO, 2-6A, P/ TC CM SECUNDARIO 5A | UN | 212.63
M103900200 | RELE DE SOBRECARGA ELETRONICO, 40-160A, DIRETO | UN | 1041.5
M103900210 | RELE DE SOBRECARGA TERMICO, 0,1-0,16A | UN | 130.85
M103900220 | RELE DE SOBRECARGA TERMICO, 0,16-0,5A | UN | 130.85
M103900230 | RELE DE SOBRECARGA TERMICO, 0,25-0,4A | UN | 130.85
M103900240 | RELE DE SOBRECARGA TERMICO, 0,4-0,63A | UN | 130.85
M103900250 | RELE DE SOBRECARGA TERMICO, 0,63-1A | UN | 130.85
M103900260 | RELE DE SOBRECARGA TERMICO, 1-1, 6A | UN | 130.85
M103900270 | RELE DE SOBRECARGA TERMICO, 1,6-2,5A | UN | 130.85
M103900280 | RELE DE SOBRECARGA TERMICO, 2,5-4A | UN | 130.85
M103900290 | RELE DE SOBRECARGA TERMICO, 4-6,3A | UN | 130.85
M103900300 | RELE DE SOBRECARGA TERMICO, 6,3-10A | UN | 130.85
M103900310 | RELE DE SOBRECARGA TERMICO, 8,12,5A | UN | 145.47
M103900320 | RELE DE SOBRECARGA TERMICO, 10-16A | UN | 145.47
M103900330 | RELE DE SOBRECARGA TERMICO, 16-25A | UN | 145.47
M103900340 | RELE DE SOBRECARGA TERMICO, 20-32A | UN | 145.47
M103900350 | RELE DE SOBRECARGA TERMICO, 32-40A | UN | 308.46
M103900360 | RELE DE SOBRECARGA TERMICO, 50-63A | UN | 308.46
M103900370 | RELE DE SOBRECARGA TERMICO, 63-90A | UN | 363.52
M103900380 | RELE DE SOBRECARGA TERMICO, 70-88A | UN | 399.87
M103900390 | RELE DE SOBRECARGA TERMICO, 90-120A | UN | 519.83
M103900400 | RELE DE SOBRECARGA TERMICO, 120-150A | UN | 675.78
M103900410 | RELE DE SOBRECARGA TERMICO, 150-180A | UN | 878.51
M103900420 | RELE DE SOBRECARGA TERMICO, 160-250A | UN | 1142.07
M103900430 | RELE DE SOBRECARGA TERMICO, 200-320A | UN | 1370.48
M103900440 | RELE DE SOBRECARGA TERMICO, 250-400A | UN | 1439
M103900450 | RELE DE SOBRECARGA TERMICO, 320-500A | UN | 1510.95
M103900460 | RELE DE SOBRECARGA TERMICO, 400-630A | UN | 1586.51
M103950000 | SAIDA
M103950001 | SAIDA DE TOPO P/ CANALETA 38X38MM | UN | 4.49
M103950010 | SAIDA HORIZONTAL EM BANDEJA (ELETROCALHA) PERFURADA, EM ACO, P/ ELETRODUTO, D = 1/2" | UN | 4.39
M103950020 | SAIDA HORIZONTAL EM BANDEJA (ELETROCALHA) PERFURADA, EM ACO, P/ ELETRODUTO, D = 3/4" | UN | 4.49
M103950030 | SAIDA HORIZONTAL EM BANDEJA (ELETROCALHA) PERFURADA, EM ACO, P/ELETRODUTO, D=1" | UN | 4.65
M103950040 | SAIDA HORIZONTAL EM BANDEJA (ELETROCALHA) PERFURADA, EM ACO, P/ ELETRODUTO, D = 1 1/2" | UN | 6.37
M103950050 | SAIDA HORIZONTAL EM BANDEJA (ELETROCALHA) PERFURADA, EM ACO, P/ELETRODUTO, D=2" | UN | 6.37
M103950060 | SAIDA HORIZONTAL EM BANDEJA (ELETROCALHA) PERFURADA, EM ACO, P/ ELETRODUTO, D = 2 1/2" | UN | 7.61
M103950070 | SAIDA HORIZONTAL EM BANDEJA (ELETROCALHA) PERFURADA, EM ACO, P/ELETRODUTO, D=3" | UN | 8.33
M103950080 | SAIDA HORIZONTAL EM BANDEJA (ELETROCALHA) PERFURADA, EM ACO, P/ ELETRODUTO, D = 3 1/2" | UN | 9.01
M103950090 | SAIDA HORIZONTAL EM BANDEJA (ELETROCALHA) PERFURADA, EM ACO, P/ELETRODUTO, D=4" | UN | 9.65
M103950100 | SAIDA HORIZONTAL EM BANDEJA (ELETROCALHA) PERFURADA, EM FIBRA,P/ ELETRODUTO, D = 1/2" | UN | 3.67
M103950110 | SAIDA HORIZONTAL EM BANDEJA (ELETROCALHA) PERFURADA, EM FIBRA,P/ ELETRODUTO, D = 3/4" | UN | 3.73
M103950120 | SAIDA HORIZONTAL EM BANDEJA (ELETROCALHA) PERFURADA, EM FIBRA,P/ELETRODUTO, D=1" | UN | 3.89
M103950130 | SAIDA HORIZONTAL EM BANDEJA (ELETROCALHA) PERFURADA, EM FIBRA,P/ ELETRODUTO, D = 1 1/2" | UN | 5.31
M103950140 | SAIDA HORIZONTAL EM BANDEJA (ELETROCALHA) PERFURADA, EM FIBRA,P/ELETRODUTO, D=2" | UN | 5.31
M103950150 | SAIDA HORIZONTAL EM BANDEJA (ELETROCALHA) PERFURADA, EM FIBRA,P/ ELETRODUTO, D = 2 1/2" | UN | 6.34
M103950160 | SAIDA HORIZONTAL EM BANDEJA (ELETROCALHA) PERFURADA, EM FIBRA,P/ELETRODUTO, D=3" | UN | 6.94
M103950170 | SAIDA HORIZONTAL EM BANDEJA (ELETROCALHA) PERFURADA, EM FIBRA,P/ ELETRODUTO, D = 3 1/2" | UN | 7.51
M103950180 | SAIDA HORIZONTAL EM BANDEJA (ELETROCALHA) PERFURADA, EM FIBRA,P/ELETRODUTO,D=4" | UN | 8.03
M103950190 | SAIDA LATERAL SIMPLES P/CANALETA 38X38MM | UN | 5
M103950200 | SAIDA LATERAL DUPLA P/ CANALETA 38X38MM | UN | 5.86
M103950210 | SAIDA SUPERIOR INTERMEDIARIA P/ CANALETA 38X38MM | UN | 5.35
M104000000 | SAPATILHA
M104000001 | SAPATILHA EM ACO GALV. P/ CABO 5/16" | UN | 1.72
M104000010 | SAPATILHA EM ACO GALV. P/ CABO 1/2" | UN | 1.72
M104050000 | SINALIZADOR
M104050001 | SINALIZADOR (LUZ DE OBSTACULO), P/ LAMPADA INCANDESCENTE 60W | UN | 84.42
M104100000 | SUPORTE
M104100001 | SUPORTE P/ MUFLAS EM CHAPA DE ACO GALV. | UN | 13.78
M104100010 | SUPORTE P/ PARA-RAIOS OU CHAVE-FUSIVEL, TIPO L, EM ACO GALV. | UN | 13.78
M104100020 | SUPORTE P/ SUSPENSAO DE BANDEJAS (ELETROCALHAS), L=200MM | UN | 8.18
M104100030 | SUPORTE P/ SUSPENSAO DE BANDEJAS (ELETROCALHAS), L = 300MM | UN | 10.16
M104100040 | SUPORTE P/ SUSPENSAO DE BANDEJAS (ELETROCALHAS), L = 400MM | UN | 13.43
M104100050 | SUPORTE P/ SUSPENSAO DE BANDEJAS (ELETROCALHAS), L = 500MM | UN | 20.16
M104100060 | SUPORTE P/ SUSPENSAO DE BANDEJAS (ELETROCALHAS), L = 600MM | UN | 18.96
M104100070 | SUPORTE P/ SUSPENSAO DE BANDEJAS (ELETROCALHAS), L = 700MM | UN | 20.67
M104100080 | SUPORTE P/ SUSPENSAO DE BANDEJAS (ELETROCALHAS), L = 800MM | UN | 22.39
M104100090 | SUPORTE P/ SUSPENSAO DE BANDEJAS (ELETROCALHAS), L = 1000MM | UN | 24.12
M104100100 | SUPORTE P/ TP"S E TC"S EM CANTONEIRAS METALICAS (PADRAO COELBA) | UN | 344.55
M104100110 | SUPORTE P/ TRANSFORMADOR P/ POSTE DE SECAO CIRCULAR, EM ACO GALV. DM = 180MM | UN | 48.65
M104100120 | SUPORTE P/ TRANSFORMADOR P/ POSTE DE SECAO CIRCULAR, EM ACO GALV. DM = 210MM | UN | 53.51
M104100130 | SUPORTE P/ TRANSFORMADOR P/ POSTE DE SECAO CIRCULAR, EM ACO GALV. DM = 255MM | UN | 58.87
M104100140 | SUPORTE P/ TRANSFORMADOR P/ POSTE DE SECAO CIRCULAR, EM ACO GALV. DM = 285MM | UN | 64.75
M104100150 | SUPORTE P/ TRANSFORMADOR P/ POSTE DUPLO TE, EM ACO GALV. 180MM | UN | 54.05
M104100160 | SUPORTE P/ TRANSFORMADOR P/ POSTE DUPLO TE, EM ACO GALV. 210MM | UN | 59.46
M104100170 | SUPORTE P/ TRANSFORMADOR P/ POSTE DUPLO TE, EM ACO GALV. 240MM | UN | 65.4
M104100180 | SUPORTE P/ TRANSFORMADOR P/ POSTE DUPLO TE, EM ACO GALV. 370MM | UN | 71.94
M104100190 | SUPORTE P/ TUBO, EM ACO GALV., D = 1/2" | UN | 6.29
M104100200 | SUPORTE P/ TUBO, EM ACO GALV., D = 3/4" | UN | 6.98
M104100210 | SUPORTE P/ TUBO, EM ACO GALV., D = 1" | UN | 7.76
M104100220 | SUPORTE P/ TUBO, EM ACO GALV., D=1 1/2" | UN | 8.62
M104100230 | SUPORTE P/ TUBO, EM ACO GALV., D = 2" | UN | 9.58
M104100240 | SUPORTE P/ TUBO, EM ACO GALV., D=2 1/2" | UN | 10.54
M104100250 | SUPORTE P/ TUBO, EM ACO GALV., D = 3" | UN | 11.59
M104100260 | SUPORTE P/ TUBO, EM ACO GALV., D = 4" | UN | 12.76
M104100270 | SUPORTE-GUIA REFORCADO C/ ISOLADOR TIPO ROLDANA, H =20CM, C/ BASE P/ APARAFUSAR | UN | 11.57
M104100280 | SUPORTE-GUIA REFORCADO C/ISOLADOR TIPO ROLDANA, H=20CM, C/BASEP/TELHA ONDULADA | UN | 11.57
M104100290 | SUPORTE-GUIA REFORCADO C/ ISOLADOR TIPO ROLDANA, H=20CM, C/ ROSCA MECANICA | UN | 11.57
M104100300 | SUPORTE-GUIA REFORCADO C/ ISOLADOR TIPO ROLDANA, H=20CM, C/ ROSCA SOBERBA | UN | 10.52
M104100310 | SUPORTE-GUIA REFORCADO C/ ISOLADOR TIPO ROLDANA, H=20CM, 90 GRAUS | UN | 11.57
M104100320 | SUPORTE-GUIA SIMPLES C/ ISOLADOR TIPO ROLDANA, H=20CM, C/ BASEP/ APARAFUSAR | UN | 3.99
M104100330 | SUPORTE-GUIA SIMPLES C/ ISOLADOR TIPO ROLDANA, H=20CM, C/ BASEP/ TELHA ONDULADA | UN | 3.99
M104100340 | SUPORTE-GUIA SIMPLES C/ ISOLADOR TIPO ROLDANA, H=20CM, C/ ROSCA MECANICA | UN | 3.99
M104100350 | SUPORTE-GUIA SIMPLES C/ ISOLADOR TIPO ROLDANA, H=20CM, C/ ROSCA SOBERBA | UN | 4.44
M104150000 | SUSPENSAO
M104150001 | SUSPENSAO P/ TIRANTE D = 1/4" | UN | 2.58
M104150010 | SUSPENSAO P/ TIRANTE D = 3/8" | UN | 2.92
M104200000 | TALA
M104200001 | TALA P/ BANDEJA EM ACO | UN | 2.58
M104200010 | TALA P/ BANDEJA EM FIBRA
M104200020 | TALA P/ CANALETA 38X38MM, 1 FURO | UN | 1.9
M104200030 | TALA P/ CANALETA 38X38MM, 2 FUROS | UN | 2.92
M104200040 | TALA P/ CANALETA 38X38MM, 3 FUROS | UN | 3.78
M104200050 | TALA P/ CANALETA 38X38MM, 4 FUROS | UN | 5
M104200060 | TALA P/ CANALETA 38X38MM, 5 FUROS | UN | 6.37
M104250000 | TAMPA P/ CANALETA
M104250001 | TAMPA DE PRESSAO EM PVC L=3000MM P/ CANALETA 38X38MM | UN | 6.16
M104300000 | TAMPA P/ BANDEJA
M104300001 | TAMPA P/ BANDEJA EM ACO, 3M | UN | 52.32
M104300010 | TAMPA P/ BANDEJA EM ACO, 6M | UN | 104.64
M104300020 | TAMPA P/ BANDEJA EM FIBRA, 3M | UN | 57.13
M104300030 | TAMPA P/ BANDEJA EM FIBRA, 6M | UN | 114.27
M104350000 | TAMPAO
M104350001 | TAMPAO EM ACO GALV., 1/2" | UN | 2.55
M104350010 | TAMPAO EM ACO GALV., 3/4" | UN | 2.84
M104350020 | TAMPAO EM ACO GALV., 1" | UN | 3.14
M104350030 | TAMPAO EM ACO GALV., 1 1/2" | UN | 3.49
M104350040 | TAMPAO EM ACO GALV., 2" | UN | 3.89
M104350050 | TAMPAO EM ACO GALV., 2 1/2" | UN | 4.28
M104350060 | TAMPAO EM ACO GALV., 3" | UN | 5.41
M104350070 | TAMPAO EM ACO GALV., 4" | UN | 10.76
M104400000 | TERMINAL
M104400001 | TERMINAL AEREO P/ SPDA EM ACO GALV. BANDEIRA A 20CM, BASE HORIZONTAL, H = 35CM | UN | 4.37
M104400010 | TERMINAL AEREO P/ SPDA EM ACO GALV. BANDEIRA A 20CM, BASE HORIZONTAL, H = 60CM | UN | 6.11
M104400020 | TERMINAL AEREO P/ SPDA EM ACO GALV. BANDEIRA A 20CM, BASE VERTICAL, H=35CM | UN | 4.37
M104400030 | TERMINAL AEREO P/ SPDA EM ACO GALV. BANDEIRA A 20CM, BASE VERTICAL, H=60CM | UN | 6.11
M104400040 | TERMINAL AEREO P/ SPDA EM ACO GALV. BANDEIRA A 20CM, ROSCA MECANICA, H=35CM | UN | 4.37
M104400050 | TERMINAL AEREO P/ SPDA EM ACO GALV. BANDEIRA A 20CM, ROSCA MECANICA, H=60CM | UN | 6.11
M104400060 | TERMINAL AEREO P/ SPDA EM ACO GALV. BANDEIRA A 20CM, ROSCA SOBERBA, H=35CM | UN | 4.37
M104400070 | TERMINAL AEREO P/ SPDA EM ACO GALV. BANDEIRA A 20CM, ROSCA SOBERBA, H=60CM | UN | 6.11
M104400080 | TERMINAL AEREO P/ SPDA EM ACO GALV. SEM BANDEIRA, BASE HORIZONTAL, H=35CM | UN | 4.37
M104400090 | TERMINAL DE ATERRAMENTO EM BRONZE, P/ LIGACAO DE CABOS DE COBRE A SUPERFICIE PLANA (CHAPA DE ACO OU BARRAMENTO), P/ CABOS DE13 A 21MM2 | UN | 0.89
M104400100 | TERMINAL DE ATERRAMENTO EM BRONZE, P/ LIGACAO DE CABOS DE COBRE A SUPERFICIE PLANA (CHAPA DE ACO OU BARRAMENTO), P/ CABOS DE21 A 42MM2 | UN | 1.11
M104400110 | TERMINAL DE ATERRAMENTO EM BRONZE, P/ LIGACAO DE CABOS DE COBRE A SUPERFICIE PLANA (CHAPA DE ACO OU BARRAMENTO), P/ CABOS DE54 A 67MM2 | UN | 1.44
M104400120 | TERMINAL DE ATERRAMENTO EM BRONZE, P/ LIGACAO DE CABOS DE COBRE A SUPERFICIE PLANA (CHAPA DE ACO OU BARRAMENTO), P/ CABOS DE85 A 107MM2 | UN | 2
M104400130 | TERMINAL DE ATERRAMENTO EM BRONZE, P/ LIGACAO DE CABOS DE COBRE A SUPERFICIE PLANA (CHAPA DE ACO OU BARRAMENTO), P/ CABOS DE127 A 177MM2 | UN | 28.01
M104400140 | TERMINAL P/ FIO OU CABO, A COMPRESSAO POR INDENTACAO, DE COBREELETROLITICO ESTANHADO, BITOLA 2,5MM? | UN | 0.42
M104400150 | TERMINAL P/ FIO OU CABO, A COMPRESSAO POR INDENTACAO, DE COBREELETROLITICO ESTANHADO, BITOLA 4MM? | UN | 0.55
M104400160 | TERMINAL P/ FIO OU CABO, A COMPRESSAO POR INDENTACAO, DE COBREELETROLITICO ESTANHADO, BITOLA 6MM? | UN | 0.66
M104400170 | TERMINAL P/ FIO OU CABO, A COMPRESSAO POR INDENTACAO, DE COBREELETROLITICO ESTANHADO, BITOLA 10MM? | UN | 0.71
M104400180 | TERMINAL P/ FIO OU CABO, A COMPRESSAO POR INDENTACAO, DE COBREELETROLITICO ESTANHADO, BITOLA 16MM? | UN | 0.84
M104400190 | TERMINAL P/ FIO OU CABO, A COMPRESSAO POR INDENTACAO, DE COBREELETROLITICO ESTANHADO, BITOLA 25MM? | UN | 1.17
M104400200 | TERMINAL P/ FIO OU CABO, A COMPRESSAO POR INDENTACAO, DE COBREELETROLITICO ESTANHADO, BITOLA 35MM? | UN | 1.32
M104400210 | TERMINAL P/ FIO OU CABO, A COMPRESSAO POR INDENTACAO, DE COBREELETROLITICO ESTANHADO, BITOLA 50MM? | UN | 2.29
M104400220 | TERMINAL P/ FIO OU CABO, A COMPRESSAO POR INDENTACAO, DE COBREELETROLITICO ESTANHADO, BITOLA 70MM? | UN | 2.86
M104400230 | TERMINAL P/ FIO OU CABO, A COMPRESSAO POR INDENTACAO, DE COBREELETROLITICO ESTANHADO, BITOLA 95MM? | UN | 3.52
M104400240 | TERMINAL P/ FIO OU CABO, A COMPRESSAO POR INDENTACAO, DE COBREELETROLITICO ESTANHADO, BITOLA 120MM? | UN | 4.95
M104400250 | TERMINAL P/ FIO OU CABO, A COMPRESSAO POR INDENTACAO, DE COBREELETROLITICO ESTANHADO, BITOLA 150MM? | UN | 3.55
M104400260 | TERMINAL P/ FIO OU CABO, A COMPRESSAO POR INDENTACAO, DE COBREELETROLITICO ESTANHADO, BITOLA 185MM? | UN | 3.94
M104400270 | TERMINAL P/ FIO OU CABO, A COMPRESSAO POR INDENTACAO, DE COBREELETROLITICO ESTANHADO, BITOLA 240MM? | UN | 4.58
M104400280 | TERMINAL P/ FIO OU CABO, A COMPRESSAO POR INDENTACAO, DE COBREELETROLITICO ESTANHADO, BITOLA 300MM? | UN | 5.09
M104400290 | TERMINAL P/ FIO OU CABO, A COMPRESSAO POR INDENTACAO, DE COBREELETROLITICO ESTANHADO, BITOLA 400MM? | UN | 5.59
M104400300 | TERMINAL TIPO OLHAL P/ VERGALHAO D=3/8" | UN | 1.88
M104450000 | TIRANTE
M104450001 | TIRANTE DE ACO, ROSCA TOTAL, D = 1/4 ", L = 6000MM | UN | 364.72
M104450010 | TIRANTE DE ACO, ROSCA TOTAL, D = 5/16 ", L = 6000MM | UN | 437.66
M104450020 | TIRANTE DE ACO, ROSCA TOTAL, D = 3/8 ", L = 6000MM | UN | 525.2
M104450390 | CONDULETE DE PVC RIGIDO ROSQUEAVEL TIPO T DN 3/4" | UN | 6.95
M104500000 | TOMADA
M104500001 | TOMADA 2P + T UNIVERSAL, 250V, 15A | UN | 13.63
M104500010 | TOMADA 2P + T UNIVERSAL, 250V, 25A | UN | 16.36
M104500020 | TOMADA 3P + T, 250V, 15A | UN | 12
M104500030 | TOMADA 3P + T, 250V, 25A | UN | 14.41
M104500040 | TOMADA 3P P/ AR CONDICIONADO, 250V, 20A | UN | 17.29
M104500050 | TOMADA DE SOLDA 3P + T , 400V, 32A | UN | 22.35
M104500060 | TOMADA DE SOLDA 3P + T , 400V, 63A | UN | 26.82
M104550000 | TRANSFORMADOR
M104550001 | TRANSFORMADOR A OLEO, 13,8/0,38KV, 15KVA | UN | 4874.49
M104550010 | TRANSFORMADOR A OLEO, 13,8/0,38KV, 30KVA | UN | 5953.84
M104550020 | TRANSFORMADOR A OLEO, 13,8/0,38KV, 45KVA | UN | 6650.2
M104550030 | TRANSFORMADOR A OLEO, 13,8/0,38KV, 75KVA | UN | 8600
M104550040 | TRANSFORMADOR A OLEO, 13,8/0,38KV, 112,5KVA | UN | 10626.39
M104550050 | TRANSFORMADOR A OLEO, 13,8/0,38KV,150KVA | UN | 13402.42
M104550060 | TRANSFORMADOR A OLEO,13,8/0,38KV, 225KVA | UN | 18801.61
M104550070 | TRANSFORMADOR A OLEO, 13,8/0,38KV,300KVA | UN | 21935.22
M104550080 | TRANSFORMADOR A OLEO, 13,8/0,38KV,500KVA | UN | 35794.8
M104550090 | TRANSFORMADOR A OLEO, 13,8/0,38KV,750KVA | UN | 49098.68
M104550100 | TRANSFORMADOR A OLEO,13,8/0,38KV,1000KVA | UN | 68744.29
M104550110 | TRANSFORMADOR A OLEO, 13,8/4,16KV,15KVA | UN | 3897.87
M104550120 | TRANSFORMADOR A OLEO, 13,8/4,16KV,30KVA | UN | 4872.34
M104550130 | TRANSFORMADOR A OLEO, 13,8/4,16KV,45KVA | UN | 5677.71
M104550140 | TRANSFORMADOR A OLEO, 13,8/4,16KV,75KVA | UN | 7275.38
M104550150 | TRANSFORMADOR A OLEO, 13,8/4,16KV, 112,5KVA | UN | 9395.28
M104550160 | TRANSFORMADOR A OLEO, 13,8/4,16KV,150KVA | UN | 10902.79
M104550170 | TRANSFORMADOR A OLEO, 13,8/4,16KV,225KVA | UN | 15687.55
M104550180 | TRANSFORMADOR A OLEO, 13,8/4,16KV,300KVA | UN | 19312.59
M104550190 | TRANSFORMADOR A OLEO, 13,8/4,16KV,500KVA | UN | 28913.62
M104550200 | TRANSFORMADOR A OLEO, 13,8/4,16KV,750KVA | UN | 51168.85
M104550210 | TRANSFORMADOR A OLEO,13,8/4,16KV,1000KVA | UN | 75618.72
M104550220 | TRANSFORMADOR A OLEO, 34,5/0,38KV,15KVA | UN | 4287.66
M104550230 | TRANSFORMADOR A OLEO, 34,5/0,38KV, 30KVA | UN | 5359.58
M104550240 | TRANSFORMADOR A OLEO, 34,5/0,38KV,45KVA | UN | 6245.48
M104550250 | TRANSFORMADOR A OLEO, 34,5/0,38KV,75KVA | UN | 8002.92
M104550260 | TRANSFORMADOR A OLEO, 34,5/0,38KV, 112,5KVA | UN | 10334.81
M104550270 | TRANSFORMADOR A OLEO, 34,5/0,38KV,150KVA | UN | 11993.07
M104550280 | TRANSFORMADOR A OLEO, 34,5/0,38KV,225KVA | UN | 17256.3
M104550290 | TRANSFORMADOR A OLEO, 34,5/0,38KV,300KVA | UN | 21243.85
M104550300 | TRANSFORMADOR A OLEO, 34,5/0,38KV,500KVA | UN | 31804.98
M104550310 | TRANSFORMADOR A OLEO, 34,5/0,38KV,750KVA | UN | 56285.74
M104550320 | TRANSFORMADOR A OLEO,34,5/0,38KV,1000KVA | UN | 83180.59
M104550330 | TRANSFORMADOR A OLEO, 34,5/4,16KV,15KVA | UN | 4716.42
M104550340 | TRANSFORMADOR A OLEO, 34,5/4,16KV,30KVA | UN | 5895.52
M104550350 | TRANSFORMADOR A OLEO, 34,5/4,16KV,45KVA | UN | 6870.03
M104550360 | TRANSFORMADOR A OLEO, 34,5/4,16KV,75KVA | UN | 8803.2
M104550370 | TRANSFORMADOR A OLEO, 34,5/4,16KV, 112,5KVA | UN | 11368.29
M104550380 | TRANSFORMADOR A OLEO, 34,5/4,16KV,150KVA | UN | 13192.38
M104550390 | TRANSFORMADOR A OLEO, 34,5/4,16KV,225KVA | UN | 18981.94
M104550400 | TRANSFORMADOR A OLEO, 34,5/4,16KV,300KVA | UN | 23368.24
M104550410 | TRANSFORMADOR A OLEO, 34,5/4,16KV,500KVA | UN | 34985.49
M104550420 | TRANSFORMADOR A OLEO, 34,5/4,16KV,750KVA | UN | 61914.32
M104550430 | TRANSFORMADOR A OLEO, 34,5/4,16KV,1000KVA | UN | 91498.65
M104550460 | TRANSFORMADOR DE CORRENTE, ISOLADO EM EPOXI, CLASSE 15KV, 200-5A USO INTERNO CLASSE EXATIDAO 10B-100 | UN | 736
M104550470 | TRANSFORMADOR DE CORRENTE, ISOLADO EM EPOXI, CLASSE 15KV, 400-5A USO INTERNO CLASSE EXATIDAO 10B-100 | UN | 920
M104550480 | TRANSFORMADOR DE CORRENTE, ISOLADO EM EPOXI, CLASSE 36KV, 200-5A USO INTERNO CLASSE EXATIDAO 10B-100 | UN | 883.2
M104550490 | TRANSFORMADOR DE CORRENTE, ISOLADO EM EPOXI, CLASSE 36KV, 400-5A USO INTERNO CLASSE EXATIDAO 10B-100 | UN | 1104
M104550500 | TRANSFORMADOR DE POTENCIAL, 600V, 400VA, TENSAO SECUNDARIA 115V | UN | 1324.8
M104550510 | TRANSFORMADOR DE POTENCIAL, ISOLADO EM EPOXI, CLASSE 15KV, 200VA, SECUNDARIO 120VCA USO INTERNO CLASSE EXATIDAO 06P-200 | UN | 920
M104550520 | TRANSFORMADOR DE POTENCIAL, ISOLADO EM EPOXI, CLASSE 15KV, 500VA, SECUNDARIO 120VCA USO INTERNO CLASSE EXATIDAO 06P-200 | UN | 1150
M104550530 | TRANSFORMADOR DE POTENCIAL, ISOLADO EM EPOXI, CLASSE 15KV, 1000VA, SECUNDARIO 120VCA USO INTERNO CLASSE EXATIDAO 06P-200 | UN | 1840
M104550540 | TRANSFORMADOR DE POTENCIAL, ISOLADO EM EPOXI, CLASSE 36KV, 200VA, SECUNDARIO 120VCA USO INTERNO CLASSE EXATIDAO 06P-200 | UN | 1104
M104550550 | TRANSFORMADOR DE POTENCIAL, ISOLADO EM EPOXI, CLASSE 36KV, 500VA, SECUNDARIO 120VCA USO INTERNO CLASSE EXATIDAO 06P-200 | UN | 1380
M104550560 | TRANSFORMADOR DE POTENCIAL, ISOLADO EM EPOXI, CLASSE 36KV, 1000VA, SECUNDARIO 120VCA USO INTERNO CLASSE EXATIDAO 06P-200 | UN | 2208
M104600000 | TRAVA
M104600001 | TRAVA P/ FITA PERFURADA | UN | 0.84
M104650000 | UNIAO
M104650001 | UNIAO FEMEA-FEMEA EM ACO GALV., 1/2" | UN | 12.99
M104650010 | UNIAO FEMEA-FEMEA EM ACO GALV., 3/4" | UN | 18.12
M104650020 | UNIAO FEMEA-FEMEA EM ACO GALV., 1" | UN | 20.32
M104650030 | UNIAO FEMEA-FEMEA EM ACO GALV., 1 1/2" | UN | 36.32
M104650040 | UNIAO FEMEA-FEMEA EM ACO GALV., 2" | UN | 55.5
M104650050 | UNIAO FEMEA-FEMEA EM ACO GALV., 2 1/2" | UN | 85.85
M104650060 | UNIAO FEMEA-FEMEA EM ACO GALV., 3" | UN | 126.52
M104650080 | UNIAO FEMEA-FEMEA EM ACO GALV., 4" | UN | 169.62
M104650090 | UNIAO FEMEA-FEMEA EM FERRO FUNDIDO, 1/2" | UN | 20.78
M104650100 | UNIAO FEMEA-FEMEA EM FERRO FUNDIDO, 3/4" | UN | 28.99
M104650110 | UNIAO FEMEA-FEMEA EM FERRO FUNDIDO, 1" | UN | 32.51
M104650120 | UNIAO FEMEA-FEMEA EM FER.FUNDIDO,1 1/2" | UN | 58.11
M104650130 | UNIAO FEMEA-FEMEA EM FERRO FUNDIDO, 2" | UN | 88.81
M104650140 | UNIAO FEMEA-FEMEA EM FER.FUNDIDO,2 1/2" | UN | 137.36
M104650150 | UNIAO FEMEA-FEMEA EM FERRO FUNDIDO, 3" | UN | 202.43
M104650170 | UNIAO FEMEA-FEMEA EM FERRO FUNDIDO, 4" | UN | 271.4
M104650180 | UNIAO MACHO-FEMEA EM ACO GALV., 1/2" | UN | 12.99
M104650190 | UNIAO MACHO-FEMEA EM ACO GALV., 3/4" | UN | 18.12
M104650200 | UNIAO MACHO-FEMEA EM ACO GALV., 1" | UN | 20.32
M104650210 | UNIAO MACHO-FEMEA EM ACO GALV., 1 1/2" | UN | 36.32
M104650220 | UNIAO MACHO-FEMEA EM ACO GALV., 2" | UN | 55.5
M104650230 | UNIAO MACHO-FEMEA EM ACO GALV., 2 1/2" | UN | 85.85
M104650240 | UNIAO MACHO-FEMEA EM ACO GALV., 3" | UN | 126.52
M104650260 | UNIAO MACHO-FEMEA EM ACO GALV., 4" | UN | 169.62
M104650270 | UNIAO MACHO-FEMEA EM FERRO FUNDIDO, 1/2" | UN | 20.78
M104650280 | UNIAO MACHO-FEMEA EM FERRO FUNDIDO, 3/4" | UN | 28.99
M104650290 | UNIAO MACHO-FEMEA EM FERRO FUNDIDO, 1" | UN | 32.51
M104650300 | UNIAO MACHO-FEMEA EM FER. FUNDIDO,1 1/2" | UN | 58.11
M104650310 | UNIAO MACHO-FEMEA EM FERRO FUNDIDO, 2" | UN | 88.81
M104650320 | UNIAO MACHO-FEMEA EM FER. FUNDIDO,2 1/2" | UN | 137.36
M104650330 | UNIAO MACHO-FEMEA EM FERRO FUNDIDO, 3" | UN | 202.43
M104650350 | UNIAO MACHO-FEMEA EM FERRO FUNDIDO, 4" | UN | 271.4
M109000000 | MATERIAIS NAO CODIFICADOS
M109000601 | QUADRO - PARTIDA DIRETA 5CV 220V CONFORME ESPECIFICACAO ANEXA | UN | 2350.03
M109000602 | QUADRO - PARTIDA DIRETA 15CV 220V CONFORME ESPECIFICACAO ANEXA | UN | 2610.46
M109000615 | MATERIAIS ELETRICOS PARA PORTICO ROLANTE | CJ | 1822.21
M109000701 | APARELHO SINALIZADOR DE OBSTACULO 60W | UN | 63.78
M109103001 | CABO TELEFONICO USO INTERNO TP CI PARA 10 PARES.(SINAPI 11919) | M | 1.93
M109500006 | CONJUNTO DE ESTAIS TIPO RIGIDO D=2" | CJ | 21.58
M109500009 | CAIXA DE INSPECAO E MEDICAO EM PVC 15X10X10CM PARA ELETRODUTOD=1" | PC | 48.56
M109500011 | FIXADOR UNIVERSAL DE SPDA P/ CABO 35MM2 | UN | 12.25
M109500012 | CONECTOR TIPO X P/ CABOS 35MM2 | UN | 6.58
M109500014 | ABRACADEIRA TIPO GUIA/PORTA BANDEIRA PARA MASTRO D=2" | UN | 0.56
M109500015 | ABRACADEIRA TIPO GUIA/PORTA BANDEIRA PARA MASTRO D=1.1/2" | UN | 0.96
M109500018 | SUPORTE METALICO PERFIL U 2"X2"X1/8" | PC | 1.26
M109500036 | PARAFUSO CABECA SEXTAVADA D=5/16"X2MM | UN | 0.68
M109500037 | SUPORTE EM CHAPA METALICA 1/4" DIMENSOES 350X200MM | UN | 3.58
M109500039 | ABRACADEIRA METALICA TIPO VERGALHAO D=2" | UN | 1.25
M109500054 | PARAFUSO TIPO GANCHO EM ACO INOX 2,5X15MM | PC | 7.9
M109500057 | MASTRO TELESCOPICO COM REDUCAO PARA 3/4" H=7M | UN | 6.14
M109500601 | JDTA10 DN 100 21,000 KG | PC | 436.51
M109500603 | LCR PVC EP JE DN 40 | PC | 3.84
M109500604 | CONJUNTO MOTO BOMBA PARA ESGOTO VAZAO ATE 20L/S | CJ | 14267.11
M109500661 | PARAFUSO DE MAQUINA 5/8"X200MM | UN | 3.22
M109500662 | ALCA PREFORMADA OLHAL P/ DISTRIBUICAO EM COBRE 1/0AWG | UN | 5.95
M109500663 | CABO DE COBRE NU MEIO DURO 16MM2 | M | 8.16
M109500664 | PADRAO POLIFASICO COMPLETO EM POSTE GALV DE 3" X 5,0M | UN | 549.75
M109500665 | PARAFUSO CABECA QUADRADA 12X150MM | UN | 1.83
M109500666 | CONECTOR PERFURACAO 10-95/1,5-10MM2 | UN | 2.47
M109500667 | PARAFUSO MAQUINA 12X50MM | UN | 1.83
M109500668 | QUADRO DE DISTRIBUICAO EM CHAPA DE ACO, DE EMBUTIR, COM PORTAE TRINCO, 100A, 5KA E BARRAMENTO DE COBRE, PARA 12 DISJUNTORESMONOPOLARES | UN | 114.09
M109500669 | MINIDISJUNTOR TRIPOLAR PADRAO VDE 500V 32A 5KA | UN | 166.25
M109500670 | CABO DE COBRE NU MEIO DURO 10MM2 | M | 6.92
M109500671 | LAMPADA FLUORESCENTE COMPACTA 11W-220V | UN | 20.04
M109500672 | LUMINARIA TIPO GLOBO PARA LAMPADA FLUORESCENTE COMPACTA | UN | 3.2
M109500673 | INTERRUPTOR 1 SECAO MONTADO EM TAMPA DE CONDULETE DN 3/4" | UN | 3.87
M109500674 | CCM PARA 1 MOTOR DE 2,0CV COM CONVERSOR DE FREQUENCIA | UN | 5516.44
M109500675 | MINIDISJUNTOR MONOPOLAR PADRAO VDE 500V 10A 5KA | UN | 16.42
M109500676 | MINIDISJUNTOR MONOPOLAR PADRAO VDE 500V 10A 5KA | UN | 16.42
M109500677 | MINIDISJUNTOR BIPOLAR PADRAO VDE 500V 10A 5KA | UN | 111.29
M109500678 | MINIDISJUNTOR TRIPOLAR PADRAO VDE 500V 25A 5KA | UN | 151.14
M109500679 | BRACADEIRA TIPO U PARA ELETRODUTO DN 3/4" COM BUCHA E ARRUELA | UN | 0.56
M109500680 | QUADRO DE COMANDO TRANSFERENCIA AUTOMATICA (MARAGOGIPE) | UN | 4500
M109500681 | GERADOR TRIFASICO 15/13,5KVA - IMPEDANCIA SINCRONA 18% 220/127V | UN | 21900
M109500682 | MINIDISJUNTOR TRIPOLAR PADRAO VDE 500V 16A 5KA | UN | 123.66
M109500683 | MINIDISJUNTOR TRIPOLAR PADRAO VDE 500V 20A 5KA | UN | 137.4
M109500684 | CCM PARA 1 MOTOR DE 5,0CV COM CONVERSOR DE FREQUENCIA | UN | 6473.37
M109500685 | GERADOR TRIFASICO 20/18KVA - IMPEDANCIA SINCRONA 18% - 220/127V | UN | 24720.3
M109500686 | CABO DE COBRE NU MEIO DURO 6MM2 | M | 4.32
M109500687 | INTERRUPTOR 2 SECOES MONTADO EM TAMPA DE CONDULETE DN 3/4" | UN | 6.94
M109500688 | CCM PARA 1 MOTOR DE 10,0CV COM CONVERSOR DE FREQUENCIA | UN | 7655.46
M109500689 | GERADOR TRIFASICO 30/27KVA - IMPEDANCIA SINCRONA 18% 220/127V | UN | 23387.13
M109500690 | CCM PARA 1 MOTOR DE 3,0CV COM CONVERSOR DE FREQUENCIA | UN | 5741.6
M109500691 | CCM PARA 1 MOTOR DE 1,0CV COM CONVERSOR DE FREQUENCIA | UN | 5066.11
M109500692 | CCM PARA 1 MOTOR DE 7,5CV COM CONVERSOR DE FREQUENCIA | UN | 7092.57
M109500693 | CCM PARA 1 MOTOR DE 12,5CV COM CONVERSOR DE FREQUENCIA | UN | 9006.43
M109500694 | GERADOR TRIFASICO 25/22,5KVA - IMPEDANCIA SINCRONA 18% - 220/127V | UN | 27467
M109500695 | GERADOR TRIFASICO 33/30KVA - IMPEDANCIA SINCRONA 18% - 220/127V | UN | 25985.7
M109501201 | PARAFUSO MAQUINA 12X200MM | UN | 2.85
M109501202 | ARRUELA GALVANIZADA 14MM | UN | 0.87
M109501203 | PORCA GALVANIZADA 14MM | UN | 0.51
M109501204 | FITA ACO INOX P/ CINTAR POSTE FUSIMEC/ERICSSON/ERIBAND OU SIM0,8 X 19 MM (ROLO DE 30 M) | UN | 27.95
M109501205 | CABO DE COBRE NU 16MM2 | KG | 33.4
M109501206 | LUMINARIA EXTERNA ABERTA PARA ILUMINACAO PUBLICA, CORPO REFLETOR EM ALUMINIO FUNDIDO SOQUETE E-27 | UN | 48.2
M109501207 | DISJUNTOR IN 150A ICC 5KA | UN | 27.1
M109501208 | DISJUNTOR TRIPOLAR TIPO QUICK LAG 380V 63A | UN | 51.49
M109501209 | DISJUNTOR TRIPOLAR TIPO QUICK LAG 380V 80A | UN | 54.06
M109501210 | GERADOR TRIFASICO SILENCIOSO 15/13KVA (INTERMITENTE/CONTINUO)IMPEDANCIA SINCRONA 18% 380/220V COM QTA | UN | 21900
M109501211 | CCM PARA COMANDO E PROTECAO DE 1 MOTOR DE 3,0CV COM SOFTSTARTCONFORME FD | UN | 3309.86
M109501212 | GERADOR TRIFASICO SILENCIOSO 30/27KVA (INTERMITENTE/CONTINUO)IMPEDANCIA SINCRONA 18% 380/220V COM QTA | UN | 27467
M109501213 | CCM PARA COMANDO E PROTECAO DE 1 MOTOR DE 7,5CV COM SOFTSTARTCONFORME FD | UN | 5435.38
M109501214 | GERADOR TRIFASICO SILENCIOSO 40/36KVA (INTERMITENTE/CONTINUO)IMPEDANCIA SINCRONA 18% 380/220V COM QTA | UN | 28873
M109501215 | CCM PARA COMANDO E PROTECAO DE 1 MOTOR DE 10,0CV COM SOFTSTARTCONFORME FD | UN | 5846.91
M109501216 | GERADOR TRIFASICO SILENCIOSO 55/50KVA (INTERMITENTE/CONTINUO)IMPEDANCIA SINCRONA 18% 380/220V COM QTA | UN | 30905
M109501217 | CCM PARA COMANDO E PROTECAO DE 1 MOTOR DE 25,0CV COM SOFTSTARTCONFORME FD | UN | 8104.15
M109501218 | IGNITOR PARA LAMPADA VASP 250W 220V | UN | 28.81
M109502501 | CCM PARA COMANDO E PROTECAO DE 2 MOTORES DE 4,0CV COM PARTIDADIRETA | CJ | 3482.67
M109502502 | CCM PARA COMANDO E PROTECAO DE 2 MOTORES DE 3,0CV COM PARTIDADIRETA | UN | 5224.01
M109502503 | CCM PARA COMANDO E PROTECAO DE 2 MOTORES DE 12,5CV COM PARTIDASUAVE | UN | 12872.14
M109502504 | CCM PARA COMANDO E PROTECAO DE 2 MOTORES DE 3,5CV COM PARTIDADIRETA | UN | 3482.67
M109502505 | CCM PARA COMANDO E PROTECAO DE 2 MOTORES DE 2,0CV COM PARTIDADIRETA | UN | 3482.67
M109502506 | CCM PARA COMANDO E PROTECAO DE 2 MOTORES DE 7,5CV COM PARTIDASUAVE | UN | 9082.06
M109502507 | CCM PARA COMANDO E PROTECAO DE 2 MOTORES DE 5,0CV COM PARTIDADIRETA | UN | 3587.11
M109502508 | CCM PARA COMANDO E PROTECAO DE 2 MOTORES DE 6,0CV COM PARTIDASUAVE | UN | 9082.06
M109502509 | CCM PARA COMANDO E PROTECAO DE 2 MOTORES DE 10,0CV COM PARTIDASUAVE | UN | 9082.06
M109502510 | CCM PARA COMANDO E PROTECAO DE 2 MOTORES DE 25,0CV COM PARTIDASUAVE | UN | 15813.54
M109502511 | CCM PARA COMANDO E PROTECAO DE 2 MOTORES DE 15,0CV COM PARTIDASUAVE | UN | 19308.22
M109502512 | CCM PARA COMANDO E PROTECAO DE 2 MOTORES DE 20,0CV COM PARTIDASUAVE | UN | 14265.91
M109502513 | CCM PARA COMANDO E PROTECAO DE 3 MOTORES DE 12,5CV COM PARTIDASUAVE | UN | 19308.22
M109502514 | CCM PARA COMANDO E PROTECAO DE 3 MOTORES DE 25,0CV COM PARTIDASUAVE | UN | 23720.32
M109502515 | CCM PARA COMANDO E PROTECAO DE 3 MOTORES DE 60,0CV COM PARTIDASUAVE | UN | 24908.26
M109502516 | CCM PARA COMANDO E PROTECAO DE 3 MOTORES DE 40,0CV COM PARTIDASUAVE | UN | 23841.91
M109502517 | CCM PARA COMANDO E PROTECAO DE 3 MOTORES DE 75,0CV COM PARTIDASUAVE | UN | 27376.87
M109502518 | CCM PARA COMANDO E PROTECAO DE 3 MOTORES DE 100,0CV COM PARTIDA SUAVE | UN | 30849.29
M109502530 | CABECOTE DE ALUMINIO TIPO ELBON DN 1 1/2" | UN | 38.38
M109502531 | CABO DE COBRE NU MEIO DURO 70MM2 | M | 31.7
M109502532 | IGNITOR PARA LAMPADA VASP 150W 220V | UN | 26.19
M109502533 | PLC COM UMA ENTRADA ANALOGICA 4 A 20MA E 2 SAIDAS DIGITAIS | UN | 10857.63
M109502534 | SENSOR DE NIVEL TIPO ULTRA SOM ALIMENTACAO 220VCA, SAIDA EM CORRENTE CONTINUA 4 A 20MA | UN | 7460
M109502535 | CABO DE COBRE NU MEIO DURO 50MM2 | M | 24.35
M109502536 | CABO DE COMANDO BLINDADO ISOLACAO 750V 2X2,5MM2 | M | 5.52
M109502537 | MURETA EM ALVENARIA PARA MONTAGEM DE QUADROS | UN | 574.16
M109502540 | PARAFUSO DE MAQUINA 5/8X350MM | UN | 8.2
M109502541 | PARAFUSO DE MAQUINA 5/8X450MM | UN | 10.97
M109502542 | ALCA PREFORMADA OLHAL PARA DISTRIBUICAO EM COBRE 4/0AWG | UN | 6.55
M109502543 | ALCA PREFORMADA OLHAL PARA DISTRIBUICAO EM COBRE 1/0AWG | UN | 5.95
M109502544 | CHAVE SECCIONADORA FUSIVEL MONOPOLAR, TIPO DISTRIBUICAO 15KVA,100A, 10KA | UN | 198.61
M109502545 | CHAVE SECCIONADORA FUSIVEL MONOPOLAR, TIPO DISTRIBUICAO 15KVA,200A, 10KA | UN | 268.71
M109502546 | CHAVE SECCIONADORA ABERTURA EM CARGA, TRIPOLAR 20KA, 400A | UN | 937.5
M109502547 | QUADRO DE DISTRIBUICAO EM ALUMINIO PADRAO COELBA PARA MEDIDORE DISJUNTOR POLIFASICO (MPC-511) | UN | 533.16
M109502548 | QUADRO DE DISTRIBUICAO EM CHAPA DE ACO, DE EMBUTIR, COM PORTAE TRINCO, 200VCA, 5KA E BARRAMENTO DE COBRE, PARA 12 DISJUNTORES MONOPOLARES TIPO QUICKLAG | UN | 114.09
M109502549 | QUADRO DE DISTRIBUICAO EM ALUMINIO, PADRAO COELBA, PARA MEDICAO HOROSAZONAL (950X950X300MM), COM FUNDO DE MADEIRA | UN | 860.28
M109502550 | CABECOTE DE ALUMINIO TIPO ELBON DN 4" | UN | 54.83
M109502551 | JOELHO PVC ROSCAVEL 90 DN 4" | UN | 31.92
M109502552 | CONDUTOR DE COBRE NU 50MM2 | M | 19.46
M109502553 | CARTUCHO DE SOLDA EXTERMICA | UN | 8.34
M109502554 | MANILHA CERAMICA DN 300, COM TAMPA DE CONCRETO PARA VISITAS | UN | 34.3
M109502555 | VERGALHAO DE COBRE RIGIDO DN 3/8" | M | 54.83
M109502556 | ISOLADOR DE PEDESTAL EPOXI 15KV | UN | 61.95
M109502557 | TERMINAL INTERNO 15KV | UN | 254.35
M109502558 | TP MONOFASICO 7800/220-110V | UN | 491.09
M109502559 | CAIXA DE PASSAGEM OCTOGONAL PVC 3X3" | UN | 1.66
M109502560 | CINTA PARA POSTE SECAO DUPLA TE ACO GALVANIZADO 370MM | PAR | 27.4
M109502561 | PARAFUSO DE MAQUINA 5/8"X200MM | UN | 3.51
M109502562 | ALCA PREFORMADA OLHAL P/ DISTRIBUICAO EM COBRE 1/0AWG | UN | 5.95
M109502563 | CABO DE COBRE NU MEIO DURO 35MM2 | M | 17.09
M109502564 | CAIXA DE DISJUNTOR POLIFASICO PADRAO COELBA | UN | 64.81
M109502565 | PARAFUSO CABECA QUADRADA 12X150MM | UN | 2.9
M109502566 | CONECTOR PERFURACAO 10-95/1,5-10MM2 | UN | 2.26
M109502567 | PARAFUSO MAQUINA 12X50MM | UN | 1.83
M109502568 | QUADRO DE DISTRIBUICAO EM CHAPA DE ACO, DE EMBUTIR, COM PORTAE TRINCO, 100A, 5KA E BARRAMENTO DE COBRE, PARA 8 DISJUNTORES | UN | 96.75
M109502569 | MINIDISJUNTOR TRIPOLAR PADRAO VDE 500V 32A 5KA | UN | 166.25
M109502570 | CABO DE COBRE NU MEIO DURO 25MM2 | M | 13.42
M109502571 | LAMPADA FLUORESCENTE COMPACTA 11W-220V | UN | 3.2
M109502572 | LUMINARIA TIPO GLOBO PARA LAMPADA FLUORESCENTE COMPACTA | UN | 18.36
M109502573 | INTERRUPTOR 1 SECAO MONTADO EM TAMPA DE CONDULETE DN 3/4" | UN | 3.97
M109502574 | CCM PARA 1 MOTOR DE 2,0CV COM CONVERSOR DE FREQUENCIA | UN | 5516.44
M109502575 | PAINEL DE AUTOMACAO COM FONTE, NO BREAK, MODULOS DE ENTRADAS ESAIDAS ANALOGICO E DIGITAIS E MINI PLC | UN | 2364.19
M109502576 | MINIDISJUNTOR MONOPOLAR PADRAO VDE 500V 10A 5KA | UN | 118.9
M109502577 | MINIDISJUNTOR BIPOLAR PADRAO VDE 500V 10A 5KA | UN | 111.29
M109502578 | MINIDISJUNTOR TRIPOLAR PADRAO VDE 500V 25A 5KA | UN | 164.94
M109502579 | BRACADEIRA TIPO U PARA ELETRODUTO DN 3/4" COM BUCHA E ARRUELA | UN | 3.38
M109502580 | QUADRO DE COMANDO TRANSFERENCIA AUTOMATICA ATE 12KVA | UN | 2400
M109502581 | GERADOR TRIFASICO 15/13,5KVA - IMPEDANCIA SINCRONA 18% 220/127V | UN | 21900
M109502582 | MINIDISJUNTOR TRIPOLAR PADRAO VDE 500V 16A 5KA | UN | 134.95
M109502583 | MINIDISJUNTOR TRIPOLAR PADRAO VDE 500V 20A 5KA | UN | 149.95
M109502584 | CCM PARA 1 MOTOR DE 5,0CV COM CONVERSOR DE FREQUENCIA | UN | 6473.37
M109502591 | CJ 2 INTERRUPTORES MONOPOLARES SIMPLES 10A 250V COM PLACA 4X2 | CJ | 12.58
M109600101 | FIO FLEXIVEL DE COBRE UNIPOLAR, COM ISOLACAO EM PVC 750V, 2,5MM2 | M | 1.33
M109600102 | FIO FLEXIVEL DE COBRE UNIPOLAR, COM ISOLACAO EM PVC 750V, 16MM2 (FGV 04/2015) | M | 9.2
M109600103 | FIO FLEXIVEL DE COBRE UNIPOLAR, COM ISOLACAO EM PVC 750V, 25MM2 | M | 9.19
M109600104 | FIO FLEXIVEL DE COBRE UNIPOLAR, COM ISOLACAO EM PVC 750V, 35MM2 | M | 12.19
M109600105 | ISOLADOR DE SUSPENSAO 15 KV, 175MM | PC | 88.8
M109600106 | ISOLADOR DE PASSAGEM TIPO EXTERNO-INTERNO, 15KV | PC | 13.95
M109600107 | HASTE DE ATERRAMENTO EM ACO COBREADO, D=160MM, L=2400MM | PC | 20.12
M109600108 | CONECTOR TIPO CUNHA COBRE 35MM=CA-2 | PC | 11.25
M109600109 | TUBO DE ACO GALVANIZADO D=3", E=4,05MM, 8,47 KG/M | PC | 57.04
M109600110 | MANILHA SAPATILHA, FERRO FUNDIDO, GALV. | PC | 6.9
M109600111 | CAIXA PVC 4X2 P/ ELETRODUTO | PC | 1.4
M109600112 | GRAMPO DE LINHA VIVA, EM BRONZE, CONDUTORES BITOLA 6 AWG A 266,8MCC NA LINHA E 8 AWG A 2/0 AWG NA DERIVACAO | PC | 18.97
M109600113 | CAP ACO GALV. ROSCA 3" | PC | 21
M109600114 | TP MONOFASICO 13,8KV/ 220V - 3KVA | PC | 1575.15
M109600115 | MOLDE P/ CONEXAO EXOTERMICA DE CABO DE 50MM2 A HASTE DE ATERRAMENTO 16X2400MM (MODELO "EGT" - CONEXAO DE CABO PASSANTE AO TOPO DA HASTE) Nº 90 | PC | 118.9
M109600116 | MOLDE P/ CONEXAO EXOTERMICA DE CABO DE 50MM2 A HASTE DE ATERRAMENTO 16X2400MM (MODELO "EGTA" - CONEXAO DE CABO PASSANTE AO TOPO DA HASTE) Nº 150 | PC | 118.9
M109600117 | MOLDE P/ CONEXAO EXOTERMICA DE CABO DE 50MM2 A CABOS DE 35MM2(MODELO "ETA" - CONEXAO DE CABO PASSANTE AO TOPO DA HASTE) Nº32 | PC | 118.9
M109600118 | CHAVE SECCIONADORA FUSIVEL MONOPOLAR, TIPO DISTRIBUICAO, 15KV,100A, 10KA | UN | 156
M109600119 | ESTRUTURA TIPO N1 | UN | 267.62
M109600120 | ESTRUTURA TIPO N2-1 | UN | 504.86
M109600121 | ESTRUTURA TIPO N3-3 | UN | 460.11
M109600122 | ESTRUTURA TIPO N3-TR | UN | 460.11
M109600123 | ESTRUTURA TIPO N4 | UN | 1029.73
M109600124 | LUMINARIA A PROVA DE GASES E PO PARA LAMPADAS ATE 160W | PC | 84.86
M109600125 | REFLETOR RETANGULAR PARA LAMPADA VS 250W COM RECEPTACULO PARAEQUIPAMENTOS | UN | 383.88
M109600126 | TUBO DN500 EM ACO CARBONO COM FLANGES ISO 2531 PN10, L=2,60M,E=6,35MM, COM ALETAS DE REFORCO LONGITUDINAL PARA ANCORAGEM AOCONCRETO | PC | 10100
M109701308 | POSTE FERRO GALV FLENGEADO CURVO SIMPLES CONICO CONTINUO H= 9MS/ BASE | UN | 822.45
M109701311 | CHAVE FACA MONOPOLAR BLINDADA 30A/250V | UN | 31.87
M109701312 | BOCAL/SOQUETE/RECEPTACULO CONTRA INTEMPERIES C/ RABICHO | UN | 1.84
M109722427 | GANCHO OFIDICO | UN | 100
M109900001 | GRUPO GERADOR ESTACIONARIO MOTOR DIESEL 1800 RPM 60HZ - 90KVA | UN | 46030.24
M110000000 | EQUIPAMENTOS ELETRO-MECANICOS
M110100000 | BOMBAS PARAFUSO E ACESSORIOS
M110217007 | CJ. MOTO-BOMBA SUBMERSIVEL, ESTACIONARIO, SEMI-PERMANENTE, C/BARRAS DE GUIA E LIG. AUTOMAT. P/ ESGOTO, C/ POTENCIA MAIOR QUE 10 ATE 30 CV | UN | 17318.26
M110303010 | COMPORTA DE SUPERFICIE C/ ACION. ATRAVES DE ALCA DE SUSPENSAOSOBRE PORTICO DE ACO, GUIA E GAV. EM FIBRA DE VIDRO, INCL. CHUMB., PARAFUSOS E ARRUELAS EM ACO INOX E=12MM | M2 | 444.48
M110306001 | COMPORTA DE SUPERFICIE DE ALUMINIO, C/ ACION. ATRAVES DE ALCADE SUSPENSAO, C/ REGULAGEM DE ABERTURA, INCL. CHUMB., PARAFUSOS E ARRUELAS EM ACO INOX, C/ AREA DE ABERTURA ATE 0,05 M2 | UN | 1692.45
M110306005 | COMPORTA DE SUPERFICIE DE ALUMINIO, C/ ACION. ATRAVES DE ALCADE SUSPENSAO, C/ REGULAGEM DE ABERTURA , INCL. CHUMB., PARAFUSOS E ARRUELAS EM ACO INOX, C/ AREA DE ABERTURA DE 0,051 ATE 0,07M2 | UN | 2000.16
M110306009 | COMPORTA DE SUPERFICIE DE ALUMINIO, C/ ACION. ATRAVES DE ALCADE SUSPENSAO, C/ REGULAGEM DE ABERTURA , INCL. CHUMB., PARAFUSOS E ARRUELAS EM ACO INOX, C/ AREA DE ABERTURA DE 0,071 ATE 0,10M2 | UN | 2342.06
M110306013 | COMPORTA DE SUPERFICIE DE ALUMINIO, C/ ACION. ATRAVES DE ALCADE SUSPENSAO, C/ REGULAGEM DE ABERTURA , INCL. CHUMB., PARAFUSOS E ARRUELAS EM ACOINOX, C/ AREA DE ABERTURA DE 0,101 ATE 0,15M2 | UN | 2649.78
M110306017 | COMPORTA DE SUPERFICIE DE ALUMINIO, C/ ACION. ATRAVES DE ALCADE SUSPENSAO, C/ REGULAGEM DE ABERTURA , INCL. CHUMB., PARAFUSOS E ARRUELAS EM ACO INOX, C/ AREA DE ABERTURA DE 0,151 ATE 0,20M2 | UN | 2974.59
M110306021 | COMPORTA DE SUPERFICIE DE ALUMINIO, C/ ACION. ATRAVES DE ALCADE SUSPENSAO, C/ REGULAGEM DE ABERTURA, INCL. CHUMB., PARAFUSOS E ARRUELAS EM ACO INOX, C/ AREA DE ABERTURA DE 0,201 ATE 0,30M2 | UN | 3248.13
M110306025 | COMPORTA DE SUPERFICIE DE ALUMINIO, C/ ACION. ATRAVES DE ALCADE SUSPENSAO, C/ REGULAGEM DE ABERTURA, INCL. CHUMB., PARAFUSOS E ARRUELAS EM ACO INOX, C/ AREA DE ABERTURA DE 0,301 ATE 0,40M2 | UN | 3692.59
M110400000 | EQUIPAMENTOS P/ MANUSEIO DE CARGAS
M110401000 | PONTE ROLANTE MOTORIZADA, INCL. TROLE, TALHA, ELEMENTOS P/ COMANDO, CABO DE ALIMENTACAO ELETRICA E PINT. DE PROTECAO, EXCLUSIVE TRILHOS DE ROLAMENTO
M110402000 | PORTICO ROLANTE
M110402001 | PORTICO ROLANTE EM ACO ESTRUTURAL, CAP. = 500 KG, C/ VAO LIVREDE 2,40 M, INCL. TROLE, TALHA, ELEMENTOS P/ COMANDO, CABO DEALIMENTACAO ELETRICA C/ L=10,00M E PINT. DE PROTECAO | CJ | 19111.8
M110402005 | PORTICO ROLANTE EM ACO ESTRUTURAL, CAP. = 500 KG, C/ VAO LIVREDE 2,90 M, INCL. TROLE, TALHA, ELEMENTOS P/ COMANDO, CABO DEALIMENTACAO ELETRICA C/ L=10,00M E PINT. DE PROTECAO | CJ | 19413.56
M110402009 | PORTICO ROLANTE EM ACO ESTRUTURAL, CAP. = 500 KG, C/ VAO LIVREDE 3,40 M, INCL. TROLE, TALHA, ELEMENTOS P/ COMANDO, CABO DEALIMENTACAO ELETRICA C/ L=10,00M E PINT. DE PROTECAO | CJ | 19748.85
M110403000 | TALHA ELETRICA
M110403001 | TALHA ELETRICA DE CORRENTE, TIPO FIXA P/ ALT. DE ELEV. H=3,00M, CAP.=125 KGF, INCL. ELEMENTOS DE COMANDO, CABO DE ALIMENTACAO ELETRICA C/ L=10,00M E PINT. DE PROTECAO, EXCLUSIVE TRILHOSDE ROLAMENTO | CJ | 5410.1
M110403005 | TALHA ELETRICA DE CORRENTE, TIPO FIXA P/ ALT. DE ELEV. H=4,00M, CAP.=125 KGF, INCL. ELEMENTOS DE COMANDO, CABO DE ALIMENTACAO ELETRICA C/ L=10,00M E PINT. DE PROTECAO, EXCLUSIVE TRILHOSDE ROLAMENTO | CJ | 5694.84
M110403009 | TALHA ELETRICA DE CORRENTE, TIPO FIXA P/ ALT. DE ELEV. H=6,00M, CAP.=125 KGF, INCL. ELEMENTOS DE COMANDO, CABO DE ALIMENTACAO ELETRICA C/ L=10,00M E PINT. DE PROTECAO, EXCLUSIVE TRILHOSDE ROLAMENTO | CJ | 5994.57
M110403013 | TALHA ELETRICA DE CORRENTE, TIPO FIXA P/ ALT. DE ELEV. H=2,00M, CAP.=250 KGF, INCL. ELEMENTOS DE COMANDO, CABO DE ALIMENTACAO ELETRICA C/ L=10,00M E PINT. DE PROTECAO, EXCLUSIVE TRILHOSDE ROLAMENTO | CJ | 6310.07
M110403017 | TALHA ELETRICA DE CORRENTE, TIPO FIXA P/ ALT. DE ELEV. H=3,00M, CAP.=250 KGF, INCL. ELEMENTOS DE COMANDO, CABO DE ALIMENTACAO ELETRICA C/ L=10,00M E PINT. DE PROTECAO, EXCLUSIVE TRILHOSDE ROLAMENTO | CJ | 6642.18
M110403021 | TALHA ELETRICA DE CORRENTE P/TROLE MANUAL OU MOTORIZADO, P/ALT. ELEV. H=3,00 M,CAP.=250 KG, INCL. ELEMENTOS COMANDO, CABO ALIMENTACAO ELETR. C/ L=10,00M E PINT.DE PROTECAO, EXCLUSIVE TRILHOS ROLAMENTO | CJ | 6991.76
M110403025 | TALHA ELETRICA DE CORRENTE P/TROLE MANUAL OU MOTORIZADO, P/ALT. DE ELEV. H=4,00 M, CAP.=250 KG,INCL. ELEMENTOS COMANDO, CABOALIMENTACAO ELETR.C/ L=10,00M E PINT.PROTECAO, EXCLUSIVE TRILHOS ROLAMENTO | CJ | 7359.76
M110403029 | TALHA ELETRICA DE CORRENTE P/TROLE MANUAL OU MOTORIZADO, P/ALT. ELEV. H=6,00 M, CAP.=250 KG,INCL. ELEMENTOS COMANDO, CABO ALIMENTACAO ELETRICA C/L=10,00M E PINT. PROTECAO, EXCLUSIVE TRILHOS ROLAMENTO | CJ | 7747.12
M110403033 | TALHA ELETRICA DE CORRENTE P/TROLE MANUAL OU MOTORIZADO, P/ALT. ELEV. H=2,00 M, CAP.=500 KG,INCL. ELEMENTOS COMANDO, CABO ALIMENTACAO ELETRICA C/ L=10,00M E PINT.PROTECAO, EXCLUSIVE TRILHOS ROLAMENTO | CJ | 8154.85
M110403037 | TALHA ELETRICA DE CORRENTE P/TROLE MANUAL OU MOTORIZADO, P/ALT.ELEV. H=3,00 M, CAP.=500 KG,INCL. ELEMENTOS COMANDO, CABO ALIMENTACAO ELETRICA C/ L=10,00M E PINT. PROTECAO, EXCLUSIVE TRILHOS ROLAMEMTO | CJ | 8584.06
M110403041 | TALHA ELETRICA DE CORRENTE P/TROLE MANUAL OU MOTORIZADO, P/ALT.ELEV. H=4,00M, CAP.=500KG, INCL. ELEMENTOS COMANDO, CABO ALIMENTACAO ELETRICA C/ L=10,00M E PINT. PROTECAO, EXCLUSIVE TRILHOS ROLAMENTO | CJ | 9035.85
M110403045 | TALHA ELETRICA DE CORRENTE P/TROLE MANUAL OU MOTORIZADO, P/ALT.ELEV. H=6,00M, CAP.=500KG, INCL. ELEMENTOS COMANDO, CABO ALIMENTACAO ELETRICA C/ L=10,00M E PINT. PROTECAO, EXCLUSIVE TRILHOS ROLAMENTO | CJ | 9511.42
M110403049 | TALHA ELETRICA DE CORRENTE P/TROLE MANUAL OU MOTORIZADO, P/ALT.DE ELEV. H=3,00M, CAP.=1000KG, INCL. ELEMENTOS COMANDO, CABOALIMENTACAO ELETR. C/L=10,00M E PINT. PROTECAO, EXCLUSIVE TRILHOS ROLAMENTO | CJ | 11357.04
M110403053 | TALHA ELETRICA DE CORRENTE P/TROLE MANUAL OU MOTORIZADO, P/ALT. ELEV. H=4,00M, CAP.=1000KG, INCL. ELEMENTOS COMANDO, CABO ALIMENTACAO ELETRICA C/ L=10,00M E PINT.PROTECAO, EXCLUSIVE TRILHOS ROLAMENTO | CJ | 11954.78
M110403057 | TALHA ELETRICA DE CORRENTE P/TROLE MANUAL OU MOTORIZADO, P/ALT.ELEV. H=6,00M, CAP.=1000KG, INCL. ELEMENTOS COMANDO, CABO ALIMENTACAO ELETRICA C/ L=10,00M E PINT. PROTECAO, EXCLUSIVE TRILHOS ROLAMENTO | CJ | 12583.98
M110403061 | TALHA ELETRICA DE CORRENTE P/TROLE MANUAL OU MOTORIZADO, P/ALT. ELEV. H=3,00M, CAP.=2000KG, INCL. ELEMENTOS COMANDO, CABO ALIMENTACAO ELETRICA C/L=10,00M E PINT. PROTECAO, EXCLUSIVE TRILHOS ROLAMENTO | CJ | 13246.29
M110403065 | TALHA ELETRICA DE CORRENTE P/TROLE MANUAL OU MOTORIZADO, P/ALT.ELEV. H=4,00M, CAP.=2000 KG, INCL. ELEMENTOS COMANDO, CABO ALIMENTACAO ELETRICA C/L=10,00M E PINT. PROTECAO, EXCLUSIVE TRILHOS ROLAMENTO | CJ | 13943.47
M110403069 | TALHA ELETRICA DE CORRENTE P/TROLE MANUAL OU MOTORIZADO, P/ALT.ELEV. H=3,00 M, CAP.=3000KG, INCL. ELEMENTOS COMANDO, CABO ALIMENTACAO ELETRICA C/L=10,00M E PINT. PROTECAO, EXCLUSIVE TRILHOS ROLAMENTO | CJ | 15492.75
M110403073 | TALHA ELETRICA DE CORRENTE P/TROLE MANUAL OU MOTORIZADO, P/ALT.ELEV. H=4,00M, CAP.=3000KG, INCL. ELEMENTOS COMANDO, CABO ALIMENTACAO ELETRICA C/L=10,00M E PINT.PROTECAO, EXCLUSIVE TRILHOS ROLAMENTO | CJ | 17042.02
M110404000 | TALHA MANUAL
M110404001 | TALHA MANUAL C/ CORRENTE E ESTRUTURA EM ACO, P/ ALTURA DE ELEV. H = 5,00 M, CAP. = 250 KG, C/ PINTURA DE PROTECAO, EXCLUSIVETRILHOS DE ROLAMENTO | UN | 648.11
M110404005 | TALHA MANUAL C/ CORRENTE E ESTRUTURA EM ACO, P/ ALTURA DE ELEV. H = 5,00 M, CAP. = 500 KG, C/ PINTURA DE PROTECAO, EXCLUSIVETRILHOS DE ROLAMENTO | UN | 816.78
M110404009 | TALHA MANUAL C/ CORRENTE E ESTRUTURA EM ACO, P/ ALTURA DE ELEV. H = 5,00 M, CAP. = 1000 KG, C/ PINTURA DE PROTECAO, EXCLUSIVE TRILHOS DE ROLAMENTO | UN | 907.54
M110404013 | TALHA MANUAL C/ CORRENTE E ESTRUTURA EM ACO, P/ ALTURA DE ELEV. H = 5,00 M, CAP. = 1500 KG, C/ PINTURA DE PROTECAO, EXCLUSIVE TRILHOS DE ROLAMENTO | UN | 1008.38
M110404017 | TALHA MANUAL C/ CORRENTE E ESTRUTURA EM ACO, P/ ALTURA DE ELEV. H = 5,00 M, CAP. = 2000 KG, C/ PINTURA DE PROTECAO, EXCLUSIVE TRILHOS DE ROLAMENTO | UN | 1120.43
M110404021 | TALHA MANUAL C/ CORRENTE E ESTRUTURA EM ACO, P/ ALTURA DE ELEV. H = 5,00 M, CAP. = 3000 KG, C/ PINTURA DE PROTECAO, EXCLUSIVE TRILHOS DE ROLAMENTO | UN | 1232.47
M110405000 | TROLE MOTORIZADO
M110405001 | TROLE MOTORIZADO P/ TALHA MANUAL, C/ CAP. = 1000 KG, INCL. ELEMENTOS DE COMANDO E CABO DE ALIMENTACAO ELETRICA C/ L=10,00M | CJ | 8349.22
M110405005 | TROLE MOTORIZADO P/ TALHA MANUAL, C/ CAP. = 2000 KG, INCL. ELEMENTOS DE COMANDO E CABO DE ALIMENTACAO ELETRICA C/ L=10,00M | CJ | 13517.78
M110405009 | TROLE MOTORIZADO P/ TALHA MANUAL, C/ CAP. = 3000 KG, INCL. ELEMENTOS DE COMANDO E CABO DE ALIMENTACAO ELETRICA C/ L=10,00M | CJ | 18487.56
M110405013 | TROLE MOTORIZADO P/ TALHA ELETRICA, C/ CAP. = 1000 KG | UN | 4174.6
M110405017 | TROLE MOTORIZADO P/ TALHA ELETRICA, C/ CAP. = 2000 KG | UN | 6758.89
M110405021 | TROLE MOTORIZADO P/ TALHA ELETRICA, C/ CAP. = 3000 KG | UN | 9243.78
M110406000 | TROLE MANUAL
M110406001 | TROLE MANUAL P/ TALHA, C/ CAP. = 500 KG | UN | 498.89
M110406005 | TROLE MANUAL P/ TALHA, C/ CAP. = 1000 KG | UN | 494.05
M110406009 | TROLE MANUAL P/ TALHA, C/ CAP. = 2000 KG | UN | 743.73
M110500000 | ETA - CANAL DE CHEGADA
M110501000 | INDICADOR DE VAZAO P/ MEDIDOR PARSHALL
M110501001 | INDICADOR DE VAZAO P/ MEDIDOR PARSHALL C/ W = 7,6 CM | UN | 6536.06
M110501005 | INDICADOR DE VAZAO P/ MEDIDOR PARSHALL C/ W = 15,2 CM | UN | 6862.87
M110501009 | INDICADOR DE VAZAO P/ MEDIDOR PARSHALL C/ W = 22,9 CM | UN | 7206.01
M110501013 | INDICADOR DE VAZAO P/ MEDIDOR PARSHALL C/ W = 30,5 CM | UN | 7566.31
M110501017 | INDICADOR DE VAZAO P/ MEDIDOR PARSHALL C/ W = 45,7 CM | UN | 7944.62
M110501021 | INDICADOR DE VAZAO P/ MEDIDOR PARSHALL C/ W = 61,0 CM | UN | 8341.86
M110501025 | INDICADOR DE VAZAO P/ MEDIDOR PARSHALL C/ W = 91,5 CM | UN | 8758.95
M110501029 | INDICADOR DE VAZAO P/ MEDIDOR PARSHALL C/ W = 122,0 CM | UN | 9196.9
M110502000 | MEDIDOR PARSHALL
M110502001 | MEDIDOR PARSHALL DE FIBRA DE VIDRO C/ W = 7,6 CM | UN | 1009.98
M110502005 | MEDIDOR PARSHALL DE FIBRA DE VIDRO C/ W = 15,2 CM | UN | 1523.53
M110502009 | MEDIDOR PARSHALL DE FIBRA DE VIDRO C/ W = 22,9 CM | UN | 2054.19
M110502013 | MEDIDOR PARSHALL DE FIBRA DE VIDRO C/ W = 30,5 CM | UN | 4895.83
M110502017 | MEDIDOR PARSHALL DE FIBRA DE VIDRO C/ W = 45,7 CM | UN | 4878.69
M110502021 | MEDIDOR PARSHALL DE FIBRA DE VIDRO C/ W = 61,0 CM | UN | 7874.4
M110502025 | MEDIDOR PARSHALL DE FIBRA DE VIDRO C/ W = 91,5 CM | UN | 13523.43
M110502029 | MEDIDOR PARSHALL DE FIBRA DE VIDRO C/ W = 122,0 CM | UN | 17631.82
M110600000 | ETA - FLOCULADORES
M110601000 | FLOCULADOR MECANICO TIPO FLUXO AXIAL C/ VARIACAO DE VELOCIDADETIPO CONTINUO
M110601001 | FLOCULADOR MECANICO TIPO FLUXO AXIAL, STANDARD C/ VARIACAO DEVELOCIDADE, EIXO E HELICE EM ACO INOX, C/ DISPOSITIVO ANTI-VORTEX DN = 500 MM | UN | 18804.88
M110601005 | FLOCULADOR MECANICO TIPO FLUXO AXIAL, STANDARD C/ VARIACAO DEVELOCIDADE, EIXO E HELICE EM ACO INOX, C/ DISPOSITIVO ANTI-VORTEX DN = 600 MM | UN | 19830.61
M110601009 | FLOCULADOR MECANICO TIPO FLUXO AXIAL, STANDARD C/ VARIACAO DEVELOCIDADE, EIXO E HELICE EM ACO INOX, C/ DISPOSITIVO ANTI-VORTEX DN = 700 MM | UN | 21369.19
M110601013 | FLOCULADOR MECANICO TIPO FLUXO AXIAL, STANDARD C/ VARIACAO DEVELOCIDADE, EIXO E HELICE EM ACO INOX, C/ DISPOSITIVO ANTI-VORTEX DN = 800 MM | UN | 25643.03
M110601017 | FLOCULADOR MECANICO TIPO FLUXO AXIAL, STANDARD C/ VARIACAO DEVELOCIDADE, EIXO E HELICE EM ACO INOX, C/ DISPOSITIVO ANTI-VORTEX DN = 900 MM | UN | 29916.87
M110601021 | FLOCULADOR MECANICO TIPO FLUXO AXIAL, STANDARD C/ VARIACAO DEVELOCIDADE, EIXO E HELICE EM ACO INOX, C/ DISPOSITIVO ANTI-VORTEX DN = 1000 MM | UN | 32310.21
M110601025 | FLOCULADOR MECANICO TIPO FLUXO AXIAL, STANDARD C/ VARIACAO DEVELOCIDADE, EIXO E HELICE EM ACO INOX, C/ DISPOSITIVO ANTI-VORTEX DN = 1100 MM | UN | 41883.62
M110601029 | FLOCULADOR MECANICO TIPO FLUXO AXIAL, STANDARD C/ VARIACAO DEVELOCIDADE, EIXO E HELICE EM ACO INOX, C/ DISPOSITIVO ANTI-VORTEX DN = 1200 MM | UN | 46157.46
M110601033 | FLOCULADOR MECANICO TIPO FLUXO AXIAL, STANDARD C/ VARIACAO DEVELOCIDADE, EIXO E HELICE EM ACO INOX, C/ DISPOSITIVO ANTI-VORTEX DN = 1300 MM | UN | 50431.3
M110601037 | FLOCULADOR MECANICO TIPO FLUXO AXIAL, STANDARD C/ VARIACAO DEVELOCIDADE, EIXO E HELICE EM ACO INOX, C/ DISPOSITIVO ANTI-VORTEX DN = 1400 MM | UN | 52995.59
M110601041 | FLOCULADOR MECANICO TIPO FLUXO AXIAL, STANDARD C/ VARIACAO DEVELOCIDADE, EIXO E HELICE EM ACO INOX, C/ DISPOSITIVO ANTI-VORTEX DN = 1500 MM | UN | 57098.48
M110602000 | FLOCULADOR MECANICO TIPO FLUXO AXIAL C/ VARIACAO DE VELOCIDADETIPO POLIAS ESCALONADAS
M110602001 | FLOCULADOR MECANICO TIPO FLUXO AXIAL, C/ VARIACAO DE VELOCIDADE, TIPO POLIAS ESCALONADAS, C/ EIXO E HELICE EM ACO INOX, C/DISPOSITIVO ANTI-VORTEX DN = 600 MM | UN | 21198.24
M110602005 | FLOCULADOR MECANICO TIPO FLUXO AXIAL, C/ VARIACAO DE VELOCIDADE, TIPO POLIAS ESCALONADAS, C/ EIXO E HELICE EM ACO INOX, C/DISPOSITIVO ANTI-VORTEX DN = 700 MM | UN | 22053.01
M110602009 | FLOCULADOR MECANICO TIPO FLUXO AXIAL, C/ VARIACAO DE VELOCIDADE, TIPO POLIAS ESCALONADAS, C/ EIXO E HELICE EM ACO INOX, C/DISPOSITIVO ANTI-VORTEX DN = 800 MM | UN | 23762.53
M110602013 | FLOCULADOR MECANICO TIPO FLUXO AXIAL, C/ VARIACAO DE VELOCIDADE, TIPO POLIAS ESCALONADAS, C/ EIXO E HELICE EM ACO INOX, C/DISPOSITIVO ANTI-VORTEX DN = 900 MM | UN | 28549.24
M110602017 | FLOCULADOR MECANICO TIPO FLUXO AXIAL, C/ VARIACAO DE VELOCIDADE, TIPO POLIAS ESCALONADAS, C/ EIXO E HELICE EM ACO INOX, C/DISPOSITIVO ANTI-VORTEX DN = 1000 MM | UN | 32823.08
M110602021 | FLOCULADOR MECANICO TIPO FLUXO AXIAL, C/ VARIACAO DE VELOCIDADE, TIPO POLIAS ESCALONADAS, C/ EIXO E HELICE EM ACO INOX, C/DISPOSITIVO ANTI-VORTEX DN = 1200 MM | UN | 35900.23
M110602025 | FLOCULADOR MECANICO TIPO FLUXO AXIAL, C/ VARIACAO DE VELOCIDADE, TIPO POLIAS ESCALONADAS, C/ EIXO E HELICE EM ACO INOX, C/DISPOSITIVO ANTI-VORTEX DN = 1500 MM | UN | 45644.58
M110602029 | FLOCULADOR MECANICO TIPO FLUXO AXIAL, C/ VARIACAO DE VELOCIDADE, TIPO POLIAS ESCALONADAS, C/ EIXO E HELICE EM ACO INOX, C/DISPOSITIVO ANTI-VORTEX DN = 2000 MM | UN | 59320.88
M110603000 | FLOCULADOR MECANICO TIPO PALETAS
M110603001 | FLOCULADOR MECANICO C/ PALETAS VERTICAIS EM MADEIRA, MODELO CETESB , FV-1,2, DN = 1,60 M, P = 0,5 CV | UN | 15385.82
M110603005 | FLOCULADOR MECANICO C/ PALETAS VERTICAIS EM MADEIRA, MODELO CETESB , FV-2,2, DN = 2,00 M, P = 0,75 CV | UN | 16924.4
M110603009 | FLOCULADOR MECANICO C/ PALETAS VERTICAIS EM MADEIRA, MODELO CETESB , FV-3,2, DN = 2,40 M, P = 1,00 CV | UN | 18121.06
M110603013 | FLOCULADOR MECANICO C/ PALETAS VERTICAIS EM MADEIRA, MODELO CETESB , FV-4,3, DN = 2,80 M, P = 1,50 CV | UN | 22565.86
M110603017 | FLOCULADOR MECANICO C/ PALETAS VERTICAIS EM MADEIRA, MODELO CETESB , FV-5,3, DN = 3,20 M, P = 1,50 CV | UN | 25301.11
M110603021 | FLOCULADOR MECANICO C/ PALETAS VERTICAIS EM MADEIRA, MODELO CETESB , FV-6,4, DN = 3,60 M, P = 2,00 CV | UN | 26839.7
M110700000 | ETA - CASA DE QUIMICA
M110701000 | BOMBA DOSADORA TIPO DIAFRAGMA C/ MOTOR HORIZONTAL
M110701001 | BOMBA DOSADORA TIPO DIAFRAGMA SIMPLEX, P/ Q = 5 L/H, PRESSAO MAXIMA = 4 KGF/CM2, INCL. VALVULAS (PVC) DE PE, DE SUCCAO, DE RECALQUE E DE RETENCAO, MANGUEIRA, MEMBRANA E CHUMBADORES | CJ | 1096.95
M110701005 | BOMBA DOSADORA TIPO DIAFRAGMA SIMPLEX, P/ Q = 10 L/H, PRESSAOMAXIMA = 4 KGF/CM2, INCL. VALVULAS (PVC) DE PE, DE SUCCAO, DERECALQUE E DE RETENCAO, MANGUEIRA, MEMBRANA E CHUMBADORES | CJ | 3760.97
M110701009 | BOMBA DOSADORA TIPO DIAFRAGMA SIMPLEX, P/ Q = 20 L/H, PRESSAOMAXIMA = 4 KGF/CM2, INCL. VALVULAS (PVC) DE PE, DE SUCCAO, DERECALQUE E DE RETENCAO, MANGUEIRA, MEMBRANA E CHUMBADORES | CJ | 3760.97
M110701013 | BOMBA DOSADORA TIPO DIAFRAGMA SIMPLEX, P/ Q = 30 L/H, PRESSAOMAXIMA = 4 KGF/CM2, INCL. VALVULAS (PVC) DE PE, DE SUCCAO, DERECALQUE E DE RETENCAO, MANGUEIRA, MEMBRANA E CHUMBADORES | CJ | 3760.97
M110701017 | BOMBA DOSADORA TIPO DIAFRAGMA SIMPLEX, P/ Q = 40 L/H, PRESSAOMAXIMA = 4 KGF/CM2, INCL. VALVULAS (PVC) DE PE, DE SUCCAO, DERECALQUE E DE RETENCAO, MANGUEIRA, MEMBRANA E CHUMBADORES | CJ | 3996.03
M110701021 | BOMBA DOSADORA TIPO DIAFRAGMA SIMPLEX, P/ Q = 50 L/H, PRESSAOMAXIMA = 4 KGF/CM2, INCL. VALVULAS (PVC) DE PE, DE SUCCAO, DERECALQUE E DE RETENCAO, MANGUEIRA, MEMBRANA E CHUMBADORES | CJ | 3996.03
M110701025 | BOMBA DOSADORA TIPO DIAFRAGMA SIMPLEX, P/ Q = 10 L/H, PRESSAOMAXIMA = 6 KGF/CM2, INCL. VALVULAS (PVC) DE PE, DE SUCCAO, DERECALQUE E DE RETENCAO, MANGUEIRA, MEMBRANA E CHUMBADORES | CJ | 3760.97
M110701029 | BOMBA DOSADORA TIPO DIAFRAGMA SIMPLEX, P/ Q = 20 L/H, PRESSAOMAXIMA = 6 KGF/CM2, INCL. VALVULAS (PVC) DE PE, DE SUCCAO, DERECALQUE E DE RETENCAO, MANGUEIRA, MEMBRANA E CHUMBADORES | CJ | 3760.97
M110701033 | BOMBA DOSADORA TIPO DIAFRAGMA SIMPLEX, P/ Q = 30 L/H, PRESSAOMAXIMA = 6 KGF/CM2, INCL. VALVULAS (PVC) DE PE, DE SUCCAO, DERECALQUE E DE RETENCAO, MANGUEIRA, MEMBRANA E CHUMBADORES | CJ | 3760.97
M110701037 | BOMBA DOSADORA TIPO DIAFRAGMA SIMPLEX, P/ Q = 40 L/H, PRESSAOMAXIMA = 6 KGF/CM2, INCL. VALVULAS (PVC) DE PE, DE SUCCAO, DERECALQUE E DE RETENCAO, MANGUEIRA, MEMBRANA E CHUMBADORES | CJ | 3760.97
M110701041 | BOMBA DOSADORA TIPO DIAFRAGMA SIMPLEX, P/ Q = 50 L/H, PRESSAOMAXIMA = 6 KGF/CM2, INCL. VALVULAS (PVC) DE PE, DE SUCCAO, DERECALQUE E DE RETENCAO, MANGUEIRA, MEMBRANA E CHUMBADORES | CJ | 4273.84
M110701045 | BOMBA DOSADORA TIPO DIAFRAGMA SIMPLEX, P/ Q = 60 L/H, PRESSAOMAXIMA = 6 KGF/CM2, INCL. VALVULAS (PVC) DE PE, DE SUCCAO, DERECALQUE E DE RETENCAO, MANGUEIRA, MEMBRANA E CHUMBADORES | CJ | 4273.84
M110701049 | BOMBA DOSADORA TIPO DIAFRAGMA SIMPLEX, P/ Q = 70 L/H, PRESSAOMAXIMA = 6 KGF/CM2, INCL. VALVULAS (PVC) DE PE, DE SUCCAO, DERECALQUE E DE RETENCAO, MANGUEIRA, MEMBRANA E CHUMBADORES | CJ | 4273.84
M110701053 | BOMBA DOSADORA TIPO DIAFRAGMA SIMPLEX, P/ Q = 80 L/H, PRESSAOMAXIMA = 6 KGF/CM2, INCL. VALVULAS (PVC) DE PE, DE SUCCAO, DERECALQUE E DE RETENCAO, MANGUEIRA, MEMBRANA E CHUMBADORES | CJ | 4273.84
M110701057 | BOMBA DOSADORA TIPO DIAFRAGMA SIMPLEX, P/ Q = 90 L/H, PRESSAOMAXIMA = 6 KGF/CM2, INCL. VALVULAS (PVC) DE PE, DE SUCCAO, DERECALQUE E DE RETENCAO, MANGUEIRA, MEMBRANA E CHUMBADORES | CJ | 4273.84
M110701061 | BOMBA DOSADORA TIPO DIAFRAGMA SIMPLEX, P/ Q = 100 L/H, PRESSAOMAXIMA = 6 KGF/CM2, INCL. VALVULAS (PVC) DE PE, DE SUCCAO, DERECALQUE E DE RETENCAO, MANGUEIRA, MEMBRANA E CHUMBADORES | CJ | 4273.84
M110701065 | BOMBA DOSADORA TIPO DIAFRAGMA SIMPLEX, P/ Q = 110 L/H, PRESSAOMAXIMA = 6 KGF/CM2, INCL. VALVULAS (PVC) DE PE, DE SUCCAO, DERECALQUE E DE RETENCAO, MANGUEIRA, MEMBRANA E CHUMBADORES | CJ | 4273.84
M110701069 | BOMBA DOSADORA TIPO DIAFRAGMA SIMPLEX, P/ Q = 120 L/H, PRESSAOMAXIMA = 6 KGF/CM2, INCL. VALVULAS (PVC) DE PE, DE SUCCAO, DERECALQUE E DE RETENCAO, MANGUEIRA, MEMBRANA E CHUMBADORES | CJ | 4273.84
M110701073 | BOMBA DOSADORA TIPO DIAFRAGMA SIMPLEX, P/ Q = 130 L/H, PRESSAOMAXIMA = 6 KGF/CM2, INCL. VALVULAS (PVC) DE PE, DE SUCCAO, DERECALQUE E DE RETENCAO, MANGUEIRA, MEMBRANA E CHUMBADORES | CJ | 4273.84
M110701077 | BOMBA DOSADORA TIPO DIAFRAGMA SIMPLEX, P/ Q = 140 L/H, PRESSAOMAXIMA = 6 KGF/CM2, INCL. VALVULAS (PVC) DE PE, DE SUCCAO, DERECALQUE E DE RETENCAO, MANGUEIRA, MEMBRANA E CHUMBADORES | CJ | 4273.84
M110701081 | BOMBA DOSADORA TIPO DIAFRAGMA SIMPLEX, P/ Q = 150 L/H, PRESSAOMAXIMA = 6 KGF/CM2, INCL. VALVULAS (PVC) DE PE, DE SUCCAO, DERECALQUE E DE RETENCAO, MANGUEIRA, MEMBRANA E CHUMBADORES | CJ | 4273.84
M110701085 | BOMBA DOSADORA TIPO DIAFRAGMA SIMPLEX, P/ Q = 160 L/H, PRESSAOMAXIMA = 6 KGF/CM2, INCL. VALVULAS (PVC) DE PE, DE SUCCAO, DERECALQUE E DE RETENCAO, MANGUEIRA, MEMBRANA E CHUMBADORES | CJ | 4273.84
M110701089 | BOMBA DOSADORA TIPO DIAFRAGMA SIMPLEX, P/ Q = 170 L/H, PRESSAOMAXIMA = 6 KGF/CM2, INCL. VALVULAS (PVC) DE PE, DE SUCCAO, DERECALQUE E DE RETENCAO, MANGUEIRA, MEMBRANA E CHUMBADORES | CJ | 4273.84
M110701093 | BOMBA DOSADORA TIPO DIAFRAGMA SIMPLEX, P/ Q = 180 L/H, PRESSAOMAXIMA = 6 KGF/CM2, INCL. VALVULAS (PVC) DE PE, DE SUCCAO, DERECALQUE E DE RETENCAO, MANGUEIRA, MEMBRANA E CHUMBADORES | CJ | 4273.84
M110701097 | BOMBA DOSADORA TIPO DIAFRAGMA SIMPLEX, P/ Q = 190 L/H, PRESSAOMAXIMA = 6 KGF/CM2, INCL. VALVULAS (PVC) DE PE, DE SUCCAO, DERECALQUE E DE RETENCAO, MANGUEIRA, MEMBRANA E CHUMBADORES | CJ | 4273.84
M110701101 | BOMBA DOSADORA TIPO DIAFRAGMA SIMPLEX, P/ Q = 200 L/H, PRESSAOMAXIMA = 6 KGF/CM2, INCL. VALVULAS (PVC) DE PE, DE SUCCAO, DERECALQUE E DE RETENCAO, MANGUEIRA, MEMBRANA E CHUMBADORES | CJ | 4273.84
M110701105 | BOMBA DOSADORA TIPO DIAFRAGMA DUPLEX, P/ Q = 5 L/H, POR CABECOTE, PRESSAO MAXIMA = 4 KGF/CM2, INCL. VALVULAS (PVC) DE PE, DESUCCAO, DE RECALQUE E DE RETENCAO, MANGUEIRA, MEMBRANA E CHUMBADORES | CJ | 3419.07
M110701109 | BOMBA DOSADORA TIPO DIAFRAGMA DUPLEX, P/ Q = 10 L/H, POR CABECOTE, PRESSAO MAXIMA = 4 KGF/CM2, INCL. VALVULAS (PVC) DE PE, DE SUCCAO, DE RECALQUE E DE RETENCAO, MANGUEIRA, MEMBRANA E CHUMBADORES | CJ | 3419.07
M110701113 | BOMBA DOSADORA TIPO DIAFRAGMA DUPLEX, P/ Q = 20 L/H, POR CABECOTE, PRESSAO MAXIMA = 4 KGF/CM2, INCL. VALVULAS (PVC) DE PE, DE SUCCAO, DE RECALQUE E DE RETENCAO, MANGUEIRA, MEMBRANA E CHUMBADORES | CJ | 3419.07
M110701117 | BOMBA DOSADORA TIPO DIAFRAGMA DUPLEX, P/ Q = 30 L/H, POR CABECOTE, PRESSAO MAXIMA = 4 KGF/CM2, INCL. VALVULAS (PVC) DE PE, DE SUCCAO, DE RECALQUE E DE RETENCAO, MANGUEIRA, MEMBRANA E CHUMBADORES | CJ | 3419.07
M110701121 | BOMBA DOSADORA TIPO DIAFRAGMA DUPLEX, P/ Q = 40 L/H, POR CABECOTE, PRESSAO MAXIMA = 4 KGF/CM2, INCL. VALVULAS (PVC) DE PE, DE SUCCAO, DE RECALQUE E DE RETENCAO, MANGUEIRA, MEMBRANA E CHUMBADORES | CJ | 3419.07
M110701125 | BOMBA DOSADORA TIPO DIAFRAGMA DUPLEX, P/ Q = 50 L/H, POR CABECOTE, PRESSAO MAXIMA = 4 KGF/CM2, INCL. VALVULAS (PVC) DE PE, DE SUCCAO, DE RECALQUE E DE RETENCAO, MANGUEIRA, MEMBRANA E CHUMBADORES | CJ | 3419.07
M110701129 | BOMBA DOSADORA TIPO DIAFRAGMA DUPLEX, P/ Q = 10 L/H, POR CABECOTE, PRESSAO MAXIMA = 6 KGF/CM2, INCL. VALVULAS (PVC) DE PE, DE SUCCAO, DE RECALQUE E DE RETENCAO, MANGUEIRA, MEMBRANA E CHUMBADORES | CJ | 5641.46
M110701133 | BOMBA DOSADORA TIPO DIAFRAGMA DUPLEX, P/ Q = 20 L/H, POR CABECOTE, PRESSAO MAXIMA = 6 KGF/CM2, INCL. VALVULAS (PVC) DE PE, DE SUCCAO, DE RECALQUE E DE RETENCAO, MANGUEIRA, MEMBRANA E CHUMBADORES | CJ | 5641.46
M110701137 | BOMBA DOSADORA TIPO DIAFRAGMA DUPLEX, P/ Q = 30 L/H, POR CABECOTE, PRESSAO MAXIMA = 6 KGF/CM2, INCL. VALVULAS (PVC) DE PE, DE SUCCAO, DE RECALQUE E DE RETENCAO, MANGUEIRA, MEMBRANA E CHUMBADORES | CJ | 5641.46
M110701141 | BOMBA DOSADORA TIPO DIAFRAGMA DUPLEX, P/ Q = 40 L/H, POR CABECOTE, PRESSAO MAXIMA = 6 KGF/CM2, INCL. VALVULAS (PVC) DE PE, DE SUCCAO, DE RECALQUE E DE RETENCAO, MANGUEIRA, MEMBRANA E CHUMBADORES | CJ | 5641.46
M110701145 | BOMBA DOSADORA TIPO DIAFRAGMA DUPLEX, P/ Q = 50 L/H, POR CABECOTE, PRESSAO MAXIMA = 6 KGF/CM2, INCL. VALVULAS (PVC) DE PE, DE SUCCAO, DE RECALQUE E DE RETENCAO, MANGUEIRA, MEMBRANA E CHUMBADORES | CJ | 5641.46
M110701149 | BOMBA DOSADORA TIPO DIAFRAGMA DUPLEX, P/ Q = 60 L/H, POR CABECOTE, PRESSAO MAXIMA = 6 KGF/CM2, INCL. VALVULAS (PVC) DE PE, DE SUCCAO, DE RECALQUE E DE RETENCAO, MANGUEIRA, MEMBRANA E CHUMBADORES | CJ | 5641.46
M110701153 | BOMBA DOSADORA TIPO DIAFRAGMA DUPLEX, P/ Q = 70 L/H, POR CABECOTE, PRESSAO MAXIMA = 6 KGF/CM2, INCL. VALVULAS (PVC) DE PE, DE SUCCAO, DE RECALQUE E DE RETENCAO, MANGUEIRA, MEMBRANA E CHUMBADORES | CJ | 5641.46
M110701157 | BOMBA DOSADORA TIPO DIAFRAGMA DUPLEX, P/ Q = 80 L/H, POR CABECOTE, PRESSAO MAXIMA = 6 KGF/CM2, INCL. VALVULAS (PVC) DE PE, DE SUCCAO, DE RECALQUE E DE RETENCAO, MANGUEIRA, MEMBRANA E CHUMBADORES | CJ | 5641.46
M110701161 | BOMBA DOSADORA TIPO DIAFRAGMA DUPLEX, P/ Q = 90 L/H, POR CABECOTE, PRESSAO MAXIMA = 6 KGF/CM2, INCL. VALVULAS (PVC) DE PE, DE SUCCAO, DE RECALQUE E DE RETENCAO, MANGUEIRA, MEMBRANA E CHUMBADORES | CJ | 5641.46
M110701165 | BOMBA DOSADORA TIPO DIAFRAGMA DUPLEX, P/ Q = 100 L/H, POR CABECOTE, PRESSAO MAXIMA = 6 KGF/CM2, INCL. VALVULAS (PVC) DE PE,DE SUCCAO, DE RECALQUE E DE RETENCAO, MANGUEIRA, MEMBRANA E CHUMBADORES | CJ | 5641.46
M110701169 | BOMBA DOSADORA TIPO DIAFRAGMA DUPLEX, P/ Q = 110 L/H, POR CABECOTE, PRESSAO MAXIMA = 6 KGF/CM2, INCL. VALVULAS (PVC) DE PE,DE SUCCAO, DE RECALQUE E DE RETENCAO, MANGUEIRA, MEMBRANA E CHUMBADORES | CJ | 5641.46
M110701173 | BOMBA DOSADORA TIPO DIAFRAGMA DUPLEX, P/ Q = 120 L/H, POR CABECOTE, PRESSAO MAXIMA = 6 KGF/CM2, INCL. VALVULAS (PVC) DE PE,DE SUCCAO, DE RECALQUE E DE RETENCAO, MANGUEIRA, MEMBRANA E CHUMBADORES | CJ | 5641.46
M110701177 | BOMBA DOSADORA TIPO DIAFRAGMA DUPLEX, P/ Q = 130 L/H, POR CABECOTE, PRESSAO MAXIMA = 6 KGF/CM2, INCL. VALVULAS (PVC) DE PE,DE SUCCAO, DE RECALQUE E DE RETENCAO, MANGUEIRA, MEMBRANA E CHUMBADORES | CJ | 5641.46
M110701181 | BOMBA DOSADORA TIPO DIAFRAGMA DUPLEX, P/ Q = 140 L/H, POR CABECOTE, PRESSAO MAXIMA = 6 KGF/CM2, INCL. VALVULAS (PVC) DE PE,DE SUCCAO, DE RECALQUE E DE RETENCAO, MANGUEIRA, MEMBRANA E CHUMBADORES | CJ | 5641.46
M110701185 | BOMBA DOSADORA TIPO DIAFRAGMA DUPLEX, P/ Q = 150 L/H, POR CABECOTE, PRESSAO MAXIMA = 6 KGF/CM2, INCL. VALVULAS (PVC) DE PE,DE SUCCAO, DE RECALQUE E DE RETENCAO, MANGUEIRA, MEMBRANA E CHUMBADORES | CJ | 5641.46
M110701189 | BOMBA DOSADORA TIPO DIAFRAGMA DUPLEX, P/ Q = 160 L/H, POR CABECOTE, PRESSAO MAXIMA = 6 KGF/CM2, INCL. VALVULAS (PVC) DE PE,DE SUCCAO, DE RECALQUE E DE RETENCAO, MANGUEIRA, MEMBRANA E CHUMBADORES | CJ | 5641.46
M110701193 | BOMBA DOSADORA TIPO DIAFRAGMA DUPLEX, P/ Q = 170 L/H, POR CABECOTE, PRESSAO MAXIMA = 6 KGF/CM2, INCL. VALVULAS (PVC) DE PE,DE SUCCAO, DE RECALQUE E DE RETENCAO, MANGUEIRA, MEMBRANA E CHUMBADORES | CJ | 5641.46
M110701197 | BOMBA DOSADORA TIPO DIAFRAGMA DUPLEX, P/ Q = 180 L/H, POR CABECOTE, PRESSAO MAXIMA = 6 KGF/CM2, INCL. VALVULAS (PVC) DE PE,DE SUCCAO, DE RECALQUE E DE RETENCAO, MANGUEIRA, MEMBRANA E CHUMBADORES | CJ | 5641.46
M110701201 | BOMBA DOSADORA TIPO DIAFRAGMA DUPLEX, P/ Q = 190 L/H, POR CABECOTE, PRESSAO MAXIMA = 6 KGF/CM2, INCL. VALVULAS (PVC) DE PE,DE SUCCAO, DE RECALQUE E DE RETENCAO, MANGUEIRA, MEMBRANA E CHUMBADORES | CJ | 5641.46
M110701205 | BOMBA DOSADORA TIPO DIAFRAGMA DUPLEX, P/ Q = 200 L/H, POR CABECOTE, PRESSAO MAXIMA = 6 KGF/CM2, INCL. VALVULAS (PVC) DE PE,DE SUCCAO, DE RECALQUE E DE RETENCAO, MANGUEIRA, MEMBRANA E CHUMBADORES | CJ | 5641.46
M110701209 | BOMBA DOSADORA TIPO DIAFRAGMA TRIPLEX, P/ Q = 5 L/H, POR CABECOTE, PRESSAO MAXIMA = 4 KGF/CM2, INCL. VALVULAS (PVC) DE PE, DE SUCCAO, DE RECALQUE E DE RETENCAO, MANGUEIRA, MEMBRANA E CHUMBADORES | CJ | 5983.37
M110701213 | BOMBA DOSADORA TIPO DIAFRAGMA TRIPLEX, P/ Q = 10 L/H, POR CABECOTE, PRESSAO MAXIMA = 4 KGF/CM2, INCL. VALVULAS (PVC) DE PE,DE SUCCAO, DE RECALQUE E DE RETENCAO, MANGUEIRA, MEMBRANA E CHUMBADORES | CJ | 5983.37
M110701217 | BOMBA DOSADORA TIPO DIAFRAGMA TRIPLEX, P/ Q = 20 L/H, POR CABECOTE, PRESSAO MAXIMA = 4 KGF/CM2, INCL. VALVULAS (PVC) DE PE,DE SUCCAO, DE RECALQUE E DE RETENCAO, MANGUEIRA, MEMBRANA E CHUMBADORES | CJ | 5983.37
M110701221 | BOMBA DOSADORA TIPO DIAFRAGMA TRIPLEX, P/ Q = 30 L/H, POR CABECOTE, PRESSAO MAXIMA = 4 KGF/CM2, INCL. VALVULAS (PVC) DE PE,DE SUCCAO, DE RECALQUE E DE RETENCAO, MANGUEIRA, MEMBRANA E CHUMBADORES | CJ | 5983.37
M110701225 | BOMBA DOSADORA TIPO DIAFRAGMA TRIPLEX, P/ Q = 40 L/H, POR CABECOTE, PRESSAO MAXIMA = 4 KGF/CM2, INCL. VALVULAS (PVC) DE PE,DE SUCCAO, DE RECALQUE E DE RETENCAO, MANGUEIRA, MEMBRANA E CHUMBADORES | CJ | 5983.37
M110701229 | BOMBA DOSADORA TIPO DIAFRAGMA TRIPLEX, P/ Q = 50 L/H, POR CABECOTE, PRESSAO MAXIMA = 4 KGF/CM2, INCL. VALVULAS (PVC) DE PE,DE SUCCAO, DE RECALQUE E DE RETENCAO, MANGUEIRA, MEMBRANA E CHUMBADORES | CJ | 5983.37
M110701233 | BOMBA DOSADORA TIPO DIAFRAGMA TRIPLEX, P/ Q = 10 L/H, POR CABECOTE, PRESSAO MAXIMA = 6 KGF/CM2, INCL. VALVULAS (PVC) DE PE,DE SUCCAO, DE RECALQUE E DE RETENCAO, MANGUEIRA, MEMBRANA E CHUMBADORES | CJ | 5983.37
M110701237 | BOMBA DOSADORA TIPO DIAFRAGMA TRIPLEX, P/ Q = 20 L/H, POR CABECOTE, PRESSAO MAXIMA = 6 KGF/CM2, INCL. VALVULAS (PVC) DE PE,DE SUCCAO, DE RECALQUE E DE RETENCAO, MANGUEIRA, MEMBRANA E CHUMBADORES | CJ | 5983.37
M110701241 | BOMBA DOSADORA TIPO DIAFRAGMA TRIPLEX, P/ Q = 30 L/H, POR CABECOTE, PRESSAO MAXIMA = 6 KGF/CM2, INCL. VALVULAS (PVC) DE PE,DE SUCCAO, DE RECALQUE E DE RETENCAO, MANGUEIRA, MEMBRANA E CHUMBADORES | CJ | 5983.37
M110701245 | BOMBA DOSADORA TIPO DIAFRAGMA TRIPLEX, P/ Q = 40 L/H, POR CABECOTE, PRESSAO MAXIMA = 6 KGF/CM2, INCL. VALVULAS (PVC) DE PE,DE SUCCAO, DE RECALQUE E DE RETENCAO, MANGUEIRA, MEMBRANA E CHUMBADORES | CJ | 5983.37
M110701249 | BOMBA DOSADORA TIPO DIAFRAGMA TRIPLEX, P/ Q = 50 L/H, POR CABECOTE, PRESSAO MAXIMA = 6 KGF/CM2, INCL. VALVULAS (PVC) DE PE,DE SUCCAO, DE RECALQUE E DE RETENCAO, MANGUEIRA, MEMBRANA E CHUMBADORES | CJ | 5983.37
M110701253 | BOMBA DOSADORA TIPO DIAFRAGMA TRIPLEX, P/ Q = 60 L/H, POR CABECOTE, PRESSAO MAXIMA = 6 KGF/CM2, INCL. VALVULAS (PVC) DE PE,DE SUCCAO, DE RECALQUE E DE RETENCAO, MANGUEIRA, MEMBRANA E CHUMBADORES | CJ | 7550.43
M110701257 | BOMBA DOSADORA TIPO DIAFRAGMA TRIPLEX, P/ Q = 70 L/H, POR CABECOTE, PRESSAO MAXIMA = 6 KGF/CM2, INCL. VALVULAS (PVC) DE PE,DE SUCCAO, DE RECALQUE E DE RETENCAO, MANGUEIRA, MEMBRANA E CHUMBADORES | CJ | 7550.43
M110701261 | BOMBA DOSADORA TIPO DIAFRAGMA TRIPLEX, P/ Q = 80 L/H, POR CABECOTE, PRESSAO MAXIMA = 6 KGF/CM2, INCL. VALVULAS (PVC) DE PE,DE SUCCAO, DE RECALQUE E DE RETENCAO, MANGUEIRA, MEMBRANA E CHUMBADORES | CJ | 7550.43
M110701265 | BOMBA DOSADORA TIPO DIAFRAGMA TRIPLEX, P/ Q = 90 L/H, POR CABECOTE, PRESSAO MAXIMA = 6 KGF/CM2, INCL. VALVULAS (PVC) DE PE,DE SUCCAO, DE RECALQUE E DE RETENCAO, MANGUEIRA, MEMBRANA E CHUMBADORES | CJ | 7550.43
M110701269 | BOMBA DOSADORA TIPO DIAFRAGMA TRIPLEX, P/ Q = 100 L/H, POR CABECOTE, PRESSAO MAXIMA = 6 KGF/CM2, INCL. VALVULAS (PVC) DE PE,DE SUCCAO, DE RECALQUE E DE RETENCAO, MANGUEIRA, MEMBRANA E CHUMBADORES | CJ | 7550.43
M110701273 | BOMBA DOSADORA TIPO DIAFRAGMA TRIPLEX, P/ Q = 110 L/H, POR CABECOTE, PRESSAO MAXIMA = 6 KGF/CM2, INCL. VALVULAS (PVC) DE PE,DE SUCCAO, DE RECALQUE E DE RETENCAO, MANGUEIRA, MEMBRANA E CHUMBADORES | CJ | 7550.43
M110701277 | BOMBA DOSADORA TIPO DIAFRAGMA TRIPLEX, P/ Q = 120 L/H, POR CABECOTE, PRESSAO MAXIMA = 6 KGF/CM2, INCL. VALVULAS (PVC) DE PE,DE SUCCAO, DE RECALQUE E DE RETENCAO, MANGUEIRA, MEMBRANA E CHUMBADORES | CJ | 7550.43
M110701281 | BOMBA DOSADORA TIPO DIAFRAGMA TRIPLEX, P/ Q = 130 L/H, POR CABECOTE, PRESSAO MAXIMA = 6 KGF/CM2, INCL. VALVULAS (PVC) DE PE,DE SUCCAO, DE RECALQUE E DE RETENCAO, MANGUEIRA, MEMBRANA E CHUMBADORES | CJ | 7550.43
M110701285 | BOMBA DOSADORA TIPO DIAFRAGMA TRIPLEX, P/ Q = 140 L/H, POR CABECOTE, PRESSAO MAXIMA = 6 KGF/CM2, INCL. VALVULAS (PVC) DE PE,DE SUCCAO, DE RECALQUE E DE RETENCAO, MANGUEIRA, MEMBRANA E CHUMBADORES | CJ | 7550.43
M110701289 | BOMBA DOSADORA TIPO DIAFRAGMA TRIPLEX, P/ Q = 150 L/H, POR CABECOTE, PRESSAO MAXIMA = 6 KGF/CM2, INCL. VALVULAS (PVC) DE PE,DE SUCCAO, DE RECALQUE E DE RETENCAO, MANGUEIRA, MEMBRANA E CHUMBADORES | CJ | 7550.43
M110701293 | BOMBA DOSADORA TIPO DIAFRAGMA TRIPLEX, P/ Q = 160 L/H, POR CABECOTE, PRESSAO MAXIMA = 6 KGF/CM2, INCL. VALVULAS (PVC) DE PE,DE SUCCAO, DE RECALQUE E DE RETENCAO, MANGUEIRA, MEMBRANA E CHUMBADORES | CJ | 7550.43
M110701297 | BOMBA DOSADORA TIPO DIAFRAGMA TRIPLEX, P/ Q = 170 L/H, POR CABECOTE, PRESSAO MAXIMA = 6 KGF/CM2, INCL. VALVULAS (PVC) DE PE,DE SUCCAO, DE RECALQUE E DE RETENCAO, MANGUEIRA, MEMBRANA E CHUMBADORES | CJ | 7550.43
M110701301 | BOMBA DOSADORA TIPO DIAFRAGMA TRIPLEX, P/ Q = 180 L/H, POR CABECOTE, PRESSAO MAXIMA = 6 KGF/CM2, INCL. VALVULAS (PVC) DE PE,DE SUCCAO, DE RECALQUE E DE RETENCAO, MANGUEIRA, MEMBRANA E CHUMBADORES | CJ | 7550.43
M110701305 | BOMBA DOSADORA TIPO DIAFRAGMA TRIPLEX, P/ Q = 190 L/H, POR CABECOTE, PRESSAO MAXIMA = 6 KGF/CM2, INCL. VALVULAS (PVC) DE PE,DE SUCCAO, DE RECALQUE E DE RETENCAO, MANGUEIRA, MEMBRANA E CHUMBADORES | CJ | 7550.43
M110701309 | BOMBA DOSADORA TIPO DIAFRAGMA TRIPLEX, P/ Q = 200 L/H, POR CABECOTE, PRESSAO MAXIMA = 6 KGF/CM2, INCL. VALVULAS (PVC) DE PE,DE SUCCAO, DE RECALQUE E DE RETENCAO, MANGUEIRA, MEMBRANA E CHUMBADORES | CJ | 7550.43
M110701313 | BOMBA DOSADORA TIPO DIAFRAGMA QUADRIPLEX, P/ Q = 5 L/H, POR CABECOTE, PRESSAO MAXIMA = 4 KGF/CM2, INCL. VALVULAS (PVC) DE PE, DE SUCCAO, DE RECALQUE E DE RETENCAO, MANGUEIRA, MEMBRANA ECHUMBADORES | CJ | 7550.43
M110701317 | BOMBA DOSADORA TIPO DIAFRAGMA QUADRIPLEX, P/ Q = 10 L/H, POR CABECOTE, PRESSAO MAXIMA = 4 KGF/CM2, INCL. VALVULAS (PVC) DE PE, DE SUCCAO, DE RECALQUE E DE RETENCAO, MANGUEIRA, MEMBRANA ECHUMBADORES | CJ | 5983.37
M110701321 | BOMBA DOSADORA TIPO DIAFRAGMA QUADRIPLEX, P/ Q = 20 L/H, POR CABECOTE, PRESSAO MAXIMA = 4 KGF/CM2, INCL. VALVULAS (PVC) DE PE, DE SUCCAO, DE RECALQUE E DE RETENCAO, MANGUEIRA, MEMBRANA ECHUMBADORES | CJ | 5983.37
M110701325 | BOMBA DOSADORA TIPO DIAFRAGMA QUADRIPLEX, P/ Q = 30 L/H, POR CABECOTE, PRESSAO MAXIMA = 4 KGF/CM2, INCL. VALVULAS (PVC) DE PE, DE SUCCAO, DE RECALQUE E DE RETENCAO, MANGUEIRA, MEMBRANA ECHUMBADORES | CJ | 5983.37
M110701329 | BOMBA DOSADORA TIPO DIAFRAGMA QUADRIPLEX, P/ Q = 40 L/H, POR CABECOTE, PRESSAO MAXIMA = 4 KGF/CM2, INCL. VALVULAS (PVC) DE PE, DE SUCCAO, DE RECALQUE E DE RETENCAO, MANGUEIRA, MEMBRANA ECHUMBADORES | CJ | 5983.37
M110701333 | BOMBA DOSADORA TIPO DIAFRAGMA QUADRIPLEX, P/ Q = 50 L/H, POR CABECOTE, PRESSAO MAXIMA = 4 KGF/CM2, INCL. VALVULAS (PVC) DE PE, DE SUCCAO, DE RECALQUE E DE RETENCAO, MANGUEIRA, MEMBRANA ECHUMBADORES | CJ | 5983.37
M110701337 | BOMBA DOSADORA TIPO DIAFRAGMA QUADRIPLEX, P/ Q = 10 L/H, POR CABECOTE, PRESSAO MAXIMA = 6 KGF/CM2, INCL. VALVULAS (PVC) DE PE, DE SUCCAO, DE RECALQUE E DE RETENCAO, MANGUEIRA, MEMBRANA ECHUMBADORES | CJ | 7407.99
M110701341 | BOMBA DOSADORA TIPO DIAFRAGMA QUADRIPLEX, P/ Q = 20 L/H, POR CABECOTE, PRESSAO MAXIMA = 6 KGF/CM2, INCL. VALVULAS (PVC) DE PE, DE SUCCAO, DE RECALQUE E DE RETENCAO, MANGUEIRA, MEMBRANA ECHUMBADORES | CJ | 7407.99
M110701345 | BOMBA DOSADORA TIPO DIAFRAGMA QUADRIPLEX, P/ Q = 30 L/H, POR CABECOTE, PRESSAO MAXIMA = 6 KGF/CM2, INCL. VALVULAS (PVC) DE PE, DE SUCCAO, DE RECALQUE E DE RETENCAO, MANGUEIRA, MEMBRANA ECHUMBADORES | CJ | 7407.99
M110701349 | BOMBA DOSADORA TIPO DIAFRAGMA QUADRIPLEX, P/ Q = 40 L/H, POR CABECOTE, PRESSAO MAXIMA = 6 KGF/CM2, INCL. VALVULAS (PVC) DE PE, DE SUCCAO, DE RECALQUE E DE RETENCAO, MANGUEIRA, MEMBRANA ECHUMBADORES | CJ | 7407.99
M110701353 | BOMBA DOSADORA TIPO DIAFRAGMA QUADRIPLEX, P/ Q = 50 L/H, POR CABECOTE, PRESSAO MAXIMA = 6 KGF/CM2, INCL. VALVULAS (PVC) DE PE, DE SUCCAO, DE RECALQUE E DE RETENCAO, MANGUEIRA, MEMBRANA ECHUMBADORES | CJ | 7407.99
M110701357 | BOMBA DOSADORA TIPO DIAFRAGMA QUADRIPLEX, P/ Q = 60 L/H, POR CABECOTE, PRESSAO MAXIMA = 6 KGF/CM2, INCL. VALVULAS (PVC) DE PE, DE SUCCAO, DE RECALQUE E DE RETENCAO, MANGUEIRA, MEMBRANA ECHUMBADORES | CJ | 7407.99
M110701361 | BOMBA DOSADORA TIPO DIAFRAGMA QUADRIPLEX, P/ Q = 70 L/H, POR CABECOTE, PRESSAO MAXIMA = 6 KGF/CM2, INCL. VALVULAS (PVC) DE PE, DE SUCCAO, DE RECALQUE E DE RETENCAO, MANGUEIRA, MEMBRANA ECHUMBADORES | CJ | 7407.99
M110701365 | BOMBA DOSADORA TIPO DIAFRAGMA QUADRIPLEX, P/ Q = 80 L/H, POR CABECOTE, PRESSAO MAXIMA = 6 KGF/CM2, INCL. VALVULAS (PVC) DE PE, DE SUCCAO, DE RECALQUE E DE RETENCAO, MANGUEIRA, MEMBRANA ECHUMBADORES | CJ | 7407.99
M110701369 | BOMBA DOSADORA TIPO DIAFRAGMA QUADRIPLEX, P/ Q = 90 L/H, POR CABECOTE, PRESSAO MAXIMA = 6 KGF/CM2, INCL. VALVULAS (PVC) DE PE, DE SUCCAO, DE RECALQUE E DE RETENCAO, MANGUEIRA, MEMBRANA ECHUMBADORES | CJ | 7407.99
M110701373 | BOMBA DOSADORA TIPO DIAFRAGMA QUADRIPLEX, P/ Q = 100 L/H, PORCABECOTE, PRESSAO MAXIMA = 6 KGF/CM2, INCL. VALVULAS (PVC) DEPE, DE SUCCAO, DE RECALQUE E DE RETENCAO, MANGUEIRA, MEMBRANAE CHUMBADORES | CJ | 7407.99
M110701377 | BOMBA DOSADORA TIPO DIAFRAGMA QUADRIPLEX, P/ Q = 110 L/H, PORCABECOTE, PRESSAO MAXIMA = 6 KGF/CM2, INCL. VALVULAS (PVC) DEPE, DE SUCCAO, DE RECALQUE E DE RETENCAO, MANGUEIRA, MEMBRANAE CHUMBADORES | CJ | 7407.99
M110701381 | BOMBA DOSADORA TIPO DIAFRAGMA QUADRIPLEX, P/ Q = 120 L/H, PORCABECOTE, PRESSAO MAXIMA = 6 KGF/CM2, INCL. VALVULAS (PVC) DEPE, DE SUCCAO, DE RECALQUE E DE RETENCAO, MANGUEIRA, MEMBRANAE CHUMBADORES | CJ | 7407.99
M110701385 | BOMBA DOSADORA TIPO DIAFRAGMA QUADRIPLEX, P/ Q = 130 L/H, PORCABECOTE, PRESSAO MAXIMA = 6 KGF/CM2, INCL. VALVULAS (PVC) DEPE, DE SUCCAO, DE RECALQUE E DE RETENCAO, MANGUEIRA, MEMBRANAE CHUMBADORES | CJ | 7407.99
M110701389 | BOMBA DOSADORA TIPO DIAFRAGMA QUADRIPLEX, P/ Q = 140 L/H, PORCABECOTE, PRESSAO MAXIMA = 6 KGF/CM2, INCL. VALVULAS (PVC) DEPE, DE SUCCAO, DE RECALQUE E DE RETENCAO, MANGUEIRA, MEMBRANAE CHUMBADORES | CJ | 7407.99
M110701393 | BOMBA DOSADORA TIPO DIAFRAGMA QUADRIPLEX, P/ Q = 150 L/H, PORCABECOTE, PRESSAO MAXIMA = 6 KGF/CM2, INCL. VALVULAS (PVC) DEPE, DE SUCCAO, DE RECALQUE E DE RETENCAO, MANGUEIRA, MEMBRANAE CHUMBADORES | CJ | 7407.99
M110701397 | BOMBA DOSADORA TIPO DIAFRAGMA QUADRIPLEX, P/ Q = 160 L/H, PORCABECOTE, PRESSAO MAXIMA = 6 KGF/CM2, INCL. VALVULAS (PVC) DEPE, DE SUCCAO, DE RECALQUE E DE RETENCAO, MANGUEIRA, MEMBRANAE CHUMBADORES | CJ | 7407.99
M110701401 | BOMBA DOSADORA TIPO DIAFRAGMA QUADRIPLEX, P/ Q = 170 L/H, PORCABECOTE, PRESSAO MAXIMA = 6 KGF/CM2, INCL. VALVULAS (PVC) DEPE, DE SUCCAO, DE RECALQUE E DE RETENCAO, MANGUEIRA, MEMBRANAE CHUMBADORES | CJ | 7407.99
M110701405 | BOMBA DOSADORA TIPO DIAFRAGMA QUADRIPLEX, P/ Q = 180 L/H, PORCABECOTE, PRESSAO MAXIMA = 6 KGF/CM2, INCL. VALVULAS (PVC) DEPE, DE SUCCAO, DE RECALQUE E DE RETENCAO, MANGUEIRA, MEMBRANAE CHUMBADORES | CJ | 7407.99
M110701409 | BOMBA DOSADORA TIPO DIAFRAGMA QUADRIPLEX, P/ Q = 190 L/H, PORCABECOTE, PRESSAO MAXIMA = 6 KGF/CM2, INCL. VALVULAS (PVC) DEPE, DE SUCCAO, DE RECALQUE E DE RETENCAO, MANGUEIRA, MEMBRANAE CHUMBADORES | CJ | 7407.99
M110701413 | BOMBA DOSADORA TIPO DIAFRAGMA QUADRIPLEX, P/ Q = 200 L/H, PORCABECOTE, PRESSAO MAXIMA = 6 KGF/CM2, INCL. VALVULAS (PVC) DEPE, DE SUCCAO, DE RECALQUE E DE RETENCAO, MANGUEIRA, MEMBRANAE CHUMBADORES | CJ | 7407.99
M110702000 | BOMBA DOSADORA TIPO DIAFRAGMA / GIROMATO C/ MOTOR VERTICAL
M110702001 | BOMBA DOSADORA TIPO DIAFRAGMA / GIROMATO, C/ 01 CABECOTE, P/Q= 5 L/H, PRESSAO MAXIMA = 4 KGF/CM2, INCL. VALVULAS (PVC) DEPE, DE SUCCAO, DE RECALQUE E DE RETENCAO, MANGUEIRA, MEMBRANAE CHUMBADORES | CJ | 3419.07
M110702005 | BOMBA DOSADORA TIPO DIAFRAGMA / GIROMATO, C/ 01 CABECOTE, P/Q=10 L/H, PRESSAO MAXIMA = 4 KGF/CM2, INCL. VALVULAS (PVC) DE PE, DE SUCCAO, DE RECALQUE E DE RETENCAO, MANGUEIRA, MEMBRANA ECHUMBADORES | CJ | 3419.07
M110702009 | BOMBA DOSADORA TIPO DIAFRAGMA / GIROMATO, C/ 01 CABECOTE, P/Q=20 L/H, PRESSAO MAXIMA = 4 KGF/CM2, INCL. VALVULAS (PVC) DE PE, DE SUCCAO, DE RECALQUE E DE RETENCAO, MANGUEIRA, MEMBRANA ECHUMBADORES | CJ | 3419.07
M110702013 | BOMBA DOSADORA TIPO DIAFRAGMA / GIROMATO, C/ 01 CABECOTE, P/Q= 30 L/H, PRESSAO MAXIMA= 4 KGF/CM2, INCL. VALVULAS (PVC) DEPE, DE SUCCAO, DE RECALQUE E DE RETENCAO, MANGUEIRA, MEMBRANAE CHUMBADORES | CJ | 3419.07
M110702017 | BOMBA DOSADORA TIPO DIAFRAGMA / GIROMATO, C/ 01 CABECOTE, P/Q= 40 L/H, PRESSAO MAXIMA = 4 KGF/CM2, INCL. VALVULAS (PVC) DEPE, DE SUCCAO, DE RECALQUE E DE RETENCAO, MANGUEIRA, MEMBRANAE CHUMBADORES | CJ | 3419.07
M110702021 | BOMBA DOSADORA TIPO DIAFRAGMA/GIROMATO, C/02 CABECOTES, P/Q=5L/H, POR CABECOTE, PRESSAO MAXIMA=4KGF/CM2, INCL. VALVULAS(PVC)DE PE, DE SUCCAO, DE RECALQUE E DE RETENCAO, MANGUEIRA, MEMBRANA E CHUMBAD. | CJ | 5840.92
M110702025 | BOMBA DOSADORA TIPO DIAFRAGMA/GIROMATO, C/02 CABECOTES, P/Q=10L/H, POR CABECOTE, PRESSAO MAXIMA=4KGF/CM2, INCL. VALV.(PVC)DEPE, DE SUCCAO, DE RECALQUE E DE RETENCAO, MANGUEIRA, MEMBRANA, CHUMBADORES | CJ | 5840.92
M110702029 | BOMBA DOSADORA TIPO DIAFRAGMA/GIROMATO, C/2 CABECOTES, P/Q=20L/H, POR CABECOTE, PRESSAO MAXIMA=4 KGF/CM2, INCL. VALVULAS(PVC)DE PE, DE SUCCAO, DE RECALQUE E RETENCAO, MANGUEIRA, MEMBRANA, CHUMBADORES | CJ | 5840.92
M110702033 | BOMBA DOSADORA TIPO DIAFRAGMA/GIROMATO, C/2 CABECOTES, P/Q=30L/H, POR CABECOTE, PRESSAO MAXIMA=4KGF/CM2, INCL. VALV.(PVC)DEPE, DE SUCCAO, DE RECALQUE E DE RETENCAO, MANGUEIRA, MEMBRANAE CHUMBADORES | CJ | 5840.92
M110702037 | BOMBA DOSADORA TIPO DIAFRAGMA/GIROMATO, C/2 CABECOTES, P/Q=40L/H, POR CABECOTE, PRESSAO MAXIMA=4KGF/CM2, INCL. VALV.(PVC)DEPE, DE SUCCAO, DE RECALQUE E DE RETENCAO, MANGUEIRA, MEMBRANAE CHUMBADORES | CJ | 5840.92
M110702041 | BOMBA DOSADORA TIPO DIAFRAGMA/GIROMATO, C/3 CABECOTES, P/Q=5L/H, POR CABECOTE, PRESSAO MAXIMA=4 KGF/CM2, INCL. VALV.(PVC)DEPE, DE SUCCAO, DE RECALQUE E DE RETENCAO, MANGUEIRA, MEMBRANAE CHUMBADORES | CJ | 5983.37
M110702045 | BOMBA DOSADORA TIPO DIAFRAGMA/GIROMATO, C/3 CABECOTES, P/Q=10L/H, POR CABECOTE, PRESSAO MAXIMA=4 KGF/CM2, INCL. VALV.(PVC)DEPE, DE SUCCAO, DE RECALQUE E RETENCAO, MANGUEIRA, MEMBRANA ECHUMBADORES | CJ | 5983.37
M110702049 | BOMBA DOSADORA TIPO DIAFRAGMA/GIROMATO, C/3 CABECOTES, P/Q=20L/H, POR CABECOTE, PRESSAO MAXIMA=4 KGF/CM2, INCL.VALV.(PVC)DEPE, DE SUCCAO, DE RECALQUE E DE RETENCAO, MANGUEIRA, MEMBRANAE CHUMBADORES | CJ | 5983.37
M110702053 | BOMBA DOSADORA TIPO DIAFRAGMA/GIROMATO, C/3 CABECOTES, P/Q=30L/H, POR CABECOTE, PRESSAO MAXIMA=4 KGF/CM2, INCL. VALV.(PVC)DEPE, DE SUCCAO, DE RECALQUE E DE RETENCAO, MANGUEIRA, MEMBRANA, CHUMBADORES | CJ | 5983.37
M110702057 | BOMBA DOSADORA TIPO DIAFRAGMA/GIROMATO, C/3 CABECOTES, P/Q=40L/H, POR CABECOTE, PRESSAO MAXIMA=4 KGF/CM2, INCL. VALV.(PVC)DEPE, DE SUCCAO, DE RECALQUE E DE RETENCAO, MANGUEIRA, MEMBRANA, CHUMBADORES | CJ | 5983.37
M110702061 | BOMBA DOSADORA TIPO DIAFRAGMA/GIROMATO, C/4 CABECOTES, P/Q=5L/H, POR CABECOTE, PRESSAO MAXIMA=4 KGF/CM2, INCL. VALV.(PVC)DEPE, DE SUCCAO, DE RECALQUE E DE RETENCAO, MANGUEIRA, MEMBRANAE CHUMBADORES | CJ | 7835.37
M110702065 | BOMBA DOSADORA TIPO DIAFRAGMA/GIROMATO, C/4 CABECOTES, P/Q=10L/H, POR CABECOTE, PRESSAO MAXIMA=4KGF/CM2, INCL. VALV.(PVC)DEPE, DE SUCCAO, DE RECALQUE E DE RETENCAO, MANGUEIRA, MEMBRANAE CHUMBADORES | CJ | 7835.37
M110702069 | BOMBA DOSADORA TIPO DIAFRAGMA/GIROMATO, C/4 CABECOTES, P/Q=20L/H, POR CABECOTE, PRESSAO MAXIMA=4KGF/CM2, INCL. VALV.(PVC)DEPE, DE SUCCAO, DE RECALQUE E DE RETENCAO, MANGUEIRA, MEMBRANAE CHUMBADORES | CJ | 7835.37
M110702073 | BOMBA DOSADORA TIPO DIAFRAGMA/GIROMATO, C/4 CABECOTES, P/Q=30L/H, POR CABECOTE, PRESSAO MAXIMA=4 KGF/CM2, INCL. VALV.(PVC)DEPE, DE SUCCAO, DE RECALQUE E DE RETENCAO, MANGUEIRA, MEMBRANA, CHUMBADORES | CJ | 7835.37
M110702077 | BOMBA DOSADORA TIPO DIAFRAGMA/GIROMATO, C/4 CABECOTES, P/Q=40L/H, POR CABECOTE, PRESSAO MAXIMA=4KGF/CM2, INCL. VALV.(PVC)DEPE, DE SUCCAO, DE RECALQUE E DE RETENCAO, MANGUEIRA, MEMBRANAE CHUMBADORES | CJ | 7835.37
M110702081 | BOMBA DOSADORA TIPO DIAFRAGMA/GIROMATO, C/5 CABECOTES, P/Q=5L/H, POR CABECOTE, PRESSAO MAXIMA=4 KGF/CM2, INCL. VALV.(PVC)DEPE, DE SUCCAO, DE RECALQUE E DE RETENCAO, MANGUEIRA, MEMBRANAE CHUMBADORES | CJ | 9117.51
M110702085 | BOMBA DOSADORA TIPO DIAFRAGMA/GIROMATO, C/5 CABECOTES, P/Q=10L/H, POR CABECOTE, PRESSAO MAXIMA=4KGF/CM2, INCL. VALV.(PVC)DEPE, DE SUCCAO, DE RECALQUE E DE RETENCAO, MANGUEIRA, MEMBRANAE CHUMBADORES | CJ | 9117.51
M110702089 | BOMBA DOSADORA TIPO DIAFRAGMA/GIROMATO, C/5 CABECOTES, P/Q=20L/H, POR CABECOTE, PRESSAO MAXIMA=4KGF/CM2, INCL. VALV.(PVC)DEPE, DE SUCCAO, DE RECALQUE E DE RETENCAO, MANGUEIRA, MEMBRANAE CHUMBADORES | CJ | 9117.51
M110702093 | BOMBA DOSADORA TIPO DIAFRAGMA/GIROMATO, C/5 CABECOTES, P/Q=30L/H, POR CABECOTE, PRESSAO MAXIMA=4KGF/CM2, INCL. VALV.(PVC)DEPE, DE SUCCAO, DE RECALQUE E DE RETENCAO, MANGUEIRA, MEMBRANAE CHUMBADORES | CJ | 9117.51
M110702097 | BOMBA DOSADORA TIPO DIAFRAGMA/GIROMATO, C/5 CABECOTES, P/Q=40L/H, POR CABECOTE, PRESSAO MAXIMA=4KGF/CM2, INCL. VALV.(PVC)DEPE, DE SUCCAO, DE RECALQUE E DE RETENCAO, MANGUEIRA, MEMBRANAE CHUMBADORES | CJ | 9117.51
M110702101 | BOMBA DOSADORA TIPO DIAFRAGMA/GIROMATO, C/6 CABECOTES, P/Q=5L/H, POR CABECOTE, PRESSAO MAXIMA=4KGF/CM2, INCL. VALV.(PVC)DE PE, DE SUCCAO, DE RECALQUE E DE RETENCAO, MANGUEIRA, MEMBRANA ECHUMBADORES | CJ | 9117.51
M110702105 | BOMBA DOSADORA TIPO DIAFRAGMA/GIROMATO, C/6 CABECOTES, P/Q=10L/H, POR CABECOTE, PRESSAO MAXIMA=4KGF/CM2, INCL. VALV.(PVC)DEPE, DE SUCCAO, DE RECALQUE E DE RETENCAO, MANGUEIRA, MEMBRANAE CHUMBADORES | CJ | 10542.14
M110702109 | BOMBA DOSADORA TIPO DIAFRAGMA/GIROMATO, C/6 CABECOTES, P/Q=20L/H, POR CABECOTE, PRESSAO MAXIMA=4KGF/CM2, INCL. VALV.(PVC)DEPE, DE SUCCAO, DE RECALQUE E DE RETENCAO, MANGUEIRA, MEMBRANAE CHUMBADORES | CJ | 10542.14
M110702113 | BOMBA DOSADORA TIPO DIAFRAGMA/GIROMATO, C/6 CABECOTES, P/Q=30L/H, POR CABECOTE, PRESSAO MAXIMA=4KGF/CM2, INCL. VALV.(PVC)DEPE, DE SUCCAO, DE RECALQUE E DE RETENCAO, MANGUEIRA, MEMBRANAE CHUMBADORES | CJ | 9972.29
M110702117 | BOMBA DOSADORA TIPO DIAFRAGMA/GIROMATO, C/6 CABECOTES, P/Q=40L/H, POR CABECOTE, PRESSAO MAXIMA=4KGF/CM2, INCL. VALV.(PVC)DEPE, DE SUCCAO, DE RECALQUE E DE RETENCAO, MANGUEIRA, MEMBRANAE CHUMBADORES | CJ | 9972.29
M110703000 | BOMBA DOSADORA TIPO PISTAO
M110703001 | BOMBA DOSADORA C/ CORPO EM ACO CARBONO, C/ PISTAO DE DN = 1/4', PRESSAO MAX.= 380 KGF/CM2, VAZAO NOMINAL DE 3,20 A 4,80I/H,INCL. VALVULAS EM PVC E MANGUEIRA | CJ | 12479.61
M110703005 | BOMBA DOSADORA C/ CORPO EM ACO CARBONO, C/ PISTAO DE DN = 1/4', PRESSAO MAX.= 380 KGF/CM2, VAZAO NOMINAL DE 5,40 A 8,20I/H,INCL. VALVULAS EM PVC E MANGUEIRA | CJ | 12479.61
M110703009 | BOMBA DOSADORA C/ CORPO EM ACO CARBONO, C/ PISTAO DE DN = 3/8', PRESSAO MAX.= 133 KGF/CM2, VAZAO NOMINAL DE 7,30 A 11,00I/H,INCL. VALVULAS EM PVC E MANGUEIRA | CJ | 9402.45
M110703013 | BOMBA DOSADORA C/ CORPO EM ACO CARBONO, C/ PISTAO DE DN = 1/4', PRESSAO MAX.= 380 KGF/CM2, VAZAO NOMINAL DE 8,10 A 12,20I/H,INCL. VALVULAS EM PVC E MANGUEIRA | CJ | 12479.61
M110703017 | BOMBA DOSADORA C/ CORPO EM ACO CARBONO, C/ PISTAO DE DN = 3/8', PRESSAO MAX.= 130 KGF/CM2, VAZAO NOMINAL DE 12,10 A 18,30I/H, INCL. VALVULAS EM PVC E MANGUEIRA | CJ | 9402.45
M110703021 | BOMBA DOSADORA C/ CORPO EM ACO CARBONO, C/ PISTAO DE DN = 1/2', PRESSAO MAX.= 75 KGF/CM2, VAZAO NOMINAL DE 12,90 A 19,60I/H,INCL. VALVULAS EM PVC E MANGUEIRA | CJ | 9402.45
M110703025 | BOMBA DOSADORA C/ CORPO EM ACO CARBONO, C/ PISTAO DE DN = 3/8', PRESSAO MAX.= 220 KGF/CM2, VAZAO NOMINAL DE 18,20 A 27,50I/H, INCL. VALVULAS EM PVC E MANGUEIRA | CJ | 9402.45
M110703029 | BOMBA DOSADORA C/ CORPO EM ACO CARBONO, C/ PISTAO DE DN = 1/2', PRESSAO MAX.= 95 KGF/CM2, VAZAO NOMINAL DE 21,65 A 32,70I/H,INCL. VALVULAS EM PVC E MANGUEIRA | CJ | 8376.73
M110703033 | BOMBA DOSADORA C/ CORPO EM ACO CARBONO, C/ PISTAO DE DN = 3/4', PRESSAO MAX.= 34 KGF/CM2, VAZAO NOMINAL DE 29,20 A 44,10I/H,INCL. VALVULAS EM PVC E MANGUEIRA | CJ | 8205.77
M110703037 | BOMBA DOSADORA C/ CORPO EM ACO CARBONO, C/ PISTAO DE DN = 1/2', PRESSAO MAX.= 125 KGF/CM2, VAZAO NOMINAL DE 32,40 A 48,90I/H, INCL. VALVULAS EM PVC E MANGUEIRA | CJ | 9402.45
M110703041 | BOMBA DOSADORA C/ CORPO EM ACO CARBONO, C/ PISTAO DE DN = 3/4', PRESSAO MAX.= 42 KGF/CM2, VAZAO NOMINAL DE 48,71 A 73,50I/H,INCL. VALVULAS EM PVC E MANGUEIRA | CJ | 8205.77
M110703045 | BOMBA DOSADORA C/ CORPO EM ACO CARBONO, C/ PISTAO DE DN = 1',PRESSAO MAX.= 19 KGF/CM2, VAZAO NOMINAL DE 51,90 A 78,70I/H, INCL. VALVULAS EM PVC E MANGUEIRA | CJ | 4273.84
M110703049 | BOMBA DOSADORA C/ CORPO EM ACO CARBONO, C/ PISTAO DE DN = 1 1/8', PRESSAO MAX.= 15 KGF/CM2, VAZAO NOMINAL DE 65,70 A 99,20I/H, INCL. VALVULAS EM PVC E MANGUEIRA | CJ | 4444.79
M110703053 | BOMBA DOSADORA C/ CORPO EM ACO CARBONO, C/ PISTAO DE DN = 3/4', PRESSAO MAX.= 55 KGF/CM2, VAZAO NOMINAL DE 73,00 A 110,20I/H, INCL. VALVULAS EM PVC E MANGUEIRA | CJ | 8205.77
M110703057 | BOMBA DOSADORA C/ CORPO EM ACO CARBONO, C/ PISTAO DE DN = 1 1/4', PRESSAO MAX.= 12 KGF/CM2, VAZAO NOMINAL DE 81,20 A 122,50I/H, INCL. VALVULAS EM PVC E MANGUEIRA | CJ | 4444.79
M110703061 | BOMBA DOSADORA C/ CORPO EM ACO CARBONO, C/ PISTAO DE DN = 1',PRESSAO MAX.= 24 KGF/CM2, VAZAO NOMINAL DE 86,60 A 130,60I/H,INCL. VALVULAS EM PVC E MANGUEIRA | CJ | 6667.18
M110703065 | BOMBA DOSADORA C/ CORPO EM ACO CARBONO, C/ PISTAO DE DN = 1 1/2', PRESSAO MAX.= 8 KGF/CM2, VAZAO NOMINAL DE 116,90 A 176,40I/H, INCL. VALVULAS EM PVC E MANGUEIRA | CJ | 4444.79
M110703069 | BOMBA DOSADORA C/ CORPO EM ACO CARBONO, C/ PISTAO DE DN = 1',PRESSAO MAX.= 30 KGF/CM2, VAZAO NOMINAL DE 129,90 A 196,00I/H,INCL. VALVULAS EM PVC E MANGUEIRA | CJ | 8205.77
M110703073 | BOMBA DOSADORA C/ CORPO EM ACO CARBONO, C/ PISTAO DE DN = 1 5/8', PRESSAO MAX.= 6 KGF/CM2, VAZAO NOMINAL DE 135,20 A 202,30I/H, INCL. VALVULAS EM PVC E MANGUEIRA | CJ | 4444.79
M110703077 | BOMBA DOSADORA C/ CORPO EM ACO CARBONO, C/ PISTAO DE DN = 1 1/4', PRESSAO MAX.= 15 KGF/CM2, VAZAO NOMINAL DE 135,31 A 204,10I/H, INCL. VALVULAS EM PVC E MANGUEIRA | CJ | 8205.77
M110703081 | BOMBA DOSADORA C/ CORPO EM ACO CARBONO, C/ PISTAO DE DN = 1 1/2', PRESSAO MAX.= 10 KGF/CM2, VAZAO NOMINAL DE 194,85 A 294,00I/H, INCL. VALVULAS EM PVC E MANGUEIRA | CJ | 4786.69
M110703085 | BOMBA DOSADORA C/ CORPO EM ACO CARBONO, C/ PISTAO DE DN = 1 1/4', PRESSAO MAX.= 20 KGF/CM2, VAZAO NOMINAL DE 202,90 A 306,20I/H, INCL. VALVULAS EM PVC E MANGUEIRA | CJ | 8205.77
M110703089 | BOMBA DOSADORA C/ CORPO EM ACO CARBONO, C/ PISTAO DE DN = 1 5/8', PRESSAO MAX.= 9 KGF/CM2, VAZAO NOMINAL DE 228,68 A 345,00I/H, INCL. VALVULAS EM PVC E MANGUEIRA | CJ | 8376.73
M110703093 | BOMBA DOSADORA C/ CORPO EM ACO CARBONO, C/ PISTAO DE DN = 1 3/4', PRESSAO MAX.= 8 KGF/CM2, VAZAO NOMINAL DE 265,22 A 400,00I/H, INCL. VALVULAS EM PVC E MANGUEIRA | CJ | 8376.73
M110703097 | BOMBA DOSADORA C/ CORPO EM ACO CARBONO, C/ PISTAO DE DN = 1 1/2', PRESSAO MAX.= 14 KGF/CM2, VAZAO NOMINAL DE 292,20 A 440,90I/H, INCL. VALVULAS EM PVC E MANGUEIRA | CJ | 8718.63
M110703101 | BOMBA DOSADORA C/ CORPO EM ACO CARBONO, C/ PISTAO DE DN = 1 5/8', PRESSAO MAX.= 12 KGF/CM2, VAZAO NOMINAL DE 343,00 A 517,50I/H, INCL. VALVULAS EM PVC E MANGUEIRA | CJ | 8718.63
M110703105 | BOMBA DOSADORA C/ CORPO EM ACO CARBONO, C/ PISTAO DE DN = 2',PRESSAO MAX.= 6 KGF/CM2, VAZAO NOMINAL DE 346,41 A 522,60I/H,INCL. VALVULAS EM PVC E MANGUEIRA | CJ | 8718.63
M110703109 | BOMBA DOSADORA C/ CORPO EM ACO CARBONO, C/ PISTAO DE DN = 2 1/8', PRESSAO MAX.= 5 KGF/CM2, VAZAO NOMINAL DE 391,00 A 590,00I/H, INCL. VALVULAS EM PVC E MANGUEIRA | CJ | 9060.54
M110703113 | BOMBA DOSADORA C/ CORPO EM ACO CARBONO, C/ PISTAO DE DN = 1 3/4', PRESSAO MAX.= 10 KGF/CM2, VAZAO NOMINAL DE 397,80 A 600,00I/H, INCL. VALVULAS EM PVC E MANGUEIRA | CJ | 9060.54
M110703117 | BOMBA DOSADORA C/ CORPO EM ACO CARBONO, C/ PISTAO DE DN = 2',PRESSAO MAX.= 8 KGF/CM2, VAZAO NOMINAL DE 519,61 A 784,00I/H,INCL. VALVULAS EM PVC E MANGUEIRA | CJ | 9060.54
M110703121 | BOMBA DOSADORA C/ CORPO EM ACO CARBONO, C/ PISTAO DE DN = 2 1/8', PRESSAO MAX.= 7 KGF/CM2, VAZAO NOMINAL DE 586,59 A 885,00I/H, INCL. VALVULAS EM PVC E MANGUEIRA | CJ | 9744.36
M110703125 | BOMBA DOSADORA C/ CORPO EM ACO CARBONO, C/ PISTAO DE DN = 2 1/2', PRESSAO MAX.= 5 KGF/CM2, VAZAO NOMINAL DE 811,90 A 1225,00I/H, INCL. VALVULAS EM PVC E MANGUEIRA | CJ | 10599.13
M110703129 | BOMBA DOSADORA C/ CORPO EM ACO CARBONO, C/ PISTAO DE DN = 3',PRESSAO MAX.= 3,5 KGF/CM2, VAZAO NOMINAL DE 1169,14 A 1764,00I/H, INCL. VALVULAS EM PVC E MANGUEIRA | CJ | 14189.15
M110703133 | BOMBA DOSADORA C/ CORPO EM ACO CARBONO, C/ PISTAO DE DN = 3 1/4', PRESSAO MAX.= 3 KGF/CM2, VAZAO NOMINAL DE 1372,11 A 2100,00I/H, INCL. VALVULAS EM PVC E MANGUEIRA | CJ | 14189.15
M110705000 | CONJUNTO DE PRESSAO
M110705001 | CJ DE PRESSAO STANDARD C/ TANQUE C/ DN = 600 MM, C/ ACESSORIOS | CJ | 29062.1
M110705005 | CJ DE PRESSAO STANDARD C/ TANQUE C/ DN = 800 MM, C/ ACESSORIOS | CJ | 30771.64
M110705009 | CJ DE PRESSAO STANDARD C/ TANQUE C/ DN = 1000 MM, C/ ACESSORIOS | CJ | 35900.23
M110705013 | CJ DE PRESSAO STANDARD C/ TANQUE C/ DN = 1200 MM, C/ ACESSORIOS | CJ | 39319.31
M110705017 | CJ DE PRESSAO STANDARD C/ TANQUE C/ DN = 1400 MM, C/ ACESSORIOS | CJ | 44447.91
M110705021 | CJ DE PRESSAO STANDARD C/ TANQUE C/ DN = 1500 MM, C/ ACESSORIOS | CJ | 47866.98
M110706000 | DOSADOR DE COLUNA C/ NIVEL CONSTANTE
M110706001 | DOSADOR DE COLUNA C/ NIVEL CTE, CAP = 400 L/H | UN | 3248.13
M110706005 | DOSADOR DE COLUNA C/ NIVEL CTE, CAP = 1000 L/H | UN | 3248.13
M110706009 | DOSADOR DE COLUNA C/ NIVEL CTE, CAP = 2500 L/H | UN | 4940.55
M110706013 | DOSADOR DE COLUNA C/ NIVEL CTE, CAP = 4000 L/H | UN | 4940.55
M110707000 | DOSADOR DE COLUNA C/ NIVEL CONSTANTE C/ RECIRCULACAO
M110707001 | DOSADOR DE COLUNA C/ NIVEL CTE C/ RECIRCULACAO, CAP = 250 L/H | UN | 3931.93
M110707005 | DOSADOR DE COLUNA C/ NIVEL CTE C/ RECIRCULACAO, CAP = 400 L/H | UN | 3931.93
M110707009 | DOSADOR DE COLUNA C/ NIVEL CTE C/ RECIRCULACAO, CAP = 1000 L/H | UN | 4273.84
M110707013 | DOSADOR DE COLUNA C/ NIVEL CTE C/ RECIRCULACAO, CAP = 2500 L/H | UN | 4615.74
M110707017 | DOSADOR DE COLUNA C/ NIVEL CTE C/ RECIRCULACAO, CAP = 4000 L/H | UN | 4615.74
M110707021 | DOSADOR DE COLUNA C/ NIVEL CTE C/ RECIRCULACAO, CAP = 8000 L/H | UN | 5299.56
M110708000 | DOSADOR DE LEITE DE CAL (TIPO CANECAS)
M110708001 | DOSADOR DE LEITE DE CAL (TIPO CANECAS), CAP = 1,0 L/MIN. | UN | 19659.66
M110708005 | DOSADOR DE LEITE DE CAL (TIPO CANECAS), CAP = 1,5 L/MIN. | UN | 20001.56
M110708009 | DOSADOR DE LEITE DE CAL (TIPO CANECAS), CAP = 2,0 L/MIN. | UN | 20463.14
M110708013 | DOSADOR DE LEITE DE CAL (TIPO CANECAS), CAP = 3,0 L/MIN. | UN | 25352.41
M110708017 | DOSADOR DE LEITE DE CAL (TIPO CANECAS), CAP = 4,0 L/MIN. | UN | 28207.34
M110708021 | DOSADOR DE LEITE DE CAL (TIPO CANECAS), CAP = 5,0 L/MIN. | UN | 34874.52
M110708025 | DOSADOR DE LEITE DE CAL (TIPO CANECAS), CAP = 6,3 L/MIN. | UN | 38977.41
M110708029 | DOSADOR DE LEITE DE CAL (TIPO CANECAS), CAP = 8,0 L/MIN. | UN | 42909.33
M110708033 | DOSADOR DE LEITE DE CAL (TIPO CANECAS), CAP = 10,0 L/MIN. | UN | 61543.27
M110708037 | DOSADOR DE LEITE DE CAL (TIPO CANECAS), CAP = 12,6 L/MIN. | UN | 68210.47
M110709000 | EXTINTOR DE CAL MOTORIZADO
M110709001 | EXTINTOR DE CAL MOTORIZADO, CAP = 630 L | UN | 12739.08
M110709005 | EXTINTOR DE CAL MOTORIZADO, CAP = 1000 L | UN | 17538.04
M110709009 | EXTINTOR DE CAL MOTORIZADO, CAP = 1500 L | UN | 21987.98
M110709013 | EXTINTOR DE CAL MOTORIZADO, CAP = 1600 L | UN | 32109.44
M110709017 | EXTINTOR DE CAL MOTORIZADO, CAP = 2500 L | UN | 41707.37
M110710000 | MESA DE COMANDO HIDRAULICO
M110710001 | MESA DE COMANDO HIDRAULICO STANDARD, P/ 04 VALVULAS | UN | 20514.43
M110710005 | MESA DE COMANDO HIDRAULICO STANDARD, P/ 05 VALVULAS | UN | 25386.61
M110710009 | MESA DE COMANDO HIDRAULICO STANDARD, P/ 06 VALVULAS | UN | 26839.7
M110710013 | MESA DE COMANDO HIDRAULICO STANDARD, P/ 08 VALVULAS | UN | 31113.54
M110710017 | MESA DE COMANDO HIDRAULICO STANDARD, P/ 10 VALVULAS | UN | 36498.59
M110711000 | MISTURADOR RAPIDO DE EIXO VERTICAL
M110711001 | MRV, C/ EIXO E HELICE EM ACO INOX, MODELO CETESB MV-1, P/ VOLUME=1,0 M3, C/ 01 HELICE | UN | 1504.39
M110711005 | MRV, C/ EIXO E HELICE EM ACO INOX, MODELO CETESB MV-2, P/ VOLUME=3,0 M3, C/ 01 HELICE | UN | 1641.15
M110711009 | MRV, C/ EIXO E HELICE EM ACO INOX, MODELO CETESB MV-2, P/ VOLUME=4,0 M3, C/ 01 HELICE | UN | 2051.44
M110711013 | MRV, C/ EIXO E HELICE EM ACO INOX, MODELO CETESB MV-3, P/ VOLUME=5,0 M3, C/ 01 HELICE | UN | 2051.44
M110711017 | MRV, C/ EIXO E HELICE EM ACO INOX, MODELO CETESB MV-4, P/ VOLUME=10,0 M3, C/ 01 HELICE | UN | 3590.02
M110711021 | MRV, C/ EIXO E HELICE EM ACO INOX, MODELO CETESB MV-5, P/ VOLUME=14,0 M3, C/ 01 HELICE | UN | 3931.93
M110711025 | MRV, C/ EIXO E HELICE EM ACO INOX, MODELO CETESB MV-5, P/ VOLUME=14,0 M3, C/ 02 HELICES | UN | 4615.74
M110711029 | MRV, C/ EIXO E HELICE EM ACO INOX, MODELO CETESB MV-6, P/ VOLUME=18,0 M3, C/ 01 HELICE | UN | 4957.66
M110711033 | MRV, C/ EIXO E HELICE EM ACO INOX, MODELO CETESB MV-6, P/VOLUME =18,0 M3, C/ 02 HELICES | UN | 6325.28
M110712000 | MISTURADOR VERTICAL LENTO TIPO TURBINA
M110712001 | MVT, C/ EIXO E TURBINA EM ACO CARBONO, MODELO CETESB MR-I, P/VOLUME DE 1 A 2 M3 | UN | 4273.84
M110712005 | MVT, C/ EIXO E TURBINA EM ACO CARBONO, MODELO CETESB MR-II, P/VOLUME DE 1,5 A 3,5 M3 | UN | 4444.79
M110712009 | MVT, C/ EIXO E TURBINA EM ACO CARBONO, MODELO CETESB MR-III, P/ VOLUME DE 2,5 A 5,5 M3 | UN | 4786.69
M110712013 | MVT, C/ EIXO E TURBINA EM ACO CARBONO, MODELO CETESB MR-IV, P/VOLUME DE 4 A 9 M3 | UN | 5983.37
M110712017 | MVT, C/ EIXO E TURBINA EM ACO CARBONO, MODELO CETESB MR-V, P/VOLUME DE 6,5 A 15 M3 | UN | 6325.28
M110713000 | MISTURADOR RAPIDO DE EIXO INCLINADO
M110713001 | MRI, C/ EIXO E HELICE DE ACO INOX, P/ VOLUME = 1 M3 | UN | 1641.15
M110713005 | MRI, C/ EIXO E HELICE DE ACO INOX, P/ VOLUME = 1,5 M3 | UN | 2085.63
M110713009 | MRI, C/ EIXO E HELICE DE ACO INOX, P/ VOLUME = 2,0 M3 | UN | 2564.31
M110713013 | MRI, C/ EIXO E HELICE DE ACO INOX, P/ VOLUME = 3,0 M3 | UN | 2906.21
M110713017 | MRI, C/ EIXO E HELICE DE ACO INOX, P/ VOLUME = 5,0 M3 | UN | 4359.33
M110713021 | MRI, C/ EIXO E HELICE DE ACO INOX, P/ VOLUME = 7,0 M3 | UN | 6667.18
M110714000 | MISTURADOR LENTO DE EIXO INCLINADO
M110714001 | MLI, C/ EIXO E HELICE DE ACO INOX, P/ VOLUME ATE 1 M3 | UN | 3931.93
M110714005 | MLI, C/ EIXO E HELICE DE ACO INOX, P/ VOLUME DE 1 A 2 M3 | UN | 4957.66
M110714009 | MLI, C/ EIXO E HELICE DE ACO INOX, P/ VOLUME DE 2 A 3 M3 | UN | 5641.46
M110714013 | MLI, C/ EIXO E HELICE DE ACO INOX, P/ VOLUME DE ATE 6 M3 | UN | 8889.58
M110714017 | MLI, C/ EIXO E HELICE DE ACO INOX, P/ VOLUME DE 6 A 10 M3 | UN | 13334.38
M110714021 | MLI, C/ EIXO E HELICE DE ACO INOX, P/ VOLUME DE 10 A 14 M3 | UN | 20001.56
M110714025 | MLI, C/ EIXO E HELICE DE ACO INOX, P/ VOLUME DE 14 A 18 M3 | UN | 30002.35
M110715000 | MISTURADOR LENTO P/ SUSPENSOES
M110715001 | MLSP, C/ EIXO E PAS EM ACO INOX, P/ VOLUME ATE 4 M3 | UN | 9744.36
M110715005 | MLSP, C/ EIXO E PAS EM ACO INOX, P/ VOLUME ATE 9 M3 | UN | 12137.7
M110715009 | MLSP, C/ EIXO E PAS EM ACO INOX, P/ VOLUME ATE 12 M3 | UN | 19146.8
M110715013 | MLSP, C/ EIXO E PAS EM ACO INOX, P/ VOLUME ATE 16 M3 | UN | 24959.22
M110715017 | MLSP, C/ EIXO E PAS EM ACO INOX, P/ VOLUME ATE 17 M3 | UN | 32310.21
M110715021 | MLSP, C/ EIXO E PAS EM ACO INOX, P/ VOLUME ATE 20 M3 | UN | 42003.29
M110715025 | MLSP, C/ EIXO E PAS EM ACO INOX, P/ VOLUME ATE 22 M3 | UN | 54534.17
M110716000 | MISTURADOR LENTO P/ SOLUCOES
M110716001 | MLS, C/ EIXO E HELICE EM ACO INOX, P/ VOLUME = 2 M3 | UN | 4444.79
M110716005 | MLS, C/ EIXO E HELICE EM ACO INOX, P/ VOLUME = 4 M3 | UN | 6325.28
M110716009 | MLS, C/ EIXO E HELICE EM ACO INOX, P/ VOLUME = 6 M3 | UN | 11795.8
M110716013 | MLS, C/ EIXO E HELICE EM ACO INOX, P/ VOLUME = 8 M3 | UN | 12137.7
M110716017 | MLS, C/ EIXO E HELICE EM ACO INOX, P/ VOLUME = 10 M3 | UN | 14872.97
M110716021 | MLS, C/ EIXO E HELICE EM ACO INOX, P/ VOLUME = 12 M3 | UN | 19488.7
M110716025 | MLS, C/ EIXO E HELICE EM ACO INOX, P/ VOLUME = 14 M3 | UN | 25386.61
M110716029 | MLS, C/ EIXO E HELICE EM ACO INOX, P/ VOLUME = 16 M3 | UN | 32994.03
M110716033 | MLS, C/ EIXO E HELICE EM ACO INOX, P/ VOLUME = 18 M3 | UN | 42738.38
M110800000 | ETA - CASA DE CLORACAO
M110803000 | CILINDROS DE GAS CLORO
M110803001 | CILINDROS DE GAS CLORO C/ CAP = 80 KG DE CLORO | UN | 878.15
M110803005 | CILINDROS DE GAS CLORO C/ CAP = 900 KG DE CLORO | UN | 16676.04
M110810000 | EXAUSTOR P/ INSTALACAO DE CLORO
M110811000 | FILTRO 'Y' P/ INSTALACOES DE CLORO
M110811001 | FILTRO EM ACO FORJADO, 600PSI, C/ TELA EM MONEL E VEDACAO EM CHUMBO, DN = 3/4' ROSCA NPT | UN | 195.14
M110811005 | FILTRO EM ACO FORJADO, 600PSI, C/ TELA EM MONEL E VEDACAO EM CHUMBO, DN = 1' ROSCA NPT | UN | 276.75
M110811009 | FILTRO EM ACO FORJADO, 600PSI, C/ TELA EM MONEL E VEDACAO EM CHUMBO, DN = 200 | UN | 1489.49
M110900000 | ETE - ESTACAO DE TRATAMENTO DE ESGOTOS
M110901000 | AERADOR RAPIDO DE EIXO VERTICAL C/ ESTRUTURA FIXA | UN | 9681.9
M110902000 | AERADOR RAPIDO DE EIXO VERTICAL C/ ESTRUTURA FLUTUANTE | UN | 11767.24
M110903000 | AERADOR LENTO DE EIXO VERTICAL C/ ESTRUTURA FIXA | UN | 31577.89
M110904000 | AERADOR LENTO DE EIXO VERTICAL C/ ESTRUTURA FLUTUANTE | UN | 41110.83
M111000000 | MICRO-MEDICAO RESIDENCIAL
M111001000 | HIDROMETRO UNIJATO MAGNETICO C/ RELOJOARIA SECA
M111001001 | HIDROMETRO UNIJATO MAGNETICO C/ RELOJOARIA SECA, S/ OPCAO DE SAIDA P/ TELEMETRIA, CLASSE B, 1,5 M3/H X 1/2' | UN | 74.5
M111001005 | HIDROMETRO UNIJATO MAGNETICO C/ RELOJOARIA SECA, S/ OPCAO DESAIDA P/ TELEMETRIA, CLASSE B, 1,5 M3/H X 3/4' | UN | 74.75
M111001009 | HIDROMETRO UNIJATO MAGNETICO C/ RELOJOARIA SECA, S/ OPCAO DESAIDA P/ TELEMETRIA, CLASSE B, 3,0 M3/H X 1/2' | UN | 78.11
M111001013 | HIDROMETRO UNIJATO MAGNETICO C/ RELOJOARIA SECA, S/ OPCAO DESAIDA P/ TELEMETRIA, CLASSE B, 3,0 M3/H X 3/4' | UN | 78.82
M111001100 | ARRUELA CEGA PARA HIDROMETRO | UN | 0.32
M111001101 | ANEL DE BORRACHA PARA CAPSULAME DE HIDROMETRO | UN | 0.24
M111002000 | HIDROMETRO MULTIJATO MAGNETICO C/ RELOJOARIA SECA
M111002001 | HIDROMETRO MULTIJATO MAGNETICO C/ RELOJOARIA SECA, S/ OPCAO DE SAIDA P/ TELEMETRIA, CLASSE B, 3 M3/H X 1/2' | UN | 83.47
M111002005 | HIDROMETRO MULTIJATO MAGNETICO C/ RELOJOARIA SECA, S/ OPCAO DE SAIDA P/ TELEMETRIA, CLASSE B, 3 M3/H X 3/4' | UN | 84.87
M111002009 | HIDROMETRO MULTIJATO MAGNETICO C/ RELOJOARIA SECA, S/ OPCAO DE SAIDA P/ TELEMETRIA, CLASSE B, 5 M3/H X 3/4' | UN | 119.9
M111002013 | HIDROMETRO MULTIJATO MAGNETICO C/ RELOJOARIA SECA, S/ OPCAO DE SAIDA P/ TELEMETRIA, CLASSE B, 7 M3/H X 1' | UN | 299.35
M111002017 | HIDROMETRO MULTIJATO MAGNETICO C/ RELOJOARIA SECA, S/ OPCAO DE SAIDA P/ TELEMETRIA, CLASSE B, 10 M3/H X 1' | UN | 337.54
M111002021 | HIDROMETRO MULTIJATO MAGNETICO C/ RELOJOARIA SECA, S/ OPCAO DE SAIDA P/ TELEMETRIA, CLASSE B, 20 M3/H X 1 1/2' | UN | 574.27
M111002025 | HIDROMETRO MULTIJATO MAGNETICO C/ RELOJOARIA SECA, S/ OPCAO DE SAIDA P/ TELEMETRIA, CLASSE B, 30 M3/H X 2' | UN | 734.63
M111100000 | MICRO-MEDICAO P/ GRANDES CONSUMIDORES OU P/ CONSUMOS IRREGULARES
M111101000 | HIDROMETRO VELOCIMETRICO DE TURBINA VERTICAL
M111101001 | HIDROMETRO VELOCIMETRICO DE TURBINA VERTICAL, CLASSE B,C/CORPOFOFO P/AGUA,C/FLANGES,DN=50MM,CL.=10KGF/CM2, INCL. ACESS.P/INST.(PORCAS,PARAFUSOS,ARRUELAS,CONTRA-FLANGES),S/OPCAO DE SAIDAP/TELEMETRIA | CJ | 1529.23
M111101005 | HIDROMETRO VELOCIMETRICO DE TURBINA VERTICAL, CLASSE B,C/CORPOFOFOP/AGUA,C/FLANGES,DN=80MM,CL.=10KGF/CM2,INCL.ACESS. P/INSTAL.(PORCAS,PARAFUSOS,ARRUELAS,CONTRA-FLANGES),S/OPCAO DE SAIDAP/TELEMETRIA | CJ | 1875.16
M111101009 | HIDROMETRO VELOCIMETRICO DE TURBINA VERTICAL,CLASSE B,C/CORPOFOFO P/AGUA,C/FLANGES,DN=100MM,CL.=10KGF/CM2,INCL.ACESS.P/INSTALACAO(PORCAS,PARAFUSOS ,ARRUELAS,CONTRA-FLANGES),S/OPCAO SAIDAP/TELEMETRIA | CJ | 2277.87
M111101013 | HIDROMETRO VELOCIMETRICO DE TURBINA VERTICAL,CLASSE B,C/CORPOFOFO P/AGUA,C/FLANGES,DN=50MM,CL.=20KGF/CM2,INCL.ACESSOR. P/INSTAL.(PORCAS,PARAFUSOS,ARRUELAS,CONTRA-FLANGES) S/OPCAO SAIDADE TELEMETRIA | CJ | 1529.23
M111101017 | HIDROMETRO VELOCIMETRICO DE TURBINA VERTICAL,CLASSE B,C/CORPOFOFO P/AGUA,C/FLANGES,DN=80MM,CL.=20KGF/CM2,INCL. ACESSOR. P/INSTAL.(PORCAS,PARAFUSOS,ARRUELAS,CONTRA-FLANGES),S/OPCAO SAIDAP/TELEMETRIA | CJ | 1875.16
M111101021 | HIDROMETRO VELOCIMETRICO DE TURBINA VERTICAL, CLASSE B,C/CORPOFOFO P/AGUA,C/FLANGES,DN=100MM,CL.=20KGF/CM2,INCL. ACESS.P/INSTAL.(PORCAS,PARAFUSOS,ARRUELAS,CONTRA-FLANGES),S/OPCAO DE SAIDA TELEMETRIA | CJ | 2277.87
M111101025 | HIDROMETRO VELOCIMETRICO DE TURBINA VERTICAL, CLASSE B,C/CORPOFOFO,P/AGUA,C/FLANGES,DN=50MM,CL.=16KGF/CM2,INCL.ACESSORIOS P/INSTAL.(PORCAS,PARAFUSOS,ARRUELAS,CONTRA-FLANGES),C/OPCAO SAIDA TELEMETRIA | CJ | 1529.23
M111101029 | HIDROMETRO VELOCIMETRICO DE TURBINA VERTICAL, CLASSE B,C/CORPOFOFO P/AGUA,C/FLANGES,DN=65MM,CL.=16KGF/CM2,INCL.ACESS.P/INSTALACAO(PORCAS,PARAFUSOS, ARRUELAS,CONTRA-FLANGES),C/OPCAO SAIDAP/TELEMETRIA | CJ | 1529.23
M111101033 | HIDROMETRO VELOCIMETRICO DE TURBINA VERTICAL, CLASSE B,C/CORPOFOFO,P/AGUA,C/FLANGES,DN=80MM,CL.=16KGF/CM2, INCL. ACESS. P/INSTAL.(PORCAS,PARAFUSOS,ARRUELAS,CONTRA-FLANGES),C/OPCAO SAIDAP/TELEMETRIA | CJ | 1529.23
M111101037 | HIDROMETRO VELOCIMETRICO DE TURBINA VERTICAL, CLASSE B,C/CORPOFOFO P/AGUA, C/FLANGES,DN=100MM,CL.=16KGF/CM2, INCL.ACESS. P/INSTAL.(PORCAS,PARAFUSOS,ARRUELAS,CONTRA-FLANGES)C/OPCAO SAIDAP/TELEMETRIA | CJ | 2277.87
M111101041 | HIDROMETRO VELOCIMETRICO DE TURBINA VERTICAL, CLASSE B,C/CORPOFOFO P/AGUA, C/FLANGES,DN=150MM, CL.=16KGF/CM2, INCL. ACESS.P/INSTAL.(PORCAS,PARAFUSOS,ARRUELAS,CONTRA-FLANGES)C/OPCAO SAIDA TELEMETRIA | CJ | 3281.99
M111101045 | HIDROMETRO VELOCIMETRICO DE TURBINA VERTICAL, CLASSE B, C/CORPO FOFO P/AGUA,C/ FLANGES,DN=50MM,CL.=25KGF/CM2,INCL. ACESS. P/INSTAL.(PORCAS,PARAFUSOS,ARRUELAS,CONTRA-FLANGES)C/OPCAO SAIDAP/TELEMETRIA | CJ | 1312.8
M111101049 | HIDROMETRO VELOCIMETRICO DE TURBINA VERTICAL, CLASSE B,C/CORPOFOFO P/AGUA, C/FLANGES,DN=80MM,CL.=25KGF/CM2,INCL. ACESS. P/INSTAL.(PORCAS,PARAFUSOS,ARRUELAS,CONTRA-FLANGES),C/OPCAO SAIDAP/TELEMETRIA | CJ | 1951.45
M111101053 | HIDROMETRO VELOCIMETRICO DE TURBINA VERTICAL, CLASSE B,C/CORPOFOFO,P/AGUA,C/FLANGES,DN=100MM,CL.=25KGF/CM2,INCL. ACESSOR. P/INST.(PORCAS,PARAFUSOS,ARRUELAS,CONTRA-FLANGES),C/OPCAO SAIDAP/TELEMETRIA | CJ | 2535.11
M111101057 | HIDROMETRO VELOCIMETRICO DE TURBINA VERTICAL, CLASSE B,C/ CORPO FOFO AGUA,C/FLANGES,DN=150MM,CL.=25KGF/CM2, INCL. ACESS. P/INSTAL.(PORCAS,PARAFUSOS,ARRUELAS,CONTRA-FLANGES)C/OPCAO SAIDAP/TELEMETRIAFOFO,P/AGUA C/FLANGES,DN=50MM,CL.=40KGF/CM2,INCL. ACESSOR. P/INSTAL. (PORCAS,PARAFUSOS,ARRUELAS, CONTRA-FLANGES),C/OPCAO SAIDA TELEMETRIA | CJ | 3269.57
M111101065 | HIDROMETRO VELOCIMETRICO DE TURBINA VERTICAL, CLASSE B,C/CORPOFOFO P/AGUA, C/FLANGES,DN=80MM,CL.=40KGF/CM2, INCL.ACESS. P/INSTAL.(PORCAS,PARAFUSOS,ARRUELAS,CONTRA-FLANGES),C/OPCAO SAIDAP/TELEMETRIA | CJ | 2732.04
M111101069 | HIDROMETRO VELOCIMETRICO DE TURBINA VERTICAL, CLASSE B,C/CORPOFOFO P/AGUA,C/FLANGES,DN=100MM,CL.=40KGF/CM2, INCL.ACESS. P/INSTAL.(PORCAS,PARAFUSOS,ARRUELAS,CONTRA-FLANGES),C/OPCAO SAIDAP/TELEMETRIA | CJ | 3597.77
M111101073 | HIDROMETRO VELOCIMETRICO DE TURBINA VERTICAL, CLASSE B,C/CORPOFOFO P/AGUA,C/FLANGES,DN=150MM,CL.=40KGF/CM2, INCL.ACESSOR. P/INSTAL.(PORCAS,PARAFUSOS,ARRUELAS,CONTRA-FLANGES)C/OPCAO SAIDA P/TELEMETRIA | CJ | 4577.05
M111102000 | HIDROMETRO VELOCIMETRICO DE TURBINA COMPOSTO
M111102001 | HIDROMETRO VELOCIMETRICO DE TURBINA COMPOSTO (HIDR.PRINCIPAL/HIDR.PARALELO/VALV.INVERSORA),CLASSE B,C/CORPO FOFO P/AGUA,C/FLANGES,DN=50MM,CL=16KGF/CM2,INCL. ACESS.P/INST(PORCAS,ETC),C/SAIDA TELEMETRIA | CJ | 3271.35
M111102005 | HIDROMETRO VELOCIMETRICO DE TURBINA COMPOSTO (HIDR.PRINCIPAL/HIDR.PARALELO/VALV.INVERSORA),CLASSE B,C/CORPO FOFO,P/AGUA,C/FLANGES,DN=80MM,CL=16KGF/CM2,INCL. ACESS.P/INST(PORCAS,ETC),C/SAIDA TELEMETRIA | CJ | 3752.11
M111102009 | HIDROMETRO VELOCIMETRICO DE TURBINA COMPOSTO (HIDR.PRINCIPAL/HIDR.PARALELO/VALV.INVERSORA),CLASSE B,C/CORPO FOFO,P/AGUA,C/FLANGES,DN=100MM,CL=16KGF/CM2,INCL.ACE.P/INST(PORCAS,ETC)C/SAIDAP/TE LEMETRIA | CJ | 4958.46
M111102013 | HIDROMETRO VELOCIMETRICO DE TURBINA COMPOSTO (HIDR.PRINC./HIDR.PARALELO/VALV.INVERSORA),CLASSE B,C/CORPO FOFO P/AGUA, C/FLANGES,DN=150MM, CL=16KGF/CM2,INCL.ACESS.P/INST(PORCAS,ETC)C/SAIDA P/TELEMETRIA | CJ | 8080.78
M111200000 | MACRO-MEDICAO
M111201000 | HIDROMETRO VELOCIMETRICO DE TURBINA HORIZONTAL
M111201001 | HIDROMETRO VELOCIMETRICO DE TURBINA HORIZONTAL,CLASSE B,C/CORPO FOFO,P/AGUA,C/FLANGES, DN = 150 MM,CL.=10KGF/CM2, INCL. ACESS. P/INSTAL.(PORCAS,PARAFUSOS,ARRUELAS,CONTRA-FLANGES) S/SAIDAP/ TELEMETRIA | CJ | 2980.41
M111201005 | HIDROMETRO VELOCIMETRICO DE TURBINA HORIZONTAL,CLASSE B,C/CORPO FOFO,P/AGUA,C/FLANGES,DN=200MM,CL.=10KGF/CM2,INCL.ACESSORIOSP/INSTALACAO(PORCAS, PARAFUSOS,ARRUELAS,CONTRA-FLANGES),S/SAIDA P/TELEMETRIA | CJ | 5346.98
M111201009 | HIDROMETRO VELOCIMETRICO DE TURBINA HORIZONTAL, CLASSE B,C/CORPO FOFO, P/AGUA, C/FLANGES, DN=50MM, CL.=16KGF/CM2, INCL.ACESS. P/INST.(PORCAS, PARAFUSOS, ARRUELAS, CONTRA-FLANGES)C/SAIDAP/TELEMETRIA | CJ | 1529.23
M111201013 | HIDROMETRO VELOCIMETRICO DE TURBINA HORIZONTAL,CLASSE B,C/CORPO FOFO P/AGUA,C/FLANGES,DN=65MM,CL.=16KGF/CM2, INCL.ACESS. P/INST.(PORCAS,PARAFUSOS,ARRUELAS,CONTRA-FLANGES),C/OPCAO DE SAIDA P/TELEMETRIA | CJ | 1596.65
M111201017 | HIDROMETRO VELOCIMETRICO DE TURBINA HORIZONTAL,CLASSE B,C/CORPO FOFO P/AGUA, C/FLANGES,DN=80MM,CL.=16KGF/CM2,INCL. ACESS. P/INST.(PORCAS,PARAFUSOS, ARRUELAS,CONTRA-FLANGES),C/OPCAO DE SAIDA TELEMETRIA | CJ | 1875.16
M111201021 | HIDROMETRO VELOCIMETRICO DE TURBINA HORIZONTAL,CLASSE B,C/CORPO FOFO,P/AGUA,C/FLANGES,DN=100MM,CL.=16KGF/CM2,INCL. ACESS.P/INST.(PORCAS,PARAFUSOS,ARRUELAS,CONTRA-FLANGES),C/OPCAO DE SAIDA P/TELEMETRIA | CJ | 2277.87
M111201025 | HIDROMETRO VELOCIMETRICO DE TURBINA HORIZONTAL,CLASSE B,C/CORPO FOFO,P/AGUA,C/FLANGES,DN=125MM,CL.=16KGF/CM2,INCL. ACESSOR.P/INST.(PORCAS,PARAFUSOS,ARRUELAS,CONTRA-FLANGES),C/OPCAO SAIDA P/TELEMETRIA | CJ | 2277.87
M111201029 | HIDROMETRO VELOCIMETRICO DE TURBINA HORIZONTAL, CLASSE B,C/CORPO FOFO,P/AGUA,C/FLANGES,DN=150MM,CL.=16KGF/CM2,INCL.ACESS. P/INST.(PORCAS, PARAFUSOS, ARRUELAS,CONTRA-FLANGES),C/OPCAO SAIDA P/TELEMETRIA | CJ | 3281.99
M111201033 | HIDROMETRO VELOCIMETRICO DE TURBINA HORIZONTAL, CLASSE B,C/CORPO FOFO,P/AGUA,C/FLANGES,DN=200MM,CL.=16KGF/CM2,INCL. ACESS. P/INST.(PORCAS,PARAFUSOS,ARRUELAS,CONTRA-FLANGES),C/OPCAO SAIDAP/TELEMETRIA | CJ | 5472.93
M111201037 | HIDROMETRO VELOCIMETRICO DE TURBINA HORIZONTAL, CLASSE B,C/CORPO FOFO,P/AGUA,C/FLANGES,DN=250MM,CL.=16KGF/CM2,INCL. ACESSO.P/INST.(PORCAS,PARAFUSOS,ARRUELAS, CONTRA-FLANGES)C/OPCAO SAIDA P/TELEMETRIA | CJ | 6270.6
M111201041 | HIDROMETRO VELOCIMETRICO DE TURBINA HORIZONTAL, CLASSE B,C/CORPO FOFO P/AGUA,C/FLANGES,DN=300MM, CL.=16KGF/CM2,INCL. ACESS.P/INST.(PORCAS,PARAFUSOS,ARRUELAS,CONTRA-FLANGES),C/OPCAO SAIDA P/TELEMETRIA | CJ | 9993.2
M111201045 | HIDROMETRO VELOCIMETRICO DE TURBINA HORIZONTAL,CLASSE B,C/CORPO FOFO P/AGUA, C/FLANGES,DN=400MM,CL.=16KGF/CM2, INCL.ACESS. P/INST.(PORCAS,PARAFUSOS,ARRUELAS,CONTRA-FLANGES),C/OPCAO SAIDAP/TELEMETRIA | CJ | 17308.49
M111201049 | HIDROMETRO VELOCIMETRICO DE TURBINA HORIZONTAL, CLASSE B,C/CORPO FOFO P/AGUA,C/FLANGES,DN=500MM,CL. =16KGF/CM2, INCL.ACESS.P/INST.(PORCAS,PARAFUSOS,ARRUELAS,CONTRA-FLANGES),C/OPCAO SAIDA P/TELEMETRIA | CJ | 19425.27
M111201053 | HIDROMETRO VELOCIMETRICO DE TURBINA HORIZONTAL, CLASSE B,C/CORPO EM FOFO,P/AGUA,C/FLANGES, DN=50MM,CL.=25 KGF/CM2,INCL. ACES. P/INST.(PORCAS, PARAFUSOS, ARRUELAS,CONTRA-FLANGES),C/SAIDAP/ TELEMETRIA | CJ | 1529.23
M111201057 | HIDROMETRO VELOCIMETRICO DE TURBINA HORIZONTAL, CLASSE B,C/CORPO FOFO, P/AGUA, C/FLANGES, DN=80MM, CL.=25KGF/CM2, INCL. ACES.P/INST. (PORCAS, PARAFUSOS, ARRUELAS, CONTRA-FLANGES),C/SAIDAP/TELEMETRIA | CJ | 1875.16
M111201061 | HIDROMETRO VELOCIMETRICO DE TURBINA HORIZONTAL, CL. B, C/CORPOFOFO, P/AGUA, C/FLANGES, DN=100MM,CL.=25KGF/CM2, INCL. ACES.P/INST. (PORCAS, PARAFUSOS, ARRUELAS, CONTRA-FLANGES),C/SAIDAP/TELEMETRIA | CJ | 2277.87
M111201065 | HIDROMETRO VELOCIMETRICO DE TURBINA HORIZONTAL, CL. B, C/CORPOFOFO, P/AGUA, C/FLANGES, DN=150MM,CL.=25KGF/CM2, INCL. ACES.P/INST. (PORCAS, PARAFUSOS, ARRUELAS, CONTRA-FLANGES),C/SAIDAP/TELEMETRIA | CJ | 3281.99
M111201069 | HIDROMETRO VELOCIMETRICO DE TURBINA HORIZONTAL, CL.B, C/CORPOFOFO, P/AGUA, C/FLANGES, DN=200MM, CL.=25KGF/CM2, INCL. ACES.P/ INST. (PORCAS, PARAFUSOS, ARRUELAS, CONTRA-FLANGES),C/SAIDAP/TELEMETRIA | CJ | 6847.82
M111201073 | HIDROMETRO VELOCIMETRICO DE TURBINA HORIZONTAL, CL. B, C/CORPOFOFO, P/AGUA, C/FLANGES, DN=250MM, CL.=25KGF/CM2, INCL. ACES.P/ INST. (PORCAS, PARAFUSOS, ARRUELAS, CONTRA-FLANGES),C/SAIDAP/TELEMETRIA | CJ | 7843.06
M111201077 | HIDROMETRO VELOCIMETRICO DE TURBINA HORIZONTAL, CL.B, C/CORPOFOFO, P/AGUA, C/FLANGES, DN=300MM, CL.=25KGF/CM2, INCL. ACES.P/ INST. (PORCAS, PARAFUSOS, ARRUELAS, CONTRA-FLANGES),C/SAIDAP/TELEMETRIA | CJ | 15751.76
M111201081 | HIDROMETRO VELOCIMETRICO DE TURBINA HORIZONTAL, CL.B, C/CORPOFOFO, P/AGUA, C/FLANGES, DN=50MM, CL. =40KGF/CM2, INCL. ACES.P/ INST. (PORCAS, PARAFUSOS, ARRUELAS, CONTRA-FLANGES),C/SAIDAP/TELEMETRIA | CJ | 3816.51
M111201085 | HIDROMETRO VELOCIMETRICO DE TURBINA HORIZONTAL, CL.B, C/CORPOFOFO, P/AGUA, C/FLANGES, DN=80MM, CL. =40KGF/CM2, INCL. ACES.P/ INST. (PORCAS, PARAFUSOS, ARRUELAS, CONTRA-FLANGES),C/SAIDAP/TELEMETRIA | CJ | 3866.68
M111201089 | HIDROMETRO VELOCIMETRICO DE TURBINA HORIZONTAL, CL.B, C/CORPOFOFO, P/AGUA, C/FLANGES, DN=100MM, CL.=40KGF/CM2, INCL. ACES.P/ INST. (PORCAS, PARAFUSOS, ARRUELAS, CONTRA-FLANGES),C/SAIDAP/TELEMETRIA | CJ | 4533.22
M111201093 | HIDROMETRO VELOCIMETRICO DE TURBINA HORIZONTAL, CL.B, C/CORPOFOFO, P/AGUA, C/FLANGES, DN=150MM, CL.=40KGF/CM2, INCL. ACES.P/INST. (PORCAS, PARAFUSOS, ARRUELAS, CONTRA-FLANGES), C/SAIDAP/TELEMETRIA | CJ | 9494.68
M111201097 | HIDROMETRO VELOCIMETRICO DE TURBINA HORIZONTAL, CL.B, C/CORPOFOFO, P/AGUA, C/FLANGES, DN=200MM, CL.=40KGF/CM2, INCL. ACES.P/ INST. (PORCAS, PARAFUSOS, ARRUELAS, CONTRA-FLANGES),C/SAIDAP/TELEMETRIA | CJ | 10985.45
M111300000 | MEDIDOR MAGNETICO INDUTIVO DE VAZAO P/ AGUA E ESGOTO
M111300025 | MEDIDOR MAGNETICO INDUTIVO DE VAZAO, EM ACO CARBONO TIPOWAFER, TUBO EM ACO C/ REVEST. INT. EM BORRACHA NATURAL,INCL. PARAFUSOS PRISIONEIROS, DN = 2' | CJ | 6031.76
M111300029 | MEDIDOR MAGNETICO INDUTIVO DE VAZAO, EM ACO CARBONO TIPOWAFER, TUBO EM ACO C/ REVEST. INT. EM BORRACHA NATURAL,INCL. PARAFUSOS PRISIONEIROS, DN = 3' | CJ | 6209.16
M111300033 | MEDIDOR MAGNETICO INDUTIVO DE VAZAO, EM ACO CARBONO TIPOWAFER, TUBO EM ACO C/ REVEST. INT. EM BORRACHA NATURAL,INCL. PARAFUSOS PRISIONEIROS, DN = 4' | CJ | 6563.97
M111300037 | MEDIDOR MAGNETICO INDUTIVO DE VAZAO, EM ACO CARBONO, STANDARD, C/ FLANGES EM ACO INOX, C/ REVEST. INT. EM BORRACHANATURAL, DN = 2' | CJ | 7238.1
M111300041 | MEDIDOR MAGNETICO INDUTIVO DE VAZAO, EM ACO CARBONO, STANDARD, C/ FLANGES EM ACO CARBONO, TUBO EM ACO INOX, C/ REVEST. INT. EM BORRACHA NATURAL, DN = 2 1/2' | CJ | 7451
M111300045 | MEDIDOR MAGNETICO INDUTIVO DE VAZAO, EM ACO CARBONO, STANDARD, C/ FLANGES EM ACO CARBONO, TUBO EM ACO INOX, C/ REVEST. INT. EM BORRACHA NATURAL, DN = 3' | CJ | 7663.88
M111300049 | MEDIDOR MAGNETICO INDUTIVO DE VAZAO, EM ACO CARBONO, STANDARD, C/ FLANGES EM ACO CARBONO, TUBO EM ACO INOX, C/ REVEST. INT. EM BORRACHA NATURAL, DN = 4' | CJ | 7876.76
M111300057 | MEDIDOR MAGNETICO INDUTIVO DE VAZAO, EM ACO CARBONO, STANDARD, C/ FLANGES EM ACO CARBONO, TUBO EM ACO INOX, C/ REVEST. INT. EM BORRACHA NATURAL, DN = 6' | CJ | 8302.54
M111300061 | MEDIDOR MAGNETICO INDUTIVO DE VAZAO, EM ACO CARBONO, STANDARD, C/ FLANGES EM ACO CARBONO, TUBO EM ACO INOX, C/ REVEST. INT. EM BORRACHA NATURAL, DN = 8' | CJ | 9154.08
M111300065 | MEDIDOR MAGNETICO INDUTIVO DE VAZAO, EM ACO CARBONO, STANDARD, C/ FLANGES EM ACO CARBONO, TUBO EM ACO INOX, C/ REVEST. INT. EM BORRACHA NATURAL, DN = 10' | CJ | 9402.45
M111300069 | MEDIDOR MAGNETICO INDUTIVO DE VAZAO, EM ACO CARBONO, STANDARD, C/ FLANGES EM ACO CARBONO, TUBO EM ACO INOX, C/ REVEST. INT. EM BORRACHA NATURAL, DN = 12' | CJ | 10999.09
M111300073 | MEDIDOR MAGNETICO INDUTIVO DE VAZAO, EM ACO CARBONO, STANDARD, C/ FLANGES EM ACO CARBONO, TUBO EM ACO INOX, C/ REVEST. INT. EM BORRACHA NATURAL, DN = 14' | CJ | 12950.54
M111300077 | MEDIDOR MAGNETICO INDUTIVO DE VAZAO, EM ACO CARBONO, STANDARD, C/ FLANGES EM ACO CARBONO, TUBO EM ACO INOX, C/ REVEST. INT. EM BORRACHA NATURAL, DN = 16' | CJ | 14192.36
M111300081 | MEDIDOR MAGNETICO INDUTIVO DE VAZAO, EM ACO CARBONO, STANDARD, C/ FLANGES EM ACO CARBONO, TUBO EM ACO INOX, C/ REVEST. INT. EM BORRACHA NATURAL, DN = 20' | CJ | 15256.8
M111300085 | MEDIDOR MAGNETICO INDUTIVO DE VAZAO, EM ACO CARBONO, STANDARD, C/ FLANGES EM ACO CARBONO, TUBO EM ACO INOX, C/ REVEST. INT. EM BORRACHA NATURAL, DN = 24' | CJ | 15966.42
M111400000 | MEDICAO - ACESSORIOS
M111401000 | FILTRO P/ HIDROMETRO VELOCIMETRICO
M111401001 | FILTRO P/ HIDROMETRO VELOCIMETRICO C/ CORPO EM FOFO, C/ FLANGES E ELEMENTO FILTRANTE REMOVIVEL, DN = 50 MM, CL=10KGF/CM2, INCL ACESS. P/ INST. (PORCAS, PARAFUSOS, ARRUELAS, CONTRA-FLANGES) | CJ | 394.91
M111401005 | FILTRO P/ HIDROMETRO VELOCIMETRICO C/ CORPO EM FOFO, C/ FLANGES E ELEMENTO FILTRANTE REMOVIVEL, DN = 150 MM, CL=10KGF/CM2,INCL ACESS. P/ INST. (PORCAS, PARAFUSOS, ARRUELAS, CONTRA-FLANGES) | CJ | 1791.35
M111401009 | FILTRO P/ HIDROMETRO VELOCIMETRICO C/ CORPO EM FOFO, C/ FLANGES E ELEMENTO FILTRANTE REMOVIVEL, DN = 200 MM, CL=10KGF/CM2,INCL ACESS. P/ INST. (PORCAS, PARAFUSOS, ARRUELAS, CONTRA-FLANGES) | CJ | 2946.98
M111401013 | FILTRO P/ HIDROMETRO VELOCIMETRICO C/ CORPO EM FOFO, C/ FLANGES E ELEMENTO FILTRANTE REMOVIVEL, DN = 50 MM, CL=16KGF/CM2, INCL ACESS. P/ INST. (PORCAS, PARAFUSOS, ARRUELAS, CONTRA-FLANGES) | CJ | 610.54
M111401017 | FILTRO P/ HIDROMETRO VELOCIMETRICO C/ CORPO EM FOFO, C/ FLANGES E ELEMENTO FILTRANTE REMOVIVEL, DN = 65 MM, CL=16KGF/CM2, INCL ACESS. P/ INST. (PORCAS, PARAFUSOS, ARRUELAS, CONTRA-FLANGES) | CJ | 689.57
M111401021 | FILTRO P/ HIDROMETRO VELOCIMETRICO C/ CORPO EM FOFO, C/ FLANGES E ELEMENTO FILTRANTE REMOVIVEL, DN = 80 MM, CL=16KGF/CM2, INCL ACESS. P/ INST. (PORCAS, PARAFUSOS, ARRUELAS, CONTRA-FLANGES) | CJ | 862.12
M111401025 | FILTRO P/ HIDROMETRO VELOCIMETRICO C/ CORPO EM FOFO, C/ FLANGES E ELEMENTO FILTRANTE REMOVIVEL, DN = 100 MM, CL=16KGF/CM2,INCL ACESS. P/ INST. (PORCAS, PARAFUSOS, ARRUELAS, CONTRA-FLANGES) | CJ | 1157.33
M111401029 | FILTRO P/ HIDROMETRO VELOCIMETRICO C/ CORPO EM FOFO, C/ FLANGES E ELEMENTO FILTRANTE REMOVIVEL, DN = 125 MM, CL=16KGF/CM2,INCL ACESS. P/ INST. (PORCAS, PARAFUSOS, ARRUELAS, CONTRA-FLANGES) | CJ | 1307.13
M111401033 | FILTRO P/ HIDROMETRO VELOCIMETRICO C/ CORPO EM FOFO, C/ FLANGES E ELEMENTO FILTRANTE REMOVIVEL, DN = 150 MM, CL=16KGF/CM2,INCL ACESS. P/ INST. (PORCAS, PARAFUSOS, ARRUELAS, CONTRA-FLANGES) | CJ | 1791.35
M111401037 | FILTRO P/ HIDROMETRO VELOCIMETRICO C/ CORPO EM FOFO, C/ FLANGES E ELEMENTO FILTRANTE REMOVIVEL, DN = 200 MM, CL=16KGF/CM2,INCL ACESS. P/ INST. (PORCAS, PARAFUSOS, ARRUELAS, CONTRA-FLANGES) | CJ | 2946.98
M111401041 | FILTRO P/ HIDROMETRO VELOCIMETRICO C/ CORPO EM FOFO, C/ FLANGES E ELEMENTO FILTRANTE REMOVIVEL, DN = 250 MM, CL=16KGF/CM2,INCL ACESS. P/ INST. (PORCAS, PARAFUSOS, ARRUELAS, CONTRA-FLANGES) | CJ | 3350.35
M111401045 | FILTRO P/ HIDROMETRO VELOCIMETRICO C/ CORPO EM FOFO, C/ FLANGES E ELEMENTO FILTRANTE REMOVIVEL, DN = 300 MM, CL=16KGF/CM2,INCL ACESS. P/ INST. (PORCAS, PARAFUSOS, ARRUELAS, CONTRA-FLANGES) | CJ | 5422.65
M111401049 | FILTRO P/ HIDROMETRO VELOCIMETRICO C/ CORPO EM FOFO, C/ FLANGES E ELEMENTO FILTRANTE REMOVIVEL, DN = 400 MM, CL=16KGF/CM2,INCL ACESS. P/ INST. (PORCAS, PARAFUSOS, ARRUELAS, CONTRA-FLANGES) | CJ | 9489.63
M111401053 | FILTRO P/ HIDROMETRO VELOCIMETRICO C/ CORPO EM FOFO, C/ FLANGES E ELEMENTO FILTRANTE REMOVIVEL, DN = 500 MM, CL=16KGF/CM2,INCL ACESS. P/ INST. (PORCAS, PARAFUSOS, ARRUELAS, CONTRA-FLANGES) | CJ | 10627.41
M111401057 | FILTRO P/ HIDROMETRO VELOCIMETRICO C/ CORPO EM FOFO, C/ FLANGES E ELEMENTO FILTRANTE REMOVIVEL, DN = 50 MM, CL=20KGF/CM2, INCL ACESS. P/ INST. (PORCAS, PARAFUSOS, ARRUELAS, CONTRA-FLANGES) | CJ | 610.54
M111401061 | FILTRO P/ HIDROMETRO VELOCIMETRICO C/ CORPO EM FOFO, C/ FLANGES E ELEMENTO FILTRANTE REMOVIVEL, DN = 80 MM, CL=20KGF/CM2, INCL ACESS. P/ INST. (PORCAS, PARAFUSOS, ARRUELAS, CONTRA-FLANGES) | CJ | 862.12
M111401065 | FILTRO P/ HIDROMETRO VELOCIMETRICO C/ CORPO EM FOFO, C/ FLANGES E ELEMENTO FILTRANTE REMOVIVEL, DN = 100 MM, CL=20KGF/CM2,INCL ACESS. P/ INST. (PORCAS, PARAFUSOS, ARRUELAS, CONTRA-FLANGES) | CJ | 1157.33
M111401069 | FILTRO P/ HIDROMETRO VELOCIMETRICO C/ CORPO EM FOFO, C/ FLANGES E ELEMENTO FILTRANTE REMOVIVEL, DN = 50 MM, CL=25KGF/CM2, INCL ACESS. P/ INST. (PORCAS, PARAFUSOS, ARRUELAS, CONTRA-FLANGES) | CJ | 1307.13
M111401073 | FILTRO P/ HIDROMETRO VELOCIMETRICO C/ CORPO EM FOFO, C/ FLANGES E ELEMENTO FILTRANTE REMOVIVEL, DN = 80 MM, CL=25KGF/CM2, INCL ACESS. P/ INST. (PORCAS, PARAFUSOS, ARRUELAS, CONTRA-FLANGES) | CJ | 905.73
M111401077 | FILTRO P/ HIDROMETRO VELOCIMETRICO C/ CORPO EM FOFO, C/ FLANGES E ELEMENTO FILTRANTE REMOVIVEL, DN = 100 MM, CL=25KGF/CM2,INCL ACESS. P/ INST. (PORCAS, PARAFUSOS, ARRUELAS, CONTRA-FLANGES) | CJ | 1140.55
M111401081 | FILTRO P/ HIDROMETRO VELOCIMETRICO C/ CORPO EM FOFO, C/ FLANGES E ELEMENTO FILTRANTE REMOVIVEL, DN = 150 MM, CL=25KGF/CM2,INCL ACESS. P/ INST. (PORCAS, PARAFUSOS, ARRUELAS, CONTRA-FLANGES) | CJ | 1771.21
M111401085 | FILTRO P/ HIDROMETRO VELOCIMETRICO C/ CORPO EM FOFO, C/ FLANGES E ELEMENTO FILTRANTE REMOVIVEL, DN = 200 MM, CL=25KGF/CM2,INCL ACESS. P/ INST. (PORCAS, PARAFUSOS, ARRUELAS, CONTRA-FLANGES) | CJ | 4169.72
M111401089 | FILTRO P/ HIDROMETRO VELOCIMETRICO C/ CORPO EM FOFO, C/ FLANGES E ELEMENTO FILTRANTE REMOVIVEL, DN = 250 MM, CL=25KGF/CM2,INCL ACESS. P/ INST. (PORCAS, PARAFUSOS, ARRUELAS, CONTRA-FLANGES) | CJ | 4709.47
M111401093 | FILTRO P/ HIDROMETRO VELOCIMETRICO C/ CORPO EM FOFO, C/ FLANGES E ELEMENTO FILTRANTE REMOVIVEL, DN = 300 MM, CL=25KGF/CM2,INCL ACESS. P/ INST. (PORCAS, PARAFUSOS, ARRUELAS, CONTRA-FLANGES) | CJ | 5651.36
M111401097 | FILTRO P/ HIDROMETRO VELOCIMETRICO C/ CORPO EM FOFO, C/ FLANGES E ELEMENTO FILTRANTE REMOVIVEL, DN = 50 MM, CL=40KGF/CM2, INCL ACESS. P/ INST. (PORCAS, PARAFUSOS, ARRUELAS, CONTRA-FLANGES) | CJ | 1041.44
M111401101 | FILTRO P/ HIDROMETRO VELOCIMETRICO C/ CORPO EM FOFO, C/ FLANGES E ELEMENTO FILTRANTE REMOVIVEL, DN = 80 MM, CL=40KGF/CM2, INCL ACESS. P/ INST. (PORCAS, PARAFUSOS, ARRUELAS, CONTRA-FLANGES) | CJ | 1229.45
M111401105 | FILTRO P/ HIDROMETRO VELOCIMETRICO C/ CORPO EM FOFO, C/ FLANGES E ELEMENTO FILTRANTE REMOVIVEL, DN = 100 MM, CL=40KGF/CM2,INCL ACESS. P/ INST. (PORCAS, PARAFUSOS, ARRUELAS, CONTRA-FLANGES) | CJ | 1610.19
M111401109 | FILTRO P/ HIDROMETRO VELOCIMETRICO C/ CORPO EM FOFO, C/ FLANGES E ELEMENTO FILTRANTE REMOVIVEL, DN = 150 MM, CL=40KGF/CM2,INCL ACESS. P/ INST. (PORCAS, PARAFUSOS, ARRUELAS, CONTRA-FLANGES) | CJ | 2616.56
M111401113 | FILTRO P/ HIDROMETRO VELOCIMETRICO C/ CORPO EM FOFO, C/ FLANGES E ELEMENTO FILTRANTE REMOVIVEL, DN = 200 MM, CL=40KGF/CM2,INCL ACESS. P/ INST. (PORCAS, PARAFUSOS, ARRUELAS, CONTRA-FLANGES) | CJ | 5587.02
M111500000 | TELEMETRIA P/ MICRO E MACRO-MEDICAO
M111502000 | GERADOR DE IMPULSOS P/ HIDROMETROS VELOCIMETRICOS DE TURBINA,P/ AGUA FRIA
M119000000 | EQUIPAMENTOS NAO CODIFICADOS
M119000051 | STOP LOG E VERTEDOR EM FIBRA DE VIDRO INCL. GUIAS DE ALUMINIO (0,80X1,20)M | UN | 1473.66
M119000250 | HIDROMETRO UNIJATO C/ VAZAO NOMINAL, 0,75M3/H X 1/2' S/C 45O. | PC | 71.49
M119000503 | CONJUNTO MOTO-BOMBA Q=37,8M3/H, H=22MCA, P=5,2CV TIPO KSB MEGANORM OU SIMILAR | CJ | 5229.22
M119000504 | CONJUNTO MOTO-BOMBA Q=340M3/H, H=38,5MCA, P=75CV TIPO LEAO S280R-2 OU SIMILAR | CJ | 16327.81
M119000505 | MACROMEDIDOR HIDROMETRO TIPO WOLTMAN DN200 | UN | 2751.18
M119000506 | FORNECIMENTO DE RESERVATORIO METALICO PARAFUSADO 3.000M3 - REVESTIMENTO EPOXI, DN=24,39M, H=11,39 | UN | 3183343.46
M119000507 | MACROMEDIDOR HIDROMETRO TIPO WOLTMAN DN100 | UN | 1287.87
M119000508 | CONJUNTO MOTO-BOMBA Q=18M3/H, H=38,2MCA, P=5CV, TIPO KSB MEGANORM OU SIMILAR | CJ | 5355.8
M119000509 | RD PVC PBA PB DN200 X 50 | UN | 144.1
M119000510 | COLAR DE TOMADA 100X3/4" FOFO | PC | 48.78
M119000511 | ADAPTADOR JGS KLIKSOZ FOFO 100X75 | PC | 101.93
M119600114 | TE ACO GALV. ROSCA 3" | PC | 60.74
M179500001 | CAIXAS DE PASSAREM ELETRICA EM PVC 4X2 | UN | 5.12
M179500002 | CAIXAS DE PASSAREM ELETRICA EM PVC 3X3 | UN | 4.96
K010000004 | FRETE PARA AGREGADOS MIUDOS | M3 | 60
D100000058 | PEITORIL DE GRANITO L=20CM E=2 CM | M | 30.8
D260000049 | LAJE REDUCAO 0.80X0.60M | UN | 50.83
D260000072 | LAJE REDUCAO 1.50X1.10M | UN | 230,13

## SERVICOS_CAESB (hidden)
PREÇOS DE SERVIÇOS CAESB
Mês de referência: | 12/2015
CÓDIGO | DESCRIÇÃO | UNIDADE | PREÇO UNITÁRIO
8000508010002 | COBERTURA EM ESTRUTURA DE MADEIRA PARA PROTEÇÃO E DEPÓSITO DE TUBOS, COM TELHA FIBROCIMENTO, ESPESSURA 4 MM E ACERTO MECÂNICO DO PISO | M2 | 61.2
8000508010020 | CERCA PROVISÓRIA DE ARAME FARPADO COM 4 FIOS, MOURÃO DE MADEIRA COM ESPAÇAMENTO DE 4,00 M | M | 14.89
8000508020001 | LOCAÇÃO DE VEÍCULO COM ATÉ 2 (DOIS) ANOS DE USO, 1.0, A GASOLINA, SEM MOTORISTA | DIA | 39.95
8000508020002 | LOCAÇÃO DE VEÍCULO COM ATÉ 2 (DOIS) ANOS DE USO, 1.0, A GASOLINA SEM MOTORISTA | KM | 0.43
8000508040010 | CARGA E DESCARGA MECÂNICA DE CONTAINER METÁLICO HABITÁVEL | T | 78.28
8000508040012 | TRANSPORTE MECÂNICA DE CONTAINER METÁLICO HABITÁVEL | TXKM | 1.8
8000508040015 | MONTAGEM E DESMONTAGEM DE ESCORA METÁLICA REGULÁVEL DE 2,60 M ATÉ 4,50 M DE ALTURA | M3 | 6.01
8000508040018 | MONTAGEM E DESMONTAGEM DE TORRE DE CARGA | M3 | 8.31
8001008010001 | LOCAÇÃO E NIVELAMENTO DE REDES DE ÁGUA, SEM ELABORAÇÃO DE NOTA DE SERVIÇOS E LEVANTAMENTO NORMAIS | M | 1.42
8001008010002 | LOCAÇÃO E NIVELAMENTO DE REDES DE ÁGUA, COM ELABORAÇÃO DE NOTA DE SERVIÇOS E LEVANTAMENTO NORMAIS | M | 1.72
8001008010004 | LOCAÇÃO E NIVELAMENTO DE REDE COLETORA DE ESGOTO, COM ELABORAÇÃO DE NOTA DE SERVIÇOS E LEVANTAMENTO NORMAIS | M | 1.72
8001008010010 | LOCAÇÃO E NIVELAMENTO DE RAMAL CONDOMINIAL DE ESGOTO SANITÁRIO, COM ELABORAÇÃO DE NOTA DE SERVIÇOS PARA REDE DENTRO DOS LOTES | M | 4.06
8001008010011 | LOCAÇÃO E NIVELAMENTO DE RAMAL CONDOMINIAL DE ESGOTO SANITÁRIO, COM ELABORAÇÃO DE NOTA DE SERVIÇOS E LEVANTAMENTOS NORMAIS PARA REDE NA CALÇADA | M | 3.46
8001008020003 | CADASTRO DE REDE DE ESGOTO CONDOMINIAL (REDE DENTRO DOS LOTES) | M | 2.01
8001008020004 | CADASTRO DE REDE DE ESGOTO CONDOMINIAL (REDE NA CALÇADA) | M | 4.02
8001008020005 | CADASTRO DE CANALIZAÇÕES CIRCULARES | M | 2.6
8001008020006 | CADASTRO E AMARRAÇÃO DE POÇO DE VISITA (PV) | UN | 37.07
8001008020010 | FORNECIMENTO E ASSENTAMENTO DE 02 MARCOS GEODÉSICOS EM ALUMÍNIO OU BRONZE (DIÂMETRO 6 CM), CHUMBADOS NO BLOCO DE CONCRETO ARMADO (TRONCO DE PIRÂMIDE COM BASES DE 20X20 E 10X10 CM, ALTURA DE 50 CM), CRAVADOS 40 CM NO SOLO, PINTURA (ALTURA 10 CM) COM TINTA ACRÍLICA, LOGOTIPOS E GRAVAÇÃO. | PAR | 183.35
8001008020020 | FORNECIMENTO E ASSENTAMENTO DE ESTACA TESTEMUNHO EM CONCRETO ARMADO PRÉ-MOLDADO, FCK = 25 MPA DE 0,10X0,10X1,50 M, CRAVADO NO SOLO ATÉ 1,00 M, PINTURA (ALTURA 0,50 M) COM TINTA ACRÍLICA, LOGOTIPOS E INSCRIÇÕES | UN | 164.57
8001008020030 | CONFECÇÃO DE ESTACA TESTEMUNHO EM CONCRETO ARMADO PRÉ-MOLDADO, FCK = 25 MPA DE 0,10 X 0,10 X 1,50 M | UN | 65.64
8001008050001 | LOCAÇÃO, NIVELAMENTO E CONTRA-NIVELAMENTO, COM CAMINHAMENTO PIQUETEADO | M | 0.97
8001008050002 | LOCAÇÃO, NIVELAMENTO E CONTRA-NIVELAMENTO, PARA LEVANTAMENTO DE FAIXAS DE 30 M DE LARGURA | M | 1.83
8001008050003 | LOCAÇÃO, NIVELAMENTO E CONTRA-NIVELAMENTO, PARA LEVANTAMENTO DE FAIXAS DE 60 M DE LARGURA | M | 2.45
8001008050004 | LOCAÇÃO, NIVELAMENTO E CONTRA-NIVELAMENTO PARA TRANSPORTE DE REFERÊNCIA DE NÍVEL (RN) | M | 0.18
8001008050005 | LOCAÇÃO E LEVANTAMENTO DE POLIGONAIS | M | 0.39
8001008050006 | LOCAÇÃO E NIVELAMENTO DE FUROS DE SONDAGENS | UN | 89.99
8001008050007 | LEVANTAMENTO PLANIALTIMÉTRICO DE ÁREAS ESPECIAIS | M2 | 0.1
8001008050008 | LEVANTAMENTO PLANIALTIMÉTRICO DE PONTOS NOTAVEIS | PT | 240.03
8001008050009 | TRANSPORTE DE COORDENADAS | M | 3.44
8001008050010 | FORNECIMENTO E IMPLANTAÇÃO DE MARCOS GEÓDESICOS DE LATÃO FUNDIDO (DIÂMETRO = 6 CM) E DE CONCRETO ARMADO COM FORMATO EM TRONCO DE PIRÂMIDE (BASE INFERIOR DE 20X20 CM, BASE SUPERIOR DE 10X10 CM E ALTURA DE 50 CM) | UN | 224.95
8001008050011 | FORNECIMENTO E IMPLANTAÇÃO DE ESTACA TESTEMUNHO DE CONCRETO ARMADO COM BASE DE 0,12X0,12 M E COMPRIMENTO DE 1,50 M | UN | 170.74
8001008050012 | ESTACA PRÉ-MOLDADA DE CONCRETO ARMADO - TESTEMUNHO (BASE: 0,12 X 0,12 M / COMPRIMENTO: 1,50 M) | UN | 86.99
8001008050013 | FORNECIMENTO E IMPLANTAÇÃO DE ESTACA TESTEMUNHO DE CONCRETO ARMADO DE 10X10X150 CM (PARTE SUPERIOR), COM BASE INFERIOR DE APOIO EM TRONCO DE PIRAMIDE DE 10X10 CM (BASE SUPERIOR), 20X20 CM (BASE INFERIOR) E ALTURA DE 50 CM | UN | 140.28
8001008050014 | ESTACA TESTEMUNHO DE CONCRETO ARMADO (PRÉ-MOLDADO) DE 10X10X150CM (PARTE SUPERIOR), COM BASE INFERIOR EM TRONCO DE PIRAMIDE DE 10X10 CM (BASE SUPERIOR), 20X20 CM (BASE INFERIOR) E ALTURA DE 50 CM | UN | 52.36
8001008050015 | ARMADURA DE AÇO CA-60 COM FORNECIMENTO DO MATERIAL, CORTE E DOBRA (PARA CONFECÇÃO DE PRÉ-MOLDADOS) | KG | 6.03
8001008050016 | IMPLANTAÇÃO OU DETERMINAÇÃO DE PONTOS ATRAVÉS DE RASTREAMENTO DE SATÉLITES - PONTOS ESTÁTICOS | PT | 13.37
8001008050017 | DETECÇÃO DE REDES POR MÉTODO NÃO DESTRUTIVO - PESQUISA POR GEOFONE. | M | 0.53
8001008050018 | DETECÇÃO DE REDES POR MÉTODO NÃO DESTRUTIVO - PESQUISA COM APARELHO ELETROMAGNÉTICO | M | 0.53
8001008050019 | CADASTRO DE REDES | M | 1
8001008050020 | CADASTRO DE POÇOS DE VISITA | UN | 26.52
8001008050021 | CADASTRO DE INSTALAÇÕES EXISTENTES X AS BUILT | EQ/DIA | 1000.02
8001008050022 | ESCAVAÇÃO MECÂNICA DE VALAS, MATERIAL DE PRIMEIRA CATEGORIA, PROFUNDIDADE ATÉ 1,50 M - COM RETROESCAVADEIRA (MINI ESCAVADEIRA) POTÊNCIA DE 50 HP | M3 | 10.17
8001008050023 | ATERRO MECÂNICA DE VALAS SEM COMPACTAÇÃO COM RETROESCAVADEIRA (MINI ESCAVADEIRA) SOBRE ESTEIRA, POTÊNCIA DE 50 HP | M3 | 5.27
8001008050024 | RECOMPOSIÇÃO DE CALÇADA PELA MANUTENÇÃO, ÁREA ATÉ 1,00 M² | UN | 54.03
8001008050025 | RECOMPOSIÇÃO COMPLEMENTAR DE CALÇADA PELA MANUTENÇÃO, ÁREA MAIOR QUE 1,00 M² | M2 | 39.01
8001508010002 | DESMATAMENTO DE ÁRVORES COM DIÂMETRO DE 0,15 ATÉ 0,30 M | UN | 3.77
8001508010003 | DESMATAMENTO DE ÁRVORES COM DIÂMETRO ACIMA DE 0,30 M | UN | 6.81
8001508010005 | ROÇADA MANUAL FINA | M2 | 0.92
8001508020001 | TAPUME DE MADEIRA MÓVEL DE 2,00 X 1,20 M, COM PINTURA | UN | 147.12
8001508020002 | FORNECIMENTO E ASSENTAMENTO DE TAPUME DE MADEIRA MÓVEL CONTÍNUO, COM PINTURA | M | 4.83
8001508020003 | FORNECIMENTO E ASSENTAMENTO DE TAPUME DE MADEIRA MÓVEL DESCONTÍNUO, COM PINTURA | M | 2.42
8001508020010 | PLACA DE SINALIZAÇÃO VIÁRIA DE MADEIRA, COM PINTURA | M2 | 29.42
8001508020015 | FITA PLÁSTICA PARA SINALIZAÇÃO DE SEGURANÇA | M | 0.13
8001508040001 | DEMOLIÇÃO DE CONCRETO ARMADO COM UTILIZAÇÃO DE MARTELO ROMPEDOR | M3 | 388.48
8001508040002 | DEMOLIÇÃO DE REBOCO | M2 | 6.53
8001508040004 | DEMOLIÇÃO DE CONCRETO SIMPLES COM UTILIZAÇÃO DE MARTELO ROMPEDOR | M3 | 195.02
8001508040006 | DEMOLIÇÃO DE FUNDAÇÃO DE MURO, ESPESSURA 15 CM | M | 4.33
8001508040007 | DEMOLIÇÃO DE ALVENARIA DE MURO, ESPESSURA 15 CM | M2 | 5.87
8001508040009 | DEMOLIÇÃO DE REVESTIMENTO DE AZULEJO | M2 | 13.05
8001508040010 | DEMOLIÇÃO DE PAVIMENTO ASFÁLTICO, INCLUSIVE CORTE EM FAIXAS MENORES OU IGUAIS À 2,00 M | M2 | 10.09
8001508040011 | DEMOLIÇÃO DE PISO VINÍLICO | M2 | 5.22
8001508040012 | DEMOLIÇÃO MANUAL DE PASSEIO CIMENTADO, INCLUSIVE BASE DE CONCRETO | M2 | 11.88
8001508040013 | DEMOLIÇÃO DE PISO CERÂMICO | M2 | 9.13
8001508040014 | DEMOLIÇÃO DA PAREDE DE CONCRETO DA ADUELA | M3 | 169.64
8001508040015 | DEMOLIÇÃO DE ENROCAMENTO COM PEDRA DE MÃO ARGAMASSADA | M3 | 78.29
8001508040028 | CORTE EM PISOS DIVERSOS EXCETO ASFALTO, UTILIZANDO EQUIPAMENTO DE CORTE, PARA ESPESSURA ATÉ 6,00 CM | M | 2.89
8001508040029 | CORTE EM PISOS DIVERSOS EXCETO ASFALTO, UTILIZANDO EQUIPAMENTO DE CORTE, PARA ESPESSURA DE 6,01 A 8,00 CM | M | 4.34
8001508040030 | CORTE EM PISOS DIVERSOS EXCETO ASFALTO, UTILIZANDO EQUIPAMENTO DE CORTE, PARA ESPESSURA DE 8,01 A 10,00 CM | M | 5.79
8001508040040 | REMOÇÃO DE HIDRANTE DE COLUNA COMPLETO | UN | 111.84
8001508040041 | REMOÇÃO DE CONEXÕES DE FERRO FUNDIDO | UN | 4.99
8001508040042 | REMOÇÃO DE PISO INTERTRAVADO DE CONCRETO | M2 | 8.04
8001508040043 | REMOÇÃO DE PISO EM MOSAICO PORTUGUÊS | M2 | 8.04
8001508040044 | REMOÇÃO DE MEIO-FIO COM APROVEITAMENTO DO MATERIAL | M | 5.75
8001508040046 | REMOÇÃO DE TELHA DE BARRO CERÂMICO DA COBERTURA, COM REAPROVEITAMENTO | M2 | 11.57
8001508040047 | REMOÇÃO DE TELHA DE FIBROCIMENTO DA COBERTURA, SEM REAPROVEITAMENTO | M2 | 3.92
8001508040048 | REMOÇÃO DE TELHA DE FIBROCIMENTO DA COBERTURA, COM REAPROVEITAMENTO | M2 | 5.79
8001508040050 | REMOÇÃO DA ESTRUTURA DE MADEIRA DA COBERTURA DE TELHA CERÂMICA, COM REAPROVEITAMENTO | M2 | 23.14
8001508040051 | REMOÇÃO DA ESTRUTURA DE MADEIRA DA COBERTURA DE TELHA DE FIBROCIMENTO, SEM REAPROVEITAMENTO | M2 | 13.05
8001508040052 | REMOÇÃO DA ESTRUTURA DE MADEIRA DA COBERTURA DE TELHA DE FIBROCIMENTO, COM REAPROVEITAMENTO | M2 | 19.29
8001508040053 | REMOÇÃO DE CERCA DE ARAME FARPADO, SEM REAPROVEITAMENTO | M | 15.43
8001508040054 | REMOÇÃO DE CERCA DE ARAME FARPADO, COM REAPROVEITAMENTO | M | 19.29
8001508040055 | REMOÇÃO DE ALAMBRADO COM TELA DE ARAME GALVANIZADO COM TUBO, SEM REAPROVEITAMENTO | M | 11.74
8001508040056 | REMOÇÃO DE ALAMBRADO COM TELA DE ARAME GALVANIZADO COM TUBO, COM REAPROVEITAMENTO | M | 14.65
8001508040057 | REMOÇÃO DE PEÇAS DE FERRO FUNDIDO COM ATÉ 5 (CINCO) ANOS DE USO ((INSTALAÇÃO) | KG | 1.36
8001508040058 | REMOÇÃO DE PEÇAS DE FERRO FUNDIDO COM MAIS 5 (CINCO) ANOS DE USO ((INSTALAÇÃO) | KG | 2.12
8001508040059 | REMOÇÃO DE TUBOS E CONEXÕES DE FERRO FUNDIDO, JUNTA ELÁSTICA DE DIÂMETRO DE 50 MM | M | 3.24
8001508040060 | REMOÇÃO DE TUBOS E CONEXÕES DE FERRO FUNDIDO, JUNTA ELÁSTICA DE DIÂMETRO DE 75 MM | M | 3.38
8001508040061 | REMOÇÃO DE TUBOS E CONEXÕES DE FERRO FUNDIDO, JUNTA ELÁSTICA DE DIÂMETRO DE 80 MM | M | 3.46
8001508040062 | REMOÇÃO DE TUBOS E CONEXÕES DE FERRO FUNDIDO, JUNTA ELÁSTICA DE DIÂMETRO DE 100 MM | M | 4.06
8001508040063 | REMOÇÃO DE TUBOS E CONEXÕES DE FERRO FUNDIDO, JUNTA ELÁSTICA DE DIÂMETRO DE 150 MM | M | 4.19
8001508040064 | REMOÇÃO DE TUBOS E CONEXÕES DE FERRO FUNDIDO, JUNTA ELÁSTICA DE DIÂMETRO DE 200 MM | M | 4.87
8001508040065 | REMOÇÃO DE TUBOS E CONEXÕES DE FERRO FUNDIDO, JUNTA ELÁSTICA DE DIÂMETRO DE 250 MM | M | 5.01
8001508040066 | REMOÇÃO DE TUBOS E COPNEXÕES DE FERRO FUNDIDO, JUNTA ELÁSTICA DE DIÂMETRO DE 300 MM | M | 5.68
8001508040067 | REMOÇÃO DE TUBOS E CONEXÕES DE FERRO FUNDIDO, JUNTA ELÁSTICA DE DIÂMETRO DE 350 MM | M | 5.82
8001508040068 | REMOÇÃO DE TUBOS E CONEXÕES DE FERRO FUNDIDO, JUNTA ELÁSTICA DE DIÂMETRO DE 400 MM | M | 6.5
8001508040069 | REMOÇÃO DE TUBOS E CONEXÕES DE FERRO FUNDIDO, JUNTA ELÁSTICA DE DIÂMETRO DE 450 MM | M | 6.62
8001508040070 | REMOÇÃO DE TUBOS E CONEXÕES DE FERRO FUNDIDO, JUNTA ELÁSTICA DE DIÂMETRO DE 500 MM | M | 7.3
8001508040071 | REMOÇÃO DE TUBOS E CONEXÕES DE FERRO FUNDIDO, JUNTA ELÁSTICA DE DIÂMETRO DE 600 MM | M | 8.12
8001508040072 | REMOÇÃO DE TUBOS E CONEXÕES DE FERRO FUNDIDO, JUNTA ELÁSTICA DE DIÂMETRO DE 700 MM | M | 8.93
8001508040073 | REMOÇÃO DE TUBOS E CONEXÕES DE FERRO FUNDIDO, JUNTA ELÁSTICA DE DIÂMETRO DE 800 MM | M | 9.74
8001508040074 | REMOÇÃO DE TUBOS E CONEXÕES DE FERRO FUNDIDO, JUNTA ELÁSTICA DE DIÂMETRO DE 900 MM | M | 16.99
8001508040075 | REMOÇÃO DE TUBOS E CONEXÕES DE FERRO FUNDIDO, JUNTA ELÁSTICA DE DIÂMETRO DE 1000 MM | M | 18.3
8001508040076 | REMOÇÃO DE TUBOS E CONEXÕES DE FERRO FUNDIDO, JUNTA ELÁSTICA DE DIÂMETRO DE 1200 MM | M | 20.91
8001508040077 | REMOÇÃO DE RESERVATÓRIO METÁLICO "TIPO TAÇA COM COLUNA CHEIA" CAPACIDADE 10.000 LITROS (PESO APROXIMADO DE 0,8 TONELADAS) | UN | 487.14
8001508040078 | REMOÇÃO DE RESERVATÓRIO METÁLICO "TIPO TAÇA COM COLUNA CHEIA" CAPACIDADE 20.000 LITROS (PESO APROXIMADO DE 1,3 TONELADAS) | UN | 585.63
8001508040079 | REMOÇÃO DE RESERVATÓRIO METÁLICO "TIPO TAÇA COM COLUNA CHEIA" CAPACIDADE 30.000 LITROS (PESO APROXIMADO DE 2,13 TONELADAS) | UN | 749.26
8001508040080 | REMOÇÃO DE RESERVATÓRIO METÁLICO "TIPO TAÇA COM COLUNA CHEIA" CAPACIDADE 40.000 LITROS (PESO APROXIMADO DE 2,68 TONELADAS) | UN | 857.57
8001508040081 | REMOÇÃO DE RESERVATÓRIO METÁLICO "TIPO TAÇA COM COLUNA CHEIA" CAPACIDADE 50.000 LITROS (PESO APROXIMADO DE 3,24 TONELADAS) | UN | 967.81
8001508040082 | REMOÇÃO DE RESERVATÓRIO METÁLICO "TIPO TAÇA COM COLUNA CHEIA" CAPACIDADE 100.000 LITROS (PESO APROXIMADO DE 6,55 TONELADAS) | UN | 1651.13
8001508040083 | REMOÇÃO DE RESERVATÓRIO METÁLICO "TIPO TAÇA COM COLUNA SECA" CAPACIDADE 10.000 LITROS (PESO APROXIMADO DE 1,13 TONELADAS) | UN | 552.29
8001508040084 | REMOÇÃO DE RESERVATÓRIO METÁLICO "TIPO TAÇA COM COLUNA SECA" CAPACIDADE 20.000 LITROS (PESO APROXIMADO DE 1,67 TONELADAS) | UN | 658.38
8001508040085 | REMOÇÃO DE RESERVATÓRIO METÁLICO "TIPO TAÇA COM COLUNA SECA" CAPACIDADE 30.000 LITROS (PESO APROXIMADO DE 2,53 TONELADAS) | UN | 828.03
8001508040086 | REMOÇÃO DE RESERVATÓRIO METÁLICO "TIPO TAÇA COM COLUNA SECA" CAPACIDADE 40.000 LITROS (PESO APROXIMADO DE 3,34 TONELADAS) | UN | 987.5
8001508040087 | REMOÇÃO DE RESERVATÓRIO METÁLICO "TIPO TAÇA COM COLUNA SECA" CAPACIDADE 50.000 LITROS (PESO APROXIMADO DE 4,03 TONELADAS) | UN | 1145.5
8001508040088 | REMOÇÃO DE RESERVATÓRIO METÁLICO "TIPO TAÇA COM COLUNA SECA" CAPACIDADE 100.000 LITROS (PESO APROXIMADO DE 8,67 TONELADAS) | UN | 2076.51
8002008010001 | ESCAVAÇÃO MECÂNICA EM ÁREAS SOLO DE QUALQUER NATUREZA, EXCETO ROCHA, INCLUSIVE CARGA E DESCARGA | M3 | 5.08
8002008010002 | ESCAVAÇÃO MECÂNICA DE SOLO EM JAZIDA, INCLUSIVE CARGA E DESCARGA | M3 | 1.89
8002008010011 | EXTRAÇÃO DE ROCHA A FRIO EM VALAS | M3 | 158.17
8002008020004 | ESCAVAÇÃO MANUAL DE VALA EM MAT. DE 1ªCAT (AREIA/ ARGILA/ PIÇARRA) ENTRE 4,50 E 6,0M | M3 | 46.2
8002008020011 | ESCAVAÇÃO MANUAL DE VALAS EM SOLO COM ÁGUA, PROFUNDIDADE MAIOR QUE 3,00 A 4,50 M | M3 | 48.95
8002008020012 | ESCAVAÇÃO MANUAL DE VALAS EM SOLO COM ÁGUA, PROFUNDIDADE MAIOR QUE 4,50 A 6,00 M | M3 | 52.39
8002008030001 | ESCAVAÇÃO MECÂNICA DE VALAS, MATERIAL DE PRIMEIRA CATEGORIA, PROFUNDIDADE ATÉ 1,50 M | M3 | 5.36
8002008030002 | ESCAVAÇÃO MECÂNICA DE VALAS, MATERIAL DE PRIMEIRA CATEGORIA, PROFUNDIDADE ATÉ 3,50 M | M3 | 7.3
8002008030003 | ESCAVAÇÃO MECÂNICA DE VALAS, MATERIAL DE PRIMEIRA CATEGORIA, PROFUNDIDADE ATÉ 5,50 M | M3 | 8.55
8002008030004 | ESCAVAÇÃO MECÂNICA DE VALAS, MATERIAL DE PRIMEIRA CATEGORIA, PROFUNDIDADE ATÉ 7,50 M | M3 | 9.86
8002008030005 | ESCAVAÇÃO MECÂNICA DE VALAS, MATERIAL DE SEGUNDA CATEGORIA, PROFUNDIDADE ATÉ 1,50 M | M3 | 11.84
8002008030006 | ESCAVAÇÃO MECÂNICA DE VALAS, MATERIAL DE SEGUNDA CATEGORIA, PROFUNDIDADE ATÉ 3,50 M | M3 | 14.55
8002008030007 | ESCAVAÇÃO MECÂNICA DE VALAS, MATERIAL DE SEGUNDA CATEGORIA, PROFUNDIDADE ATÉ 5,50 M | M3 | 15.93
8002008030008 | ESCAVAÇÃO MECÂNICA DE VALAS, MATERIAL DE SEGUNDA CATEGORIA, PROFUNDIDADE ATÉ 7,50 M | M3 | 20.28
8002008030009 | ESCAVAÇÃO MECÂNICA DE VALAS, EM SOLO COM ÁGUA, PROFUNDIDADE ATÉ 1,50 M | M3 | 7.81
8002008030010 | ESCAVAÇÃO MECÂNICA DE VALAS, EM SOLO COM ÁGUA, PROFUNDIDADE ATÉ 3,50 M | M3 | 8.57
8002008030011 | ESCAVAÇÃO MECÂNICA DE VALAS, EM SOLO COM ÁGUA, PROFUNDIDADE ATÉ 5,50 M | M3 | 8.17
8002008030012 | ESCAVAÇÃO MECÂNICA DE VALAS, EM SOLO COM ÁGUA, PROFUNDIDADE ATÉ 7,50 M | M3 | 11.85
8002008040010 | NIVELAMENTO DO FUNDO DE VALAS | M | 2.1
8002008040020 | ACERTO E COMPACTAÇÃO MECÂNICA DO FUNDO DE VALAS | M2 | 2.28
8002008050010 | ATERRO MECÂNICO DE VALAS SEM COMPACTAÇÃO | M3 | 3.01
8002008050021 | ATERRO COMPACTADO DE VALAS E CAVAS DE FUNDAÇÃO, COM CONTROLE DO GRAU DE COMPACTAÇÃO | M3 | 22.21
8002008050030 | ATERRO DE VALAS E CAVAS DE FUNDAÇÃO COM CASCALHO DE CAVA | M3 | 52.09
8002008050031 | ATERRO DE VALAS E CAVAS DE FUNDAÇÃO COM AREIA DE CAMPO | M3 | 83.5
8002008099060 | CARGA MECÂNICA DE MATERIAL EM GERAL, EXCETO ROCHA EM CAMINHÃO BASCULANTE | M3 | 1.66
8002008099061 | CARGA MECÂNICA DE ROCHA EM CAMINHÃO BASCULANTE | M3 | 1.78
8002508020001 | ESTRUTURA DE ESCORAMENTO CONTINUO E MISTO, PARA VALAS, COM PRANCHÃO E ESTRONCA DE MADEIRA E LONGARINA EM PERFIL METÁLICO | M2 | 40.54
8003008010010 | ESGOTAMENTO DE FOSSA POR BOMBEAMENTO E TRANSPORTE EM CAMINHÃO FOSSA | UN | 191.72
8003008050001 | ASSENTAMENTO DE MANILHA CERÂMICA PARA DRENO, JUNTA SECA, DIÂMETRO 100 MM | M | 3.39
8003008050002 | ASSENTAMENTO DE MANILHA CERÂMICA PARA DRENO, JUNTA SECA, DIÂMETRO 150 MM | M | 4.82
8003008050003 | ASSENTAMENTO DE MANILHA CERÂMICA PARA DRENO, JUNTA SECA, DIÂMETRO 200 MM | M | 6.13
8003008050004 | ASSENTAMENTO DE MANILHA CERÂMICA PARA DRENO, JUNTA SECA, DIÂMETRO 250 MM | M | 8.15
8003008050005 | ASSENTAMENTO DE MANILHA CERÂMICA PARA DRENO, JUNTA SECA, DIÂMETRO 300 MM | M | 9.94
8003008050006 | ASSENTAMENTO DE MANILHA CERÂMICA PARA DRENO, JUNTA SECA, DIÂMETRO 350 MM | M | 10.09
8003008050007 | ASSENTAMENTO DE MANILHA CERÂMICA PARA DRENO, JUNTA SECA, DIÂMETRO 375 MM | M | 10.23
8003008050008 | ASSENTAMENTO DE MANILHA CERÂMICA PARA DRENO, JUNTA SECA, DIÂMETRO 400 MM | M | 10.37
8003508020003 | FORNECIMENTO E ASSENTAMENTO DE ENSECADEIRA METÁLICA COM PAREDE SIMPLES, PARA OBRA DE CONTENÇÃO | M2 | 77.34
8003508020004 | FORNECIMENTO E ASSENTAMENTO DE ENSECADEIRA DE SACOS COM AREIA LAVADA, PARA OBRA DE CONTENÇÃO | M3 | 110.58
8003508020005 | FORNECIMENTO E ASSENTAMENTO DE ENSECADEIRA DE SACOS COM MATERIAL LOCAL, PARA OBRA DE CONTENÇÃO | M3 | 33.78
8003508030001 | FORNECIMENTO E ASSENTAMENTO DE GABIÃO TIPO CAIXA COM DIAFRAGMA - GALVANIZADO, COM BRITA E PEDRA DE MÃO | M3 | 258
8004008010001 | ESTACA TIPO BROCA, DIÂMETRO 20 CM, COM ESCAVAÇÃO, CONCRETO E FERRO | M | 33.36
8004008010010 | ESTACA DE CONCRETO TIPO "STRAUSS" CAPACIDADE DE RESISTÊNCIA 20 TONELADAS, COM PERFURAÇÃO, CONCRETAGEM E ARMAÇÃO | M | 66.85
8004008010011 | ESTACA DE CONCRETO TIPO "STRAUSS" CAPACIDADE DE RESISTÊNCIA 30 TONELADAS, COM PERFURAÇÃO, CONCRETAGEM E ARMAÇÃO | M | 84.07
8004008010012 | ESTACA DE CONCRETO TIPO "STRAUSS" CAPACIDADE DE RESISTÊNCIA 40 TONELADAS, COM PERFURAÇÃO, CONCRETAGEM E ARMAÇÃO | M | 110.46
8004008010013 | ESTACA DE CONCRETO TIPO "STRAUSS" CAPACIDADE DE RESISTÊNCIA 50 TONELADAS, COM PERFURAÇÃO, CONCRETAGEM E ARMAÇÃO | M | 119.61
8004008010014 | ESTACA DE CONCRETO TIPO "STRAUSS" CAPACIDADE DE RESISTÊNCIA 60 TONELADAS, COM PERFURAÇÃO, CONCRETAGEM E ARMAÇÃO | M | 141.14
8004008010015 | ESTACA DE CONCRETO TIPO "STRAUSS" CAPACIDADE DE RESISTÊNCIA 70 TONELADAS, COM PERFURAÇÃO, CONCRETAGEM E ARMAÇÃO | M | 157.95
8004008010022 | ESTACA DE CONCRETO TIPO "FRANKI" CAPACIDADE DE RESISTÊNCIA 90 TONELADAS, COM PERFURAÇÃO, CONCRETAGEM E ARMAÇÃO | M | 377.23
8004008010030 | ESTACA DE CONCRETO TIPO "HELICE CONTINUA" DIÂMETRO 25 CM, COM PERFURAÇÃO, CONCRETAGEM E ARMAÇÃO | M | 45.38
8004008010031 | ESTACA DE CONCRETO TIPO "HELICE CONTINUA" DIÂMETRO 30 CM, COM PERFURAÇÃO, CONCRETAGEM E ARMAÇÃO | M | 59.54
8004008010032 | ESTACA DE CONCRETO TIPO "HELICE CONTINUA" DIÂMETRO 35 CM, COM PERFURAÇÃO, CONCRETAGEM E ARMAÇÃO | M | 68.34
8004008010033 | ESTACA DE CONCRETO TIPO "HELICE CONTINUA" DIÂMETRO 40 CM, COM PERFURAÇÃO, CONCRETAGEM E ARMAÇÃO | M | 86.79
8004008010034 | ESTACA DE CONCRETO TIPO "HELICE CONTINUA" DIÂMETRO 50 CM, COM PERFURAÇÃO, CONCRETAGEM E ARMAÇÃO | M | 119.63
8004008010035 | ESTACA DE CONCRETO TIPO "HELICE CONTINUA" DIÂMETRO 60 CM, COM PERFURAÇÃO, CONCRETAGEM E ARMAÇÃO | M | 158.41
8004008010036 | ESTACA DE CONCRETO TIPO "HELICE CONTINUA" DIÂMETRO 70 CM, COM PERFURAÇÃO, CONCRETAGEM E ARMAÇÃO | M | 197.69
8004008010037 | ESTACA DE CONCRETO TIPO "HELICE CONTINUA" DIÂMETRO 80 CM, COM PERFURAÇÃO, CONCRETAGEM E ARMAÇÃO | M | 244.54
8004008010038 | ESTACA DE CONCRETO TIPO "HELICE CONTINUA" DIÂMETRO 90 CM, COM PERFURAÇÃO, CONCRETAGEM E ARMAÇÃO | M | 319.01
8004008010039 | ESTACA DE CONCRETO TIPO "HELICE CONTINUA" DIÂMETRO 100 CM, COM PERFURAÇÃO, CONCRETAGEM E ARMAÇÃO | M | 401.35
8004008010050 | ESTACA "PRÉ-MOLDADA MACIÇA EM CONCRETO" CAPACIDADE DE RESISTÊNCIA 15 TONELADAS, COM PERFURAÇÃO, CONCRETAGEM E ARMAÇÃO | M | 100.63
8004008010053 | ESTACA "PRÉ-MOLDADA MACIÇA EM CONCRETO" CAPACIDADE DE RESISTÊNCIA 30 TONELADAS, COM PERFURAÇÃO, CONCRETAGEM E ARMAÇÃO | M | 121.35
8004008010054 | ESTACA "PRÉ-MOLDADA MACIÇA EM CONCRETO" CAPACIDADE DE RESISTÊNCIA 35 TONELADAS, COM PERFURAÇÃO, CONCRETAGEM E ARMAÇÃO | M | 121.58
8004008010055 | ESTACA "PRÉ-MOLDADA MACIÇA EM CONCRETO" CAPACIDADE DE RESISTÊNCIA 40 TONELADAS, COM PERFURAÇÃO, CONCRETAGEM E ARMAÇÃO | M | 130.49
8004008010056 | ESTACA "PRÉ-MOLDADA MACIÇA EM CONCRETO" CAPACIDADE DE RESISTÊNCIA 50 TONELADAS, COM PERFURAÇÃO, CONCRETAGEM E ARMAÇÃO | M | 233.16
8004008010057 | ESTACA "PRÉ-MOLDADA MACIÇA EM CONCRETO" CAPACIDADE DE RESISTÊNCIA 60 TONELADAS, COM PERFURAÇÃO, CONCRETAGEM E ARMAÇÃO | M | 185.77
8004008010058 | ESTACA "PRÉ-MOLDADA MACIÇA EM CONCRETO" CAPACIDADE DE RESISTÊNCIA 70 TONELADAS, COM PERFURAÇÃO, CONCRETAGEM E ARMAÇÃO | M | 249.3
8004008010059 | ESTACA "PRÉ-MOLDADA MACIÇA EM CONCRETO" CAPACIDADE DE RESISTÊNCIA 80 TONELADAS, COM PERFURAÇÃO, CONCRETAGEM E ARMAÇÃO | M | 216.92
8004008010060 | ESTACA DE CONCRETO TIPO "RAIZ" CAPACIDADE DE RESISTÊNCIA 10 TONELADAS, COM PERFURAÇÃO, CONCRETAGEM E ARMAÇÃO | M | 105.27
8004008010061 | ESTACA DE CONCRETO TIPO "RAIZ" CAPACIDADE DE RESISTÊNCIA 15 TONELADAS, COM PERFURAÇÃO, CONCRETAGEM E ARMAÇÃO | M | 124.39
8004008010062 | ESTACA DE CONCRETO TIPO "RAIZ" CAPACIDADE DE RESISTÊNCIA 25 TONELADAS, COM PERFURAÇÃO, CONCRETAGEM E ARMAÇÃO | M | 197.18
8004008010063 | ESTACA DE CONCRETO TIPO "RAIZ" CAPACIDADE DE RESISTÊNCIA 35 TONELADAS, COM PERFURAÇÃO, CONCRETAGEM E ARMAÇÃO | M | 224.84
8004008010064 | ESTACA DE CONCRETO TIPO "RAIZ" CAPACIDADE DE RESISTÊNCIA 50 TONELADAS, COM PERFURAÇÃO, CONCRETAGEM E ARMAÇÃO | M | 244.98
8004008010065 | ESTACA DE CONCRETO TIPO "RAIZ" CAPACIDADE DE RESISTÊNCIA 70 TONELADAS, COM PERFURAÇÃO, CONCRETAGEM E ARMAÇÃO | M | 302.84
8004008010066 | ESTACA DE CONCRETO TIPO "RAIZ" CAPACIDADE DE RESISTÊNCIA 100 TONELADAS, COM PERFURAÇÃO, CONCRETAGEM E ARMAÇÃO | M | 349.02
8004008010067 | ESTACA DE CONCRETO TIPO "RAIZ" CAPACIDADE DE RESISTÊNCIA 130 TONELADAS, COM PERFURAÇÃO, CONCRETAGEM E ARMAÇÃO | M | 443.26
8004008010070 | PROVA DE CARGA, PARA ESTACAS PRÉ-MOLDADAS OU MOLDADAS "IN LOCO", CAPACIDADE ATÉ 30 TONELADAS | UN | 10729.8
8004008010071 | PROVA DE CARGA, PARA ESTACAS PRÉ-MOLDADAS OU MOLDADAS "IN LOCO", CAPACIDADE ACIMA DE 30 ATÉ 60 TONELADAS | UN | 12052.78
8004008010072 | PROVA DE CARGA, PARA ESTACAS PRÉ-MOLDADAS OU MOLDADAS "IN LOCO", CAPACIDADE ACIMA DE 60 ATÉ 90 TONELADAS | UN | 12575.76
8004008010073 | PROVA DE CARGA, PARA ESTACAS PRÉ-MOLDADAS OU MOLDADAS "IN LOCO", CAPACIDADE ACIMA DE 90 ATÉ 120 TONELADAS | UN | 12598.74
8004008010074 | PROVA DE CARGA, PARA ESTACAS PRÉ-MOLDADAS OU MOLDADAS "IN LOCO", CAPACIDADE ACIMA DE 120 ATÉ 150 TONELADAS | UN | 14121.72
8004008010075 | PROVA DE CARGA, PARA ESTACAS PRÉ-MOLDADAS OU MOLDADAS "IN LOCO", CAPACIDADE ACIMA DE 150 ATÉ 180 TONELADAS | UN | 15044.7
8004008020001 | LASTRO DE AREIA LAVADA DE RIO COM FORNECIMENTO DO MATERIAL, TRANSPORTE E LANÇAMENTO | M3 | 106.39
8004008020002 | LASTRO DE AREIA DE CAMPO COM FORNECIMENTO DO MATERIAL, TRANSPORTE E LANÇAMENTO | M3 | 86.97
8004008020003 | LASTRO DE CASCALHO LAVADO DE RIO COM FORNECIMENTO DO MATERIAL, TRANSPORTE E LANÇAMENTO | M3 | 135.8
8004008020004 | LASTRO DE CASCALHO DE CAVA COM FORNECIMENTO DO MATERIAL, TRANSPORTE, LANÇAMENTO E COMPACTAÇÃO MANUAL | M3 | 67.52
8004008020006 | LASTRO DE PEDRA DE MÃO COM FORNECIMENTO DO MATERIAL, TRANSPORTE E LANÇAMENTO | M3 | 97.01
8004008020007 | LASTRO DE CONCRETO SIMPLES, COM CONSUMO MÍNIMO DE CIMENTO 150 KG/M3 COM TRANSPORTE E LANÇAMENTO | M3 | 314.92
8004008020008 | LASTRO DE CONCRETO SIMPLES, COM CONSUMO MÍNIMO DE CIMENTO 210 KG/M3 COM TRANSPORTE E LANÇAMENTO | M3 | 341.58
8004008025002 | FORMAS DE MADEIRA TIPO TABUA PARA ESTRUTURA, INCLUSIVE DESFORMA | M2 | 55.83
8004008025012 | FORMAS PLANAS PARA ESTRUTURA EM CHAPA DE MADEIRA COMPENSADA DE 12 MM, 10 REAPROVEITAMENTOS, INCLUSIVE DESFORMA (PARA CONFECÇÃO DE PRÉ-MOLDADOS) | M2 | 37.6
8004008025013 | FORMAS PLANAS PARA ESTRUTURA EM CHAPA DE MADEIRA COMPENSADA DE 12 MM, 15 REAPROVEITAMENTOS, INCLUSIVE DESFORMA (PARA CONFECÇÃO DE PRÉ-MOLDADOS) | M2 | 30.36
8004008025020 | FORMAS CURVAS COM TÁBUA, SARRAFO E CHAPA COMPENSADA DE 6 MM, 3 REAPROVEITAMENTOS, INCLUSIVE DESFORMA | M2 | 79.56
8004008025021 | FORMAS CURVAS COM TÁBUA, SARRAFO E CHAPA COMPENSADA DE 10 MM, 3 REAPROVEITAMENTOS, INCLUSIVE DESFORMA | M2 | 81.52
8004008025041 | CIMBRAMENTO TUBULAR | M3XMÊS | 11.86
8004008030002 | ARMADURA DE AÇO CA-50 COM FORNECIMENTO DO MATERIAL, CORTE E DOBRA (PARA CONFECÇÃO DE PRÉ-MOLDADOS) | KG | 7.06
8004008030005 | ARMADURA DE AÇO CA-25 COM FORNECIMENTO DO MATERIAL, CORTE E DOBRA (PARA CONFECÇÃO DE PRÉ-MOLDADOS) | KG | 5.66
8004008035001 | PREPARO E LANÇAMENTO DE CONCRETO CICLOPICO COM 30% DE PEDRA DE MÃO, COM CONSUMO MÍNIMO DE 150 KG DE CIMENTO/M3 | M3 | 277.65
8004008035010 | PREPARO, LANÇAMENTO E ADENSAMENTO DE CONCRETO SIMPLES, COM CONSUMO MÍNIMO DE 150 KG DE CIMENTO/M3 | M3 | 312.67
8004008035011 | PREPARO, LANÇAMENTO E ADENSAMENTO DE CONCRETO SIMPLES, COM CONSUMO MÍNIMO DE 210 KG DE CIMENTO/M3 | M3 | 338.47
8004008040001 | PREPARO, LANÇAMENTO E ADENSAMENTO DE CONCRETO VIRADO EM OBRA FCK > 11,0 MPA | M3 | 367.79
8004008040002 | PREPARO, LANÇAMENTO E ADENSAMENTO DE CONCRETO VIRADO EM OBRA FCK > 13,5 MPA | M3 | 377.99
8004008040003 | PREPARO, LANÇAMENTO E ADENSAMENTO DE CONCRETO VIRADO EM OBRA FCK > 15,0 MPA | M3 | 382.47
8004008040004 | PREPARO, LANÇAMENTO E ADENSAMENTO DE CONCRETO VIRADO EM OBRA FCK > 18,0 MPA | M3 | 391.51
8004008040005 | PREPARO, LANÇAMENTO E ADENSAMENTO DE CONCRETO VIRADO EM OBRA FCK > 20,0 MPA | M3 | 397.78
8004008040006 | PREPARO, LANÇAMENTO E ADENSAMENTO DE CONCRETO VIRADO EM OBRA FCK > 25,0 MPA | M3 | 408.36
8004008045001 | FORNECIMENTO, LANÇAMENTO E ADENSAMENTO DE CONCRETO USINADO FCK > 11,0 MPA | M3 | 288.23
8004008045002 | FORNECIMENTO, LANÇAMENTO E ADENSAMENTO DE CONCRETO USINADO FCK > 13,5 MPA | M3 | 293.33
8004008045003 | FORNECIMENTO, LANÇAMENTO E ADENSAMENTO DE CONCRETO USINADO FCK > 15,0 MPA | M3 | 303.53
8004008045004 | FORNECIMENTO, LANÇAMENTO E ADENSAMENTO DE CONCRETO USINADO FCK > 18,0 MPA | M3 | 313.73
8004008045005 | FORNECIMENTO, LANÇAMENTO E ADENSAMENTO DE CONCRETO USINADO FCK > 20,0 MPA | M3 | 311.69
8004008045006 | FORNECIMENTO, LANÇAMENTO E ADENSAMENTO DE CONCRETO USINADO FCK > 25,0 MPA | M3 | 324.84
8004008045007 | FORNECIMENTO, LANÇAMENTO E ADENSAMENTO DE CONCRETO USINADO FCK > 30,0 MPA | M3 | 323.93
8004008045008 | FORNECIMENTO, LANÇAMENTO E ADENSAMENTO DE CONCRETO USINADO FCK > 35,0 MPA | M3 | 352.49
8004008045009 | FORNECIMENTO, LANÇAMENTO E ADENSAMENTO DE CONCRETO USINADO FCK > 40,0 MPA | M3 | 395.33
8004008050001 | FORNECIMENTO, LANÇAMENTO E ADENSAMENTO DE CONCRETO USINADO BOMBEADO FCK > 11,0 MPA | M3 | 317.43
8004008050002 | FORNECIMENTO, LANÇAMENTO E ADENSAMENTO DE CONCRETO USINADO BOMBEADO FCK > 13,5 MPA | M3 | 325.59
8004008050004 | FORNECIMENTO, LANÇAMENTO E ADENSAMENTO DE CONCRETO USINADO BOMBEADO FCK > 18,0 MPA | M3 | 345.99
8004008050009 | FORNECIMENTO, LANÇAMENTO E ADENSAMENTO DE CONCRETO USINADO BOMBEADO FCK > 40,0 MPA | M3 | 432.69
8004008050010 | FORNECIMENTO, LANÇAMENTO E ADENSAMENTO DE CONCRETO USINADO COMPOSTO POR CIMENTO PORTLAND DE ALTO FORNO CP III CLASSE 32, BRITA GRANÍTICA E ADIÇÃO DE MICROSSÍLICA (8%), PARA FCK = 40 MPA | M3 | 419.43
8004008055001 | BALÃO DIÂMETRO 1,00 M, PARA POÇO DE VISITA (PV), COM UMA ADUELA, DIÂMETRO 1,00 X 0,40 M, PARA REDES, DIÂMETRO 100 MM, SEM EXCÊNTRICA | UN | 462.05
8004008055002 | BALÃO DIÂMETRO 1,00 M, PARA POÇO DE VISITA (PV), COM UMA ADUELA, DIÂMETRO 1,00 X 0,40 M, PARA REDES, DIÂMETRO 150 MM, SEM EXCÊNTRICA | UN | 504.11
8004008055003 | BALÃO DIÂMETRO 1,00 M, PARA POÇO DE VISITA (PV), COM UMA ADUELA, DIÂMETRO 1,00 X 0,40 M, PARA REDES, DIÂMETRO 200 MM, SEM EXCÊNTRICA | UN | 538.55
8004008055004 | BALÃO DIÂMETRO 1,00 M, PARA POÇO DE VISITA (PV), COM UMA ADUELA, DIÂMETRO 1,00 X 0,40 M, PARA REDES, DIÂMETRO 250 MM, SEM EXCÊNTRICA | UN | 573
8004008055005 | BALÃO DIÂMETRO 1,00 M, PARA POÇO DE VISITA (PV), COM UMA ADUELA, DIÂMETRO 1,00 X 0,40 M, PARA REDES, DIÂMETRO 300 MM, SEM EXCÊNTRICA | UN | 616.74
8004008055010 | BALÃO DIÂMETRO 1,00 M, PARA POÇO DE VISITA (PV), COM UMA ADUELA, DIÂMETRO 1,00 X 1,00 M, PARA REDES, DIÂMETRO 100 MM, SEM EXCÊNTRICA | UN | 699.37
8004008055011 | BALÃO DIÂMETRO 1,00 M, PARA POÇO DE VISITA (PV), COM UMA ADUELA, DIÂMETRO 1,00 X 1,00 M, PARA REDES, DIÂMETRO 150 MM, SEM EXCÊNTRICA | UN | 733.54
8004008055012 | BALÃO DIÂMETRO 1,00 M, PARA POÇO DE VISITA (PV), COM UMA ADUELA, DIÂMETRO 1,00 X 1,00 M, PARA REDES, DIÂMETRO 200 MM, SEM EXCÊNTRICA | UN | 768
8004008055013 | BALÃO DIÂMETRO 1,00 M, PARA POÇO DE VISITA (PV), COM UMA ADUELA, DIÂMETRO 1,00 X 1,00 M, PARA REDES, DIÂMETRO 250 MM, SEM EXCÊNTRICA | UN | 802.45
8004008055014 | BALÃO DIÂMETRO 1,00 M, PARA POÇO DE VISITA (PV), COM UMA ADUELA, DIÂMETRO 1,00 X 1,00 M, PARA REDES, DIÂMETRO 300 MM, SEM EXCÊNTRICA | UN | 838.21
8004008055020 | BALÃO DIÂMETRO 1,20 M, PARA POÇO DE VISITA (PV), COM UMA ADUELA, DIÂMETRO 1,20 X 0,40 M, PARA REDES, DIÂMETRO 350 MM, SEM EXCÊNTRICA | UN | 824.71
8004008055021 | BALÃO DIÂMETRO 1,20 M, PARA POÇO DE VISITA (PV), COM UMA ADUELA, DIÂMETRO 1,20 X 0,40 M, PARA REDES, DIÂMETRO 375 MM, SEM EXCÊNTRICA | UN | 844.7
8004008055022 | BALÃO DIÂMETRO 1,20 M, PARA POÇO DE VISITA (PV), COM UMA ADUELA, DIÂMETRO 1,20 X 0,40 M, PARA REDES, DIÂMETRO 400 MM, SEM EXCÊNTRICA | UN | 863.4
8004008055023 | BALÃO DIÂMETRO 1,20 M, PARA POÇO DE VISITA (PV), COM UMA ADUELA, DIÂMETRO 1,20 X 0,40 M, PARA REDES, DIÂMETRO 450 MM, SEM EXCÊNTRICA | UN | 902.05
8004008055024 | BALÃO DIÂMETRO 1,20 M, PARA POÇO DE VISITA (PV), COM UMA ADUELA, DIÂMETRO 1,20 X 0,40 M, PARA REDES, DIÂMETRO 500 MM, SEM EXCÊNTRICA | UN | 942.01
8004008055025 | BALÃO DIÂMETRO 1,20 M, PARA POÇO DE VISITA (PV), COM UMA ADUELA, DIÂMETRO 1,20 X 0,40 M, PARA REDES, DIÂMETRO 600 MM, SEM EXCÊNTRICA | UN | 1019.35
8004008055030 | BALÃO DIÂMETRO 1,20 M, PARA POÇO DE VISITA (PV), COM UMA ADUELA, DIÂMETRO 1,20 X 1,00 M, PARA REDES, DIÂMETRO 350 MM, SEM EXCÊNTRICA | UN | 1119.76
8004008055031 | BALÃO DIÂMETRO 1,20 M, PARA POÇO DE VISITA (PV), COM UMA ADUELA, DIÂMETRO 1,20 X 1,00 M, PARA REDES, DIÂMETRO 375 MM, SEM EXCÊNTRICA | UN | 1139.77
8004008055032 | BALÃO DIÂMETRO 1,20 M, PARA POÇO DE VISITA (PV), COM UMA ADUELA, DIÂMETRO 1,20 X 1,00 M, PARA REDES, DIÂMETRO 400 MM, SEM EXCÊNTRICA | UN | 1158.47
8004008055033 | BALÃO DIÂMETRO 1,20 M, PARA POÇO DE VISITA (PV), COM UMA ADUELA, DIÂMETRO 1,20 X 1,00 M, PARA REDES, DIÂMETRO 450 MM, SEM EXCÊNTRICA | UN | 1197.12
8004008055034 | BALÃO DIÂMETRO 1,20 M, PARA POÇO DE VISITA (PV), COM UMA ADUELA, DIÂMETRO 1,20 X 1,00 M, PARA REDES, DIÂMETRO 500 MM, SEM EXCÊNTRICA | UN | 1237.08
8004008055035 | BALÃO DIÂMETRO 1,20 M, PARA POÇO DE VISITA (PV), COM UMA ADUELA, DIÂMETRO 1,20 X 1,00 M, PARA REDES, DIÂMETRO 600 MM, SEM EXCÊNTRICA | UN | 1314.42
8004008055070 | CONSTRUÇÃO DE POÇO DE VISITA (PV) DE CONCRETO ARMADO DE 1,30 X 1,30 X 2,00 M, PARA REDE DIÂMETRO 700 MM | UN | 3457.47
8004008055071 | CONSTRUÇÃO DE POÇO DE VISITA (PV) DE CONCRETO ARMADO DE 1,40 X 1,40 X 2,10 M, PARA REDE DIÂMETRO 800 MM | UN | 3884.09
8004008055072 | CONSTRUÇÃO DE POÇO DE VISITA (PV) DE CONCRETO ARMADO DE 1,50 X 1,50 X 2,20 M, PARA REDE DIÂMETRO 900 MM | UN | 4344.74
8004008055073 | CONSTRUÇÃO DE POÇO DE VISITA (PV) DE CONCRETO ARMADO DE 1,60 X 1,60 X 2,30 M, PARA REDE DIÂMETRO 1000 MM | UN | 4845.31
8004008055074 | CONSTRUÇÃO DE POÇO DE VISITA (PV) DE CONCRETO ARMADO DE 1,70 X 1,70 X 2,40 M, PARA REDE DIÂMETRO 1100 MM | UN | 6665.41
8004008055075 | CONSTRUÇÃO DE POÇO DE VISITA (PV) DE CONCRETO ARMADO DE 1,80 X 1,80 X 2,50 M, PARA REDE DIÂMETRO 1200 MM | UN | 7225.19
8004008055076 | CONSTRUÇÃO DE POÇO DE VISITA (PV) DE CONCRETO ARMADO DE 2,10 X 2,10 X 2,80 M, PARA REDE DIÂMETRO 1500 MM | UN | 9518.49
8004008060001 | FORNECIMENTO E ASSENTAMENTO DE ADUELAS COMPLEMENTARES DE CONCRETO ARMADO, PONTA E BOLSA (PB), PARA POÇO DE VISITA (PV), DIÂMETRO 0,60 X 0,40 M | UN | 109.03
8004008060002 | FORNECIMENTO E ASSENTAMENTO DE ADUELAS COMPLEMENTARES DE CONCRETO ARMADO, PONTA E BOLSA (PB), PARA POÇO DE VISITA (PV), DIÂMETRO 0,80 X 0,40 M | UN | 171.7
8004008060003 | FORNECIMENTO E ASSENTAMENTO DE ADUELAS COMPLEMENTARES DE CONCRETO ARMADO, PONTA E BOLSA (PB), PARA POÇO DE VISITA (PV), DIÂMETRO 1,00 X 0,40 M | UN | 215.84
8004008060004 | FORNECIMENTO E ASSENTAMENTO DE ADUELAS COMPLEMENTARES DE CONCRETO ARMADO, PONTA E BOLSA (PB), PARA POÇO DE VISITA (PV), DIÂMETRO 1,00 X 1,00 M | UN | 411.01
8004008060005 | FORNECIMENTO E ASSENTAMENTO DE ADUELAS COMPLEMENTARES DE CONCRETO ARMADO, PONTA E BOLSA (PB), PARA POÇO DE VISITA (PV), DIÂMETRO 1,20 X 0,40 M | UN | 318.6
8004008060006 | FORNECIMENTO E ASSENTAMENTO DE ADUELAS COMPLEMENTARES DE CONCRETO ARMADO, PONTA E BOLSA (PB), PARA POÇO DE VISITA (PV), DIÂMETRO 1,20 X 1,00 M | UN | 560.64
8004008060007 | FORNECIMENTO E ASSENTAMENTO DE ADUELAS COMPLEMENTARES DE CONCRETO SIMPLES, MACHO E FÊMEA (MF), PARA CAIXA DE PASSAGEM (CP), DIÂMETRO 0,60 X 0,40 M | UN | 92.55
8004008060008 | FORNECIMENTO E ASSENTAMENTO DE ADUELAS COMPLEMENTARES DE CONCRETO SIMPLES, MACHO E FÊMEA (MF), PARA CAIXA DE INSPEÇÃO (CI), DIÂMETRO 0,40 X 0,40 M | UN | 38.92
8004008060009 | FORNECIMENTO E ASSENTAMENTO DE ADUELAS COMPLEMENTARES DE CONCRETO SIMPLES, MACHO E FÊMEA (MF), PARA CAIXA DE INSPEÇÃO (CI), DIÂMETRO 0,40 X 0,20 M | UN | 27.56
8004008060010 | FORNECIMENTO E ASSENTAMENTO DE ADUELAS COMPLEMENTARES DE CONCRETO SIMPLES, MACHO E FÊMEA (MF), PARA CAIXA DE INSPEÇÃO (CI), DIÂMETRO 0,40 X 0,30 M | UN | 31.57
8004008060011 | FORNECIMENTO E ASSENTAMENTO DE ADUELAS COMPLEMENTARES DE CONCRETO SIMPLES, MACHO E FÊMEA (MF), PARA CAIXA DE INSPEÇÃO (CI), DIÂMETRO 0,40 X 0,40 M | UN | 38.92
8004008060020 | CARGA, DESCARGA E TRANSPORTE DE ADUELA, DIÂMETRO 0,40 X 0,40 M NO CANTEIRO | UN | 4.79
8004008065001 | CAIXA DE REGISTRO DE 1,00 X 1,00 X 0,80 M (MEDIDAS INTERNAS), COM PAREDES EM PLACAS PRÉ-MOLDADAS, LAJE DE CONCRETO ARMADO PARA ASSENTAMENTO DO TAMPÃO EM FERRO FUNDIDO (EMBUTIDO) E FUNDO EM LASTRO DE BRITA | UN | 753.45
8004008065002 | CAIXA DE REGISTRO DE 1,14 X 1,14 X 1,40 M (MEDIDAS INTERNAS), COM PAREDES EM PLACAS PRÉ-MOLDADAS, LAJE DE CONCRETO ARMADO PARA ASSENTAMENTO DO TAMPÃO EM FERRO FUNDIDO (EMBUTIDO) E FUNDO EM LASTRO DE BRITA | UN | 1566.17
8004008065010 | CAIXA DE REGISTRO DE 0,80 X 0,80 X (ATÉ 1,10) M (MEDIDAS INTERNAS), PARA PISTA DE ROLAMENTO, REDES ATÉ 250 MM, PAREDES EM BLOCOS DE CONCRETO COM REVESTIMENTO INTERNO, LAJE DE CONCRETO ARMADO PARA ASSENTAMENTO DE TAMPÃO DE FERRO FUNDIDO (EMBUTIDO) E FUNDO DE LASTRO DE BRITA | UN | 702.11
8004008065011 | CAIXA DE REGISTRO DE 1,00 X 1,00 X (ATÉ 1,25) M (MEDIDAS INTERNAS), PARA PISTA DE ROLAMENTO, REDES SUPERIORES A 250 ATÉ 400 MM, PAREDES EM BLOCOS DE CONCRETO COM REVESTIMENTO INTERNO, LAJE DE CONCRETO ARMADO PARA ASSENTAMENTO DE TAMPÃO DE FERRO FUNDIDO (EMBUTIDO) E FUNDO DE LASTRO DE BRITA | UN | 1073.87
8004008065012 | CAIXA DE REGISTRO DE 1,20 X 1,20 X (ATÉ 1,80) M (MEDIDAS INTERNAS), PARA PISTA DE ROLAMENTO, REDES SUPERIORES A 400 ATÉ 600 MM, PAREDES EM BLOCOS DE CONCRETO COM REVESTIMENTO INTERNO, LAJE DE CONCRETO ARMADO PARA ASSENTAMENTO DE TAMPÃO DE FERRO FUNDIDO (EMBUTIDO) E FUNDO DE LASTRO DE BRITA | UN | 1505.84
8004008065020 | CAIXA DE REGISTRO DE 0,80 X 0,80 X (0,80 ATÉ 1,10) M (MEDIDAS INTERNAS), PARA CALÇADA OU ÁREA VERDE, REDES ATÉ 250 MM, PAREDES EM BLOCOS DE CONCRETO COM REVESTIMENTO INTERNO, LAJE DE CONCRETO ARMADO PARA ASSENTAMENTO DE TAMPÃO DE FERRO FUNDIDO (EMBUTIDO) E FUNDO DE LASTRO DE BRITA | UN | 412.57
8004008065021 | CAIXA DE REGISTRO DE 1,00 X 1,00 X (1,00 ATÉ 1,25) M (MEDIDAS INTERNAS), PARA CALÇADA OU ÁREA VERDE, REDES SUPERIORES A 250 ATÉ 400 MM, PAREDES EM BLOCOS DE CONCRETO COM REVESTIMENTO INTERNO, LAJE DE CONCRETO ARMADO PARA ASSENTAMENTO DE TAMPÃO DE FERRO FUNDIDO (EMBUTIDO) E FUNDO DE LASTRO DE BRITA | UN | 585.75
8004008065022 | CAIXA DE REGISTRO DE 1,20 X 1,20 X (ATÉ 1,80) M (MEDIDAS INTERNAS), PARA CALÇADA OU ÁREA VERDE, REDES SUPERIORES A 400 ATÉ 600 MM, PAREDES EM BLOCOS DE CONCRETO COM REVESTIMENTO INTERNO, LAJE DE CONCRETO ARMADO PARA ASSENTAMENTO DE TAMPÃO DE FERRO FUNDIDO (EMBUTIDO) E FUNDO DE LASTRO DE BRITA | UN | 862.74
8004008070030 | CAIXA DE PASSAGEM (CP) EM ALVENARIA 30 X 30 X 50 CM, INCLUSIVE TAMPÃO DE CONCRETO, ESPESSURA 7 CM (TIJOLO MACIÇO) | UN | 110.93
8004008075010 | CAIXA PADRÃO PARA VÁLVULA REDUTORA DE PRESSÃO (VRP) DE 1,90 X 1,02 X 2,00 M (MEDIDAS INTERNAS), TIPO I, DIÂMETROS 50, 75, 80 E 100 MM COM PISO, PAREDES, COBERTURA E BLOCO DE ANCORAGEM EM CONCRETO ARMADO APARENTE, ESCADA COM DEGRAUS EM BARRA DE AÇO 3/4" FIXADOS NA PAREDE, ABERTURA PARA TAMPÃO DE FERRO FUNDIDO E DRENAGEM COM TUBO DE PVC, COM BRITA | UN | 5501.51
8004008075015 | CAIXA PADRÃO PARA VÁLVULA REDUTORA DE PRESSÃO (VRP) DE 2,68 X 1,15 X 2,15 M (MEDIDAS INTERNAS), TIPO II, DIÂMETROS 150 E 200 MM COM PISO, PAREDES, COBERTURA E BLOCO DE ANCORAGEM EM CONCRETO ARMADO APARENTE, ESCADA COM DEGRAUS EM BARRA DE AÇO 3/4" FIXADOS NA PAREDE, ABERTURA PARA TAMPÃO DE FERRO FUNDIDO E DRENAGEM COM TUBO DE PVC, COM BRITA | UN | 10426.55
8004008075020 | CAIXA PADRÃO PARA VÁLVULA REDUTORA DE PRESSÃO (VRP) DE 2,77 X 1,66 X 2,15 M (MEDIDAS INTERNAS), TIPO III, DIÂMETROS 250 E 300 MM COM PISO, PAREDES, COBERTURA E BLOCO DE ANCORAGEM EM CONCRETO ARMADO APARENTE, ESCADA COM DEGRAUS EM BARRA DE AÇO 3/4" FIXADOS NA PAREDE, ABERTURA PARA TAMPÃO DE FERRO FUNDIDO E DRENAGEM COM TUBO DE PVC, COM BRITA | UN | 12282.48
8004008075025 | CAIXA PADRÃO PARA VÁLVULA REDUTORA DE PRESSÃO (VRP) DE 3,34 X 1,76 X 2,45 M (MEDIDAS INTERNAS), TIPO IV, DIÂMETRO 400 MM COM PISO, PAREDES, COBERTURA E BLOCO DE ANCORAGEM EM CONCRETO ARMADO APARENTE, ESCADA COM DEGRAUS EM BARRA DE AÇO 3/4" FIXADOS NA PAREDE, ABERTURA PARA TAMPÃO DE FERRO FUNDIDO E DRENAGEM COM TUBO DE PVC, COM BRITA | UN | 14606.06
8004008075030 | CAIXA PADRÃO PARA VÁLVULA REDUTORA DE PRESSÃO (VRP) DE 2,03 X 0,90 X 1,13 M (MEDIDAS INTERNAS), TIPO V, DIÂMETRO 1/2" (SIMPLES E 02 VRPS EM SÉRIE) COM PISO, CINTA E TAMPA EM CONCRETO ARMADO APARENTE, PAREDES DE ALVENARIA EM BLOCO DE CONCRETO ESPESSURA 9CM COM REVESTIMENTO INTERNO, ESCADA COM DEGRAUS EM BARRA DE AÇO 3/4" FIXADOS NA PAREDE, ABERTURA PARA TAMPÃO DE FERRO FUNDIDO E DRENAGEM COM TUBO DE PVC, COM BRITA | UN | 1506.68
8004008075035 | CAIXA PADRÃO PARA VÁLVULA REDUTORA DE PRESSÃO (VRP) DE 2,43 X 0,90 X 1,13 M (MEDIDAS INTERNAS), TIPO V, DIÂMETRO 1 1/2" COM PISO, CINTA E TAMPA EM CONCRETO ARMADO APARENTE, PAREDES DE ALVENARIA EM BLOCO DE CONCRETO ESPESSURA 9CM COM REVESTIMENTO INTERNO, ESCADA COM DEGRAUS EM BARRA DE AÇO 3/4" FIXADOS NA PAREDE, ABERTURA PARA TAMPÃO DE FERRO FUNDIDO E DRENAGEM COM TUBO DE PVC, COM BRITA | UN | 1686.77
8004008075040 | CAIXA PADRÃO PARA VÁLVULA REDUTORA DE PRESSÃO (VRP) DE 3,06 X 0,90 X 1,13 M (MEDIDAS INTERNAS), TIPO V, DIÂMETRO 1" (02 VRPS EM SÉRIE) COM PISO, CINTA E TAMPA EM CONCRETO ARMADO APARENTE, PAREDES DE ALVENARIA EM BLOCO DE CONCRETO ESPESSURA 9CM COM REVESTIMENTO INTERNO, ESCADA COM DEGRAUS EM BARRA DE AÇO 3/4" FIXADOS NA PAREDE, ABERTURA PARA TAMPÃO DE FERRO FUNDIDO E DRENAGEM COM TUBO DE PVC, COM BRITA | UN | 1999.21
8004008080040 | ALÇA DE FERRO CA-60, DIÂMETRO 12,5 MM DE 0,15 X 0,20 M, PARA TAMPA DA CAIXA E VÁLVULA REDUTORA DE PRESSÃO (VRP) | UN | 6.47
8004008080045 | FORNECIMENTO E ASSENTAMENTO DE DEGRAU PARA ESCADA EM BARRA DE AÇO CA-50, DIÂMETRO 3/4", FORMA EM "U" COM LARGURA DE 40 CM, DOBRADO E ZINCADO, PARA PAREDE DE CONCRETO | UN | 39.56
8004008080046 | FORNECIMENTO E ASSENTAMENTO DE DEGRAU PARA ESCADA EM BARRA DE AÇO CA-50, DIÂMETRO 3/4", FORMA EM "U" COM LARGURA DE 40 CM, DOBRADO E ZINCADO, PARA PAREDE DE ALVENARIA | UN | 48.37
8004008080050 | CAIXA DE ALVENARIA EM BLOCO DE CONCRETO, PARA VÁLVULA REDUTORA DE PRESSÃO (VRP), DIÂMETROS DE 3/4" A 1 1/2", COM TAMPA DE CONCRETO ARMADO DE 1,30 X 1,50 X 1,28 M (MEDIDAS INTERNAS), PARA ÁGUA | UN | 1795.13
8004008080060 | ASSENTAMENTO DE TAMPÃO DE FERRO FUNDIDO T - 09 | UN | 6.58
8004008080061 | ASSENTAMENTO DE TAMPÃO DE FERRO FUNDIDO T - 19 | UN | 12.79
8004008080062 | ASSENTAMENTO DE TAMPÃO DE FERRO FUNDIDO T - 33 | UN | 23.42
8004008080063 | ASSENTAMENTO DE TAMPÃO DE FERRO FUNDIDO T - 100 | UN | 37.17
8004008080064 | ASSENTAMENTO DE TAMPÃO DE FERRO FUNDIDO T - 105 | UN | 37.17
8004008080066 | ASSENTAMENTO DE HIDRANTE DE COLUNA, INCLUSIVE REGISTRO E CONEXÕES, CONSTRUÇÃO DA CAIXA DE REGISTRO E LAJE DE APOIO | UN | 519.99
8004008080070 | FORNECIMENTO E ASSENTAMENTO DE EXCÊNTRICA DE CONCRETO ARMADO, DIÂMETRO 1,20 M, PARA POÇO DE VISITA (PV) DIÂMETRO 1,00 M | UN | 140.71
8004008080071 | FORNECIMENTO E ASSENTAMENTO DE EXCÊNTRICA DE CONCRETO ARMADO, DIÂMETRO 1,40 M, PARA POÇO DE VISITA (PV) DIÂMETRO 1,20 M | UN | 177.68
8004008080080 | FORNECIMENTO E ASSENTAMENTO DE TAMPÃO DE CONCRETO ARMADO, DIÂMETRO 0,70 M, PARA POÇO DE VISITA (PV) | UN | 54.9
8004008080090 | TAMPÃO DE CONCRETO (PLUG) DIÂMETRO 120 MM, ESPESSURA 5 CM | UN | 0.25
8004008080100 | FORNECIMENTO E ASSENTAMENTO DE TAMPÃO DE CONCRETO ARMADO COM ALÇA, DIÂMETRO 600 MM | UN | 52.16
8004008080102 | TAMPA DE CONCRETO ARMADO DIÂMETRO DE 0,50 M, COM 6,00 CM DE ESPESSURA, PARA CAIXA DE INSPEÇÃO (DIÂMETRO 0,40 M) COM DISPOSITIVO DE SEGURANÇA (METÁLICO) | UN | 20.93
8004008080103 | FORNECIMENTO E ASSENTAMENTO DE TUBO DE AÇO INDUSTRIAL OBLONGO, DIMENSÕES DE 35 X 20 MM, ESPESSURA DE 1,5 MM, INCLUSIVE CORTE E SOLDAGEM | M | 94.19
8004008080104 | FORNECIMENTO E ASSENTAMENTO DE TAMPA DE CONCRETO ARMADO, DIÂMETRO DE 0,50 M, COM 6,00 CM DE ESPESSURA, PARA CAIXA DE INSPEÇÃO (DIÂMETRO DE 0,40 M), COM DISPOSITIVO DE SEGURANÇA (METÁLICO) | UN | 26.11
8004008080105 | TAMPA DE CONCRETO ARMADO DIÂMETRO DE 0,70 M, COM 8,00 CM DE ESPESSURA, PARA POÇO DE VISITA (DIÂMETRO 0,60 M) COM DISPOSITIVO DE SEGURANÇA (METÁLICO) | UN | 63.55
8004008080106 | FORNECIMENTO E ASSENTAMENTO DE TAMPA DE CONCRETO ARMADO, DIÂMETRO DE 0,70 M, COM 8,00 CM DE ESPESSURA, PARA POÇO DE VISITA (DIÂMETRO 0,60 M) COM DISPOSITIVO DE SEGURANÇA (METÁLICO) | UN | 70.86
8004008080110 | ASSENTAMENTO DO TERMINAL DE LIMPEZA | UN | 172.25
8004008080120 | ASSENTAMENTO DE VISITA TIPO CACHIMBO | UN | 240.03
8004008080130 | REJUNTAMENTO DA TAMPA COM ARGAMASSA 1:4 | M | 1.04
8004008080140 | FORNECIMENTO E ASSENTAMENTO DE ABRAÇADEIRA EM FITA GALVANIZADA 9 X 13 MM, APERTO COM PARAFUSO ROSCA SEM FIM | UN | 6.73
8004008080141 | FORNECIMENTO E ASSENTAMENTO DE ADAPTADOR PARA MANGUEIRA DE 1/4" ROSCA MACHO 3/8" BSP, FABRICADO EM LATÃO COM ESPIGÃO ESCAMADO | UN | 9.39
8004008080142 | FORNECIMENTO E ASSENTAMENTO DE LUVA DE UNIÃO EM LATÃO, DIÂMETRO 1/4" | UN | 12.33
8004008080143 | FORNECIMENTO E ASSENTAMENTO DE LUVA DE UNIÃO EM LATÃO, DIÂMETRO 3/8" | UN | 14.3
8004008080144 | FORNECIMENTO E ASSENTAMENTO DE LUVA DE UNIÃO EM LATÃO, DIÂMETRO 1/2" | UN | 14.85
8004008080145 | FORNECIMENTO E ASSENTAMENTO DE LUVA DE UNIÃO EM LATÃO, DIÂMETRO 3/4" | UN | 15.44
8004008080146 | FORNECIMENTO E ASSENTAMENTO DE NIPLE EM LATÃO, DIÂMETRO 1/4" | UN | 12
8004008080147 | FORNECIMENTO E ASSENTAMENTO DE TÊ EM LATÃO, DIÂMETRO 1/2" | UN | 14.15
8004008080148 | FORNECIMENTO E INSTALAÇÃO DE MANGUEIRA PARA PITOMETRIA EM BORRACHA FLEXIVEL, DIAMETRO INTERNO 1/4" E EXTERNO DE 1/2", COM TRAMA DE FIO EM POLIÉSTER, DUREZA DA ALMA INTERNA 60 SHORE-A E DUREZA EXTERNA 65 SHORE-A, RESISTÊNCIA A PRESSÃO DE TRABALHO DE 250 MCA | M | 13.71
8004008085001 | JUNTA TIPO O-12 | M | 88.74
8004008085002 | JUNTA TIPO O-22 | M | 109.37
8004008085003 | JUNTA TIPO O-35/6 | M | 257.89
8004008085004 | JUNTA TIPO M-35 | M | 233.58
8004008095001 | FORNECIMENTO E ASSENTAMENTO DE LAJE PRÉ-FABRICADA DE CONCRETO PARA FORRO, VÃO ATÉ 4,00M, INCLUSIVE CAMADA DE CONCRETO | M2 | 61.9
8004008095002 | FORNECIMENTO E ASSENTAMENTO DE LAJE PRÉ-FABRICADA DE CONCRETO PARA FORRO, VÃO MAIOR QUE 4,00 A 5,50 M, INCLUSIVE CAMADA DE CONCRETO | M2 | 67.68
8004008095003 | FORNECIMENTO E ASSENTAMENTO DE LAJE PRÉ-FABRICADA DE CONCRETO PARA PISO, VÃO ATÉ 4,00M, INCLUSIVE CAMADA DE CONCRETO | M2 | 66.52
8004008095004 | FORNECIMENTO E ASSENTAMENTO DE LAJE PRÉ-FABRICADA DE CONCRETO PARA PISO, VÃO MAIOR QUE 4,00 A 5,50 M, INCLUSIVE CAMADA DE CONCRETO | M2 | 69.61
8004008200010 | ASSENTAMENTO DE CAIXA DE INSPEÇÃO (CI) CONDOMINIAL EM PVC REFORÇADO, DIÂMETRO 100 MM, INCLUSIVE PEÇAS E CONEXÕES | UN | 34.1
8004008200020 | FORNECIMENTO E ASSENTAMENTO DE CAIXA DE INSPEÇÃO (CI), TIPO 1, DIÂMETRO 0,40 X 0,40 M, COM ADUELAS DE CONCRETO SIMPLES, MACHO E FÊMEA (MF), TAMPA E FUNDO EM CONCRETO ARMADO PRÉ-MOLDADO | UN | 159
8004008200021 | FORNECIMENTO E ASSENTAMENTO DE CAIXA DE INSPEÇÃO (CI), TIPO 2, DIÂMETRO 0,40 X 0,50 M, COM ADUELAS DE CONCRETO SIMPLES, MACHO E FÊMEA (MF), TAMPA E FUNDO EM CONCRETO ARMADO PRÉ-MOLDADO | UN | 165.92
8004008200022 | FORNECIMENTO E ASSENTAMENTO DE CAIXA DE INSPEÇÃO (CI), TIPO 3, DIÂMETRO 0,40 X 0,60 M, COM ADUELAS DE CONCRETO SIMPLES, MACHO E FÊMEA (MF), TAMPA E FUNDO EM CONCRETO ARMADO PRÉ-MOLDADO | UN | 183.19
8004008200023 | FORNECIMENTO E ASSENTAMENTO DE CAIXA DE INSPEÇÃO (CI), TIPO 4, DIÂMETRO 0,40 X 0,70 M, COM ADUELAS DE CONCRETO SIMPLES, MACHO E FÊMEA (MF), TAMPA E FUNDO EM CONCRETO ARMADO PRÉ-MOLDADO | UN | 189
8004008200024 | FORNECIMENTO E ASSENTAMENTO DE CAIXA DE INSPEÇÃO (CI), TIPO 5, DIÂMETRO 0,40 X 0,80 M, COM ADUELAS DE CONCRETO SIMPLES, MACHO E FÊMEA (MF), TAMPA E FUNDO EM CONCRETO ARMADO PRÉ-MOLDADO | UN | 195.76
8004008200025 | FORNECIMENTO E ASSENTAMENTO DE CAIXA DE INSPEÇÃO (CI), TIPO 6, DIÂMETRO 0,40 X 0,90 M, COM ADUELAS DE CONCRETO SIMPLES, MACHO E FÊMEA (MF), TAMPA E FUNDO EM CONCRETO ARMADO PRÉ-MOLDADO | UN | 202.52
8004008200030 | FORNECIMENTO E ASSENTAMENTO DE CAIXA DE INSPEÇÃO (CI), TIPO 1, DIÂMETRO 0,60 X 0,90 M, COM ADUELAS DE CONCRETO ARMADO, PONTA E BOLSA (PB), TAMPA E FUNDO EM CONCRETO ARMADO PRÉ-MOLDADO | UN | 317.66
8004008200031 | FORNECIMENTO E ASSENTAMENTO DE CAIXA DE INSPEÇÃO (CI), TIPO 2, DIÂMETRO 0,60 X 1,00 M, COM ADUELAS DE CONCRETO ARMADO, PONTA E BOLSA (PB), TAMPA E FUNDO EM CONCRETO ARMADO PRÉ-MOLDADO | UN | 371.04
8004008200032 | FORNECIMENTO E ASSENTAMENTO DE CAIXA DE INSPEÇÃO (CI), TIPO 3, DIÂMETRO 0,60 X 1,10 M, COM ADUELAS DE CONCRETO ARMADO, PONTA E BOLSA (PB), TAMPA E FUNDO EM CONCRETO ARMADO PRÉ-MOLDADO | UN | 379.63
8004008200033 | FORNECIMENTO E ASSENTAMENTO DE CAIXA DE INSPEÇÃO (CI), TIPO 4, DIÂMETRO 0,60 X 1,20 M, COM ADUELAS DE CONCRETO ARMADO, PONTA E BOLSA (PB), TAMPA E FUNDO EM CONCRETO ARMADO PRÉ-MOLDADO | UN | 387.36
8004008200040 | FORNECIMENTO E ASSENTAMENTO DE CAIXA DE INSPEÇÃO (CI), TIPO 1, DIÂMETRO 0,60 X 0,90 M, COM ADUELAS DE CONCRETO SIMPLES, MACHO E FÊMEA (MF), TAMPA E FUNDO EM CONCRETO ARMADO PRÉ-MOLDADO | UN | 269.52
8004008200041 | FORNECIMENTO E ASSENTAMENTO DE CAIXA DE INSPEÇÃO (CI), TIPO 2, DIÂMETRO 0,60 X 1,00 M, COM ADUELAS DE CONCRETO SIMPLES, MACHO E FÊMEA (MF), TAMPA E FUNDO EM CONCRETO ARMADO PRÉ-MOLDADO | UN | 294.47
8004008200042 | FORNECIMENTO E ASSENTAMENTO DE CAIXA DE INSPEÇÃO (CI), TIPO 3, DIÂMETRO 0,60 X 1,10 M, COM ADUELAS DE CONCRETO SIMPLES, MACHO E FÊMEA (MF), TAMPA E FUNDO EM CONCRETO ARMADO PRÉ-MOLDADO | UN | 306.23
8004008200043 | FORNECIMENTO E ASSENTAMENTO DE CAIXA DE INSPEÇÃO (CI), TIPO 4, DIÂMETRO 0,60 X 1,20 M, COM ADUELAS DE CONCRETO SIMPLES, MACHO E FÊMEA (MF), TAMPA E FUNDO EM CONCRETO ARMADO PRÉ-MOLDADO | UN | 317.29
8004008210001 | ASSENTAMENTO DE TIL DE LIGAÇÃO PREDIAL EM PVC OCRE, REFORÇADO, DIÂMETRO 100 MM, INCLUSIVE PEÇAS E CONEXÕES PARA ESGOTO | UN | 23.8
8004008210015 | ASSENTAMENTO DE TIL RADIAL EM PVC OCRE, DIÂMETRO 150 MM, INCLUINDO PEÇAS E CONEXÕES PARA ESGOTO | UN | 56.04
8004008210020 | ASSENTAMENTO DE TIL DE PASSAGEM EM PVC OCRE, DIÂMETRO 200 MM, INCLUINDO PEÇAS E CONEXÕES PARA ESGOTO | UN | 140.2
8004008210025 | ASSENTAMENTO DE TIL DE PASSAGEM EM PVC OCRE, DIÂMETRO 250 MM, INCLUINDO PEÇAS E CONEXÕES PARA ESGOTO | UN | 159.52
8004008210030 | ASSENTAMENTO DE TIL RADIAL EM PVC OCRE, DIÂMETRO 300 MM, INCLUINDO PEÇAS E CONEXÕES PARA ESGOTO | UN | 73.35
8004508005001 | MONTAGENS ESPECIAIS EM FERRO FUNDIDO | KG | 1.51
8004508005002 | MONTAGEM DE PEÇAS, CONEXÕES, APARELHOS E ACESSÓRIOS DE FERRO FUNDIDO DÚCTIL, JUNTA ELÁSTICA OU FLANGEADA, COM DIÂMETROS DE 50 A 300 MM | KG | 1.16
8004508005002 | MONTAGEM DE PEÇAS, CONEXÕES, APARELHOS E ACESSÓRIOS DE FERRO FUNDIDO DÚCTIL, JUNTA ELÁSTICA OU FLANGEADA, COM DIÂMETROS DE 50 A 300 MM | KG | 1.16
8004508005003 | MONTAGEM DE PEÇAS, CONEXÕES, APARELHOS E ACESSÓRIOS DE FERRO FUNDIDO DÚCTIL, JUNTA ELÁSTICA OU FLANGEADA, COM DIÂMETROS DE 350 A 600 MM | KG | 0.53
8004508005003 | MONTAGEM DE PEÇAS, CONEXÕES, APARELHOS E ACESSÓRIOS DE FERRO FUNDIDO DÚCTIL, JUNTA ELÁSTICA OU FLANGEADA, COM DIÂMETROS DE 350 A 600 MM | KG | 0.53
8004508005004 | MONTAGEM DE PEÇAS, CONEXÕES, APARELHOS E ACESSÓRIOS DE FERRO FUNDIDO DÚCTIL, JUNTA ELÁSTICA OU FLANGEADA, COM DIÂMETROS DE 700 A 1200 MM | KG | 0.48
8004508005004 | MONTAGEM DE PEÇAS, CONEXÕES, APARELHOS E ACESSÓRIOS DE FERRO FUNDIDO DÚCTIL, JUNTA ELÁSTICA OU FLANGEADA, COM DIÂMETROS DE 700 A 1200 MM | KG | 0.48
8004508005010 | MONTAGENS ESPECIAIS EM AÇO | KG | 5.2
8004508005102 | SOLDAGEM EM TUBOS E CONEXÕES DE AÇO, ESPESSURA DA CHAPA 7/16" | M | 210.1
8004508005103 | SOLDAGEM EM TUBOS E CONEXÕES DE AÇO, ESPESSURA DA CHAPA 1/2" | M | 244.58
8004508005104 | SOLDAGEM EM TUBOS E CONEXÕES DE AÇO, ESPESSURA DA CHAPA 5/8" | M | 296.34
8004508005111 | REVESTIMENTO INTERNO DA ÁREA DE SOLDA DO TUBO DE AÇO A BASE DE COALTAR EPOXI | M2 | 62.06
8004508005112 | REVESTIMENTO INTERNO DA ÁREA DE SOLDA DO TUBO DE AÇO A BASE DE COALTAR ENAMEL, VEU DE FIBRA DE VIDRO E FELTRO ALCATROADO | M2 | 138.53
8004508005115 | PINTURA EXTERNA A BASE DE TINTA EPOXI EM TUBOS E PEÇAS DE AÇO | M2 | 55.51
8004508010001 | CORTE DE TUBO DE FERRO FUNDIDO DIÂMETRO 50 MM | UN | 1.86
8004508010002 | CORTE DE TUBO DE FERRO FUNDIDO DIÂMETRO 75 MM OU 80MM | UN | 2.92
8004508010003 | CORTE DE TUBO DE FERRO FUNDIDO DIÂMETRO 100 MM | UN | 3.71
8004508010004 | CORTE DE TUBO DE FERRO FUNDIDO DIÂMETRO 150 MM | UN | 5.55
8004508010005 | CORTE DE TUBO DE FERRO FUNDIDO DIÂMETRO 200 MM | UN | 7.41
8004508010006 | CORTE DE TUBO DE FERRO FUNDIDO DIÂMETRO 250 MM | UN | 9.27
8004508010007 | CORTE DE TUBO DE FERRO FUNDIDO DIÂMETRO 300 MM | UN | 11.12
8004508010008 | CORTE DE TUBO DE FERRO FUNDIDO DIÂMETRO 350 MM | UN | 12.99
8004508010009 | CORTE DE TUBO DE FERRO FUNDIDO DIÂMETRO 400 MM | UN | 14.82
8004508010010 | CORTE DE TUBO DE FERRO FUNDIDO DIÂMETRO 450 MM | UN | 16.17
8004508010011 | CORTE DE TUBO DE FERRO FUNDIDO DIÂMETRO 500 MM | UN | 17.52
8004508010012 | CORTE DE TUBO DE FERRO FUNDIDO DIÂMETRO 600 MM | UN | 22.23
8004508010013 | CORTE DE TUBO DE FERRO FUNDIDO DIÂMETRO 700 MM | UN | 25.94
8004508010014 | CORTE DE TUBO DE FERRO FUNDIDO DIÂMETRO 800 MM | UN | 29.65
8004508010015 | CORTE DE TUBO DE FERRO FUNDIDO DIÂMETRO 900 MM | UN | 33.4
8004508010016 | CORTE DE TUBO DE FERRO FUNDIDO DIÂMETRO 1000 MM | UN | 37.06
8004508010017 | CORTE DE TUBO DE FERRO FUNDIDO DIÂMETRO 1200 MM | UN | 46.38
8004508070009 | ASSENTAMENTO DE TUBO DE CONCRETO, JUNTA ELÁSTICA, PARA ESGOTO, DIÂMETRO 1100 MM | M | 91.35
8004508070011 | ASSENTAMENTO DE TUBO DE CONCRETO, JUNTA ELÁSTICA, PARA ESGOTO, DIÂMETRO 1500 MM | M | 166.63
8004508070012 | ASSENTAMENTO DE TUBO DE CONCRETO, JUNTA ELÁSTICA, PARA ESGOTO, DIÂMETRO 2000 MM | M | 244.22
8004508071001 | ASSENTAMENTO DE TUBO DE CONCRETO, JUNTA DE ARGAMASSA, PARA ÁGUAS PLUVIAIS, DIÂMETRO 300 MM | M | 13.32
8004508071002 | ASSENTAMENTO DE TUBO DE CONCRETO, JUNTA DE ARGAMASSA, PARA ÁGUAS PLUVIAIS, DIÂMETRO 400 MM | M | 19.26
8004508071003 | ASSENTAMENTO DE TUBO DE CONCRETO, JUNTA DE ARGAMASSA, PARA ÁGUAS PLUVIAIS, DIÂMETRO 500 MM | M | 22.53
8004508071004 | ASSENTAMENTO DE TUBO DE CONCRETO, JUNTA DE ARGAMASSA, PARA ÁGUAS PLUVIAIS, DIÂMETRO 600 MM | M | 26.98
8004508071005 | ASSENTAMENTO DE TUBO DE CONCRETO, JUNTA DE ARGAMASSA, PARA ÁGUAS PLUVIAIS, DIÂMETRO 800 MM | M | 46.84
8004508071006 | ASSENTAMENTO DE TUBO DE CONCRETO, JUNTA DE ARGAMASSA, PARA ÁGUAS PLUVIAIS, DIÂMETRO 1000 MM | M | 57.69
8004508071007 | ASSENTAMENTO DE TUBO DE CONCRETO, JUNTA DE ARGAMASSA, PARA ÁGUAS PLUVIAIS, DIÂMETRO 1200 MM | M | 82.63
8004508071008 | ASSENTAMENTO DE TUBO DE CONCRETO, JUNTA DE ARGAMASSA, PARA ÁGUAS PLUVIAIS, DIÂMETRO 1500 MM | M | 102.48
8004508080001 | CORTE DE TUBO CERÂMICO COM ACABAMENTO NA PONTA, DIÂMETRO DE 100 MM | UN | 1.84
8004508080002 | CORTE DE TUBO CERÂMICO COM ACABAMENTO NA PONTA, DIÂMETRO DE 150 MM | UN | 2.75
8004508080003 | CORTE DE TUBO CERÂMICO COM ACABAMENTO NA PONTA, DIÂMETRO DE 200 MM | UN | 3.67
8004508080004 | CORTE DE TUBO CERÂMICO COM ACABAMENTO NA PONTA, DIÂMETRO DE 250 MM | UN | 4.58
8004508080005 | CORTE DE TUBO CERÂMICO COM ACABAMENTO NA PONTA, DIÂMETRO DE 300 MM | UN | 5.5
8004508080006 | CORTE DE TUBO CERÂMICO COM ACABAMENTO NA PONTA, DIÂMETRO DE 350 MM | UN | 6.41
8004508080007 | CORTE DE TUBO CERÂMICO COM ACABAMENTO NA PONTA, DIÂMETRO DE 375 MM | UN | 6.87
8004508080008 | CORTE DE TUBO CERÂMICO COM ACABAMENTO NA PONTA, DIÂMETRO DE 400 MM | UN | 7.33
8004508099001 | CARGA E DESCARGA MANUAL DE MATERIAL EM GERAL, COM MANUSEIO E ARRUMAÇÃO. | T | 68.94
8004508099010 | DESCARGA MECÂNICA DE MATERIAL EM GERAL, COM MANUSEIO E ARRUMAÇÃO DO MATERIAL | T | 35.23
8004508099020 | CARGA E DESCARGA MECÂNICA DE MATERIAL EM GERAL, COM MANUSEIO E ARRUMAÇÃO | T | 70.45
8004508099031 | TRANSPORTE DE MATERIAL EM GERAL, COM CARGA ACONDICIONADA (MECANIZADO DE RESERVATÓRIO METÁLICO TIPO TAÇA) | TXKM | 1.85
8004508100001 | ANEL DE MASTIQUE BETUMINOSO PARA TUBOS DE AÇO, DIÂMETRO 28" | UN | 53.98
8004508100002 | ANEL DE MASTIQUE BETUMINOSO PARA TUBOS DE AÇO, DIÂMETRO 30" | UN | 57.9
8004508100003 | ANEL DE MASTIQUE BETUMINOSO PARA TUBOS DE AÇO, DIÂMETRO 32" | UN | 61.83
8004508100004 | ANEL DE MASTIQUE BETUMINOSO PARA TUBOS DE AÇO, DIÂMETRO 36" | UN | 69.35
8004508100005 | ANEL DE MASTIQUE BETUMINOSO PARA TUBOS DE AÇO, DIÂMETRO 40" | UN | 76.85
8004508100006 | ANEL DE MASTIQUE BETUMINOSO PARA TUBOS DE AÇO, DIÂMETRO 42" | UN | 80.78
8004508100007 | ANEL DE MASTIQUE BETUMINOSO PARA TUBOS DE AÇO, DIÂMETRO 48" | UN | 92.31
8004508100008 | ANEL DE MASTIQUE BETUMINOSO PARA TUBOS DE AÇO, DIÂMETRO 60" | UN | 115.18
8004508100009 | ANEL DE MASTIQUE BETUMINOSO PARA TUBOS DE AÇO, DIÂMETRO 72" | UN | 138.42
8004508100010 | ANEL DE MASTIQUE BETUMINOSO PARA TUBOS DE AÇO, DIÂMETRO 84" | UN | 161.65
8004508100011 | ANEL DE MASTIQUE BETUMINOSO PARA TUBOS DE AÇO, DIÂMETRO 100" | UN | 192.39
8004508110001 | ASSENTAMENTO DE TUBOS, PEÇAS E CONEXÕES EM FERRO FUNDIDO, JUNTA ELÁSTICA, DIÂMETRO 50 MM | M | 1.79
8004508110003 | ASSENTAMENTO DE TUBOS, PEÇAS E CONEXÕES EM FERRO FUNDIDO, JUNTA ELÁSTICA, DIÂMETRO 80 MM | M | 2.17
8004508120001 | ASSENTAMENTO DE TUBOS E CONEXÕES DE PVC RÍGIDO 6,3 (MARROM), JUNTA ELÁSTICA, PARA ÁGUA, DIÂMETRO (DE) 60 MM | M | 0.79
8004508120002 | ASSENTAMENTO DE TUBOS E CONEXÕES DE PVC RÍGIDO 6,3 (MARROM), JUNTA ELÁSTICA, PARA ÁGUA, DIÂMETRO (DE) 85 MM | M | 0.94
8004508120003 | ASSENTAMENTO DE TUBOS E CONEXÕES DE PVC RÍGIDO 6,3 (MARROM), JUNTA ELÁSTICA, PARA ÁGUA, DIÂMETRO (DE) 110 MM | M | 1.27
8004508120004 | ASSENTAMENTO DE TUBOS E CONEXÕES DE PVC RÍGIDO 6,3 (MARROM), JUNTA ELÁSTICA, PARA ÁGUA, DIÂMETRO (DE) 140 MM | M | 2
8004508120005 | ASSENTAMENTO DE TUBOS E CONEXÕES DE PVC RÍGIDO 6,3 (MARROM), JUNTA ELÁSTICA, PARA ÁGUA, DIÂMETRO (DE) 160 MM | M | 2.31
8004508130002 | ASSENTAMENTO DE TUBOS E CONEXÕES DE POLIETILENO DE ALTA DENSIDADE (PEAD), JUNTA SOLDADA POR ELETROFUSÃO, PARA ÁGUA, DIAMETRO 32 MM | M | 1.51
8004508130003 | ASSENTAMENTO DE TUBOS E CONEXÕES DE POLIETILENO DE ALTA DENSIDADE (PEAD), JUNTA SOLDADA POR ELETROFUSÃO, PARA ÁGUA, DIAMETRO 40 MM | M | 1.68
8004508130004 | ASSENTAMENTO DE TUBOS E CONEXÕES DE POLIETILENO DE ALTA DENSIDADE (PEAD), JUNTA SOLDADA POR ELETROFUSÃO, PARA ÁGUA, DIAMETRO 50 MM | M | 1.82
8004508130005 | ASSENTAMENTO DE TUBOS E CONEXÕES DE POLIETILENO DE ALTA DENSIDADE (PEAD), JUNTA SOLDADA POR ELETROFUSÃO, PARA ÁGUA, DIAMETRO 63 MM | M | 1.95
8004508130006 | ASSENTAMENTO DE TUBOS E CONEXÕES DE POLIETILENO DE ALTA DENSIDADE (PEAD), JUNTA SOLDADA POR ELETROFUSÃO, PARA ÁGUA, DIAMETRO 75 MM | M | 2.2
8004508130007 | ASSENTAMENTO DE TUBOS E CONEXÕES DE POLIETILENO DE ALTA DENSIDADE (PEAD), JUNTA SOLDADA POR ELETROFUSÃO, PARA ÁGUA, DIAMETRO 90 MM | M | 2.37
8004508130008 | ASSENTAMENTO DE TUBOS E CONEXÕES DE POLIETILENO DE ALTA DENSIDADE (PEAD), JUNTA SOLDADA POR ELETROFUSÃO, PARA ÁGUA, DIAMETRO 110 MM | M | 4.07
8004508130009 | ASSENTAMENTO DE TUBOS E CONEXÕES DE POLIETILENO DE ALTA DENSIDADE (PEAD), JUNTA SOLDADA POR ELETROFUSÃO, PARA ÁGUA, DIAMETRO 125 MM | M | 6.38
8004508130010 | ASSENTAMENTO DE TUBOS E CONEXÕES DE POLIETILENO DE ALTA DENSIDADE (PEAD), JUNTA SOLDADA POR ELETROFUSÃO, PARA ÁGUA, DIAMETRO 160 MM | M | 7.03
8004508130011 | ASSENTAMENTO DE TUBOS E CONEXÕES DE POLIETILENO DE ALTA DENSIDADE (PEAD), JUNTA SOLDADA POR ELETROFUSÃO, PARA ÁGUA, DIAMETRO 180 MM | M | 7.11
8004508135012 | ASSENTAMENTO DE TUBOS DE POLIETILENO DE ALTA DENSIDADE (PEAD), COM SOLDA POR TERMOFUSÃO (TOPO), DIÂMETRO 180 MM | M | 6.16
8004508135013 | ASSENTAMENTO DE TUBOS DE POLIETILENO DE ALTA DENSIDADE (PEAD), COM SOLDA POR TERMOFUSÃO (TOPO), DIÂMETRO 200 MM | M | 6.47
8004508135014 | ASSENTAMENTO DE TUBOS DE POLIETILENO DE ALTA DENSIDADE (PEAD), COM SOLDA POR TERMOFUSÃO (TOPO), DIÂMETRO 225 MM | M | 6.47
8004508135015 | ASSENTAMENTO DE TUBOS DE POLIETILENO DE ALTA DENSIDADE (PEAD), COM SOLDA POR TERMOFUSÃO (TOPO), DIÂMETRO 250 MM | M | 7.89
8004508135016 | ASSENTAMENTO DE TUBOS DE POLIETILENO DE ALTA DENSIDADE (PEAD), COM SOLDA POR TERMOFUSÃO (TOPO), DIÂMETRO 280 MM | M | 10.27
8004508135017 | ASSENTAMENTO DE TUBOS DE POLIETILENO DE ALTA DENSIDADE (PEAD), COM SOLDA POR TERMOFUSÃO (TOPO), DIÂMETRO 315 MM | M | 13.35
8004508135018 | ASSENTAMENTO DE TUBOS DE POLIETILENO DE ALTA DENSIDADE (PEAD), COM SOLDA POR TERMOFUSÃO (TOPO), DIÂMETRO 355 MM | M | 25.84
8004508135019 | ASSENTAMENTO DE TUBOS DE POLIETILENO DE ALTA DENSIDADE (PEAD), COM SOLDA POR TERMOFUSÃO (TOPO), DIÂMETRO 400 MM | M | 31.01
8004508135020 | ASSENTAMENTO DE TUBOS DE POLIETILENO DE ALTA DENSIDADE (PEAD), COM SOLDA POR TERMOFUSÃO (TOPO), DIÂMETRO 450 MM | M | 31.01
8004508135021 | ASSENTAMENTO DE TUBOS DE POLIETILENO DE ALTA DENSIDADE (PEAD), COM SOLDA POR TERMOFUSÃO (TOPO), DIÂMETRO 500 MM | M | 34.44
8004508135022 | ASSENTAMENTO DE TUBOS DE POLIETILENO DE ALTA DENSIDADE (PEAD), COM SOLDA POR TERMOFUSÃO (TOPO), DIÂMETRO 560 MM | M | 34.44
8004508135023 | ASSENTAMENTO DE TUBOS DE POLIETILENO DE ALTA DENSIDADE (PEAD), COM SOLDA POR TERMOFUSÃO (TOPO), DIÂMETRO 630 MM | M | 38.75
8004508135025 | ASSENTAMENTO DE TUBOS DE POLIETILENO DE ALTA DENSIDADE (PEAD), COM SOLDA POR TERMOFUSÃO (TOPO), DIÂMETRO 800 MM | M | 57.84
8004508150001 | ASSENTAMENTO DE TUBOS E CONEXÕES DE AÇO, JUNTA SOLDADA, PARA ÁGUA, DIÂMETRO 700 MM (28") | M | 136.41
8004508150002 | ASSENTAMENTO DE TUBOS E CONEXÕES DE AÇO, JUNTA SOLDADA, PARA ÁGUA, DIÂMETRO 750 MM (30") | M | 166.15
8004508150003 | ASSENTAMENTO DE TUBOS E CONEXÕES DE AÇO, JUNTA SOLDADA, PARA ÁGUA, DIÂMETRO 800 MM (32") | M | 172.55
8004508150004 | ASSENTAMENTO DE TUBOS E CONEXÕES DE AÇO, JUNTA SOLDADA, PARA ÁGUA, DIÂMETRO 900 MM (36") | M | 185.84
8004508150005 | ASSENTAMENTO DE TUBOS E CONEXÕES DE AÇO, JUNTA SOLDADA, PARA ÁGUA, DIÂMETRO 1000 MM (40") | M | 197
8004508150006 | ASSENTAMENTO DE TUBOS E CONEXÕES DE AÇO, JUNTA SOLDADA, PARA ÁGUA, DIÂMETRO 1050 MM (42") | M | 241.53
8004508150007 | ASSENTAMENTO DE TUBOS E CONEXÕES DE AÇO, JUNTA SOLDADA, PARA ÁGUA, DIÂMETRO 1100 MM (44") | M | 253.13
8004508150008 | ASSENTAMENTO DE TUBOS E CONEXÕES DE AÇO, JUNTA SOLDADA, PARA ÁGUA, DIÂMETRO 1200 MM (48") | M | 269.01
8004508150009 | ASSENTAMENTO DE TUBOS E CONEXÕES DE AÇO, JUNTA SOLDADA, PARA ÁGUA, DIÂMETRO 1300 MM (52") | M | 283.65
8004508150010 | ASSENTAMENTO DE TUBOS E CONEXÕES DE AÇO, JUNTA SOLDADA, PARA ÁGUA, DIÂMETRO 1400 MM (54") | M | 291.18
8004508150011 | ASSENTAMENTO DE TUBOS E CONEXÕES DE AÇO, JUNTA SOLDADA, PARA ÁGUA, DIÂMETRO 1500 MM (60") | M | 312.91
8004508150012 | ASSENTAMENTO DE TUBOS E CONEXÕES DE AÇO, JUNTA SOLDADA, PARA ÁGUA, DIÂMETRO 1700 MM (66") | M | 344.43
8004508150013 | ASSENTAMENTO DE TUBOS E CONEXÕES DE AÇO, JUNTA SOLDADA, PARA ÁGUA, DIÂMETRO 1800 MM (72") | M | 381.04
8004508150014 | ASSENTAMENTO DE TUBOS E CONEXÕES DE AÇO, JUNTA SOLDADA, PARA ÁGUA, DIÂMETRO 2100 MM (84") | M | 508.74
8004508150015 | ASSENTAMENTO DE TUBOS E CONEXÕES DE AÇO, JUNTA SOLDADA, PARA ÁGUA, DIÂMETRO 2500 MM (100") | M | 763.43
8004508150016 | ASSENTAMENTO DE TUBOS E CONEXÕES DE AÇO, JUNTA SOLDADA, PARA ÁGUA, DIÂMETRO 100 MM (4") | M | 11.57
8004508150017 | ASSENTAMENTO DE TUBOS E CONEXÕES DE AÇO, JUNTA SOLDADA, PARA ÁGUA, DIÂMETRO 150 MM (6") | M | 26.93
8004508150018 | ASSENTAMENTO DE TUBOS E CONEXÕES DE AÇO, JUNTA SOLDADA, PARA ÁGUA, DIÂMETRO 200 MM (48") | M | 35.68
8004508150019 | ASSENTAMENTO DE TUBOS E CONEXÕES DE AÇO, JUNTA SOLDADA, PARA ÁGUA, DIÂMETRO 250 MM (10") | M | 44.27
8004508150020 | ASSENTAMENTO DE TUBOS E CONEXÕES DE AÇO, JUNTA SOLDADA, PARA ÁGUA, DIÂMETRO 300 MM (12") | M | 52.58
8004508150021 | ASSENTAMENTO DE TUBOS E CONEXÕES DE AÇO, JUNTA SOLDADA, PARA ÁGUA, DIÂMETRO 350 MM (14") | M | 68.85
8004508150022 | ASSENTAMENTO DE TUBOS E CONEXÕES DE AÇO, JUNTA SOLDADA, PARA ÁGUA, DIÂMETRO 500 MM (20") | M | 86.09
8004508150023 | ASSENTAMENTO DE TUBOS E CONEXÕES DE AÇO, JUNTA SOLDADA, PARA ÁGUA, DIÂMETRO 600 MM (24") | M | 102.87
8004508150024 | ASSENTAMENTO DE TUBOS E CONEXÕES DE AÇO, JUNTA SOLDADA, PARA ÁGUA, DIÂMETRO 2200 MM (88") | M | 619.09
8004508150024 | ASSENTAMENTO DE TUBOS E CONEXÕES DE AÇO, JUNTA SOLDADA, PARA ÁGUA, DIÂMETRO 2200 MM (88") | M | 619.09
8004508151001 | CORTE E BISELAMENTO EM TUBO DE AÇO, COM PAREDE ESPESSURA 5/16", DIÂMETRO 700 MM (28") | UN | 143.01
8004508151002 | CORTE E BISELAMENTO EM TUBO DE AÇO, COM PAREDE ESPESSURA 5/16", DIÂMETRO 750 MM (30") | UN | 153.22
8004508151003 | CORTE E BISELAMENTO EM TUBO DE AÇO, COM PAREDE ESPESSURA 5/16", DIÂMETRO 800 MM (32") | UN | 163.42
8004508151004 | CORTE E BISELAMENTO EM TUBO DE AÇO, COM PAREDE ESPESSURA 5/16", DIÂMETRO 900 MM (36") | UN | 183.84
8004508151005 | CORTE E BISELAMENTO EM TUBO DE AÇO, COM PAREDE ESPESSURA 5/16", DIÂMETRO 1000 MM (40") | UN | 204.28
8004508151006 | CORTE E BISELAMENTO EM TUBO DE AÇO, COM PAREDE ESPESSURA 7/16", DIÂMETRO 1050 MM (42") | UN | 302.99
8004508151007 | CORTE E BISELAMENTO EM TUBO DE AÇO, COM PAREDE ESPESSURA 7/16", DIÂMETRO 1200 MM (48") | UN | 346.29
8004508151008 | CORTE E BISELAMENTO EM TUBO DE AÇO, COM PAREDE ESPESSURA 5/16", DIÂMETRO 100 MM (4") | UN | 20.43
8004508151009 | CORTE E BISELAMENTO EM TUBO DE AÇO, COM PAREDE ESPESSURA 5/16", DIÂMETRO 150 MM (6") | UN | 30.65
8004508151010 | CORTE E BISELAMENTO EM TUBO DE AÇO, COM PAREDE ESPESSURA 5/16", DIÂMETRO 200 MM (8") | UN | 40.85
8004508151011 | CORTE E BISELAMENTO EM TUBO DE AÇO, COM PAREDE ESPESSURA 5/16", DIÂMETRO 250 MM (10") | UN | 51.07
8004508151012 | CORTE E BISELAMENTO EM TUBO DE AÇO, COM PAREDE ESPESSURA 5/16", DIÂMETRO 300 MM (12") | UN | 61.28
8004508151013 | CORTE E BISELAMENTO EM TUBO DE AÇO, COM PAREDE ESPESSURA 5/16", DIÂMETRO 350 MM (14") | UN | 81.72
8004508151014 | CORTE E BISELAMENTO EM TUBO DE AÇO, COM PAREDE ESPESSURA 5/16", DIÂMETRO 400 MM (16") | UN | 82.24
8004508151015 | CORTE E BISELAMENTO EM TUBO DE AÇO, COM PAREDE ESPESSURA 5/16", DIÂMETRO 500 MM (20") | UN | 102.14
8004508151016 | CORTE E BISELAMENTO EM TUBO DE AÇO, COM PAREDE ESPESSURA 5/16", DIÂMETRO 600 MM (24") | UN | 122.56
8004508151017 | CORTE E BISELAMENTO EM TUBO DE AÇO, COM PAREDE ESPESSURA 7/16", DIÂMETRO 1150 MM (46") | UN | 332.02
8004508151018 | CORTE E BISELAMENTO EM TUBO DE AÇO, COM PAREDE ESPESSURA 7/16", DIÂMETRO 1300 MM (52") | UN | 375.31
8004508151019 | CORTE E BISELAMENTO EM TUBO DE AÇO, COM PAREDE ESPESSURA 7/16", DIÂMETRO 1350 MM (54") | UN | 389.75
8004508151020 | CORTE E BISELAMENTO EM TUBO DE AÇO, COM PAREDE ESPESSURA 7/16", DIÂMETRO 1500 MM (60") | UN | 433.07
8004508151021 | CORTE E BISELAMENTO EM TUBO DE AÇO, COM PAREDE ESPESSURA 7/16", DIÂMETRO 1700 MM (66") | UN | 476.37
8004508151022 | CORTE E BISELAMENTO EM TUBO DE AÇO, COM PAREDE ESPESSURA 7/16", DIÂMETRO 1800 MM (72") | UN | 519.69
8004508151023 | CORTE E BISELAMENTO EM TUBO DE AÇO, COM PAREDE ESPESSURA 1/2", DIÂMETRO 2100 MM (84") | UN | 697.52
8004508151024 | CORTE E BISELAMENTO EM TUBO DE AÇO, COM PAREDE ESPESSURA 5/8", DIÂMETRO 2500 MM (100") | UN | 1021.95
8004508220001 | ASSENTAMENTO DE TUBOS E CONEXÕES DE PVC OCRE, JUNTA ELÁSTICA, PARA ESGOTO, DIÂMETRO (DN) 100 MM | M | 1.27
8004508220002 | ASSENTAMENTO DE TUBOS E CONEXÕES DE PVC OCRE, JUNTA ELÁSTICA, PARA ESGOTO, DIÂMETRO (DN) 150 MM | M | 2.23
8004508220003 | ASSENTAMENTO DE TUBOS E CONEXÕES DE PVC OCRE, JUNTA ELÁSTICA, PARA ESGOTO, DIÂMETRO (DN) 200 MM | M | 2.58
8004508220004 | ASSENTAMENTO DE TUBOS E CONEXÕES DE PVC OCRE, JUNTA ELÁSTICA, PARA ESGOTO, DIÂMETRO (DN) 250 MM | M | 3.26
8004508220005 | ASSENTAMENTO DE TUBOS E CONEXÕES DE PVC OCRE, JUNTA ELÁSTICA, PARA ESGOTO, DIÂMETRO (DN) 300 MM | M | 3.94
8004508220006 | ASSENTAMENTO DE TUBOS E CONEXÕES DE PVC OCRE, JUNTA ELÁSTICA, PARA ESGOTO, DIÂMETRO (DN) 350 MM | M | 4.51
8004508220007 | ASSENTAMENTO DE TUBOS E CONEXÕES DE PVC OCRE, JUNTA ELÁSTICA, PARA ESGOTO, DIÂMETRO (DN) 400 MM | M | 5.13
8004508220010 | ASSENTAMENTO DE 2 TES E 1 PLUG DE PVC OCRE, JUNTA ELÁSTICA, PARA ESGOTO, INCLUSIVE CORTE DO TUBO LIGAÇÃO PREDIAL, DIÂMETRO 100 MM | UN | 14.36
8004508220011 | ASSENTAMENTO DE 1 TE E CORTE DE TUBO PVC OCRE, JUNTA ELÁSTCA, PARA ESGOTO, PARA LIGAÇÃO PREDIAL, DIÂMETRO 100 MM | UN | 8.56
8004508220020 | ASSENTAMENTO DE CONEXÕES (CURVA, TE, SELIM, ADAPTADOR, REDUÇÃO, LUVA) DE PVC OCRE, REFORÇADO, PARA ESGOTO, DIÂMETRO 100 MM | UN | 5.7
8004508220021 | ASSENTAMENTO DE CONEXÕES (CURVA, TE, SELIM, ADAPTADOR, REDUÇÃO, LUVA) DE PVC OCRE, PARA ESGOTO, DIÂMETRO 150 MM | UN | 7.21
8004508220022 | ASSENTAMENTO DE CONEXÕES (CURVA, TE, SELIM, ADAPTADOR, REDUÇÃO, LUVA) DE PVC OCRE, PARA ESGOTO, DIÂMETRO 200 MM | UN | 7.21
8004508220023 | ASSENTAMENTO DE CONEXÕES (CURVA, TE, SELIM, ADAPTADOR, REDUÇÃO, LUVA) DE PVC OCRE, PARA ESGOTO, DIÂMETRO 250 MM | UN | 9
8004508220024 | ASSENTAMENTO DE CONEXÕES (CURVA, TE, SELIM, ADAPTADOR, REDUÇÃO, LUVA) DE PVC OCRE, PARA ESGOTO, DIÂMETRO 300 MM | UN | 9
8004508220040 | ASSENTAMENTO DE 1 TE E 1 CURVA DE PVC OCRE, REFORÇADO, JUNTA ELÁSTICA, PARA ESGOTO, INCLUINDO CORTE TUBO PARA LIGAÇÃO PREDIAL, DIÂMETRO 100 MM | UN | 14.36
8004508220050 | ASSENTAMENTO DE INTERLIGAÇÃO RAMAL CONDOMINIAL A REDE COLETORA DE ESGOTO DIÂMETRO 150 MM, INCLUSIVE TE, SELIM, TAMPÃO, ADAPTADOR E TOCO EM PVC OCRE | UN | 36.05
8004508220051 | ASSENTAMENTO DE INTERLIGAÇÃO RAMAL CONDOMINIAL A REDE COLETORA DE ESGOTO DIÂMETRO 200 MM, INCLUSIVE TE, SELIM, TAMPÃO, ADAPTADOR E TOCO EM PVC OCRE | UN | 36.05
8004508220052 | ASSENTAMENTO DE INTERLIGAÇÃO RAMAL CONDOMINIAL A REDE COLETORA DE ESGOTO DIÂMETRO 250 MM, INCLUSIVE TE, SELIM, TAMPÃO, ADAPTADOR E TOCO EM PVC OCRE | UN | 44.55
8004508220053 | ASSENTAMENTO DE INTERLIGAÇÃO RAMAL CONDOMINIAL A REDE COLETORA DE ESGOTO DIÂMETRO 300 MM, INCLUSIVE TE, SELIM, TAMPÃO, ADAPTADOR E TOCO EM PVC OCRE | UN | 44.55
8004508221001 | ASSENTAMENTO DE TUBOS E CONEXÕES DE PVC BRANCO, JUNTA ELÁSTICA, PARA ESGOTO, DIÂMETRO 100 MM | M | 0.9
8004508222001 | ASSENTAMENTO DE TUBOS E CONEXÕES DE PVC BRANCO, REFORÇADO, JUNTA ELÁSTICA, PARA ESGOTO, DIÂMETRO 100 MM | M | 0.9
8004508223001 | ASSENTAMENTO DE TUBOS E CONEXÕES DE PVC PARA TUBO DE QUEDA, INCLUSIVE FUROS NAS ADUELAS E REJUNTAMENTO, PARA ESGOTO, DIÂMETRO 100 MM | UN | 30.94
8004508223002 | ASSENTAMENTO DE TUBOS E CONEXÕES DE PVC PARA TUBO DE QUEDA, INCLUSIVE FUROS NAS ADUELAS E REJUNTAMENTO, PARA ESGOTO, DIÂMETRO 150 MM | UN | 34.75
8004508223003 | ASSENTAMENTO DE TUBOS E CONEXÕES DE PVC PARA TUBO DE QUEDA, INCLUSIVE FUROS NAS ADUELAS E REJUNTAMENTO, PARA ESGOTO, DIÂMETRO 200 MM | UN | 38.08
8004508223004 | ASSENTAMENTO DE TUBOS E CONEXÕES DE PVC PARA TUBO DE QUEDA, INCLUSIVE FUROS NAS ADUELAS E REJUNTAMENTO, PARA ESGOTO, DIÂMETRO 250 MM | UN | 43.11
8004508223005 | ASSENTAMENTO DE TUBOS E CONEXÕES DE PVC PARA TUBO DE QUEDA, INCLUSIVE FUROS NAS ADUELAS E REJUNTAMENTO, PARA ESGOTO, DIÂMETRO 300 MM | UN | 50.15
8004508240002 | ASSENTAMENTO DE TUBOS EM POLIÉSTER REFORÇADO COM FIBRA DE VIDRO (PRFV), PEÇAS E CONEXÕES EM FERRO FUNDIDO, JUNTA ELÁSTICA, PARA ESGOTO, DIÂMETRO 150 MM | M | 2.39
8004508240003 | ASSENTAMENTO DE TUBOS EM POLIÉSTER REFORÇADO COM FIBRA DE VIDRO (PRFV), PEÇAS E CONEXÕES EM FERRO FUNDIDO, JUNTA ELÁSTICA, PARA ESGOTO, DIÂMETRO 200 MM | M | 2.78
8004508240004 | ASSENTAMENTO DE TUBOS EM POLIÉSTER REFORÇADO COM FIBRA DE VIDRO (PRFV), PEÇAS E CONEXÕES EM FERRO FUNDIDO, JUNTA ELÁSTICA, PARA ESGOTO, DIÂMETRO 250 MM | M | 3.24
8004508240005 | ASSENTAMENTO DE TUBOS EM POLIÉSTER REFORÇADO COM FIBRA DE VIDRO (PRFV), PEÇAS E CONEXÕES EM FERRO FUNDIDO, JUNTA ELÁSTICA, PARA ESGOTO, DIÂMETRO 300 MM | M | 3.71
8004508240006 | ASSENTAMENTO DE TUBOS EM POLIÉSTER REFORÇADO COM FIBRA DE VIDRO (PRFV), PEÇAS E CONEXÕES EM FERRO FUNDIDO, JUNTA ELÁSTICA, PARA ESGOTO, DIÂMETRO 350 MM | M | 4.36
8004508240007 | ASSENTAMENTO DE TUBOS EM POLIÉSTER REFORÇADO COM FIBRA DE VIDRO (PRFV), PEÇAS E CONEXÕES EM FERRO FUNDIDO, JUNTA ELÁSTICA, PARA ESGOTO, DIÂMETRO 400 MM | M | 6.71
8004508240008 | ASSENTAMENTO DE TUBOS EM POLIÉSTER REFORÇADO COM FIBRA DE VIDRO (PRFV), PEÇAS E CONEXÕES EM FERRO FUNDIDO, JUNTA ELÁSTICA, PARA ESGOTO, DIÂMETRO 500 MM | M | 7.96
8004508280006 | ASSENTAMENTO DE TUBOS E CONEXÕES CERÂMICOS, JUNTA DE ASFALTO, PARA ESGOTO, DIÂMETRO 350 MM | M | 24.76
8004508280007 | ASSENTAMENTO DE TUBOS E CONEXÕES CERÂMICOS, JUNTA DE ASFALTO, PARA ESGOTO, DIÂMETRO 375 MM | M | 26.17
8004508280008 | ASSENTAMENTO DE TUBOS E CONEXÕES CERÂMICOS, JUNTA DE ASFALTO, PARA ESGOTO, DIÂMETRO 400 MM | M | 27.67
8004508281001 | ASSENTAMENTO DE TUBOS E CONEXÕES CERÂMICOS, JUNTA ELÁSTICA, PARA ESGOTO, DIÂMETRO 100 MM | M | 1.88
8004508281002 | ASSENTAMENTO DE TUBOS E CONEXÕES CERÂMICOS, JUNTA ELÁSTICA, PARA ESGOTO, DIÂMETRO 150 MM | M | 2.69
8004508281003 | ASSENTAMENTO DE TUBOS E CONEXÕES CERÂMICOS, JUNTA ELÁSTICA, PARA ESGOTO, DIÂMETRO 200 MM | M | 3.5
8004508281004 | ASSENTAMENTO DE TUBOS E CONEXÕES CERÂMICOS, JUNTA ELÁSTICA, PARA ESGOTO, DIÂMETRO 250 MM | M | 4.79
8004508281005 | ASSENTAMENTO DE TUBOS E CONEXÕES CERÂMICOS, JUNTA ELÁSTICA, PARA ESGOTO, DIÂMETRO 300 MM | M | 6.02
8005008010001 | EXECUÇÃO DE PAVIMENTAÇÃO, PASSEIO EM CONCRETO FCK >13,5 MPA, ESPESSURA 5,0 CM | M2 | 42.45
8005008010020 | MÃO-DE-OBRA PARA CALÇAMENTO EM BRITA | M3 | 45.96
8005008010030 | ASSENTAMENTO DE MEIO-FIO, INCLUINDO ESCORAMENTO COM BOLAS DE CONCRETO E REJUNTAMENTO COM ARGAMASSA DE CIMENTO E AREIA | M | 19.87
8005008010050 | EXECUÇÃO DE PISO EM CONCRETO FCK >13,5 MPA, ESPESSURA 12,0 CM | M2 | 63.92
8005008010060 | ASSENTAMENTO DE PISO CERÂMICO COM ARGAMASSA DE CIMENTO, CAL E AREIA, SEM REJUNTAMENTO | M2 | 45.6
8005008010061 | ASSENTAMENTO DE PISO CERÂMICO COM ARGAMASSA PRÉ- FABRICADA DE CIMENTO COLANTE, SEM REJUNTAMENTO | M2 | 11.24
8005008010070 | REJUNTAMENTO DE PISO CERÂMICO COM ARGAMASSA PRÉ- FABRICADA, ESPESSURA DA JUNTA DE 6MM | M2 | 4.08
8005008010071 | REJUNTAMENTO DE PISO CERÂMICO COM CIMENTO BRANCO, PARA JUNTAS DE ATÉ 3MM | M2 | 6.85
8005008010072 | FORNECIMENTO E ASSENTAMENTO DE PISO EM BLOCOS DE CONCRETO INTERTRAVADO, ESPESSURA DE 6,00 CM, COM BASE COMPACTADA, COLCHÃO (AREIA) DE 5,00 CM E REJUNTAMENTO COM AREIA GROSSA | M2 | 40.78
8005008010073 | FORNECIMENTO E ASSENTAMENTO DE PISO EM BLOCOS DE CONCRETO INTERTRAVADO, ESPESSURA DE 8,00 CM, COM BASE COMPACTADA, COLCHÃO (AREIA) DE 5,00 CM E REJUNTAMENTO COM AREIA GROSSA | M2 | 49.42
8005008020001 | RECOMPOSIÇÃO DE PAVIMENTO ASFÁLTICO COM CONCRETO BETUMINOSO USINADO À QUENTE (CBUQ), INCLUSIVE IMPRIMAÇÃO, ESPALHAMENTO, COMPACTAÇÃO E TRANSPORTE. | M3 | 1305.14
8005508010001 | ASSENTAMENTO DE LUVA DE UNIÃO DE PVC COM ROSCA, DIÂMETRO 3/4" | UN | 3.28
8005508010010 | ASSENTAMENTO DE REGISTRO DE PRESSÃO COM ASA, DIÂMETRO 3/4" | UN | 15.49
8005508010011 | ASSENTAMENTO DE REGISTRO DE PRESSÃO COM ASA, DIÂMETRO 1" | UN | 15.55
8005508010020 | ASSENTAMENTO DE REGISTRO DE GAVETA BRUTO METÁLICO COM ROSCA E CANOPLA, DIÂMETRO ATÉ 2" (50 MM) | UN | 24.55
8005508010030 | ASSENTAMENTO DE TUBOS E CONEXÕES DE PVC ROSCÁVEL, DIÂMETRO 3/4" (PARA CAVALETE) | UN | 11.42
8005508010040 | MONTAGEM E ASSENTAMENTO DE KIT CAVALETE DE PVC, DIÂMETRO 3/4", SEM HIDRÔMETRO E TUBETE | UN | 7.24
8005508010050 | MONTAGEM DE KIT PARA HIDRÔMETRO DE 5 À 300 M3/D, CONEXÕES EM FERRO GALVANIZADO | UN | 102.07
8005508010051 | ASSENTAMENTO DE CAIXA PADRÃO PARA HIDRÔMETRO COM TUBOS DE PVC BRANCO PARA PASSAGEM DOS TUBOS DO CAVALETE, EM MURO EXISTENTE, COM DEMOLIÇÃO E RECOMPOSIÇÃO | UN | 57.41
8005508010052 | MURETA PARA HIDRÔMETRO DE 1,40X0,70 M EM ALVENARIA DE TIJOLO FURDO E=9CM COM FUNDAÇÃO EM LASTRO DE CONCRETO E=10CM, CHAPISCO, REBOCO, ASSENTAMENTO DA CAIXA PADRÃO, INCLUSIVE O FORNECIMENTO E ASSENTAMENTO DE TUBO PVC BRANCO DE 50 MM PARA INSTALAÇÃO DO CAVALETE | UN | 167.41
8005508010053 | FORNECIMENTO E ASSENTAMENTO DE MURETA PRÉ-MOLDADA DE CONCRETO ARMADO PARA HIDRÔMETRO DE 0,70X1,40X0,15 M, APOIADO NA BASE DE CONCRETO DE 0,90X0,45X0,20 M, COM ASSENTAMENTO DE 01 (UMA) CAIXA PADRÃO DE 0,505X0,405X0,12 M CHUMBADO NO CONCRETO E TUBO CAMISA DIÂMETRO = 50 MM PARA INSTALAÇÃO DO CAVALETE E PASSAGEM DO TUBO DE LIGAÇÃO PREDIAL | UN | 302.85
8005508010054 | FORNECIMENTO E ASSENTAMENTO DE MURETA PRÉ-MOLDADA DE CONCRETO ARMADO PARA HIDRÔMETRO DE 0,70X1,40X0,15 M, APOIADO NA BASE DE CONCRETO DE 0,90X0,45X0,20 M, COM ASSENTAMENTO DE 02 (DUAS) CAIXA PADRÃO DE 0,505X0,405X0,12 M CHUMBADO NO CONCRETO E TUBO CAMISA DIÂMETRO = 50 MM PARA INSTALAÇÃO DO CAVALETE E PASSAGEM DO TUBO DE LIGAÇÃO PREDIAL | UN | 272.11
8005508100001 | ASSENTAMENTO DE HIDRÔMETRO DE 1,50 M3/HORA | UN | 4.93
8005508100002 | ASSENTAMENTO DE HIDRÔMETRO DE 3,00 M3/HORA | UN | 6.11
8005508100003 | ASSENTAMENTO DE HIDRÔMETRO DE 5,00 M3/HORA | UN | 7.29
8005508100004 | ASSENTAMENTO DE HIDRÔMETRO DE 7,00 M3/HORA | UN | 8.47
8005508100005 | ASSENTAMENTO DE HIDRÔMETRO DE 10,00 M3/HORA | UN | 9.71
8005508100006 | ASSENTAMENTO DE HIDRÔMETRO DE 20,00 M3/HORA | UN | 12.11
8005508100007 | ASSENTAMENTO DE HIDRÔMETRO DE 30,00 M3/H E 300 M3/DIA | UN | 14.51
8005508100010 | ASSENTAMENTO DE HIDRÔMETRO DE 0,75 M3/H | UN | 11.24
8005508101001 | ABRIGO PARA HIDRÔMETRO DE 1,50 À 3,00 M³/H DE 0,52 X 0,40 X 0,18 M (MEDIDAS INTERNAS), NO NÍVEL DA CALÇADA, PAREDES LATERAIS EM TIJOLO MACIÇO APARENTE, COBERTURA EM CONCRETO APARENTE, PISO EM LASTRO DE CONCRETO, FUNDO ENCOSTADO NO MURO E SEM TAMPA | UN | 27.43
8005508101010 | ABRIGO PARA HIDRÔMETRO DE 1,50 À 3,00 M³/H DE 0,52 X 0,40 X 0,18 M (MEDIDAS INTERNAS), NO NÍVEL DA CALÇADA, PAREDES LATERAIS E COBERTURA EM CONCRETO PRÉ-MOLDADO, PISO EM LASTRO DE CONCRETO, FUNDO ENCOSTADO NO MURO E SEM TAMPA | UN | 49.27
8005508101020 | ABRIGO PARA HIDRÔMETRO DE 1,50 À 3,00 M³/H DE 0,52 X 0,40 X 0,18 M (MEDIDAS INTERNAS), NO NÍVEL DA CALÇADA, PAREDES LATERAIS E COBERTURA EM CONCRETO APARENTE, PISO EM LASTRO DE CONCRETO, FUNDO ENCOSTADO NO MURO E SEM TAMPA | UN | 36.21
8005508101021 | ABRIGO PARA HIDRÔMETRO DE 1,50 À 3,00 M³/H DE 0,60 X 0,45 X 0,45 M (MEDIDAS INTERNAS), ENTERRADO, PAREDES LATERAIS DE ALVENARIA COM REVESTIMENTO INTERNO, FUNDO COM LASTRO DE BRITA E SEM TAMPA | UN | 142.11
8005508101030 | ABRIGO PARA HIDRÔMETRO DE 5,00 À 20,00 M³/H DE 0,90 X 0,65 X 0,20 M (MEDIDAS INTERNAS), NO NÍVEL DA CALÇADA, PAREDES LATERAIS E COBERTURA EM CONCRETO APARENTE, PISO EM LASTRO DE CONCRETO, FUNDO ENCOSTADO NO MURO E SEM TAMPA | UN | 62.42
8005508101040 | ABRIGO PARA HIDRÔMETRO DE 5,00 À 20,00 M³/H DE 0,90 X 0,65 X 0,20 M (MEDIDAS INTERNAS), NO NÍVEL DA CALÇADA, PAREDES LATERAIS EM ALVENARIA APARENTE, COBERTURA EM CONCRETO APARENTE, PISO EM LASTRO DE CONCRETO, FUNDO ENCOSTADO NO MURO E SEM TAMPA | UN | 48.93
8005508101041 | ABRIGO PARA HIDRÔMETRO DE 5,00 À 20,00 M³/H DE 0,90 X 0,50 X 0,70 M (MEDIDAS INTERNAS), ENTERRADO, PAREDES DE ALVENARIA REVESTIDO INTERNAMENTE, TAMPA DE CONCRETO ARMADO COM FURO PARA ASSENTAMENTO DO TAMPÃO, PISO COM LASTRO DE BRITA | UN | 334.67
8005508101050 | ABRIGO PARA HIDRÔMETRO DE 30,00 M³/H E 300,00 M³/DIA DE 1,75 X 1,00 X 0,45 M (MEDIDAS INTERNAS), ENTERRADO, PAREDES EM BLOCO DE CONCRETO APARENTE, LAJE DE CONCRETO ARMADO COM FURO PARA TAMPA, SEM TAMPÃO DE FERRO FUNDIDO E PISO COM LASTRO DE BRITA | UN | 489.5
8005508101060 | ABRIGO PARA HIDRÔMETRO DE 30,00 M³/H E 300,00 M³/DIA DE 1,75 X 1,00 X 0,45 M (MEDIDAS INTERNAS), NO NÍVEL DA CALÇADA, PAREDES LATERAIS E COBERTURA EM CONCRETO ARMADO APARENTE, PISO EM LASTRO DE CONCRETO, FUNDO ENCOSTADO NO MURO E SEM TAMPA | UN | 220.38
8005508101070 | ABRIGO PARA HIDRÔMETRO DE 30,00 M³/H E 300,00 M³/DIA DE 1,75 X 1,00 X 0,45 M (MEDIDAS INTERNAS), NO NÍVEL DA CALÇADA, PAREDES LATERAIS EM ALVENARIA DE TIJOLO MACIÇO COM REVESTIMENTO, COBERTURA EM CONCRETO PRÉ-MOLDADO, PISO EM LASTRO DE CONCRETO, FUNDO ENCOSTADO NO MURO, PINTADO | UN | 307.12
8005508110001 | LIGAÇÃO PREDIAL DE ÁGUA EM REDE DE FERRO FUNDIDO, COM ASSENTAMENTO DE COLAR DE TOMADA | UN | 14.14
8005508110002 | LIGAÇÃO PREDIAL DE ÁGUA EM REDE DE FERRO FUNDIDO, COM ASSENTAMENTO DE COLAR DE TOMADA E NIPLE DE FERRO GALVANIZADO | UN | 19.91
8005508110003 | LIGAÇÃO PREDIAL DE ÁGUA EM REDE DE FERRO FUNDIDO, COM ASSENTAMENTO DE NIPLE DE FERRO GALVANIZADO E CURVA | UN | 12
8005508110004 | LIGAÇÃO PREDIAL DE ÁGUA EM REDE DE FERRO FUNDIDO, COM ASSENTAMENTO DE NIPLE DE FERRO GALVANIZADO E LUVA | UN | 8.88
8005508110005 | LIGAÇÃO PREDIAL DE ÁGUA EM REDE DE FERRO FUNDIDO, COM ASSENTAMENTO DE NIPLE DE FERRO GALVANIZADO E JOELHO | UN | 17.08
8005508110006 | LIGAÇÃO PREDIAL DE ÁGUA EM REDE DE FERRO FUNDIDO, COM ASSENTAMENTO DE NIPLE DE FERRO GALVANIZADO, LUVA E JOELHO | UN | 17.08
8005508120001 | LIGAÇÃO PREDIAL DE ÁGUA EM REDE DE PVC MARRON, PEAD OU PVC AZUL, COM ASSENTAMENTO DE COLAR DE TOMADA | UN | 9.53
8005508120002 | LIGAÇÃO PREDIAL DE ÁGUA EM REDE DE PVC MARRON, PEAD OU PVC AZUL, COM ASSENTAMENTO DO COLAR DE TOMADA, NIPLE DE FERRO GALVANIZADO E JOELHO | UN | 11.66
8005508120003 | LIGAÇÃO PREDIAL DE ÁGUA EM REDE DE PVC MARRON, PEAD OU PVC AZUL, COM ASSENTAMENTO DO COLAR DE TOMADA, NIPLE DE FERRO GALVANIZADO, LUVA E ADAPTADOR | UN | 12.23
8005508120004 | LIGAÇÃO PREDIAL DE ÁGUA EM REDE DE PVC MARRON, PEAD OU PVC AZUL, COM ASSENTAMENTO DO COLAR DE TOMADA, NIPLE DE FERRO GALVANIZADO, JOELHO E ADAPTADOR | UN | 12.5
8005508120005 | LIGAÇÃO PREDIAL DE ÁGUA EM REDE DE PEAD - ASSENTAMENTO POR ELETROFUSÃO DE COLARINHO COM FLANGE E LUVA DE D = 63 MM | UN | 10.72
8005508120006 | LIGAÇÃO PREDIAL DE ÁGUA EM REDE DE PEAD - ASSENTAMENTO POR ELETROFUSÃO DE COLARINHO COM FLANGE E LUVA DE D = 75 MM | UN | 12.66
8005508120007 | LIGAÇÃO PREDIAL DE ÁGUA EM REDE DE PEAD - ASSENTAMENTO POR ELETROFUSÃO DE TÊ DE SELA, DIÂMETRO DE 63 X 63 MM | UN | 12.31
8005508120008 | LIGAÇÃO PREDIAL DE ÁGUA EM REDE DE PEAD - ASSENTAMENTO POR ELETROFUSÃO DE TÊ DE SELA, DIÂMETRO DE 75 X 63 MM | UN | 12.89
8005508120009 | LIGAÇÃO PREDIAL DE ÁGUA EM REDE DE PEAD - ASSENTAMENTO POR ELETROFUSÃO DE TÊ DE SELA, DIÂMETRO DE 90 X 63 MM | UN | 13.02
8005508120010 | LIGAÇÃO PREDIAL DE ÁGUA EM REDE DE PEAD - ASSENTAMENTO POR ELETROFUSÃO DE TÊ DE SELA, DIÂMETRO DE 110 X 63 MM | UN | 13.21
8005508120011 | LIGAÇÃO PREDIAL DE ÁGUA EM REDE DE PEAD - ASSENTAMENTO POR ELETROFUSÃO DE TÊ DE SELA, DIÂMETRO DE 125 X 63 MM | UN | 13.35
8005508120012 | LIGAÇÃO PREDIAL DE ÁGUA EM REDE DE PEAD - ASSENTAMENTO POR ELETROFUSÃO DE TÊ DE SELA, DIÂMETRO DE 40 X 20 MM E LUVA DE 20 MM | UN | 7.91
8005508120013 | LIGAÇÃO PREDIAL DE ÁGUA EM REDE DE PEAD - ASSENTAMENTO POR ELETROFUSÃO DE TÊ DE SELA, DIÂMETRO DE 63 X 20 MM E LUVA DE 20 MM | UN | 15.19
8005508120014 | LIGAÇÃO PREDIAL DE ÁGUA EM REDE DE PEAD - ASSENTAMENTO POR ELETROFUSÃO DE TÊ DE SELA, DIÂMETRO DE 63 X 32 MM E LUVA DE 32 MM | UN | 17.36
8005508120015 | LIGAÇÃO PREDIAL DE ÁGUA EM REDE DE PEAD - ASSENTAMENTO POR ELETROFUSÃO DE TÊ DE SELA, DIÂMETRO DE 63 X 63 MM E LUVA DE 63 MM | UN | 21.07
8005508120016 | LIGAÇÃO PREDIAL DE ÁGUA EM REDE DE PEAD - ASSENTAMENTO POR ELETROFUSÃO DE TÊ DE SELA, DIÂMETRO DE 75 X 20 MM E LUVA DE 20 MM | UN | 15.76
8005508120017 | LIGAÇÃO PREDIAL DE ÁGUA EM REDE DE PEAD - ASSENTAMENTO POR ELETROFUSÃO DE TÊ DE SELA, DIÂMETRO DE 75 X 32 MM E LUVA DE 32 MM | UN | 17.94
8005508120018 | LIGAÇÃO PREDIAL DE ÁGUA EM REDE DE PEAD - ASSENTAMENTO POR ELETROFUSÃO DE TÊ DE SELA, DIÂMETRO DE 75 X 63 MM E LUVA DE 63 MM | UN | 21.66
8005508120019 | LIGAÇÃO PREDIAL DE ÁGUA EM REDE DE PEAD - ASSENTAMENTO POR ELETROFUSÃO DE TÊ DE SELA, DIÂMETRO DE 90 X 20 MM E LUVA DE 20 MM | UN | 15.89
8005508120020 | LIGAÇÃO PREDIAL DE ÁGUA EM REDE DE PEAD - ASSENTAMENTO POR ELETROFUSÃO DE TÊ DE SELA, DIÂMETRO DE 90 X 32 MM E LUVA DE 32 MM | UN | 18.07
8005508120021 | LIGAÇÃO PREDIAL DE ÁGUA EM REDE DE PEAD - ASSENTAMENTO POR ELETROFUSÃO DE TÊ DE SELA, DIÂMETRO DE 90 X 63 MM E LUVA DE 63 MM | UN | 21.79
8005508120022 | LIGAÇÃO PREDIAL DE ÁGUA EM REDE DE PEAD - ASSENTAMENTO POR ELETROFUSÃO DE TÊ DE SELA, DIÂMETRO DE 110 X 20 MM E LUVA DE 20 MM | UN | 16.08
8005508120023 | LIGAÇÃO PREDIAL DE ÁGUA EM REDE DE PEAD - ASSENTAMENTO POR ELETROFUSÃO DE TÊ DE SELA, DIÂMETRO DE 110 X 32 MM E LUVA DE 32 MM | UN | 18.26
8005508120024 | LIGAÇÃO PREDIAL DE ÁGUA EM REDE DE PEAD - ASSENTAMENTO POR ELETROFUSÃO DE TÊ DE SELA, DIÂMETRO DE 110 X 63 MM E LUVA DE 63 MM | UN | 21.98
8005508120025 | LIGAÇÃO PREDIAL DE ÁGUA EM REDE DE PEAD - ASSENTAMENTO POR ELETROFUSÃO DE TÊ DE SELA, DIÂMETRO DE 125 X 32 MM E LUVA DE 32 MM | UN | 18.4
8005508120026 | LIGAÇÃO PREDIAL DE ÁGUA EM REDE DE PEAD - ASSENTAMENTO POR ELETROFUSÃO DE TÊ DE SELA, DIÂMETRO DE 125 X 63 MM E LUVA DE 63 MM | UN | 22.12
8005508120027 | LIGAÇÃO PREDIAL DE ÁGUA EM REDE DE PEAD - ASSENTAMENTO POR ELETROFUSÃO DE TÊ DE SELA, DIÂMETRO DE 160 X 63 MM E LUVA DE 63 MM | UN | 22.45
8005508120028 | LIGAÇÃO PREDIAL DE ÁGUA EM REDE DE PEAD - ASSENTAMENTO POR ELETROFUSÃO DE TÊ DE SELA, DIÂMETRO DE 180 X 63 MM E LUVA DE 63 MM | UN | 22.47
8005508130001 | LIGAÇÃO PREDIAL (CAVALETE/COLAR DE TOMADA) - ASSENTAMENTO DE TUBOS DE POLIETILENO DE ALTA DENSIDADE (PEAD), COM 02 ADAPTADORES, DIÂMETRO 20 MM | M | 1.2
8005508130002 | LIGAÇÃO PREDIAL (CAVALETE/COLAR DE TOMADA) - ASSENTAMENTO DE TUBOS DE POLIETILENO DE ALTA DENSIDADE (PEAD), COM 02 ADAPTADORES, DIÂMETRO 32 MM | M | 1.3
8005508130003 | LIGAÇÃO PREDIAL (CAVALETE/COLAR DE TOMADA) - ASSENTAMENTO DE TUBOS DE POLIETILENO DE ALTA DENSIDADE (PEAD), COM 02 ADAPTADORES, DIÂMETRO 63 MM | M | 1.2
8005508130004 | LIGAÇÃO PREDIAL (CAVALETE/TÊ DE SELA) - ASSENTAMENTO DE TUBOS DE POLIETILENO DE ALTA DENSIDADE (PEAD), COM 01 ADAPTADOR E LUVA DE ELETROFUSÃO, DIÂMETRO 20 MM | M | 3.69
8005508130005 | LIGAÇÃO PREDIAL (CAVALETE/TÊ DE SELA) - ASSENTAMENTO DE TUBOS DE POLIETILENO DE ALTA DENSIDADE (PEAD), COM 01 ADAPTADOR E LUVA DE ELETROFUSÃO, DIÂMETRO 32 MM | M | 5.93
8005508130006 | LIGAÇÃO PREDIAL (CAVALETE/TÊ DE SELA) - ASSENTAMENTO DE TUBOS DE POLIETILENO DE ALTA DENSIDADE (PEAD), COM 01 ADAPTADOR E LUVA DE ELETROFUSÃO, DIÂMETRO 63 MM | M | 9.86
8005508200001 | ASSENTAMENTO DE ADAPTADOR DE PVC OCRE, PARA CERÂMICA, DIÂMETRO 100 MM | UN | 1.73
8005508200004 | LIGAÇÃO PREDIAL DE ESGOTO COM FURO NA MANILHA CERÂMICA ASSENTADA COM SELIM, TÊ CERÂMICO, DIÂMETRO 100 MM E TAMPÃO DE CONCRETO (PLUG) | UN | 30.8
8005508200010 | LIGAÇÃO PREDIAL DE ESGOTO COM FURO NA MANILHA DIÂMETRO 150 MM, ASSENTAMENTO DE SELIM CERÂMICO, DIÂMETRO 150 X 100 MM, PEÇAS PVC OCRE, DIÂMETRO 100 MM | UN | 24.89
8005508200011 | LIGAÇÃO PREDIAL DE ESGOTO COM FURO NA MANILHA DIÂMETRO 200 MM, ASSENTAMENTO DE SELIM CERÂMICO, DIÂMETRO 200 X 100 MM, PEÇAS PVC OCRE, DIÂMETRO 100 MM | UN | 26.59
8006008010001 | ALVENARIA EM BLOCO DE CONCRETO 39 X 19 X 9 CM, ESPESSURA 9 CM | M2 | 38.26
8006008010002 | ALVENARIA EM BLOCO DE CONCRETO 39 X 19 X 19 CM, ESPESSURA 19 CM | M2 | 54.11
8006008010010 | ALVENARIA EM TIJOLO FURADO 19 X 19 X 9 CM, ESPESSURA 9 CM | M2 | 43.51
8006008010011 | ALVENARIA EM TIJOLO FURADO 19 X 19 X 9 CM, ESPESSURA 19 CM | M2 | 75.49
8006008010020 | ALVENARIA EM TIJOLO MACIÇO 19 X 9 X 5,7 CM, ESPESSURA 9 CM | M2 | 76.4
8006008010021 | ALVENARIA EM TIJOLO MACIÇO 19 X 9 X 5,7 CM, ESPESSURA 19 CM | M2 | 133.82
8006008010030 | ALVENARIA EM TIJOLO TRAPEZOIDAL DE CONCRETO MACIÇO DE (20 + 15) X 10 X 10 CM, ESPESSURA 10 CM, PARA BASE DO POÇO DE VISITA (PV) | M2 | 127.07
8006008020001 | ESTRUTURA DE MADEIRA TIPO PONTALETADA COM TELHA DE FIBROCIMENTO ONDULADA, ESPESSURA 6 MM | M2 | 67.82
8006008020002 | ESTRUTURA DE MADEIRA TIPO PONTALETADA COM TELHA DE FIBROCIMENTO ONDULADA, ESPESSURA 8 MM | M2 | 79.43
8006008020011 | CUMEEIRA NORMAL DE FIBROCIMENTO PARA TELHA ESTRUTURAL, LARGURA ÚTIL 490 MM | M | 68.08
8006008020012 | CUMEEIRA NORMAL OU ARTICULADA DE FIBROCIMENTO PARA TELHA ESTRUTURAL LARGURA ÚTIL 900 MM | M | 83.22
8006008020021 | RUFO DE FIBROCIMENTO PARA TELHA ESTRUTURAL, LARGURA ÚTIL 490 MM | M | 68.73
8006008020030 | COBERTURA EM TELHA DE FIBROCIMENTO ESTRUTURAL, UMA ÁGUA, ANCORADA EM LAJES, PERFIL TRAPEZOIDAL, ESPESSURA 8 MM, ALTURA 181 MM, LARGURA ÚTIL 490 MM E LARGURA NOMINAL 521 MM | M2 | 99.77
8006008020031 | COBERTURA EM TELHA DE FIBROCIMENTO ESTRUTURAL, UMA ÁGUA, ANCORADA EM LAJES, PERFIL TRAPEZOIDAL, ESPESSURA 8 MM, ALTURA 250 MM, LARGURA ÚTIL 908 MM E LARGURA NOMINAL 1008 MM | M2 | 81.66
8006008020050 | TAMPÃO E RUFO DE FIBROCIMENTO PARA TELHA ESTRUTURAL, LARGURA ÚTIL 900 MM | M | 35.22
8006008030001 | PORTA DE MADEIRA COMPLETA, INCLUSIVE FERRAGENS | M2 | 249.02
8006008030010 | FORNECIMENTO E INSTALAÇÃO DE PORTA DE MADEIRA PARA BOX DE BANHEIRO EM COMPENSADO COM LAMINADO TEXTURIZADO DE 0,60X1,60 INCLUINDO MARCO, DOBRADICAS E TARJETA TIPO LIVRE/OCUPADO | UN | 284.69
8006008040001 | PORTA DE FERRO TIPO CAIXILHO COMPLETA, INCLUSIVE FERRAGENS | M2 | 293.27
8006008040010 | PORTA DE ALUMÍNIO TIPO CAIXILHO, INCLUSIVE FERRAGENS | M2 | 252.65
8006008040041 | JANELA DE CORRER OU MAXIMO-AR DE ALUMÍNIO, INCLUSIVE FERRAGENS | M2 | 600.13
8006008050003 | VIDRO LISO TRANSPARENTE 5MM | M2 | 114.59
8006508010001 | PREPARO DE ARGAMASSA DE CIMENTO E SAIBRO, TRAÇO 1:6 | M3 | 272.81
8006508010010 | PREPARO DE ARGAMASSA DE CIMENTO, SAIBRO E AREIA FINA, TRAÇO 1:3:5 | M3 | 272.74
8006508010020 | PREPARO DE ARGAMASSA DE CIMENTO E AREIA, TRAÇO 1:2 | M3 | 463.71
8006508010021 | PREPARO DE ARGAMASSA DE CIMENTO E AREIA, TRAÇO 1:3 | M3 | 406
8006508010022 | PREPARO DE ARGAMASSA DE CIMENTO E AREIA, TRAÇO 1:4 | M3 | 353.97
8006508010023 | PREPARO DE ARGAMASSA DE CIMENTO E AREIA, TRAÇO 1:5 | M3 | 322.58
8006508010024 | PREPARO DE ARGAMASSA DE CIMENTO E AREIA, TRAÇO 1:6 | M3 | 301.51
8006508010030 | PREPARO DE ARGAMASSA MISTA DE CIMENTO, CAL HIDRATADA E AREIA, TRAÇO 1:0,5:5 | M3 | 355.06
8006508010031 | PREPARO DE ARGAMASSA DE CIMENTO, CAL HIDRATADA E AREIA FINA, TRAÇO 1:2:8 | M3 | 330.2
8006508020001 | CHAPISCO COMUM | M2 | 4.73
8006508020002 | CHAPISCO RUSTICO | M2 | 16.52
8006508020003 | CHAPISCO COM CIMENTO ALTO FORNO AF-32 E AREIA, TRAÇO 1:3 | M2 | 4.59
8006508020010 | EMBOÇO COM ARGAMASSA DE CIMENTO E SAIBRO, TRAÇO 1:6 | M2 | 21.7
8006508020020 | REBOCO PAULISTA COM ARGAMASSA DE CIMENTO, SAIBRO E AREIA ROSA, NO TRAÇO 1:3:5 | M2 | 22.58
8006508020021 | REBOCO PAULISTA COM ARGAMASSA DE CIMENTO, CAL HIDRATADA E AREIA FINA, NO TRAÇO 1:2:8 | M2 | 22.86
8006508020025 | REBOCO COM ARGAMASSA DE CIMENTO, CAL HIDRATADA, AREIA FINA,, NO TRAÇO 1:2:8 E ADITIVO IMPERMEABILIZANTE | M2 | 23.33
8006508020030 | EMBOÇO PARA AZULEJO COM ARGAMASSA MISTA DE CIMENTO, CAL E AREIA GROSSA | M2 | 22.87
8006508020040 | AZULEJO BRANCO ASSENTADO COM ARGAMASSA COLANTE, INCLUSIVE REJUNTAMENTO | M2 | 35.43
8006508020050 | REVESTIMENTO INTERNO PARA POÇOS DE VISITA (PV) E SIMILARES, COM ARGAMASSA DE CIMENTO E AREIA, TRAÇO 1:3 | M2 | 35.85
8006508020060 | REVESTIMENTO EXTERNO DA BASE DO POÇO DE VISITA (PV), COM ARGAMASSA DE CIMENTO E AREIA, TRAÇO 1:5 | M2 | 26.81
8006508030001 | LASTRO IMPERMEABILIZADO DE CONCRETO NÃO ESTRUTURAL, ESPESSURA 8 CM | M2 | 42.39
8006508030002 | LASTRO IMPERMEABILIZADO DE CONCRETO NÃO ESTRUTURAL, ESPESSURA 6 CM | M2 | 32.76
8006508030021 | CONTRAPISO PARA PISOS VINILICOS, ESPESSURA 3 CM | M2 | 17.39
8006508030030 | PISO CIMENTADO LISO COM ARGAMASSA DE CIMENTO E AREIA, TRAÇO 1:4, ESPESSURA 1,5 CM | M2 | 32.42
8006508030060 | ACABAMENTO RÚSTICO DA FACE SUPERIOR DO CONCRETO, COM UTILIZAÇÃO MANUAL DE DESEMPENADEIRA DE MADEIRA | M2 | 4.27
8006508030070 | FORNECIMENTO E ASSENTAMENTO DE PISO TÁTIL DE CONCRETO DIRECIONAL DE 25 X 25 X 2 CM, UTILIZANDO ARGAMASSA PRÉ- FABRICADA DE CIMENTO COLANTE PARA ASSENTAMENTO E REJUNTAMENTO | M2 | 93.05
8006508030080 | FORNECIMENTO E ASSENTAMENTO DE PISO TÁTIL DE CONCRETO - ALERTA DE 25 X 25 X 2 CM, UTILIZANDO ARGAMASSA PRÉ- FABRICADA DE CIMENTO COLANTE PARA ASSENTAMENTO E REJUNTAMENTO | M2 | 93.05
8006508040001 | EXAME DE PERCUSSÃO (BATE CHOCO) | M2 | 3.86
8006508040010 | LIMPEZA DE SUPERFÍCIES DE CONCRETO COM JATO DE ÁGUA A ALTA PRESSÃO, 1700 PSI | M2 | 3
8006508040011 | LIMPEZA DE SUPERFÍCIES DE CONCRETO COM JATO DE ÁGUA A ALTA PRESSÃO, 10000 PSI | M2 | 12.43
8006508040012 | LIMPEZA E PREPARO DAS SUPERFÍCIES DE CONCRETO, ATRAVÉS DE JATO DE ALTA PRESSÃO COM GRANALHA DE AÇO , TIPO ESFÉRICO (12/20) | M2 | 35.44
8006508040021 | DEMOLIÇÃO (CORTE) DE CONCRETO DETERIORADO ATÉ A ESPESSURA MÉDIA DE 40MM, POR MEIOS MECÂNICOS, ATÉ ATINGIR A HOMOGENEIDADE DO CONCRETO ORIGINAL | M2 | 10
8006508040022 | RECOMPOSIÇÃO DE CAVIDADES COM MICROCONCRETO. | M3 | 2544.11
8006508040023 | SERVIÇO DE REGULARIZAÇÃO, DESEMPENO E SARRAFEAMENTO, PARA ARGAMASSA E CONCRETOS JATEADOS. | M2 | 7.8
8006508040024 | REGULARIZAÇÃO DE SUPERFÍCIES E CONFECÇÃO DE CAIMENTOS , ACABAMENTO E DESEMPENADO, COM UTILIZAÇÃO DE ARGAMASSA DE CIMENTO E AREIA NO TRAÇO 1:3, ESPESSURA MÉDIA DE 4,00CM. | M2 | 24.03
8006508040030 | PREPARO DE ARGAMASSA DE CIMENTO ALTO FORNO AF-32 E AREIA, TRAÇO 1:2 | M3 | 425.13
8006508040031 | PREPARO DE ARGAMASSA DE CIMENTO ALTO FORNO AF-32 E AREIA, TRAÇO 1:3 | M3 | 376.84
8006508040032 | PREPARO DE ARGAMASSA DE CIMENTO ALTO FORNO AF-32 E AREIA, TRAÇO 1:2, COM ADIÇÃO DE MICROSSILICA (8%) E SUPERPLASTIFICANTE | M3 | 515.38
8006508040033 | PREPARO DE ARGAMASSA DE CIMENTO ALTO FORNO AF-32 E AREIA, TRAÇO 1:3, COM ADIÇÃO DE MICROSSILICA (8%) E SUPERPLASTIFICANTE | M3 | 451.04
8006508040034 | PREPARO E APLICAÇÃO DE ARGAMASSA DE CIMENTO E AREIA NO TRAÇO 1:4, COM ADIÇÃO DE MICROSSÍLICA, INCLUSIVE LANÇAMENTO, ADENSAMENTO E REGULARIZAÇÃO | M3 | 400.68
8006508040035 | PREPARO E APLICAÇÃO DE ARGAMASSA TIPO SHIM SET\DRY PACK,PARA REPAROS ESTRUTURAIS, INCLUSIVE LANÇAMENTO, ADENSAMENTO E REGULARIZAÇÃO | M3 | 3486.95
8006508040036 | REGULARIZAÇÃO DE SUPERFÍCIE COM ARGAMASSA DE CIMENTO AF E AREIA NO TRAÇO 1:3, COM 10% DE EMULSÃO ADESIVA ACRÍLICA, COM CAIMENTO, ACABAMENTO DESEMPENADO E ESPESSURA MÉDIA DE 4,00CM. | M2 | 31.66
8006508040037 | FORNECIMENTO E APLICAÇÃO DE CONCRETO CELULAR, INCLUSIVE LANÇAMENTO, ADENSAMENTO E REGULARIZAÇÃO | M3 | 399.8
8006508040038 | PROTEÇÃO MECÂNICA DE SUPERFÍCIE COM ARGAMASSA DE CIMENTO E AREIA NO TRAÇO 1:3, COM ADIÇÃO DE MICROSSÍLICA, ESPESSURA MÉDIA DE 4CM | M2 | 31.17
8006508040040 | APLICAÇÃO DE ARGAMASSA DE CIMENTO E AREIA COM MICROSSILICA, ESPESSURA 2 ATÉ 3 CM | M2 | 32.32
8006508040041 | FORNECIMENTO E APLICAÇÃO DE MICROCONCRETO (CIMENTO, BRITA GRANÍTICA E AREIA) COM ADIÇÃO DE MICROSSÍLICA (10%) E ADITIVO PLASTIFICANTE, INCLUSIVE LANÇAMENTO, ADENSAMENTO E REGULARIZAÇÃO | M3 | 535.04
8006508040042 | PREPARO E APLICAÇÃO DE ARGAMASSA DE CIMENTO E AREIA NO TRAÇO 1:2, COM ADIÇÃO DE MICROSSÍLICA, INCLUSIVE LANÇAMENTO, ADENSAMENTO E REGULARIZAÇÃO | M3 | 573.56
8006508040043 | FORNECIMENTO E APLICAÇÃO DE REVESTIMENTO A BASE DE RESINA EPOXI, NAS REGIÕES DE ARREMATE DE IMPERMEABILIZAÇÃO | M | 32.07
8006508040050 | FORNECIMENTO E APLICAÇÃO DE EMULSÃO ASFÁLTICA ELASTOMÉRICA DE POLIURETANO, CONSUMO DE 1,5 KG/M2 | M2 | 55.65
8006508040051 | FORNECIMENTO E APLICAÇÃO DE EMULSÃO ASFÁLTICA ELASTOMÉRICA DE POLIURETANO, CONSUMO DE 3,0 KG/M2 | M2 | 80.48
8006508040070 | TRATAMENTO PROTETOR NAS ARMADURAS COM ARGAMASSA A BASE DE CIMENTO COM POLÍMERO BICOMPONENTE INIBIDOR DE CORROSÃO | M2 | 19.4
8006508040071 | ARMADURA DE RECOMPOSIÇÃO E/OU REFORÇO (AÇO CA-50), INCLUSIVE FORNECIMENTO, CORTE, DOBRAMENTO E COLOCAÇÃO | KG | 8.46
8006508040072 | ARMADURA DE RECOMPOSIÇÃO E/OU REFORÇO (AÇO CA-60), INCLUSIVE FORNECIMENTO, CORTE, DOBRAMENTO E COLOCAÇÃO | KG | 7.25
8006508040073 | LIMPEZA TOTAL DAS SUPERFÍCIES DE CONCRETO, BEM COMO DA FERRAGEM EXPOSTA, COM O EMPREGO DE ESCOVA DE CERDAS DE AÇO, DE MODO A SE ELIMINAR A CORROSÃO, ELEMENTOS SOLTOS QUE POSSAM PREJUDICAR A ADERÊNCIA DO MATEIAL DE RECOMPOSIÇÃO | M2 | 6.93
8006508040080 | FORNECIMENTO E APLICAÇÃO DE IMPERMEABILIZANTE DE POLIURETANO, CONSUMO 2 KG/M2 | M2 | 52.01
8006508040090 | FORNECIMENTO E APLICAÇÃO DE ADESIVO À BASE DE RESINA EPÓXI, ESPESSURA 1 MM | KG | 41.75
8006508040110 | RECOMPOSIÇÃO COM GROUT ADICIONADO COM BRITA, PARA REFORÇO DE ESTRUTURAS DE CONCRETO | M3 | 2265.25
8006508040120 | RECOMPOSIÇÃO COM GROUT, PARA JUNTAS DE DILATAÇÃO E/OU FISSURAS | M3 | 2690.1
8006508040121 | PREPARO DE FISSURAS ESTABILIZADAS COM ABERTURA ENTRE 0,3 E 0,6MM COMPREENDENDO PERFURAÇÕES ATRAVÉS DE BROCAS DE VÍDEA, ABERTURA DE SULCOS AO LONGO DAS FISSURAS, INSTALAÇÃO DE DRENOS E COLMATAÇÃO ENTRE DRENOS COM MASSA EPÓXI. | M | 28.59
8006508040122 | APLICAÇÃO DO SISTEMA PROTETOR DUPLO COM VERNIZ HIDROREPERENTE (BASE DE SILANO-SILOXANO) E ADESIVO A BASE DE RESINA ACRÍLICA, PARA CONCRETO APARENTE. | M2 | 25.79
8006508040123 | TRATAMENTO DE FISSURA ESTABILIZADA COM ESPESSURA ATÉ 0,30MM, COM ABERTURA DE SULCOS AO LONGO DAS FISSURAS, LIMPEZA, APLICAÇÃO DE ADESIVO EPOXÍDICO, PARA COLMATAÇÃO. | M | 18.55
8006508040124 | TRATAMENTO DE FISSURAS ATIVAS COM SELANTE DE POLIURETANO | M | 23.66
8006508040125 | REFORÇO E TRATAMENTO DE FISSURAS E/OU TRINCAS COM ESPESSURA SUPERIOR A 0,6MM, COMPREENDENDO A ABERTURA DE SULCOS TRANSVERSAIS, FURAÇÃO DAS EXTREMIDADES DOS SULCOS PARA FIXAÇÃO DE GRAMPOS DE AÇO E CHUMBAMENTO COM ADESIVO EPOXÍDICO | M | 66.09
8006508040126 | INJEÇÃO COM ADESIVO ESTRUTURAL LÍQUIDO À BASE DE RESINA EPOXÍDICAS | M | 91.03
8006508040130 | PROTEÇÃO MECÂNICA DE SUPERFÍCIE COM ARGAMASSA DE CIMENTO E AREIA TRAÇO 1:5, ESPESSURA 2 CM | M2 | 20
8006508040140 | IMPERMEABILIZAÇÃO DO REVESTIMENTO EXTERNO DA BASE DO POÇO DE VISITA (PV), COM PINTURA BETUMINOSA E ADITIVO HIDRÓFUGO | M2 | 13.98
8006508040150 | IMPERMEABILIZAÇÃO COM TRÊS DEMÃOS DE PINTURA BETUMINOSA | M2 | 14.32
8006508040151 | EXECUÇÃO DE IMPERMEABILIZAÇÃO COM CIMENTO IMPERMEABILIZANTE (TIPO VIAPLUS 1000 DA VIAPOL OU SIMILAR) COM 4 (QUATRO) DEMÃOS (PILAR INTERNO) | M2 | 35.33
8006508040153 | EXECUÇÃO DE PROTEÇÃO TÉRMICA COM PLACAS DE POLIESTIRENO, TIPO VIAFON DA VIAPOL OU SIMILAR (SOBRE CALHAS) | M2 | 9.15
8006508040154 | ESTUCAGEM PARA OBTURAÇÃO DOS POROS A SUPERFÍCIE E HOMOGENEIZAÇÃO DA TEXTURA | M2 | 8.98
8006508040160 | FORNECIMENTO, LANÇAMENTO E ADENSAMENTO DE CONCRETO USINADO FCK > 15 MPA, COMPOSTO POR CIMENTO PORTLAND DE ALTO FORNO (CP-III-32-E-AF), BRITA GRANÍTICA E ADIÇÃO DE MICRISSÍLICA (8%) | M3 | 348.87
8006508040161 | FORNECIMENTO, LANÇAMENTO E ADENSAMENTO DE CONCRETO USINADO FCK > 20 MPA, COMPOSTO POR CIMENTO PORTLAND DE ALTO FORNO (CP-III-32-E-AF), BRITA GRANÍTICA E ADIÇÃO DE MICROSSÍLICA (8%) | M3 | 364.46
8006508040162 | FORNECIMENTO, LANÇAMENTO E ADENSAMENTO DE CONCRETO USINADO FCK > 30 MPA, COMPOSTO POR CIMENTO PORTLAND DE ALTO FORNO (CP-III-32-E-AF), BRITA GRANÍTICA E ADIÇÃO DE MICROSSÍLICA (8%) | M3 | 397.47
8006508040163 | PREENCHIMENTO DA JUNTA DE CONCRETO OU ARGAMASSA DE ATÉ 2,5CM DE ESPESSURA E PROFUNDIDADE DE 3,00 A 4,00 CM, COM ASFALTO MODIFICADO | M | 10.82
8006508040164 | FORNECIMENTO, LANÇAMENTO E ADENSAMENTO DE CONCRETO USINADO, BOMBEADO, AUTO-ADENSÁVEL, FCK > 35 MPA, COMPOSTO POR CIMENTO PORTLAND (CP-III-32-E-RS) RESISTENTE A SULFATO, BRITA 0, AREIA E ADIÇÃO DE MICROSSÍLICA (8%) E ADITIVO SUPERPLASTIFICANTE, RELAÇÃO ÁGUA/CIMENTO = 0,30 | M3 | 412.52
8006508040165 | FORNECIMENTO, LANÇAMENTO E ADENSAMENTO DE CONCRETO USINADO, BOMBEADO, FCK > 35 MPA, COMPOSTO POR CIMENTO PORTLAND (CP-III-32-E-RS) RESISTENTE A SULFATO, BRITA 0, AREIA E ADIÇÃO DE MICROSSÍLICA (8%) E ADITIVO SUPERPLASTIFICANTE, RELAÇÃO ÁGUA/CIMENTO = 0,30 | M3 | 392.41
8006508040169 | FORNECIMENTO E APLICAÇÃO DE JUNTA DE DILATAÇÃO TIPO JEENE JJ2030 VV OU SIMILAR | M | 240.44
8006508040170 | FORNECIMENTO E APLICAÇÃO DE JUNTA DE DILATAÇÃO TIPO JEENE JJ2027 M OU SIMILAR DE 20X35MM, RESITÊNCIA ATÉ 0,20 MPA | M | 189.68
8006508040171 | FORNECIMENTO E APLICAÇÃO DE JUNTA DE DILATAÇÃO TIPO JEENE JJ2530 M OU SIMILAR DE 25X40MM, RESISTÊNCIA ATÉ 0,20 MPA | M | 242.49
8006508040172 | FORNECIMENTO E APLICAÇÃO DE JUNTA DE DILATAÇÃO TIPO JEENE JJ3035 M OU SIMILAR DE 30X45MM, RESISTÊNCIA ATÉ 0,20 MPA | M | 214.39
8006508040174 | FORNECIMENTO E APLICAÇÃO DE JUNTA DE DILATAÇÃO TIPO JEENE JJ2540 VV OU SIMILAR DE 25X50MM, RESISTÊNCIA ATÉ 0,80 MPA | M | 271.14
8006508040175 | FORNECIMENTO E APLICAÇÃO DE JUNTA DE DILATAÇÃO TIPO JEENE JJ3550 VV OU SIMILAR DE 35X60MM, RESISTÊNCIA ATÉ 0,80 MPA | M | 399.79
8006508040176 | FORNECIMENTO E APLICAÇÃO DE JUNTA DE DILATAÇÃO TIPO JEENE JJ1130 W OU SIMILAR DE 25X40MM, RESISTÊNCIA ATÉ 2,00 MPA | M | 587.64
8006508040177 | FORNECIMENTO E APLICAÇÃO DE JUNTA DE DILATAÇÃO TIPO JEENE JJ1450 W OU SIMILAR DE 25X40MM, RESISTÊNCIA ATÉ 2,00 MPA | M | 736.48
8006508040178 | FORNECIMENTO E APLICAÇÃO DE JUNTA DE DILATAÇÃO TIPO JEENE JJ1020 TB OU SIMILAR DE 20X50MM, RESISTÊNCIA ATÉ 2,50 MPA | M | 447.09
8006508040179 | FORNECIMENTO E APLICAÇÃO DE JUNTA DE DILATAÇÃO TIPO JEENE JJ1350 TB OU SIMILAR DE 50X70MM, RESISTÊNCIA ATÉ 2,50 MPA | M | 662.44
8006508040180 | FUROS NO CONCRETO COM DIÂMETRO DE 10MM (3/8") E PROFUNDIDADE DE 7 CM, COM UTILIZAÇÃO DE FURADEIRA E BROCA DE VÍDEA | UN | 5.11
8006508040183 | FUROS NO CONCRETO COM DIÂMETRO 1/2" ( 12,50MM ) E PROFUNDIDADE DE 7 CM, COM FURADEIRA PNEUMÁTICA E BROCA DE VÍDEA | UN | 6.57
8006508040186 | FUROS NO CONCRETO COM DIÂMETRO 5/8" ( 16,00MM ) E PROFUNDIDADE DE 20CM, COM FURADEIRA PNEUMÁTICA E BROCA DE VÍDEA | UN | 18.48
8006508040188 | FUROS NO CONCRETO COM DIÂMETRO 3/4" ( 20,00MM ) E PROFUNDIDADE DE 10 CM, COM FURADEIRA PNEUMÁTICA E BROCA DE VÍDEA | UN | 8.38
8006508040190 | TRATAMENTO DE FISSURA EM ALVENARIA, UTILIZANDO MASTIQUE ELÁSTICO À BASE DE RESINA ACRÍLICA COM APLICAÇÃO DE TELA POLIÉSTER (LARGURA DE 10CM), INCLUSIVE O CORTE DO VINCO DE "V" COM 10MM DE ABERTURA E 5MM DE PROFUNDIDADE AO LONGO DA FISSURA | M | 18.8
8006508040192 | TRATAMENTO DE FISSURA EM ALVENARIA, UTILIZANDO MASTIQUE ELÁSTICO À BASE DE RESINA ACRÍLICA COM APLICAÇÃO DE TELA POLIÉSTER (LARGURA DE 20CM), INCLUSIVE O CORTE DO VINCO DE "V" COM 10MM DE ABERTURA E 5MM DE PROFUNDIDADE AO LONGO DA FISSURA | M | 22.09
8006508050010 | PINTURA LÁTEX PVA COM DUAS DEMÃOS, SEM MASSA CORRIDA | M2 | 14.27
8006508050011 | PINTURA LÁTEX PVA COM DUAS DEMÃOS, COM MASSA CORRIDA | M2 | 22.98
8006508050012 | PINTURA LÁTEX ACRILICO COM DUAS DEMÃOS, SEM MASSA CORRIDA | M2 | 13.27
8006508050013 | PINTURA LÁTEX ACRILICO COM DUAS DEMÃOS, COM MASSA CORRIDA | M2 | 24.41
8006508050020 | PINTURA SILICONE COM DUAS DEMÃOS | M2 | 20.35
8006508050031 | PINTURA A ÓLEO EM MADEIRA COM DUAS DEMÃOS, COM MASSA CORRIDA | M2 | 31.82
8006508050041 | PINTURA ESMALTE EM MADEIRA COM DUAS DEMÃOS, COM MASSA CORRIDA | M2 | 32.14
8006508050050 | PINTURA A ÓLEO EM FERRO COM DUAS DEMÃOS, SOBRE BASE ANTI-CORROSIVA | M2 | 28.83
8007008010001 | FORNECIMENTO E INSTALAÇÃO DE TORNEIRA DE PRESSÃO CROMADA, PARA USO GERAL, DIÂMETRO 3/4" | UN | 74.54
8007008010002 | FORNECIMENTO E INSTALAÇÃO DE VALVULA DE DESCARGA CROMADA COM REGISTRO ACOPLADO, DIÂMETRO 1 1/2" | UN | 219.26
8007008010004 | FORNECIMENTO E INSTALAÇÃO DE BACIA DE LOUÇA COM CAIXA ACOPLADA, TAMPA E ACESSÓRIOS | UN | 298.07
8007008010010 | FORNECIMENTO E INSTALAÇÃO DE BACIA SIFONADA COM TAMPA E ACESSÓRIOS | UN | 273.88
8007008122001 | TUBO PVC SOLDAVEL AGUA FRIA DN 20MM, INCLUSIVE CONEXOES - FORNECIMENTO E INSTALACAO | M | 13.1
8007008122002 | TUBO PVC SOLDAVEL AGUA FRIA DN 25MM, INCLUSIVE CONEXOES - FORNECIMENTO E INSTALACAO | M | 15.55
8007008122003 | TUBO PVC SOLDAVEL AGUA FRIA DN 32MM, INCLUSIVE CONEXOES - FORNECIMENTO E INSTALACAO | M | 21.24
8007008122004 | TUBO PVC SOLDAVEL AGUA FRIA DN 40MM, INCLUSIVE CONEXOES - FORNECIMENTO E INSTALACAO | M | 26.53
8007008122005 | TUBO PVC SOLDAVEL AGUA FRIA DN 50MM, INCLUSIVE CONEXOES - FORNECIMENTO E INSTALACAO | M | 31.32
8007008122006 | TUBO PVC SOLDAVEL AGUA FRIA DN 60MM, INCLUSIVE CONEXOES - FORNECIMENTO E INSTALACAO | M | 42.14
8007008122007 | TUBO PVC SOLDAVEL AGUA FRIA DN 75MM, INCLUSIVE CONEXOES - FORNECIMENTO E INSTALACAO | M | 56.79
8007008122008 | TUBO PVC SOLDAVEL AGUA FRIA DN 85MM, INCLUSIVE CONEXOES - FORNECIMENTO E INSTALACAO | M | 64.96
8007008122009 | FORNECIMENTO E ASSENTAMENTO DE TUBOS DE PVC MARRON SOLDÁVEL, COM CONEXÕES, PARA ÁGUA FRIA, DIÂMETRO 100 MM | M | 92.96
8007008123002 | FORNECIMENTO E ASSENTAMENTO DE TUBO DE PVC BRANCO ROSCÁVEL, COM CONEXÕES, PARA ÁGUA FRIA, DIÂMETRO DA SEÇÃOO 3/4" | M | 18.44
8007008220001 | FORNECIMENTO E ASSENTAMENTO DE TUBO DE PVC BRANCO, SEM CONEXÕES, PONTA E BOLSA SOLDÁVEL, PARA ESGOTO, DIÂMETRO 40 MM | M | 10.11
8007008220002 | FORNECIMENTO E ASSENTAMENTO DE TUBO DE PVC BRANCO, SEM CONEXÕES, PONTA BOLSA E VIROLA, PARA ESGOTO, DIÂMETRO 50 MM | M | 15.07
8007008220003 | FORNECIMENTO E ASSENTAMENTO DE TUBO DE PVC BRANCO, SEM CONEXÕES, PONTA BOLSA E VIROLA, PARA ESGOTO, DIÂMETRO 75 MM | M | 22.53
8007008220004 | FORNECIMENTO E ASSENTAMENTO DE TUBO DE PVC BRANCO, SEM CONEXÕES, PONTA BOLSA E VIROLA, PARA ESGOTO, DIÂMETRO 100 MM | M | 24.98
8007008220005 | FORNECIMENTO E ASSENTAMENTO DE TUBO DE PVC BRANCO, SEM CONEXÕES, PONTA BOLSA E VIROLA, PARA ESGOTO, DIÂMETRO 150 MM | M | 26.15
8007008221001 | FORNECIMENTO E ASSENTAMENTO DE CURVA PVC BRANCO, PONTA E BOLSA SOLDÁVEL, PARA ESGOTO, DIÂMETRO 40 MM | UN | 11.42
8007008221002 | FORNECIMENTO E ASSENTAMENTO DE CURVA PVC BRANCO, PONTA BOLSA E VIROLA, PARA ESGOTO, DIÂMETRO 50 MM | UN | 14.74
8007008221003 | FORNECIMENTO E ASSENTAMENTO DE CURVA PVC BRANCO, PONTA BOLSA E VIROLA, PARA ESGOTO, DIÂMETRO 75 MM | UN | 29.65
8007008221004 | FORNECIMENTO E ASSENTAMENTO DE CURVA PVC BRANCO, PONTA BOLSA E VIROLA, PARA ESGOTO, DIÂMETRO 100 MM | UN | 43.45
8007008221005 | FORNECIMENTO E ASSENTAMENTO DE CURVA PVC BRANCO, PONTA BOLSA E VIROLA, PARA ESGOTO, DIÂMETRO 150 MM | UN | 71.12
8007008300020 | FORNECIMENTO E INSTALAÇÃO DE INTERRUPTOR E TOMADA DE DOIS POLOS 10A - 220V | UN | 19.06
8007008300040 | FORNECIMENTO E INSTALAÇÃO DE TOMADA UNIVERSAL DOIS POLOS 10A - 250V | UN | 12.16
8007008302001 | FORNECIMENTO E ASSENTAMENTO DE SUBESTAÇÃO 30 KVA, INCLUINDO POSTE DE CONCRETO DUPLO T-11/300 E PADRÃO DE MEDIÇÃO CX P1, PADRÃO CEB | UN | 11938.05
8007008302002 | FORNECIMENTO E ASSENTAMENTO DE SUBESTAÇÃO 45 KVA, INCLUINDO POSTE DE CONCRETO DUPLO T-11/300 E PADRÃO DE MEDIÇÃO CX P1, PADRÃO CEB | UN | 10876.83
8007008302003 | FORNECIMENTO E ASSENTAMENTO DE SUBESTAÇÃO 75 KVA, INCLUINDO POSTE DE CONCRETO DUPLO T-11/300 E PADRÃO DE MEDIÇÃO CX P1, PADRÃO CEB | UN | 12796.82
8007008302004 | FORNECIMENTO E ASSENTAMENTO DE SUBESTAÇÃO 112,5 KVA, INCLUINDO POSTE DE CONCRETO DUPLO T-11/300 E PADRÃO DE MEDIÇÃO CX P1, PADRÃO CEB | UN | 17499.82
8007008302005 | FORNECIMENTO E INSTALAÇÃO DE RAMAL ELÉTRICO TIPO CA Nº 4 AWG, 13,8 KV, PADRÃO CEB | M | 1164.23
8007008320006 | FORNECIMENTO E INSTALAÇÃO DE ELETRODUTO DE PVC RÍGIDO ROSCÁVEL, COM CONEXÕES, DIÂMETRO 60 MM (2") | M | 20.44
8007008360001 | FORNECIMENTO E INSTALAÇÃO DE ELETRODUTO DE AÇO GALVANIZADO A FOGO, PESADO, INCLUSIVE CONEXÕES, DIÂMETRO 15 MM | M | 21.6
8007008360002 | FORNECIMENTO E INSTALAÇÃO DE ELETRODUTO DE AÇO GALVANIZADO A FOGO, PESADO, INCLUSIVE CONEXÕES, DIÂMETRO 20 MM | M | 20.5
8007008360003 | FORNECIMENTO E INSTALAÇÃO DE ELETRODUTO DE AÇO GALVANIZADO A FOGO, PESADO, INCLUSIVE CONEXÕES, DIÂMETRO 25 MM | M | 20.78
8007008360004 | FORNECIMENTO E INSTALAÇÃO DE ELETRODUTO DE AÇO GALVANIZADO A FOGO, PESADO, INCLUSIVE CONEXÕES, DIÂMETRO 32 MM | M | 33.49
8007008360005 | FORNECIMENTO E INSTALAÇÃO DE ELETRODUTO DE AÇO GALVANIZADO A FOGO, PESADO, INCLUSIVE CONEXÕES, DIÂMETRO 40 MM | M | 36.73
8007008360006 | FORNECIMENTO E INSTALAÇÃO DE ELETRODUTO DE AÇO GALVANIZADO A FOGO, PESADO, INCLUSIVE CONEXÕES, DIÂMETRO 50 MM | M | 37.54
8007008390001 | FORNECIMENTO E INSTALAÇÃO DE FIO COBRE, ISOLAMENTO EM PVC, PARA 750 V, SEÇÃO 1,0 MM2 | M | 2.8
8007008390002 | FORNECIMENTO E INSTALAÇÃO DE FIO COBRE, ISOLAMENTO EM PVC, PARA 750 V, SEÇÃO 1,5 MM2 | M | 3.19
8007008390003 | FORNECIMENTO E INSTALAÇÃO DE FIO COBRE, ISOLAMENTO EM PVC, PARA 750 V, SEÇÃO 2,5 MM2 | M | 3.68
8007008390004 | FORNECIMENTO E INSTALAÇÃO DE FIO COBRE, ISOLAMENTO EM PVC, PARA 750 V, SEÇÃO 4,0 MM2 | M | 4.29
8007008390005 | FORNECIMENTO E INSTALAÇÃO DE FIO COBRE, ISOLAMENTO EM PVC, PARA 750 V, SEÇÃO 6,0 MM2 | M | 5.5
8007008390006 | FORNECIMENTO E INSTALAÇÃO DE FIO COBRE, ISOLAMENTO EM PVC, PARA 750 V, SEÇÃO 10,0 MM2 | M | 6.33
8007008394001 | FORNECIMENTO E INSTALAÇÃO DE CABO MÚLTIPLO, (TIPO SINTENAX), CONDUTOR EM COBRE NU DE TÊMPERA MOLE ISOLADO EM COBERTURA DE PVC - 0,6/1 KV - 3 X 6 MM2 | M | 10.15
8007008394002 | FORNECIMENTO E INSTALAÇÃO DE CABO MÚLTIPLO, (TIPO SINTENAX), CONDUTOR EM COBRE NU DE TÊMPERA MOLE ISOLADO EM COBERTURA DE PVC - 0,6/1 KV - 3 X 16 MM2 | M | 21.19
8007008394003 | FORNECIMENTO E INSTALAÇÃO DE CABO MÚLTIPLO, (TIPO SINTENAX), CONDUTOR EM COBRE NU DE TÊMPERA MOLE ISOLADO EM COBERTURA DE PVC - 0,6/1 KV - 3 X 50 MM2 | M | 55.06
8007008394004 | FORNECIMENTO E INSTALAÇÃO DE CABO MÚLTIPLO, (TIPO SINTENAX), CONDUTOR EM COBRE NU DE TÊMPERA MOLE ISOLADO EM COBERTURA DE PVC - 0,6/1 KV - 3 X 70 MM2 | M | 75.33
8007508010004 | MONTAGEM DE TUBO EDUTOR DE 1" (25 MM), PARA CONJUNTO MOTO BOMBA SUBMERSO (POÇO PROFUNDO / ARTESIANO) | UN | 20.62
8007508010005 | MONTAGEM DE TUBO EDUTOR DE 1 1/2" (40 MM), PARA CONJUNTO MOTO BOMBA SUBMERSO (POÇO PROFUNDO / ARTESIANO) | UN | 28.89
8007508010006 | MONTAGEM DE TUBO EDUTOR DE 2" (50 MM), PARA CONJUNTO MOTO BOMBA SUBMERSO (POÇO PROFUNDO / ARTESIANO) | UN | 31.01
8007508010007 | MONTAGEM DE TUBO EDUTOR DE 3" (80 MM), PARA CONJUNTO MOTO BOMBA SUBMERSO (POÇO PROFUNDO / ARTESIANO) | UN | 49.65
8007508010008 | MONTAGEM DE TUBO EDUTOR DE 4" (100 MM), PARA CONJUNTO MOTO BOMBA SUBMERSO (POÇO PROFUNDO / ARTESIANO) | UN | 58.07
8007508010009 | MONTAGEM DE TUBO EDUTOR DE 6" (150 MM), PARA CONJUNTO MOTO BOMBA SUBMERSO (POÇO PROFUNDO / ARTESIANO) | UN | 74.81
8007508010014 | INSTALAÇÃO DE CONJUNTO MOTO BOMBA DE EIXO HORIZONTAL, POTÊNCIA DE 175 A 350 CV | UN | 1560.2
8007508010015 | INSTALAÇÃO DE CONJUNTO MOTO BOMBA DE EIXO HORIZONTAL, POTÊNCIA DE 400 A 600 CV | UN | 1829.34
8007508010016 | INSTALAÇÃO DE CONJUNTO MOTO BOMBA DE EIXO HORIZONTAL MONOBLOCO, POTÊNCIA ATÉ 10 CV | UN | 312.04
8007508010017 | INSTALAÇÃO DE CONJUNTO MOTO BOMBA DE EIXO HORIZONTAL MONOBLOCO, POTÊNCIA DE 12,5 A 30 CV | UN | 390.05
8007508010021 | INSTALAÇÃO DE CONJUNTO MOTO BOMBA VERTICAL DE EIXO PROLONGADO, POTÊNCIA MAIOR QUE 300 A 600 CV | UN | 1560.2
8007508011001 | FORNECIMENTO E ASSENTAMENTO DE DOSADOR DE CLORO MODELO "KRATOS" 53 PMMA, VAZÃO 5, 6, 7 E 10 L/H (LITRO POR HORA) | UN | 589.73
8007508011002 | FORNECIMENTO E ASSENTAMENTO DE DOSADOR DE CLORO MODELO "KRATOS" 133 PMMA, VAZÃO 13, 14, 18 E 23 L/H (LITRO POR HORA) | UN | 610.78
8007508011003 | FORNECIMENTO E ASSENTAMENTO DE DOSADOR DE CLORO MODELO "KRATOS" 303 PMMA, VAZÃO 30, 40, 50 E 80 L/H (LITRO POR HORA) | UN | 879.2
8008008010001 | PORTÃO PARA VEÍCULOS PADRÃO CAESB, COM ESTRUTURA EM TUBO E TELAS EM ARAME GALVANIZADO | M2 | 134.9
8008008010010 | CERCA DE ARAME FARPADO COM 9 FIOS, MOURÃO DE CONCRETO COM PONTA VIRADA, COM ESPAÇAMENTO DE 3,00 M | M | 41.31
8008008010020 | ALAMBRADO COM TELA DE ARAME E TUBO GALVANIZADO, PONTA VIRADA NA PARTE SUPERIOR, COM 4 FIOS DE ARAME FARPADO, MOLDURA COM ALTURA 2,00 M | M | 143.64
8008008010030 | ALAMBRADO COM TELA DE ARAME GALVANIZADO Nº 12, MALHA 50 MM (2") E TUBO GALVANIZADO (D = 2" E 2 1/2") COM PONTA VIRADA NA PARTE SUPERIOR, COM 4 FIOS DE ARAME FARPADO, MOLDURA COM ALTURA DE 2,00 M | M | 189.85
8008008020001 | FORNECIMENTO E PLANTIO DE GRAMA EM PLAQUETAS, COM PREPARO DO TERRENO, ADUBAÇÃO E MANUTENÇÃO | M2 | 6.24
8010008010001 | EXECUÇÃO DE TRAVESSIA SUBTERRÂNEA PELO MÉTODO NÃO DESTRUTIVO, UTILIZANDO PERFURAÇÃO DIRECIONAL PARA REDES, DIÂMETRO 75 MM, EXCLUSIVE ESCAVAÇÃO E REATERRO DO POÇO DE SERVIÇO | M | 168.81
8010008010002 | EXECUÇÃO DE TRAVESSIA SUBTERRÂNEA PELO MÉTODO NÃO DESTRUTIVO, UTILIZANDO PERFURAÇÃO DIRECIONAL PARA REDES, DIÂMETRO 100 MM, EXCLUSIVE ESCAVAÇÃO E REATERRO DO POÇO DE SERVIÇO | M | 248.17
8010008010003 | EXECUÇÃO DE TRAVESSIA SUBTERRÂNEA PELO MÉTODO NÃO DESTRUTIVO, UTILIZANDO PERFURAÇÃO DIRECIONAL PARA REDES, DIÂMETRO 150 MM, EXCLUSIVE ESCAVAÇÃO E REATERRO DO POÇO DE SERVIÇO | M | 307.98
8010008010004 | EXECUÇÃO DE TRAVESSIA SUBTERRÂNEA PELO MÉTODO NÃO DESTRUTIVO, UTILIZANDO PERFURAÇÃO DIRECIONAL PARA REDES, DIÂMETRO 200 MM, EXCLUSIVE ESCAVAÇÃO E REATERRO DO POÇO DE SERVIÇO | M | 428.6
8010008010005 | EXECUÇÃO DE TRAVESSIA SUBTERRÂNEA PELO MÉTODO NÃO DESTRUTIVO, UTILIZANDO PERFURAÇÃO DIRECIONAL PARA REDES, DIÂMETRO 250 MM, EXCLUSIVE ESCAVAÇÃO E REATERRO DO POÇO DE SERVIÇO | M | 480.18
8010008010006 | EXECUÇÃO DE TRAVESSIA SUBTERRÂNEA PELO MÉTODO NÃO DESTRUTIVO, UTILIZANDO PERFURAÇÃO DIRECIONAL PARA REDES, DIÂMETRO 300 MM, EXCLUSIVE ESCAVAÇÃO E REATERRO DO POÇO DE SERVIÇO | M | 643.6
8010008010007 | EXECUÇÃO DE TRAVESSIA SUBTERRÂNEA PELO MÉTODO NÃO DESTRUTIVO, UTILIZANDO PERFURAÇÃO DIRECIONAL PARA REDES, DIÂMETRO 350 MM, EXCLUSIVE ESCAVAÇÃO E REATERRO DO POÇO DE SERVIÇO | M | 740.55
8010008010008 | EXECUÇÃO DE TRAVESSIA SUBTERRÂNEA PELO MÉTODO NÃO DESTRUTIVO, UTILIZANDO PERFURAÇÃO DIRECIONAL PARA REDES, DIÂMETRO 400 MM, EXCLUSIVE ESCAVAÇÃO E REATERRO DO POÇO DE SERVIÇO | M | 930.3
8010008010009 | EXECUÇÃO DE TRAVESSIA SUBTERRÂNEA PELO MÉTODO NÃO DESTRUTIVO, UTILIZANDO PERFURAÇÃO DIRECIONAL PARA REDES, DIÂMETRO 450 MM, EXCLUSIVE ESCAVAÇÃO E REATERRO DO POÇO DE SERVIÇO | M | 1084.54
8010008010010 | EXECUÇÃO DE TRAVESSIA SUBTERRÂNEA PELO MÉTODO NÃO DESTRUTIVO, UTILIZANDO PERFURAÇÃO DIRECIONAL PARA REDES, DIÂMETRO 500 MM, EXCLUSIVE ESCAVAÇÃO E REATERRO DO POÇO DE SERVIÇO | M | 1243.33
8010008010011 | EXECUÇÃO DE TRAVESSIA SUBTERRÂNEA PELO MÉTODO NÃO DESTRUTIVO, UTILIZANDO PERFURAÇÃO DIRECIONAL PARA REDES, DIÂMETRO 600 MM, EXCLUSIVE ESCAVAÇÃO E REATERRO DO POÇO DE SERVIÇO | M | 1556.23
8010008010012 | EXECUÇÃO DE TRAVESSIA SUBTERRÂNEA PELO MÉTODO NÃO DESTRUTIVO, UTILIZANDO PERFURAÇÃO DIRECIONAL PARA REDES, DIÂMETRO 700 MM, EXCLUSIVE ESCAVAÇÃO E REATERRO DO POÇO DE SERVIÇO | M | 2045.26
8010008010013 | EXECUÇÃO DE TRAVESSIA SUBTERRÂNEA PELO MÉTODO NÃO DESTRUTIVO, UTILIZANDO PERFURAÇÃO DIRECIONAL PARA REDES, DIÂMETRO 50 MM, EXCLUSIVE ESCAVAÇÃO E REATERRO DO POÇO DE SERVIÇO M | M | 125.96
8010008010033 | EXECUÇÃO DE TRAVESSIA SUBTERRÂNEA PELO MÉTODO NÃO DESTRUTIVO, UTILIZANDO CHAPA DE AÇO CORRUGADA DE ESPESSURA 2,2 MM (TUNEL LINER), DIÂMETRO 1800 MM, PROFUNDIDADE DO ATERRO ATÉ 6,00 M ACIMA DO TUBO, SEM ESCAVAÇÃO E REATERRO DO POÇO DE SERVIÇO | M | 2696.63
8010008010034 | EXECUÇÃO DE TRAVESSIA SUBTERRÂNEA PELO MÉTODO NÃO DESTRUTIVO, UTILIZANDO CHAPA DE AÇO CORRUGADA DE ESPESSURA 2,7 MM (TUNEL LINER), DIÂMETRO 1800 MM, PROFUNDIDADE DO ATERRO ATÉ 8,60 M ACIMA DO TUBO, SEM ESCAVAÇÃO E REATERRO DO POÇO DE SERVIÇO | M | 2969.78
8010008010035 | EXECUÇÃO DE TRAVESSIA SUBTERRÂNEA PELO MÉTODO NÃO DESTRUTIVO, UTILIZANDO CHAPA DE AÇO CORRUGADA DE ESPESSURA 2,2 MM (TUNEL LINER), DIÂMETRO 2000 MM, PROFUNDIDADE DO ATERRO ATÉ 5,40 M ACIMA DO TUBO, SEM ESCAVAÇÃO E REATERRO DO POÇO DE SERVIÇO | M | 3016.69
8010008010036 | EXECUÇÃO DE TRAVESSIA SUBTERRÂNEA PELO MÉTODO NÃO DESTRUTIVO, UTILIZANDO CHAPA DE AÇO CORRUGADA DE ESPESSURA 2,7 MM (TUNEL LINER), DIÂMETRO 2000 MM, PROFUNDIDADE DO ATERRO ATÉ 7,70 M ACIMA DO TUBO, SEM ESCAVAÇÃO E REATERRO DO POÇO DE SERVIÇO | M | 3331.86
8010008010037 | EXECUÇÃO DE TRAVESSIA SUBTERRÂNEA PELO MÉTODO NÃO DESTRUTIVO, UTILIZANDO CHAPA DE AÇO CORRUGADA DE ESPESSURA 2,2 MM (TUNEL LINER), DIÂMETRO 2500 MM, PROFUNDIDADE DO ATERRO ATÉ 4,30 M ACIMA DO TUBO, SEM ESCAVAÇÃO E REATERRO DO POÇO DE SERVIÇO | M | 3851.83
8010008010038 | EXECUÇÃO DE TRAVESSIA SUBTERRÂNEA PELO MÉTODO NÃO DESTRUTIVO, UTILIZANDO CHAPA DE AÇO CORRUGADA DE ESPESSURA 2,7 MM (TUNEL LINER), DIÂMETRO 2500 MM, PROFUNDIDADE DO ATERRO ATÉ 6,00 M ACIMA DO TUBO, SEM ESCAVAÇÃO E REATERRO DO POÇO DE SERVIÇO | M | 4260.44
8010008010039 | EXECUÇÃO DE TRAVESSIA SUBTERRÂNEA PELO MÉTODO NÃO DESTRUTIVO, UTILIZANDO CHAPA DE AÇO CORRUGADA DE ESPESSURA 3,4 MM (TUNEL LINER), DIÂMETRO 2500 MM, PROFUNDIDADE DO ATERRO ATÉ 7,40 M ACIMA DO TUBO, SEM ESCAVAÇÃO E REATERRO DO POÇO DE SERVIÇO | M | 4725.49
8010008010040 | EXECUÇÃO DE TRAVESSIA SUBTERRÂNEA PELO MÉTODO NÃO DESTRUTIVO, UTILIZANDO CHAPA DE AÇO CORRUGADA DE ESPESSURA 2,2 MM (TUNEL LINER), DIÂMETRO 3000 MM, PROFUNDIDADE DO ATERRO ATÉ 3,80 M ACIMA DO TUBO, SEM ESCAVAÇÃO E REATERRO DO POÇO DE SERVIÇO | M | 4666.42
8010008010041 | EXECUÇÃO DE TRAVESSIA SUBTERRÂNEA PELO MÉTODO NÃO DESTRUTIVO, UTILIZANDO CHAPA DE AÇO CORRUGADA DE ESPESSURA 2,7 MM (TUNEL LINER), DIÂMETRO 3000 MM, PROFUNDIDADE DO ATERRO ATÉ 5,10 M ACIMA DO TUBO, SEM ESCAVAÇÃO E REATERRO DO POÇO DE SERVIÇO | M | 5133.13
8010008010042 | EXECUÇÃO DE TRAVESSIA SUBTERRÂNEA PELO MÉTODO NÃO DESTRUTIVO, UTILIZANDO CHAPA DE AÇO CORRUGADA DE ESPESSURA 3,4 MM (TUNEL LINER), DIÂMETRO 3000 MM, PROFUNDIDADE DO ATERRO ATÉ 6,20 M ACIMA DO TUBO, SEM ESCAVAÇÃO E REATERRO DO POÇO DE SERVIÇO | M | 5678.48
8010008010043 | EXECUÇÃO DE TRAVESSIA SUBTERRÂNEA PELO MÉTODO NÃO DESTRUTIVO, UTILIZANDO CHAPA DE AÇO CORRUGADA DE ESPESSURA 3,9 MM (TUNEL LINER), DIÂMETRO 3000 MM, PROFUNDIDADE DO ATERRO ATÉ 8,80 M ACIMA DO TUBO, SEM ESCAVAÇÃO E REATERRO DO POÇO DE SERVIÇO | M | 6296.82
8010008011001 | LOCAÇÃO DE POÇO TUBULAR PROFUNDO COM FOTO- INTERPRETAÇÃO DE GEOLOGIA DE CAMPO | UN | 1486.05
8010008011011 | PERFURAÇÃO PARA TUBO BOCA COM FORNECIMENTO E INSTALAÇÃO DE TUBO DE AÇO CARBONO PRETO, PARA SOLDA, DIÂMETRO 10", COM APLICAÇÃO DE BETONITA | M | 186.68
8010008011012 | PERFURAÇÃO PARA TUBO BOCA COM FORNECIMENTO E INSTALAÇÃO DE TUBO DE AÇO CARBONO PRETO, PARA SOLDA, DIÂMETRO 14", COM APLICAÇÃO DE BETONITA | M | 245.75
8010008011013 | PERFURAÇÃO PARA TUBO BOCA COM FORNECIMENTO E INSTALAÇÃO DE TUBO DE AÇO CARBONO PRETO, PARA SOLDA, DIÂMETRO 17", COM APLICAÇÃO DE BETONITA | M | 282.08
8010008011021 | PERFURAÇÃO EM ROCHA FRIÁVEL (REGOLITO OU SEDIMENTAR) PELO "SISTEMA PERCURSSIVO", PARA INSTALAÇÃO DE PIEZOMETRO, PROFUNDIDADE ATÉ 200 M, DIÂMETRO 4" | M | 144.65
8010008011022 | PERFURAÇÃO EM ROCHA FRIÁVEL (REGOLITO OU SEDIMENTAR) PELO "SISTEMA ROTATIVO", PARA INSTALAÇÃO DE PIEZOMETRO, PROFUNDIDADE ATÉ 200 M, DIÂMETRO 4" | M | 143.84
8010008011023 | PERFURAÇÃO EM ROCHA FRIÁVEL (REGOLITO OU SEDIMENTAR) PELO "SISTEMA ROTOPNEUMÁTICO", PARA INSTALAÇÃO DE PIEZOMETRO, PROFUNDIDADE ATÉ 200 M, DIÂMETRO 4" | M | 173.06
8010008011024 | PERFURAÇÃO EM ROCHA SÃ PELO "SISTEMA PERCUSSIVO", PARA INSTALAÇÃO DE PIEZOMETRO, PROFUNDIDADE ATÉ 200 M, DIÂMETRO 4" | M | 205.91
8010008011025 | PERFURAÇÃO EM ROCHA SÃ, PELO "SISTEMA ROTATIVO", PARA INSTALAÇÃO DE PIEZOMETRO, PROFUNDIDADE ATÉ 200 M, DIÂMETRO 4" | M | 204.73
8010008011026 | PERFURAÇÃO EM ROCHA SÃ, PELO "SISTEMA ROTOPNEUMÁTICO", PARA INSTALAÇÃO DE PIEZOMETRO, PROFUNDIDADE ATÉ 200 M, DIÂMETRO 4" | M | 246.5
8010008011027 | PERFURAÇÃO EM ROCHA SÃ, "COMPACTA" PELO "SISTEMA PERCUSSIVO", PARA INSTALAÇÃO DE PIEZOMETRO, PROFUNDIDADE ATÉ 200 M, DIÂMETRO 4" | M | 289.44
8010008011028 | PERFURAÇÃO EM ROCHA SÃ, "COMPACTA" PELO "SISTEMA ROTATIVO", PARA INSTALAÇÃO DE PIEZOMETRO, PROFUNDIDADE ATÉ 200 M, DIÂMETRO 4" | M | 287.78
8010008011029 | PERFURAÇÃO EM ROCHA SÃ, "COMPACTA" PELO "SISTEMA ROTOPNEUMÁTICO", PARA INSTALAÇÃO DE PIEZOMETRO, PROFUNDIDADE ATÉ 200 M, DIÂMETRO 4" | M | 346.68
8010008011031 | PERFURAÇÃO EM ROCHA FRIÁVEL (REGOLITO OU SEDIMENTAR) PELO "SISTEMA PERCURSSIVO", PROFUNDIDADE ATÉ 200 M, DIÂMETRO 6" | M | 159.55
8010008011032 | PERFURAÇÃO EM ROCHA FRIÁVEL (REGOLITO OU SEDIMENTAR) PELO "SISTEMA PERCURSSIVO", PROFUNDIDADE ATÉ 200 M, DIÂMETRO 8" | M | 177.63
8010008011033 | PERFURAÇÃO EM ROCHA FRIÁVEL (REGOLITO OU SEDIMENTAR) PELO "SISTEMA PERCURSSIVO", PROFUNDIDADE ATÉ 200 M, DIÂMETRO 10" | M | 199.79
8010008011034 | PERFURAÇÃO EM ROCHA FRIÁVEL (REGOLITO OU SEDIMENTAR) PELO "SISTEMA PERCURSSIVO", PROFUNDIDADE ATÉ 200 M, DIÂMETRO 12" | M | 224.98
8010008011035 | PERFURAÇÃO EM ROCHA FRIÁVEL (REGOLITO OU SEDIMENTAR) PELO "SISTEMA PERCURSSIVO", PROFUNDIDADE ATÉ 200 M, DIÂMETRO 14" | M | 262.18
8010008011041 | PERFURAÇÃO EM ROCHA FRIÁVEL (REGOLITO OU SEDIMENTAR) PELO "SISTEMA ROTATIVO", PROFUNDIDADE ATÉ 200 M, DIÂMETRO 6" | M | 158.64
8010008011042 | PERFURAÇÃO EM ROCHA FRIÁVEL (REGOLITO OU SEDIMENTAR) PELO "SISTEMA ROTATIVO", PROFUNDIDADE ATÉ 200 M, DIÂMETRO 8" | M | 176.61
8010008011043 | PERFURAÇÃO EM ROCHA FRIÁVEL (REGOLITO OU SEDIMENTAR) PELO "SISTEMA ROTATIVO", PROFUNDIDADE ATÉ 200 M, DIÂMETRO 10" | M | 198.66
8010008011044 | PERFURAÇÃO EM ROCHA FRIÁVEL (REGOLITO OU SEDIMENTAR) PELO "SISTEMA ROTATIVO", PROFUNDIDADE ATÉ 200 M, DIÂMETRO 12" | M | 223.71
8010008011045 | PERFURAÇÃO EM ROCHA FRIÁVEL (REGOLITO OU SEDIMENTAR) PELO "SISTEMA ROTATIVO", PROFUNDIDADE ATÉ 200 M, DIÂMETRO 14" | M | 260.71
8010008011051 | PERFURAÇÃO EM ROCHA FRIÁVEL (REGOLITO OU SEDIMENTAR) PELO "SISTEMA ROTOPNEUMÁTICO", PROFUNDIDADE ATÉ 200 M, DIÂMETRO 6" | M | 190.79
8010008011052 | PERFURAÇÃO EM ROCHA FRIÁVEL (REGOLITO OU SEDIMENTAR) PELO "SISTEMA ROTOPNEUMÁTICO", PROFUNDIDADE ATÉ 200 M, DIÂMETRO 8" | M | 212.38
8010008011053 | PERFURAÇÃO EM ROCHA FRIÁVEL (REGOLITO OU SEDIMENTAR) PELO "SISTEMA ROTOPNEUMÁTICO", PROFUNDIDADE ATÉ 200 M, DIÂMETRO 10" | M | 238.85
8010008011054 | PERFURAÇÃO EM ROCHA FRIÁVEL (REGOLITO OU SEDIMENTAR) PELO "SISTEMA ROTOPNEUMÁTICO", PROFUNDIDADE ATÉ 200 M, DIÂMETRO 12" | M | 269.01
8010008011055 | PERFURAÇÃO EM ROCHA FRIÁVEL (REGOLITO OU SEDIMENTAR) PELO "SISTEMA ROTOPNEUMÁTICO", PROFUNDIDADE ATÉ 200 M, DIÂMETRO 14" | M | 313.43
8010008011061 | PERFURAÇÃO EM ROCHA SÃ (MACIÇA OU CRISTALINA), PELO "SISTEMA PERCUSSIVO", PROFUNDIDADE ATÉ 200 M, DIÂMETRO 6" | M | 226.29
8010008011062 | PERFURAÇÃO EM ROCHA SÃ (MACIÇA OU CRISTALINA), PELO "SISTEMA PERCUSSIVO", PROFUNDIDADE ATÉ 200 M, DIÂMETRO 8" | M | 252.19
8010008011063 | PERFURAÇÃO EM ROCHA SÃ (MACIÇA OU CRISTALINA), PELO "SISTEMA PERCUSSIVO", PROFUNDIDADE ATÉ 200 M, DIÂMETRO 10" | M | 282.84
8010008011064 | PERFURAÇÃO EM ROCHA SÃ (MACIÇA OU CRISTALINA), PELO "SISTEMA PERCUSSIVO", PROFUNDIDADE ATÉ 200 M, DIÂMETRO 12" | M | 316.75
8010008011065 | PERFURAÇÃO EM ROCHA SÃ (MACIÇA OU CRISTALINA), PELO "SISTEMA PERCUSSIVO", PROFUNDIDADE ATÉ 200 M, DIÂMETRO 14" | M | 368.04
8010008011066 | PERFURAÇÃO EM ROCHA SÃ "COMPACTA", PELO "SISTEMA PERCUSSIVO", PROFUNDIDADE ATÉ 200 M, DIÂMETRO 6" | M | 313.8
8010008011067 | PERFURAÇÃO EM ROCHA SÃ "COMPACTA", PELO "SISTEMA PERCUSSIVO", PROFUNDIDADE ATÉ 200 M, DIÂMETRO 8" | M | 343.26
8010008011068 | PERFURAÇÃO EM ROCHA SÃ "COMPACTA", PELO "SISTEMA PERCUSSIVO", PROFUNDIDADE ATÉ 200 M, DIÂMETRO 10" | M | 381
8010008011069 | PERFURAÇÃO EM ROCHA SÃ "COMPACTA", PELO "SISTEMA PERCUSSIVO", PROFUNDIDADE ATÉ 200 M, DIÂMETRO 12" | M | 420.41
8010008011070 | PERFURAÇÃO EM ROCHA SÃ "COMPACTA", PELO "SISTEMA PERCUSSIVO", PROFUNDIDADE ATÉ 200 M, DIÂMETRO 14" | M | 481.27
8010008011071 | PERFURAÇÃO EM ROCHA SÃ (MACIÇA OU CRISTALINA), PELO "SISTEMA ROTATIVO", PROFUNDIDADE ATÉ 200 M, DIÂMETRO 6" | M | 225.01
8010008011072 | PERFURAÇÃO EM ROCHA SÃ (MACIÇA OU CRISTALINA), PELO "SISTEMA ROTATIVO", PROFUNDIDADE ATÉ 200 M, DIÂMETRO 8" | M | 250.98
8010008011073 | PERFURAÇÃO EM ROCHA SÃ (MACIÇA OU CRISTALINA), PELO "SISTEMA ROTATIVO", PROFUNDIDADE ATÉ 200 M, DIÂMETRO 10" | M | 282.29
8010008011074 | PERFURAÇÃO EM ROCHA SÃ (MACIÇA OU CRISTALINA), PELO "SISTEMA ROTATIVO", PROFUNDIDADE ATÉ 200 M, DIÂMETRO 12" | M | 318.91
8010008011075 | PERFURAÇÃO EM ROCHA SÃ (MACIÇA OU CRISTALINA), PELO "SISTEMA ROTATIVO", PROFUNDIDADE ATÉ 200 M, DIÂMETRO 14" | M | 366.61
8010008011076 | PERFURAÇÃO EM ROCHA SÃ "COMPACTA", PELO "SISTEMA ROTATIVO", PROFUNDIDADE ATÉ 200 M, DIÂMETRO 6" | M | 311.99
8010008011077 | PERFURAÇÃO EM ROCHA SÃ "COMPACTA", PELO "SISTEMA ROTATIVO", PROFUNDIDADE ATÉ 200 M, DIÂMETRO 8" | M | 341.61
8010008011078 | PERFURAÇÃO EM ROCHA SÃ "COMPACTA", PELO "SISTEMA ROTATIVO", PROFUNDIDADE ATÉ 200 M, DIÂMETRO 10" | M | 378.81
8010008011079 | PERFURAÇÃO EM ROCHA SÃ "COMPACTA", PELO "SISTEMA ROTATIVO", PROFUNDIDADE ATÉ 200 M, DIÂMETRO 12" | M | 422.21
8010008011080 | PERFURAÇÃO EM ROCHA SÃ "COMPACTA", PELO "SISTEMA ROTATIVO", PROFUNDIDADE ATÉ 200 M, DIÂMETRO 14" | M | 478.51
8010008011081 | PERFURAÇÃO EM ROCHA SÃ (MACIÇA OU CRISTALINA), PELO "SISTEMA ROTOPNEUMÁTICO", PROFUNDIDADE ATÉ 200 M, DIÂMETRO 6" | M | 271.48
8010008011082 | PERFURAÇÃO EM ROCHA SÃ (MACIÇA OU CRISTALINA), PELO "SISTEMA ROTOPNEUMÁTICO", PROFUNDIDADE ATÉ 200 M, DIÂMETRO 8" | M | 303.59
8010008011083 | PERFURAÇÃO EM ROCHA SÃ (MACIÇA OU CRISTALINA), PELO "SISTEMA ROTOPNEUMÁTICO", PROFUNDIDADE ATÉ 200 M, DIÂMETRO 10" | M | 339.7
8010008011084 | PERFURAÇÃO EM ROCHA SÃ (MACIÇA OU CRISTALINA), PELO "SISTEMA ROTOPNEUMÁTICO", PROFUNDIDADE ATÉ 200 M, DIÂMETRO 12" | M | 382.61
8010008011085 | PERFURAÇÃO EM ROCHA SÃ (MACIÇA OU CRISTALINA), PELO "SISTEMA ROTOPNEUMÁTICO", PROFUNDIDADE ATÉ 200 M, DIÂMETRO 14" | M | 444.82
8010008011086 | PERFURAÇÃO EM ROCHA SÃ "COMPACTA", PELO "SISTEMA ROTOPNEUMÁTICO", PROFUNDIDADE ATÉ 200 M, DIÂMETRO 6" | M | 375.84
8010008011087 | PERFURAÇÃO EM ROCHA SÃ "COMPACTA", PELO "SISTEMA ROTOPNEUMÁTICO", PROFUNDIDADE ATÉ 200 M, DIÂMETRO 8" | M | 413.68
8010008011088 | PERFURAÇÃO EM ROCHA SÃ "COMPACTA", PELO "SISTEMA ROTOPNEUMÁTICO", PROFUNDIDADE ATÉ 200 M, DIÂMETRO 10" | M | 456.33
8010008011089 | PERFURAÇÃO EM ROCHA SÃ "COMPACTA", PELO "SISTEMA ROTOPNEUMÁTICO", PROFUNDIDADE ATÉ 200 M, DIÂMETRO 12" | M | 506.91
8010008011090 | PERFURAÇÃO EM ROCHA SÃ "COMPACTA", PELO "SISTEMA ROTOPNEUMÁTICO", PROFUNDIDADE ATÉ 200 M, DIÂMETRO 14" | M | 580.96
8010008011091 | SOLDAGEM DE TUBO DE AÇO CARBONO PRETO, PONTA LISA, CHAPA DE 1/8", DIÂMETRO 10", PARA TUBO BOCA | M | 45.07
8010008011092 | SOLDAGEM DE TUBO DE AÇO CARBONO PRETO, PONTA LISA, CHAPA DE 1/8", DIÂMETRO 12", PARA TUBO BOCA | M | 54.78
8010008011093 | SOLDAGEM DE TUBO DE AÇO CARBONO PRETO, PONTA LISA, CHAPA DE 1/8", DIÂMETRO 14", PARA TUBO BOCA | M | 63.9
8010008011094 | SOLDAGEM DE TUBO DE AÇO CARBONO PRETO, PONTA LISA, CHAPA DE 1/8", DIÂMETRO 17", PARA TUBO BOCA | M | 77.62
8010008011095 | FORNECIMENTO E INSTALAÇÃO DE REVESTIMENTO COM TUBO DE AÇO CARBONO PRETO, COM ROSCA E LUVA, BARRAS DE 6,00 M, DIÂMETRO 6", PARA POÇO TUBULAR PROFUNDO | M | 104
8010008011096 | FORNECIMENTO E INSTALAÇÃO DE REVESTIMENTO COM TUBO DE AÇO CARBONO PRETO, COM ROSCA E LUVA, BARRAS DE 6,00 M, DIÂMETRO 8", PARA POÇO TUBULAR PROFUNDO | M | 165.99
8010008011101 | FORNECIMENTO E INSTALAÇÃO DE REVESTIMENTO, COM TUBO DE PVC RÍGIDO NERVURADO, ROSCÁVEL, "TIPO STANDARD", BARRA DE 2,00 M, DN 115 MM (4"), PARA POÇO TUBULAR PROFUNDO | M | 81.9
8010008011102 | FORNECIMENTO E INSTALAÇÃO DE REVESTIMENTO, COM TUBO DE PVC RÍGIDO NERVURADO, ROSCÁVEL, "TIPO STANDARD", BARRA DE 4,00 M, DN 115 MM (4"), PARA POÇO TUBULAR PROFUNDO | M | 77.27
8010008011103 | FORNECIMENTO E INSTALAÇÃO DE REVESTIMENTO, COM TUBO DE PVC RÍGIDO NERVURADO, ROSCÁVEL, "TIPO REFORÇADO", BARRA DE 2,00 M, DN 115 MM (4"), PARA POÇO TUBULAR PROFUNDO | M | 87.7
8010008011104 | FORNECIMENTO E INSTALAÇÃO DE REVESTIMENTO, COM TUBO DE PVC RÍGIDO NERVURADO, ROSCÁVEL, "TIPO REFORÇADO", BARRA DE 4,00 M, DN 115 MM (4"), PARA POÇO TUBULAR PROFUNDO | M | 83.29
8010008011105 | FORNECIMENTO E INSTALAÇÃO DE REVESTIMENTO, COM TUBO DE PVC RÍGIDO NERVURADO, ROSCÁVEL, "TIPO STANDARD", BARRA DE 2,00 M, DN 150 MM (6"), PARA POÇO TUBULAR PROFUNDO | M | 118.64
8010008011106 | FORNECIMENTO E INSTALAÇÃO DE REVESTIMENTO, COM TUBO DE PVC RÍGIDO NERVURADO, ROSCÁVEL, "TIPO STANDARD", BARRA DE 4,00 M, DN 150 MM (6"), PARA POÇO TUBULAR PROFUNDO | M | 113.13
8010008011107 | FORNECIMENTO E INSTALAÇÃO DE REVESTIMENTO, COM TUBO DE PVC RÍGIDO NERVURADO, ROSCÁVEL, "TIPO REFORÇADO", BARRA DE 2,00 M, DN 150 MM (6"), PARA POÇO TUBULAR PROFUNDO | M | 143.19
8010008011108 | FORNECIMENTO E INSTALAÇÃO DE REVESTIMENTO, COM TUBO DE PVC RÍGIDO NERVURADO, ROSCÁVEL, "TIPO REFORÇADO", BARRA DE 4,00 M, DN 150 MM (6"), PARA POÇO TUBULAR PROFUNDO | M | 141.13
8010008011109 | FORNECIMENTO E INSTALAÇÃO DE REVESTIMENTO, COM TUBO DE PVC RÍGIDO NERVURADO, ROSCÁVEL, "TIPO STANDARD", BARRA DE 2,00 M, DN 200 MM (8"), PARA POÇO TUBULAR PROFUNDO | M | 202.73
8010008011110 | FORNECIMENTO E INSTALAÇÃO DE REVESTIMENTO, COM TUBO DE PVC RÍGIDO NERVURADO, ROSCÁVEL, "TIPO STANDARD", BARRA DE 4,00 M, DN 200 MM (8"), PARA POÇO TUBULAR PROFUNDO | M | 195.29
8010008011111 | FORNECIMENTO E INSTALAÇÃO DE REVESTIMENTO, COM TUBO DE PVC RÍGIDO NERVURADO, ROSCÁVEL, "TIPO REFORÇADO", BARRA DE 2,00 M, DN 200 MM (8"), PARA POÇO TUBULAR PROFUNDO | M | 239.83
8010008011112 | FORNECIMENTO E INSTALAÇÃO DE REVESTIMENTO, COM TUBO DE PVC RÍGIDO NERVURADO, ROSCÁVEL, "TIPO REFORÇADO", BARRA DE 4,00 M, DN 200 MM (8"), PARA POÇO TUBULAR PROFUNDO | M | 228.99
8010008011121 | FORNECIMENTO E INSTALAÇÃO DE TUBO FILTRO DE PVC RÍGIDO, NERVURADO, ROSCÁVEL, "TIPO STANDARD", RANHURAS DE 0,50 MM, BARRA DE 2,00 M, DN 115 MM (4"), PARA POÇO TUBULAR PROFUNDO | M | 97.04
8010008011122 | FORNECIMENTO E INSTALAÇÃO DE TUBO FILTRO DE PVC RÍGIDO, NERVURADO, ROSCÁVEL, "TIPO STANDARD", RANHURAS DE 0,50 MM, BARRA DE 4,00 M, DN 115 MM (4"), PARA POÇO TUBULAR PROFUNDO | M | 89.26
8010008011123 | FORNECIMENTO E INSTALAÇÃO DE TUBO FILTRO DE PVC RÍGIDO, NERVURADO, ROSCÁVEL, "TIPO REFORÇADO", RANHURAS DE 0,50 MM, BARRA DE 2,00 M, DN 115 MM (4"), PARA POÇO TUBULAR PROFUNDO | M | 101.53
8010008011124 | FORNECIMENTO E INSTALAÇÃO DE TUBO FILTRO DE PVC RÍGIDO, NERVURADO, ROSCÁVEL, "TIPO REFORÇADO", RANHURAS DE 0,50 MM, BARRA DE 4,00 M, DN 115 MM (4"), PARA POÇO TUBULAR PROFUNDO | M | 98.94
8010008011125 | FORNECIMENTO E INSTALAÇÃO DE TUBO FILTRO DE PVC RÍGIDO, NERVURADO, ROSCÁVEL, "TIPO STANDARD", RANHURAS DE 0,75 MM, BARRA DE 2,00 M, DN 115 MM (4"), PARA POÇO TUBULAR PROFUNDO | M | 97.04
8010008011126 | FORNECIMENTO E INSTALAÇÃO DE TUBO FILTRO DE PVC RÍGIDO, NERVURADO, ROSCÁVEL, "TIPO STANDARD", RANHURAS DE 0,75 MM, BARRA DE 4,00 M, DN 115 MM (4"), PARA POÇO TUBULAR PROFUNDO | M | 89.24
8010008011127 | FORNECIMENTO E INSTALAÇÃO DE TUBO FILTRO DE PVC RÍGIDO, NERVURADO, ROSCÁVEL, "TIPO REFORÇADO", RANHURAS DE 0,75 MM, BARRA DE 2,00 M, DN 115 MM (4"), PARA POÇO TUBULAR PROFUNDO | M | 101.53
8010008011128 | FORNECIMENTO E INSTALAÇÃO DE TUBO FILTRO DE PVC RÍGIDO, NERVURADO, ROSCÁVEL, "TIPO REFORÇADO", RANHURAS DE 0,75 MM, BARRA DE 4,00 M, DN 115 MM (4"), PARA POÇO TUBULAR PROFUNDO | M | 98.94
8010008011129 | FORNECIMENTO E INSTALAÇÃO DE TUBO FILTRO DE PVC RÍGIDO, NERVURADO, ROSCÁVEL, "TIPO STANDARD", RANHURAS DE 0,50 MM, BARRA DE 2,00 M, DN 150 MM (6"), PARA POÇO TUBULAR PROFUNDO | M | 153.43
8010008011130 | FORNECIMENTO E INSTALAÇÃO DE TUBO FILTRO DE PVC RÍGIDO, NERVURADO, ROSCÁVEL, "TIPO STANDARD", RANHURAS DE 0,50 MM, BARRA DE 4,00 M, DN 150 MM (6"), PARA POÇO TUBULAR PROFUNDO | M | 148.85
8010008011131 | FORNECIMENTO E INSTALAÇÃO DE TUBO FILTRO DE PVC RÍGIDO, NERVURADO, ROSCÁVEL, "TIPO REFORÇADO", RANHURAS DE 0,50 MM, BARRA DE 2,00 M, DN 150 MM (6"), PARA POÇO TUBULAR PROFUNDO | M | 187.99
8010008011132 | FORNECIMENTO E INSTALAÇÃO DE TUBO FILTRO DE PVC RÍGIDO, NERVURADO, ROSCÁVEL, "TIPO STANDARD", RANHURAS DE 0,75 MM, BARRA DE 2,00 M, DN 150 MM (6"), PARA POÇO TUBULAR PROFUNDO | M | 153.43
8010008011133 | FORNECIMENTO E INSTALAÇÃO DE TUBO FILTRO DE PVC RÍGIDO, NERVURADO, ROSCÁVEL, "TIPO STANDARD", RANHURAS DE 0,75 MM, BARRA DE 4,00 M, DN 150 MM (6"), PARA POÇO TUBULAR PROFUNDO | M | 148.85
8010008011134 | FORNECIMENTO E INSTALAÇÃO DE TUBO FILTRO DE PVC RÍGIDO, NERVURADO, ROSCÁVEL, "TIPO REFORÇADO", RANHURAS DE 0,75 MM, BARRA DE 2,00 M, DN 150 MM (6"), PARA POÇO TUBULAR PROFUNDO | M | 187.99
8010008011135 | FORNECIMENTO E INSTALAÇÃO DE TUBO FILTRO DE PVC RÍGIDO, NERVURADO, ROSCÁVEL, "TIPO REFORÇADO", RANHURAS DE 0,75 MM, BARRA DE 4,00 M, DN 150 MM (6"), PARA POÇO TUBULAR PROFUNDO | M | 186.07
8010008011136 | FORNECIMENTO E INSTALAÇÃO DE TUBO FILTRO DE PVC RÍGIDO, NERVURADO, ROSCÁVEL, "TIPO STANDARD", RANHURAS DE 1,00 MM, BARRA DE 2,00 M, DN 150 MM (6"), PARA POÇO TUBULAR PROFUNDO | M | 92.47
8010008011137 | FORNECIMENTO E INSTALAÇÃO DE TUBO FILTRO DE PVC RÍGIDO, NERVURADO, ROSCÁVEL, "TIPO STANDARD", RANHURAS DE 1,00 MM, BARRA DE 4,00 M, DN 150 MM (6"), PARA POÇO TUBULAR PROFUNDO | M | 83.62
8010008011138 | FORNECIMENTO E INSTALAÇÃO DE TUBO FILTRO DE PVC RÍGIDO, NERVURADO, ROSCÁVEL, "TIPO STANDARD", RANHURAS DE 0,50 MM, BARRA DE 2,00 M, DN 200 MM (8"), PARA POÇO TUBULAR PROFUNDO | M | 283.77
8010008011139 | FORNECIMENTO E INSTALAÇÃO DE TUBO FILTRO DE PVC RÍGIDO, NERVURADO, ROSCÁVEL, "TIPO STANDARD", RANHURAS DE 0,50 MM, BARRA DE 4,00 M, DN 200 MM (8"), PARA POÇO TUBULAR PROFUNDO | M | 278.76
8010008011140 | FORNECIMENTO E INSTALAÇÃO DE TUBO FILTRO DE PVC RÍGIDO, NERVURADO, ROSCÁVEL, "TIPO REFORÇADO", RANHURAS DE 0,50 MM, BARRA DE 2,00 M, DN 200 MM (8"), PARA POÇO TUBULAR PROFUNDO | M | 310.6
8010008011141 | FORNECIMENTO E INSTALAÇÃO DE TUBO FILTRO DE PVC RÍGIDO, NERVURADO, ROSCÁVEL, "TIPO STANDARD", RANHURAS DE 0,75 MM, BARRA DE 2,00 M, DN 200 MM (8"), PARA POÇO TUBULAR PROFUNDO | M | 283.77
8010008011142 | FORNECIMENTO E INSTALAÇÃO DE TUBO FILTRO DE PVC RÍGIDO, NERVURADO, ROSCÁVEL, "TIPO STANDARD", RANHURAS DE 0,75 MM, BARRA DE 4,00 M, DN 200 MM (8"), PARA POÇO TUBULAR PROFUNDO | M | 278.77
8010008011143 | FORNECIMENTO E INSTALAÇÃO DE TUBO FILTRO DE PVC RÍGIDO, NERVURADO, ROSCÁVEL, "TIPO REFORÇADO", RANHURAS DE 0,75 MM, BARRA DE 2,00 M, DN 200 MM (8"), PARA POÇO TUBULAR PROFUNDO | M | 310.6
8010008011144 | FORNECIMENTO E INSTALAÇÃO DE TUBO FILTRO DE PVC RÍGIDO, NERVURADO, ROSCÁVEL, "TIPO REFORÇADO", RANHURAS DE 0,75 MM, BARRA DE 4,00 M, DN 200 MM (8"), PARA POÇO TUBULAR PROFUNDO | M | 305.59
8010008011145 | FORNECIMENTO E INSTALAÇÃO DE TUBO FILTRO DE PVC RÍGIDO, NERVURADO, ROSCÁVEL, "TIPO STANDARD", RANHURAS DE 1,00 MM, BARRA DE 2,00 M, DN 200 MM (8"), PARA POÇO TUBULAR PROFUNDO | M | 283.77
8010008011146 | FORNECIMENTO E INSTALAÇÃO DE TUBO FILTRO DE PVC RÍGIDO, NERVURADO, ROSCÁVEL, "TIPO STANDARD", RANHURAS DE 1,00 MM, BARRA DE 4,00 M, DN 200 MM (8"), PARA POÇO TUBULAR PROFUNDO | M | 278.77
8010008011151 | FORNECIMENTO E INSTALAÇÃO DE "TUBO EDUTOR" DE PVC RÍGIDO,ROSCÁVEL, EM BARRAS DE 4,00 M, COM LUVA EM BRONZE, DN 40 MM, PARA POÇO TUBULAR PROFUNDO" | M | 78.87
8010008011152 | FORNECIMENTO E INSTALAÇÃO DE "TUBO EDUTOR" DE PVC RÍGIDO,ROSCÁVEL, EM BARRAS DE 4,00 M, COM LUVA EM BRONZE, DN 50 MM, PARA POÇO TUBULAR PROFUNDO | M | 95.51
8010008011153 | FORNECIMENTO E INSTALAÇÃO DE "TUBO EDUTOR" DE PVC RÍGIDO,ROSCÁVEL, EM BARRAS DE 4,00 M, COM LUVA EM BRONZE, DN 65 MM, PARA POÇO TUBULAR PROFUNDO | M | 86.65
8010008011156 | FORNECIMENTO E INSTALAÇÃO DE "TUBO EDUTOR" DE AÇO GALVANIZADO, ROSCA E LUVA, EM BARRAS DE 6,00 M, CLASSE MÉDIA, DN 1 1/2", PARA POÇO TUBULAR PROFUNDO | M | 37.7
8010008011157 | FORNECIMENTO E INSTALAÇÃO DE "TUBO EDUTOR" DE AÇO GALVANIZADO, ROSCA E LUVA, EM BARRAS DE 6,00 M, CLASSE MÉDIA, DN 2", PARA POÇO TUBULAR PROFUNDO | M | 42.43
8010008011158 | FORNECIMENTO E INSTALAÇÃO DE "TUBO EDUTOR" DE AÇO GALVANIZADO, ROSCA E LUVA, EM BARRAS DE 6,00 M, CLASSE MÉDIA, DN 2 1/2", PARA POÇO TUBULAR PROFUNDO | M | 51.2
8010008011159 | FORNECIMENTO E INSTALAÇÃO DE "TUBO EDUTOR" DE AÇO GALVANIZADO, ROSCA E LUVA, EM BARRAS DE 6,00 M, CLASSE MÉDIA, DN 3", PARA POÇO TUBULAR PROFUNDO | M | 71.96
8010008011167 | FORNECIMENTO E INSTALAÇÃO DE "CAP FEMEA", DE PVC ROSCÁVEL, TIPO "STANDARD", DN 115 MM PARA POÇO TUBULAR PROFUNDO | UN | 270.95
8010008011168 | FORNECIMENTO E INSTALAÇÃO DE "CAP FEMEA", DE PVC ROSCÁVEL, TIPO "STANDARD", DN 150 MM PARA POÇO TUBULAR PROFUNDO | UN | 310.92
8010008011169 | FORNECIMENTO E INSTALAÇÃO DE "CAP FEMEA", DE PVC ROSCÁVEL, TIPO "STANDARD", DN 200 MM PARA POÇO TUBULAR PROFUNDO | UN | 426.07
8010008011173 | FORNECIMENTO E INSTALAÇÃO DE "CAP MACHO", DE PVC ROSCÁVEL, TIPO "STANDARD", DN 115 MM PARA POÇO TUBULAR PROFUNDO | UN | 171.9
8010008011174 | FORNECIMENTO E INSTALAÇÃO DE "CAP MACHO", DE PVC ROSCÁVEL, TIPO "STANDARD", DN 150 MM PARA POÇO TUBULAR PROFUNDO | UN | 207.15
8010008011175 | FORNECIMENTO E INSTALAÇÃO DE "CAP MACHO", DE PVC ROSCÁVEL, TIPO "STANDARD", DN 200 MM PARA POÇO TUBULAR PROFUNDO | UN | 300.09
8010008011179 | FORNECIMENTO E INSTALAÇÃO DE "SAPATA DE APOIO", DE PVC ROSCÁVEL, TIPO "STANDARD", DN 115 MM PARA POÇO TUBULAR PROFUNDO | UN | 497.42
8010008011180 | FORNECIMENTO E INSTALAÇÃO DE "SAPATA DE APOIO", DE PVC ROSCÁVEL, TIPO "STANDARD", DN 150 MM PARA POÇO TUBULAR PROFUNDO | UN | 502.81
8010008011181 | FORNECIMENTO E INSTALAÇÃO DE "SAPATA DE APOIO", DE PVC ROSCÁVEL, TIPO "STANDARD", DN 200 MM PARA POÇO TUBULAR PROFUNDO | UN | 767.69
8010008011186 | FORNECIMENTO E INSTALAÇÃO DE FILTRO EM TUBO INOX 304, COM RANHURAS DE 0,50 MM, BARRA DE 2,00 M, DN 4", PARA POÇO TUBULAR PROFUNDO | M | 286.41
8010008011187 | FORNECIMENTO E INSTALAÇÃO DE FILTRO EM TUBO INOX 304, COM RANHURAS DE 0,75 MM, BARRA DE 2,00 M, DN 4", PARA POÇO TUBULAR PROFUNDO | M | 266.41
8010008011188 | FORNECIMENTO E INSTALAÇÃO DE FILTRO EM TUBO INOX 304, COM RANHURAS DE 1,00 MM, BARRA DE 2,00 M, DN 4", PARA POÇO TUBULAR PROFUNDO | M | 246.41
8010008011190 | FORNECIMENTO E INSTALAÇÃO DE FILTRO EM TUBO INOX 304, COM RANHURAS DE 0,50 MM, BARRA DE 2,00 M, DN 6", PARA POÇO TUBULAR PROFUNDO | M | 415.25
8010008011191 | FORNECIMENTO E INSTALAÇÃO DE FILTRO EM TUBO INOX 304, COM RANHURAS DE 0,75 MM, BARRA DE 2,00 M, DN 6", PARA POÇO TUBULAR PROFUNDO | M | 440.25
8010008011192 | FORNECIMENTO E INSTALAÇÃO DE FILTRO EM TUBO INOX 304, COM RANHURAS DE 1,00 MM, BARRA DE 2,00 M, DN 6", PARA POÇO TUBULAR PROFUNDO | M | 430.25
8010008011195 | FORNECIMENTO E INSTALAÇÃO DE FILTRO EM TUBO INOX 304, COM RANHURAS DE 0,50 MM, BARRA DE 2,00 M, DN 8", PARA POÇO TUBULAR PROFUNDO | M | 592.83
8010008011196 | FORNECIMENTO E INSTALAÇÃO DE FILTRO EM TUBO INOX 304, COM RANHURAS DE 0,75 MM, BARRA DE 2,00 M, DN 8", PARA POÇO TUBULAR PROFUNDO | M | 602.83
8010008011197 | FORNECIMENTO E INSTALAÇÃO DE FILTRO EM TUBO INOX 304, COM RANHURAS DE 1,00 MM, BARRA DE 2,00 M, DN 8", PARA POÇO TUBULAR PROFUNDO | M | 512.83
8010008011201 | FORNECIMENTO E INSTALAÇÃO DE "BOMBA SUBMERSA", TRIFÁSICO, 2,0 CV, COM A CAPACIDADE DE VAZÃO DE 5,00 M3/H E 70,00 M DE "AMT", PARA POÇO TUBULAR PROFUNDO | UN | 2498.27
8010008011202 | FORNECIMENTO E INSTALAÇÃO DE "BOMBA SUBMERSA", TRIFÁSICO, 4,5 CV, COM A CAPACIDADE DE VAZÃO DE 5,00 M3/H E 130,00 M DE "AMT", PARA POÇO TUBULAR PROFUNDO | UN | 3748.27
8010008011203 | FORNECIMENTO E INSTALAÇÃO DE "BOMBA SUBMERSA", TRIFÁSICO, 5,5 CV, COM A CAPACIDADE DE VAZÃO DE 10,00 M3/H E 90,00 M DE "AMT", PARA POÇO TUBULAR PROFUNDO | UN | 3968.27
8010008011204 | FORNECIMENTO E INSTALAÇÃO DE "BOMBA SUBMERSA", TRIFÁSICO, 8,00 CV, COM A CAPACIDADE DE VAZÃO DE 10,00 M3/H E 140,00 M DE "AMT", PARA POÇO TUBULAR PROFUNDO | UN | 5552.39
8010008011205 | FORNECIMENTO E INSTALAÇÃO DE "BOMBA SUBMERSA", TRIFÁSICO, 7,00 CV, COM A CAPACIDADE DE VAZÃO DE 15,00 M3/H E 90,00 M DE "AMT", PARA POÇO TUBULAR PROFUNDO | UN | 5492.39
8010008011206 | FORNECIMENTO E INSTALAÇÃO DE "BOMBA SUBMERSA", TRIFÁSICO, 12,00 CV, COM A CAPACIDADE DE VAZÃO DE 15,00 M3/H E 150,00 M DE "AMT", PARA POÇO TUBULAR PROFUNDO | UN | 6202.39
8010008011207 | FORNECIMENTO E INSTALAÇÃO DE "BOMBA SUBMERSA", TRIFÁSICO, 9,00 CV, COM A CAPACIDADE DE VAZÃO DE 20,00 M3/H E 90,00 M DE "AMT", PARA POÇO TUBULAR PROFUNDO | UN | 4772.39
8010008011208 | FORNECIMENTO E INSTALAÇÃO DE "BOMBA SUBMERSA", TRIFÁSICO, 17,00 CV, COM A CAPACIDADE DE VAZÃO DE 20,00 M3/H E 160,00 M DE "AMT", PARA POÇO TUBULAR PROFUNDO | UN | 7926.52
8010008011209 | FORNECIMENTO E INSTALAÇÃO DE "BOMBA SUBMERSA", TRIFÁSICO, 15,00 CV, COM A CAPACIDADE DE VAZÃO DE 30,00 M3/H E 90,00 M DE "AMT", PARA POÇO TUBULAR PROFUNDO | UN | 7686.52
8010008011210 | FORNECIMENTO E INSTALAÇÃO DE "BOMBA SUBMERSA", TRIFÁSICO, 22,5 CV, COM A CAPACIDADE DE VAZÃO DE 30,00 M3/H E 150,00 M DE "AMT", PARA POÇO TUBULAR PROFUNDO | UN | 9436.52
8010008011211 | FORNECIMENTO E INSTALAÇÃO DE 'BOMBA SUBMERSA, TRIFÁSICO, 27,5 CV, COM A CAPACIDADE DE VAZÃO DE 40,00 M3/H E 120,00 M DE "AMT", PARA POÇO TUBULAR PROFUNDO | UN | 10811.52
8010008011212 | FORNECIMENTO E INSTALAÇÃO DE "BOMBA SUBMERSA", TRIFÁSICO, 35,0 CV, COM A CAPACIDADE DE VAZÃO DE 40,00 M3/H E 150,00 M DE "AMT", PARA POÇO TUBULAR PROFUNDO | UN | 12340.52
8010008011213 | FORNECIMENTO E INSTALAÇÃO DE "BOMBA SUBMERSA", TRIFÁSICO, 37,5 CV, COM A CAPACIDADE DE VAZÃO DE 50,00 M3/H E 90,00 M DE "AMT", PARA POÇO TUBULAR PROFUNDO | UN | 12986.52
8010008011214 | FORNECIMENTO E INSTALAÇÃO DE "BOMBA SUBMERSA", TRIFÁSICO, 45,0 CV, COM A CAPACIDADE DE VAZÃO DE 50,00 M3/H E 160,00 M DE "AMT", PARA POÇO TUBULAR PROFUNDO | UN | 21519.52
8010008011215 | FORNECIMENTO E INSTALAÇÃO DE "BOMBA SUBMERSA", TRIFÁSICO, 40,0 CV, COM A CAPACIDADE DE VAZÃO DE 80,00 M3/H E 90,00 M DE "AMT", PARA POÇO TUBULAR PROFUNDO | UN | 18220.66
8010008011216 | FORNECIMENTO E INSTALAÇÃO DE "BOMBA SUBMERSA", TRIFÁSICO, 65,0 CV, COM A CAPACIDADE DE VAZÃO DE 80,00 M3/H E 150,00 M DE "AMT", PARA POÇO TUBULAR PROFUNDO | UN | 22990.66
8010008011217 | FORNECIMENTO E INSTALAÇÃO DE "BOMBA SUBMERSA", TRIFÁSICO, 55,0 CV, COM A CAPACIDADE DE VAZÃO DE 100,00 M3/H E 90,00 M DE "AMT", PARA POÇO TUBULAR PROFUNDO | UN | 19580.66
8010008011218 | FORNECIMENTO E INSTALAÇÃO DE "BOMBA SUBMERSA", TRIFÁSICO, 95,0 CV, COM A CAPACIDADE DE VAZÃO DE 100,00 M3/H E 150,00 M DE "AMT", PARA POÇO TUBULAR PROFUNDO | UN | 23230.66
8010008011219 | FORNECIMENTO E INSTALAÇÃO DE "BOMBA SUBMERSA", TRIFÁSICO, 65,0 CV, COM A CAPACIDADE DE VAZÃO DE 150,00 M3/H E 90,00 M DE "AMT", PARA POÇO TUBULAR PROFUNDO | UN | 20520.66
8010008011220 | FORNECIMENTO E INSTALAÇÃO DE "BOMBA SUBMERSA", TRIFÁSICO, 120,0 CV, COM A CAPACIDADE DE VAZÃO DE 150,00 M3/H E 160,00 M DE "AMT", PARA POÇO TUBULAR PROFUNDO | UN | 30384.79
8010008011251 | FORNECIMENTO E INSTALAÇÃO DE "CABO CHATO" 3 X 1,5 MM2 EM BOMBAS SUBMERSA PARA POÇO TUBULAR PROFUNDO | M | 5.53
8010008011252 | FORNECIMENTO E INSTALAÇÃO DE "CABO CHATO" 3 X 2,5 MM2 EM BOMBAS SUBMERSA PARA POÇO TUBULAR PROFUNDO | M | 6.42
8010008011253 | FORNECIMENTO E INSTALAÇÃO DE "CABO CHATO" 3 X 4,0 MM2 EM BOMBAS SUBMERSA PARA POÇO TUBULAR PROFUNDO | M | 7.88
8010008011254 | FORNECIMENTO E INSTALAÇÃO DE "CABO CHATO" 3 X 6,0 MM2 EM BOMBAS SUBMERSA PARA POÇO TUBULAR PROFUNDO | M | 9.59
8010008011255 | FORNECIMENTO E INSTALAÇÃO DE "CABO CHATO" 3 X 10,0 MM2 EM BOMBAS SUBMERSA PARA POÇO TUBULAR PROFUNDO | M | 13.65
8010008011256 | FORNECIMENTO E INSTALAÇÃO DE "CABO CHATO" 3 X 16,0 MM2 EM BOMBAS SUBMERSA PARA POÇO TUBULAR PROFUNDO | M | 19
8010008011257 | FORNECIMENTO E INSTALAÇÃO DE "CABO CHATO" 3 X 25,0 MM2 EM BOMBAS SUBMERSA PARA POÇO TUBULAR PROFUNDO | M | 27.2
8010008011258 | FORNECIMENTO E INSTALAÇÃO DE "CABO CHATO" 3 X 35,0 MM2 EM BOMBAS SUBMERSA PARA POÇO TUBULAR PROFUNDO | M | 36.72
8010008011259 | FORNECIMENTO E INSTALAÇÃO DE "CABO CHATO" 3 X 70,0 MM2 EM BOMBAS SUBMERSA PARA POÇO TUBULAR PROFUNDO | M | 84.34
8010008011260 | FORNECIMENTO E INSTALAÇÃO DE "CABO CHATO" 3 X 150,0 MM2 EM BOMBAS SUBMERSA PARA POÇO TUBULAR PROFUNDO | M | 171.86
8010008011271 | FORNECIMENTO E INSTALAÇÃO DE "BARRILETE PADRÃO" EM FERRO FUNDIDO "PN 10/16" DN 50 MM, PARA POÇO TUBULAR PROFUNDO | UN | 2120.51
8010008011272 | FORNECIMENTO E INSTALAÇÃO DE "BARRILETE PADRÃO" EM FERRO FUNDIDO "PN 10/16" DN 80 MM, PARA POÇO TUBULAR PROFUNDO | UN | 2605.14
8010008011273 | FORNECIMENTO E INSTALAÇÃO DE "BARRILETE PADRÃO" EM FERRO FUNDIDO "PN 10/16" DN 100 MM, PARA POÇO TUBULAR PROFUNDO | UN | 2893.38
8010008011274 | FORNECIMENTO E INSTALAÇÃO DE "BARRILETE PADRÃO" EM FERRO FUNDIDO "PN 10/16" DN 150 MM, PARA POÇO TUBULAR PROFUNDO | UN | 4696.42
8010008011280 | FORNECIMENTO E INSTALAÇÃO DE "BARRILETE DE SAÍDA DO POÇO (TRATAMENTO COM UTS)" EM FERRO GALVANIZADO DN 1 1/2", PARA POÇO TUBULAR PROFUNDO | UN | 1870.25
8010008011281 | FORNECIMENTO E INSTALAÇÃO DE "BARRILETE DE SAÍDA DO POÇO (TRATAMENTO COM UTS)" EM FERRO GALVANIZADO DN 2", PARA POÇO TUBULAR PROFUNDO | UN | 2299.7
8010008011282 | FORNECIMENTO E INSTALAÇÃO DE "BARRILETE DE SAÍDA DO POÇO (TRATAMENTO COM UTS)" EM FERRO GALVANIZADO DN 2 1/2", PARA POÇO TUBULAR PROFUNDO | UN | 3287.57
8010008011283 | FORNECIMENTO E INSTALAÇÃO DE "BARRILETE DE SAÍDA DO POÇO (TRATAMENTO COM UTS)" EM FERRO GALVANIZADO DN 3", PARA POÇO TUBULAR PROFUNDO | UN | 4234.51
8010008011285 | FORNECIMENTO E INSTALAÇÃO DE "BARRILETE DE SAÍDA DO POÇO (TOMADA D'ÁGUA SUBTERRÂNEA) I" EM FERRO GALVANIZADO DN 1 1/2", PARA POÇO TUBULAR PROFUNDO | UN | 3631.06
8010008011286 | FORNECIMENTO E INSTALAÇÃO DE "BARRILETE DE SAÍDA DO POÇO (TOMADA D'ÁGUA SUBTERRÂNEA) I" EM FERRO GALVANIZADO DN 2", PARA POÇO TUBULAR PROFUNDO | UN | 4214.72
8010008011287 | FORNECIMENTO E INSTALAÇÃO DE "BARRILETE DE SAÍDA DO POÇO (TOMADA D'ÁGUA SUBTERRÂNEA) I" EM FERRO GALVANIZADO DN 2 1/2", PARA POÇO TUBULAR PROFUNDO | UN | 5404.08
8010008011288 | FORNECIMENTO E INSTALAÇÃO DE "BARRILETE DE SAÍDA DO POÇO (TOMADA D'ÁGUA SUBTERRÂNEA) I" EM FERRO GALVANIZADO DN 3", PARA POÇO TUBULAR PROFUNDO | UN | 6464.14
8010008011290 | FORNECIMENTO E INSTALAÇÃO DE "BARRILETE DE SAÍDA DO POÇO (TOMADA D'ÁGUA SUBTERRÂNEA)" EM FERRO GALVANIZADO DN 1 1/2", PARA POÇO TUBULAR PROFUNDO | UN | 3695.32
8010008011291 | FORNECIMENTO E INSTALAÇÃO DE "BARRILETE DE SAÍDA DO POÇO (TOMADA D'ÁGUA SUBTERRÂNEA)" EM FERRO GALVANIZADO DN 2", PARA POÇO TUBULAR PROFUNDO | UN | 4279.46
8010008011292 | FORNECIMENTO E INSTALAÇÃO DE "BARRILETE DE SAÍDA DO POÇO (TOMADA D'ÁGUA SUBTERRÂNEA)" EM FERRO GALVANIZADO DN 2 1/2", PARA POÇO TUBULAR PROFUNDO | UN | 5482.86
8010008011293 | FORNECIMENTO E INSTALAÇÃO DE "BARRILETE DE SAÍDA DO POÇO (TOMADA D'ÁGUA SUBTERRÂNEA)" EM FERRO GALVANIZADO DN 3", PARA POÇO TUBULAR PROFUNDO | UN | 6526.11
8010008011295 | FORNECIMENTO E INSTALAÇÃO DE "BARRILETE DE ENTRADA NO RESERVATÓRIO S/N" EM FERRO GALVANIZADO DN 3", PARA POÇO TUBULAR PROFUNDO | UN | 2064.93
8010008011296 | FORNECIMENTO E INSTALAÇÃO DE "BARRILETE DE ENTRADA NO RESERVATÓRIO S/N" EM FERRO GALVANIZADO DN 2", PARA POÇO TUBULAR PROFUNDO | UN | 935.48
8010008011297 | FORNECIMENTO E INSTALAÇÃO DE "BARRILETE DE ENTRADA NO RESERVATÓRIO (RESERVATÓRIO NA MESMA ÁREA DA CAPTAÇÃO) III" EM FERRO GALVANIZADO DN 2", PARA POÇO TUBULAR PROFUNDO | UN | 908.93
8010008011298 | FORNECIMENTO E INSTALAÇÃO DE "BARRILETE DE ENTRADA NO RESERVATÓRIO (RESERVATÓRIO NA MESMA ÁREA DA CAPTAÇÃO) IV" EM FERRO GALVANIZADO DN 2", PARA POÇO TUBULAR PROFUNDO | UN | 1363.49
8010008011299 | FORNECIMENTO E INSTALAÇÃO DE "BARRILETE DE SAÍDA DO RESERVATÓRIO V" EM FERRO GALVANIZADO DN 2", PARA POÇO TUBULAR PROFUNDO | UN | 1025.75
8010008011301 | EXECUÇÃO DE DESENVOLVIMENTO DE POÇO TUBULAR PROFUNDO, COM BOMBA SUBMERSA ATÉ 20 HP | H | 145.06
8010008011302 | EXECUÇÃO DE DESENVOLVIMENTO DE POÇO TUBULAR PROFUNDO, COM BOMBA SUBMERSA DE 20,1 A 35 HP | H | 183.56
8010008011303 | EXECUÇÃO DE DESENVOLVIMENTO DE POÇO TUBULAR PROFUNDO, COM BOMBA SUBMERSA DE 35,1 A 60 HP | H | 225.99
8010008011304 | EXECUÇÃO DE DESENVOLVIMENTO DE POÇO TUBULAR PROFUNDO, COM BOMBA SUBMERSA DE 60,1 A 90 HP | H | 263.51
8010008011305 | EXECUÇÃO DE DESENVOLVIMENTO DE POÇO TUBULAR PROFUNDO, COM COMPRESSOR DE 116 PCM DE CAPACIDADE | H | 139.91
8010008011306 | EXECUÇÃO DE DESENVOLVIMENTO DE POÇO TUBULAR PROFUNDO, COM COMPRESSOR DE 200 PCM DE CAPACIDADE | H | 147.96
8010008011307 | EXECUÇÃO DE TESTE HIDRÁULICO DE BOMBEAMENTO CONTÍNUO PARA POÇO TUBULAR PROFUNDO, COM BOMBA SUBMERSA ATÉ 20 HP | H | 146.36
8010008011308 | EXECUÇÃO DE TESTE HIDRÁULICO DE BOMBEAMENTO CONTÍNUO PARA POÇO TUBULAR PROFUNDO, COM BOMBA SUBMERSA DE 20,1 A 35 HP | H | 184.86
8010008011309 | EXECUÇÃO DE TESTE HIDRÁULICO DE BOMBEAMENTO CONTÍNUO PARA POÇO TUBULAR PROFUNDO, COM BOMBA SUBMERSA DE 35,1 A 60 HP | H | 227.29
8010008011310 | EXECUÇÃO DE TESTE HIDRÁULICO DE BOMBEAMENTO CONTÍNUO PARA POÇO TUBULAR PROFUNDO, COM BOMBA SUBMERSA DE 60,1 A 90 HP | H | 264.81
8010008011311 | EXECUÇÃO DE TESTE HIDRÁULICO DE BOMBEAMENTO CONTÍNUO PARA POÇO TUBULAR PROFUNDO, COM COMPRESSOR DE 116 PCM | H | 141.21
8010008011312 | EXECUÇÃO DE TESTE HIDRÁULICO DE BOMBEAMENTO CONTÍNUO PARA POÇO TUBULAR PROFUNDO, COM COMPRESSOR DE 200 PCM | H | 149.26
8010008011313 | EXECUÇÃO DE TESTE HIDRÁULICO DE BOMBEAMENTO ESCALONADO DE POÇO TUBULAR PROFUNDO, COM BOMBA SUBMERSA ATÉ 20 HP | H | 172
8010008011314 | EXECUÇÃO DE TESTE HIDRÁULICO DE BOMBEAMENTO ESCALONADO DE POÇO TUBULAR PROFUNDO, COM BOMBA SUBMERSA 20,1 A 35 HP | H | 210.5
8010008011315 | EXECUÇÃO DE TESTE HIDRÁULICO DE BOMBEAMENTO ESCALONADO DE POÇO TUBULAR PROFUNDO, COM BOMBA SUBMERSA 35,1 A 60 HP | H | 252.93
8010008011316 | EXECUÇÃO DE TESTE HIDRÁULICO DE BOMBEAMENTO ESCALONADO DE POÇO TUBULAR PROFUNDO, COM BOMBA SUBMERSA 60,1 A 90 HP | H | 290.45
8010008011317 | EXECUÇÃO DE TESTE HIDRÁULICO DE BOMBEAMENTO ESCALONADO DE POÇO TUBULAR PROFUNDO, COM COMPRESSOR DE 116 PCM | H | 153.89
8010008011318 | EXECUÇÃO DE TESTE HIDRÁULICO DE BOMBEAMENTO ESCALONADO DE POÇO TUBULAR PROFUNDO, COM COMPRESSOR DE 200 PCM | H | 161.94
8010008011319 | EXECUÇÃO DE TESTE HIDRÁULICO DE BOMBEAMENTO MULTI- ESTÁGIOS DE POÇO TUBULAR PROFUNDO, COM BOMBAS SUBMERSAS DE ATÉ 20 HP | H | 197.63
8010008011320 | EXECUÇÃO DE TESTE HIDRÁULICO DE BOMBEAMENTO MULTI- ESTÁGIOS DE POÇO TUBULAR PROFUNDO, COM BOMBAS SUBMERSAS DE 20,1 A 35 HP | H | 236.13
8010008011321 | EXECUÇÃO DE TESTE HIDRÁULICO DE BOMBEAMENTO MULTI- ESTÁGIOS DE POÇO TUBULAR PROFUNDO, COM BOMBAS SUBMERSAS DE 35,1 A 60 HP | H | 278.56
8010008011322 | EXECUÇÃO DE TESTE HIDRÁULICO DE BOMBEAMENTO MULTI- ESTÁGIOS DE POÇO TUBULAR PROFUNDO, COM BOMBAS SUBMERSAS DE 60,1 A 90 HP | H | 316.08
8010008011323 | EXECUÇÃO DE TESTE HIDRÁULICO DE BOMBEAMENTO MULTI- ESTÁGIOS DE POÇO TUBULAR PROFUNDO, COM COMPRESSOR DE 116 PCM | H | 192.48
8010008011324 | EXECUÇÃO DE TESTE HIDRÁULICO DE BOMBEAMENTO MULTI- ESTÁGIOS DE POÇO TUBULAR PROFUNDO, COM COMPRESSOR DE 200 PCM | H | 200.53
8010008011325 | EXECUÇÃO DE DESENVOLVIMENTO DE POÇO TUBULAR PROFUNDO, COM COMPRESSOR DE 360 PCM DE CAPACIDADE | H | 170.18
8010008011326 | EXECUÇÃO DE DESENVOLVIMENTO DE POÇO TUBULAR PROFUNDO, COM COMPRESSOR DE 378 PCM DE CAPACIDADE | H | 239.32
8010008011331 | FORNECIMENTO E INSTALAÇÃO DE "BARRILETE DE SAÍDA DO POÇO (TRATAMENTO COM UTS)" EM PVC SOLDÁVEL DN 40 MM, PARA POÇO TUBULAR PROFUNDO | UN | 1717.71
8010008011332 | FORNECIMENTO E INSTALAÇÃO DE "BARRILETE DE SAÍDA DO POÇO (TRATAMENTO COM UTS)" EM PVC SOLDÁVEL DN 50 MM, PARA POÇO TUBULAR PROFUNDO | UN | 1850.76
8010008011333 | FORNECIMENTO E INSTALAÇÃO DE "BARRILETE DE SAÍDA DO POÇO (TOMADA D'ÁGUA SUBTERRÂNEA)" EM PVC SOLDÁVEL DN 40 MM, PARA POÇO TUBULAR PROFUNDO | UN | 2224.91
8010008011334 | FORNECIMENTO E INSTALAÇÃO DE "BARRILETE DE SAÍDA DO POÇO (TOMADA D'ÁGUA SUBTERRÂNEA)" EM PVC SOLDÁVEL DN 50 MM, PARA POÇO TUBULAR PROFUNDO | UN | 2357.28
8010008011335 | FORNECIMENTO E INSTALAÇÃO DE "BARRILETE DE SAÍDA DO POÇO (TOMADA D'ÁGUA NO BARRILETE)" EM PVC SOLDÁVEL DN 40 MM, PARA POÇO TUBULAR PROFUNDO | UN | 2283
8010008011336 | FORNECIMENTO E INSTALAÇÃO DE "BARRILETE DE SAÍDA DO POÇO (TOMADA D'ÁGUA NO BARRILETE)" EM PVC SOLDÁVEL DN 50 MM, PARA POÇO TUBULAR PROFUNDO | UN | 2419.34
8010008011337 | FORNECIMENTO E INSTALAÇÃO DE "BARRILETE DE ENTRADA NO RESERVATÓRIO" EM PVC SOLDÁVEL DN 40 MM, PARA POÇO TUBULAR PROFUNDO | UN | 371.27
8010008011338 | FORNECIMENTO E INSTALAÇÃO DE "BARRILETE DE ENTRADA NO RESERVATÓRIO" EM PVC SOLDÁVEL DN 50 MM, PARA POÇO TUBULAR PROFUNDO | UN | 400.94
8010008011339 | FORNECIMENTO E INSTALAÇÃO DE "BARRILETE DE ENTRADA NO RESERVATÓRIO NA MESMA ÁREA DE CAPTAÇÃO" EM PVC SOLDÁVEL DN 40 MM, PARA POÇO TUBULAR PROFUNDO | UN | 311.37
8010008011340 | FORNECIMENTO E INSTALAÇÃO DE "BARRILETE DE ENTRADA NO RESERVATÓRIO NA MESMA ÁREA DE CAPTAÇÃO" EM PVC SOLDÁVEL DN 50 MM, PARA POÇO TUBULAR PROFUNDO | UN | 334.1
8010008011341 | FORNECIMENTO E INSTALAÇÃO DE "BARRILETE DE SAÍDA DO RESERVATÓRIO" EM PVC SOLDÁVEL DN 40 MM, PARA POÇO TUBULAR PROFUNDO | UN | 360.81
8010008011342 | FORNECIMENTO E INSTALAÇÃO DE "BARRILETE DE SAÍDA DO RESERVATÓRIO" EM PVC SOLDÁVEL DN 50 MM, PARA POÇO TUBULAR PROFUNDO | UN | 387.17
8010008011343 | FORNECIMENTO E INSTALAÇÃO DE "BARRILETE DE ENTRADA NO RESERVATÓRIO FORA DA ÁREA DE CAPTAÇÃO" EM PVC SOLDÁVEL DN 40 MM, PARA POÇO TUBULAR PROFUNDO | UN | 433.38
8010008011344 | FORNECIMENTO E INSTALAÇÃO DE "BARRILETE DE ENTRADA NO RESERVATÓRIO FORA DA ÁREA DE CAPTAÇÃO" EM PVC SOLDÁVEL DN 50 MM, PARA POÇO TUBULAR PROFUNDO | UN | 466.21
8010008011345 | FORNECIMENTO E INSTALAÇÃO DE "BARRILETE DE SAÍDA DO RESERVATÓRIO COM PONTO DE DESCARGA" EM PVC SOLDÁVEL DN 40 MM, PARA POÇO TUBULAR PROFUNDO | UN | 294.54
8010008011346 | FORNECIMENTO E INSTALAÇÃO DE "BARRILETE DE SAÍDA DO RESERVATÓRIO COM PONTO DE DESCARGA" EM PVC SOLDÁVEL DN 50 MM, PARA POÇO TUBULAR PROFUNDO | UN | 330.96
8010008011350 | FORNECIMENTO E INSTALAÇÃO DE GUIAS CENTRALIZADORAS DN 4", PARA TUBOS DE REVESTIMENTO, PARA POÇO TUBULAR PROFUNDO | UN | 12.51
8010008011351 | FORNECIMENTO E INSTALAÇÃO DE GUIAS CENTRALIZADORAS DN 6", PARA TUBOS DE REVESTIMENTO, PARA POÇO TUBULAR PROFUNDO | UN | 14.51
8010008011352 | FORNECIMENTO E INSTALAÇÃO DE GUIAS CENTRALIZADORAS DN 8", PARA TUBOS DE REVESTIMENTO, PARA POÇO TUBULAR PROFUNDO | UN | 17.51
8010008011360 | FORNECIMENTO E INSTALAÇÃO DE TUBO DE REPOSIÇÃO DE PRÉ- FILTRO EM PVC, ROSCÁVEL, EM BARRAS DE 6,00 M, DN 1 1/2", PARA POÇO TUBULAR PROFUNDO | M | 31.13
8010008011361 | FORNECIMENTO E INSTALAÇÃO DE TUBO PARA MEDIÇÃO DE NÍVEL EM PVC, ROSCÁVEL, EM BARRAS DE 6,00 M, DN 3/4", PARA POÇO TUBULAR PROFUNDO | M | 19.34
8010008011370 | FORNECIMENTO E APLICAÇÃO DE PRÉ-FILTRO EM GRÃOS DE QUARTZO COM GRANULOMETRIA DETERMINDA (0,5 A 1,0 MM) | M3 | 299.56
8010008011371 | FORNECIMENTO E APLICAÇÃO DE PRÉ-FILTRO EM GRÃOS DE QUARTZO COM GRANULOMETRIA DETERMINDA (1,0 A 2,0 MM) | M3 | 335.27
8010008011372 | FORNECIMENTO E APLICAÇÃO DE PRÉ-FILTRO EM GRÃOS DE QUARTZO COM GRANULOMETRIA DETERMINDA (2,0 A 4,0 MM) | M3 | 342.42
8010008011380 | FORNECIMENTO E INSTALAÇÃO DE MEDIDOR DE VAZÃO TIPO WOLTMANN, DN 50 MM, QN = 50 E QMAX = 90 M3/H DE VAZÃO EM FERRO FUNDIDO PN 10/16 PARA POÇO TUBULAR PROFUNDO | UN | 2102.67
8010008011381 | FORNECIMENTO E INSTALAÇÃO DE MEDIDOR DE VAZÃO TIPO WOLTMANN, DN 80 MM, QN = 120 E QMAX = 200 M3/H DE VAZÃO EM FERRO FUNDIDO PN 10/16 PARA POÇO TUBULAR PROFUNDO | UN | 2812.66
8010008011382 | FORNECIMENTO E INSTALAÇÃO DE MEDIDOR DE VAZÃO TIPO WOLTMANN, DN 100 MM, QN = 230 E QMAX = 300 M3/H DE VAZÃO EM FERRO FUNDIDO PN 10/16 PARA POÇO TUBULAR PROFUNDO | UN | 4405.86
8010008011383 | FORNECIMENTO E INSTALAÇÃO DE MEDIDOR DE VAZÃO TIPO WOLTMANN, DN 150 MM, QN = 450 E QMAX = 600 M3/H DE VAZÃO EM FERRO FUNDIDO PN 10/16 PARA POÇO TUBULAR PROFUNDO | UN | 4986.58
8010008011384 | EXECUÇÃO DE LAJE DE PROTEÇÃO SANITÁRIA PARA POÇO TUBULAR PROFUNDO, EM CONCRETO ARMADO DE 1,00 X 1,00 X 0,15 M, INCLUSIVE LIMPEZA DO TERRENO, ACERTO E COMPACTAÇÃO, LASTRO DE BRITA E ACABAMENTO RÚSTICO | UN | 189.88
8010008011385 | EXECUÇÃO DE LAJE DE PROTEÇÃO SANITÁRIA PARA POÇO TUBULAR PROFUNDO, EM CONCRETO ARMADO DE 1,20 X 1,20 X 0,15 M, INCLUSIVE LIMPEZA DO TERRENO, ACERTO E COMPACTAÇÃO, LASTRO DE BRITA E ACABAMENTO RÚSTICO | UN | 264.99
8010008011386 | FORNECIMENTO E APLICAÇÃO DE PASTA DE CIMENTO E AREIA POR GRAVIDADE EM POÇO TUBULAR PROFUNDO | M3 | 410.43
8010008011387 | FORNECIMENTO E APLICAÇÃO DE PASTA DE CIMENTO E AREIA COM UTILIZAÇÃO DE EQUIPAMENTOS EM POÇO TUBULAR PROFUNDO | M3 | 410.79
8010008011390 | FORNECIMENTO E INSTALAÇÃO DE "CABO NYLON SEDA" DIÂMETRO 10 MM EM BOMBAS SUBMERSAS PARA POÇO TUBULAR PROFUNDO | M3 | 4.43
8010008011391 | FORNECIMENTO E INSTALAÇÃO DE "CABO NYLON SEDA" DIÂMETRO 12 MM EM BOMBAS SUBMERSAS PARA POÇO TUBULAR PROFUNDO | M3 | 5.65
8010008011392 | FORNECIMENTO E INSTALAÇÃO DE "CABO NYLON SEDA" DIÂMETRO 14 MM EM BOMBAS SUBMERSAS PARA POÇO TUBULAR PROFUNDO | M3 | 6.28
8010008011395 | FORNECIMENTO E APLICAÇÃO DE DISPERSANTE/DESAGLUTINANTE À BASE DE POLISFATO, PARA DESENVOLVIMENTO DE POÇO TUBULAR PROFUNDO | KG | 13.83
8010008011396 | FORNECIMENTO E APLICAÇÃO DE DESINCRUSTANTE E BACTERICIDA À BASE DE ÁCIDO CÍTRICO, PARA LIMPEZA DE POÇO TUBULAR PROFUNDO | KG | 24.43
8010008011398 | FORNECIMENTO E APLICAÇÃO DE DISPERSANTE/DESAGLUTINANTE À BASE DE POLISFATO, PARA DESENVOLVIMENTO DE POÇO TUBULAR PROFUNDO | L | 64.54
8010008011399 | FORNECIMENTO E APLICAÇÃO DE DESINCRUSTANTE E BACTERICIDA À BASE DE ÁCIDO CÍTRICO, PARA LIMPEZA DE POÇO TUBULAR PROFUNDO | L | 36.07
8010008011501 | FORNECIMENTO E INSTALAÇÃO DE QUADRO ELÉTRICO DE COMANDO TRIFÁSICO 380V/60HZ, PARA BOMBA SUBMERSA DE 1,0 A 8,0 CV EM POÇO TUBULAR PROFUNDO, CONFORME NORMA CAESB DFE 003.1.001 | UN | 6385.56
8010008011502 | FORNECIMENTO E INSTALAÇÃO DE QUADRO ELÉTRICO DE COMANDO TRIFÁSICO 380V/60HZ, PARA BOMBA SUBMERSA DE 10,0 A 15,0 CV EM POÇO TUBULAR PROFUNDO, CONFORME NORMA CAESB DFE 003.1.001 | UN | 7853.79
8010008011503 | FORNECIMENTO E INSTALAÇÃO DE QUADRO ELÉTRICO DE COMANDO TRIFÁSICO 380V/60HZ, PARA BOMBA SUBMERSA DE 20,0 A 30,0 CV EM POÇO TUBULAR PROFUNDO, CONFORME NORMA CAESB DFE 003.1.001 | UN | 9488.42
8010008011504 | FORNECIMENTO E INSTALAÇÃO DE QUADRO ELÉTRICO DE COMANDO TRIFÁSICO 380V/60HZ, PARA BOMBA SUBMERSA DE 35,0 A 40,0 CV EM POÇO TUBULAR PROFUNDO, CONFORME NORMA CAESB DFE 003.1.001 | UN | 12677.84
8010008011505 | FORNECIMENTO E INSTALAÇÃO DE QUADRO ELÉTRICO DE COMANDO TRIFÁSICO 380V/60HZ, PARA BOMBA SUBMERSA DE 50,0 A 60,0 CV EM POÇO TUBULAR PROFUNDO, CONFORME NORMA CAESB DFE 003.1.001 | UN | 15947.31
8010008011506 | FORNECIMENTO E INSTALAÇÃO DE QUADRO ELÉTRICO DE COMANDO TRIFÁSICO 380V/60HZ, PARA BOMBA SUBMERSA DE 75,0 A 100,0 CV EM POÇO TUBULAR PROFUNDO, CONFORME NORMA CAESB DFE 003.1.001 | UN | 21079.96
8010008011511 | ATERRAMENTO DO QUADRO DE COMANDO, ALAMBRADO E PORTÃO DO ALAMBRADO NA ÁREA DO POÇO TUBULAR PROFUNDO | UN | 1013.69
8010008011521 | EMENDA DE "CABO CHATO" 3 X 1,5 MM2, COM SOLDA DE ESTANHO NO CABO DA BOMBA SUBMERSA DO POÇO TUBULAR PROFUNDO | UN | 44.63
8010008011522 | EMENDA DE "CABO CHATO" 3 X 2,5 MM2, COM SOLDA DE ESTANHO NO CABO DA BOMBA SUBMERSA DO POÇO TUBULAR PROFUNDO | UN | 50.13
8010008011523 | EMENDA DE "CABO CHATO" 3 X 4,0 MM2, COM SOLDA DE ESTANHO NO CABO DA BOMBA SUBMERSA DO POÇO TUBULAR PROFUNDO | UN | 56.11
8010008011524 | EMENDA DE "CABO CHATO" 3 X 6,0 MM2, COM SOLDA DE ESTANHO NO CABO DA BOMBA SUBMERSA DO POÇO TUBULAR PROFUNDO | UN | 62.63
8010008011525 | EMENDA DE "CABO CHATO" 3 X 10,0 MM2, COM SOLDA DE ESTANHO NO CABO DA BOMBA SUBMERSA DO POÇO TUBULAR PROFUNDO | UN | 71.04
8010008011526 | EMENDA DE "CABO CHATO" 3 X 16,0 MM2, COM SOLDA DE ESTANHO NO CABO DA BOMBA SUBMERSA DO POÇO TUBULAR PROFUNDO | UN | 80.22
8010008011527 | EMENDA DE "CABO CHATO" 3 X 25,0 MM2, COM SOLDA DE ESTANHO NO CABO DA BOMBA SUBMERSA DO POÇO TUBULAR PROFUNDO | UN | 95.36
8010008011528 | EMENDA DE "CABO CHATO" 3 X 35,0 MM2, COM SOLDA DE ESTANHO NO CABO DA BOMBA SUBMERSA DO POÇO TUBULAR PROFUNDO | UN | 119.93
8010008011529 | EMENDA DE "CABO CHATO" 3 X 70,0 MM2, COM SOLDA DE ESTANHO NO CABO DA BOMBA SUBMERSA DO POÇO TUBULAR PROFUNDO | UN | 159.28
8010008011530 | EMENDA DE "CABO CHATO" 3 X 150,0 MM2, COM SOLDA DE ESTANHO NO CABO DA BOMBA SUBMERSA DO POÇO TUBULAR PROFUNDO | UN | 255.1
8099908001001 | ASSENTAMENTO DE TUBO DE FERRO GALVANIZADO, DIÂMETRO 1" | M | 9.46
8099908001002 | ASSENTAMENTO DE CONEXÃO DE FERRO GALVANIZADO (NIPLE, CURVA, JOELHO, LUVA, ETC), DIÂMETROS 1/2", 3/4" E 1" | UN | 11.31
8099908001003 | MONTAGEM DE PLACAS DE CONCRETO PARA ABRIGO DE HIDRÔMETRO 1,5 ATÉ 3,0 M3/H | UN | 10.84
8101008010010 | SUBSTITUIÇÃO TOTAL DO RAMAL PREDIAL POR MANUTENÇÃO, DIÂMETROS ATÉ 32 MM | UN | 351.82
8101008010012 | LIGAÇÃO PREDIAL PADRÃO DE ÁGUA, DIÂMETROS ATÉ 32 MM | UN | 351.83
8101008010015 | SUBSTITUIÇÃO TOTAL DO RAMAL PREDIAL POR MANUTENÇÃO, DIÂMETROS MAIORES QUE 32 MM | UN | 559.71
8101008010016 | SUBSTITUIÇÃO TOTAL DO RAMAL PREDIAL POR MANUTENÇÃO, COM PERFURAÇÃO PELO MÉTODO NÃO DESTRUTIVO, DIÂMETROS ATÉ 32 MM | UN | 432.13
8101008010017 | LIGAÇÃO PREDIAL PADRÃO DE ÁGUA, DIÂMETROS MAIORES QUE 32 MM | UN | 559.75
8101008010018 | LIGAÇÃO PREDIAL PADRÃO DE ÁGUA, COM PERFURAÇÃO PELO MÉTODO NÃO DESTRUTIVO, DIÂMETROS ATÉ 32 MM | UN | 432.11
8101008010020 | DESMEMBRAMENTO DO RAMAL EXISTENTE OU LIGAÇÃO PREDIAL PADRÃO DE ÁGUA EM BARRILETE | UN | 23.12
8101008010030 | REMANEJAMENTO TOTAL DO RAMAL PREDIAL COM CAPEAMENTO NO PÉ DE REDE ANTIGO | UN | 372.26
8101008010040 | CONSTRUÇÃO DE BARRILETE PARA LIGAÇÃO PREDIAL, COM OU SEM CAPEAMENTO NO PÉ DE REDE ANTIGO | UN | 258.92
8101008011050 | CONSERTO DE CAVALETE DE FERRO FUNDIDO | UN | 34.02
8101008011055 | CONSERTO DE CAVALETE E REGISTRO, EXCETO DE FERRO FUNDIDO | UN | 24.51
8101008011060 | SUBSTITUIÇÃO DE CAVALETE DE FERRO FUNDIDO | UN | 183.96
8101008011065 | SUBSTITUIÇÃO DE CAVALETE, EXCETO FERRO FUNDIDO | UN | 26.02
8101008011070 | SUBSTITUIÇÃO DE REGISTRO DE CAVALETE DE FERRO FUNDIDO | UN | 62.27
8101008011072 | SUBSTITUIÇÃO DE REGISTRO DE CAVALETE, DIÂMETROS DE ½” A 1” | UN | 28.68
8101008011075 | SUBSTITUIÇÃO DE REGISTRO DE CAVALETE E/OU TUBULAÇÕES, EXCETO FERRO FUNDIDO, DIÂMETROS DE 1 1/4" A 2” | UN | 66.7
8101008012005 | LIMPEZA DE ABRIGO PARA HIDRÔMETRO | UN | 24.43
8101008012007 | RECUPERAÇÃO DE ABRIGO PARA HIDRÔMETRO | UN | 50.08
8101008012010 | REMANEJAMENTO PARCIAL, ELEVAÇÃO OU REBAIXAMENTO DE HIDRÔMETRO DE FERRO FUNDIDO | UN | 104.25
8101008012015 | REMANEJAMENTO PARCIAL, ELEVAÇÃO OU REBAIXAMENTO DE HIDRÔMETRO, EXCETO FERRO FUNDIDO | UN | 42.77
8101008013010 | CONSERTO EM TUBULAÇÃO DE ÁGUA, COM OU SEM PAVIMENTO LOCAL, DIÂMETROS MAIORES QUE 250 MM | UN | 943.43
8101008013015 | CONSERTO EM TUBULAÇÃO DE ÁGUA, EXCETO FERRO FUNDIDO E POLIETILENO ELETROFUSÃO, COM OU SEM PAVIMENTO LOCAL, DIÂMETROS MENORES QUE 60 MM | UN | 146.44
8101008013025 | CONSERTO EM TUBULAÇÃO DE ÁGUA, EXCETO FERRO FUNDIDO E POLIETILENO ELETROFUSÃO, COM OU SEM PAVIMENTO LOCAL, DIÂMETROS DE 60 A 110 MM | UN | 436.02
8101008013035 | CONSERTO EM TUBULAÇÃO DE ÁGUA, EXCETO FERRO FUNDIDO E POLIETILENO ELETROFUSÃO, COM OU SEM PAVIMENTO LOCAL, DIÂMETROS MAIORES QUE 110 A 250 MM | UN | 784.68
8101008013040 | CONSERTO EM TUBULAÇÃO DE ÁGUA, POLIETILENO DE ALTA DENSIDADE (PEAD) ELETROFUSÃO, COM OU SEM PAVIMENTO LOCAL, DIÂMETROS MENORES QUE 50 MM | UN | 226.54
8101008013042 | CONSERTO EM TUBULAÇÃO DE ÁGUA, FERRO FUNDIDO OU POLIETILENO DE ALTA DENSIDADE (PEAD) ELETROFUSÃO, COM OU SEM PAVIMENTO LOCAL, DIÂMETROS DE 50 A 150 MM | UN | 717.35
8101008013045 | CONSERTO EM TUBULAÇÃO DE ÁGUA, FERRO FUNDIDO OU POLIETILENO DE ALTA DENSIDADE (PEAD) ELETROFUSÃO, COM OU SEM PAVIMENTO LOCAL, DIÂMETROS MAIORES QUE 150 A 250 MM | UN | 809.59
8101008013060 | INTERLIGAÇÃO DE TUBULAÇÃO DE ÁGUA, DIÂMETROS ATÉ 60 MM | UN | 353.25
8101008013061 | INTERLIGAÇÃO DE TUBULAÇÃO DE ÁGUA, DIÂMETROS MAIORES QUE 60 A 250 MM | UN | 424.07
8101008013062 | INTERLIGAÇÃO DE TUBULAÇÃO DE ÁGUA, DIÂMETROS MAIORES QUE 250 MM | UN | 582.63
8101008014010 | CONSERTO DE REGISTRO DE FERRO FUNDIDO, DIÂMETROS ATÉ 100 MM | UN | 57.66
8101008014011 | CONSERTO DE REGISTRO DE FERRO FUNDIDO, DIÂMETROS MAIORES QUE 100 A 250 MM | UN | 60.66
8101008014012 | CONSERTO DE REGISTRO DE FERRO FUNDIDO, DIÂMETROS MAIORES QUE 250 MM | UN | 63.37
8101008014020 | INSTALAÇÃO OU SUBSTITUIÇÃO DE REGISTRO, DIÂMETROS DE 50 A 100 MM | UN | 539.58
8101008014021 | INSTALAÇÃO OU SUBSTITUIÇÃO DE REGISTRO, DIÂMETROS MAIORES QUE 100 A 250 MM | UN | 645.96
8101008014022 | INSTALAÇÃO OU SUBSTITUIÇÃO DE REGISTRO, DIÂMETROS MAIORES QUE 250 MM | UN | 1144.22
8101008015010 | CONSTRUÇÃO DE CAIXA PRÉ-MOLDADA PARA VÁLVULA/REGISTRO | UN | 170.71
8101008015020 | LIMPEZA DE CAIXA DE REGISTRO | UN | 71.35
8101008015025 | REPOSIÇÃO DE TAMPA E RECUPERAÇÃO DE CAIXA DE VÁLVULA/REGISTRO | UN | 112.64
8101008015080 | CONSTRUÇÃO DE CAIXA EM ALVENARIA (COMPRIMENTO: 0,80 M; LARGURA: 0,80 M; PROFUNDIDADE: 1,10 M) | UN | 586.78
8101008015120 | CONSTRUÇÃO DE CAIXA EM ALVENARIA (COMPRIMENTO: 1,20 M; LARGURA: 1,20 M; PROFUNDIDADE: 1,80 M) | UN | 1209.19
8101008016005 | SUPRESSÃO DE LIGAÇÃO NO PÉ DE REDE COM OU SEM PAVIMENTO LOCAL | UN | 175.29
8101008016010 | CORTE NO RAMAL PREDIAL, COM OU SEM PAVIMENTO LOCAL | UN | 20.82
8101008016020 | RELIGAÇÃO DE ÁGUA EM PÉ DE REDE | UN | 137.39
8101008016022 | RELIGAÇÃO DE ÁGUA NO RAMAL PREDIAL | UN | 27.42
8101008016025 | RELIGAÇÃO DE ÁGUA EMERGENCIAL | UN | 42.46
8102008020010 | CAPEAMENTO DE LIGAÇÃO DE ESGOTOS, QUALQUER PROFUNDIDADE | UN | 510.71
8102008020015 | SUBSTITUIÇÃO DE LIGAÇÃO PREDIAL PADRÃO DE ESGOTOS POR MANUTENÇÃO, PROFUNDIDADE ATÉ 1,50 M, EXTENSÃO ATÉ 5,00 M | UN | 609.13
8102008020016 | SUBSTITUIÇÃO DE LIGAÇÃO PREDIAL PADRÃO DE ESGOTOS POR MANUTENÇÃO, PROFUNDIDADE MAIOR QUE 1,50 M, EXTENSÃO ATÉ 5,00 M | UN | 782.68
8102008020017 | LIGAÇÃO PREDIAL PADRÃO DE ESGOTOS, PROFUNDIDADE ATÉ 1,50 M, EXTENSÃO ATÉ 5,00 M | UN | 609.14
8102008020018 | LIGAÇÃO PREDIAL PADRÃO DE ESGOTOS, PROFUNDIDADE MAIOR QUE 1,50 M, EXTENSÃO ATÉ 5,00 M | UN | 782.7
8102008020020 | SUBSTITUIÇÃO DE LIGAÇÃO PREDIAL COMPLEMENTAR DE ESGOTOS POR MANUTENÇÃO, PROFUNDIDADE ATÉ 1,50 M, EXTENSÃO MAIOR QUE 5,00 M | M | 102.18
8102008020021 | SUBSTITUIÇÃO DE LIGAÇÃO PREDIAL COMPLEMENTAR DE ESGOTOS POR MANUTENÇÃO, PROFUNDIDADE MAIOR QUE 1,50 M, EXTENSÃO MAIOR QUE 5,00 M | M | 134.2
8102008020022 | LIGAÇÃO PREDIAL COMPLEMENTAR DE ESGOTOS, PROFUNDIDADE ATÉ 1,50 M, EXTENSÃO MAIOR QUE 5,00 M | M | 102.17
8102008020023 | LIGAÇÃO PREDIAL COMPLEMENTAR DE ESGOTOS, PROFUNDIDADE MAIOR QUE 1,50 M, EXTENSÃO MAIOR QUE 5,00 M | M | 134.21
8102008021005 | CONSERTO EM TUBULAÇÃO DE ESGOTOS, COM OU SEM PAVIMENTO LOCAL, PROFUNDIDADE ATÉ 1,50 M, DIÂMETROS ATÉ 100 MM | UN | 510.71
8102008021006 | CONSERTO EM TUBULAÇÃO DE ESGOTOS, COM OU SEM PAVIMENTO LOCAL, PROFUNDIDADE ATÉ 1,50 M, DIÂMETROS MAIORES QUE 100 A 250 MM | UN | 651.72
8102008021007 | CONSERTO EM TUBULAÇÃO DE ESGOTOS, COM OU SEM PAVIMENTO LOCAL, PROFUNDIDADE ATÉ 1,50 M, DIÂMETROS MAIORES QUE 250 A 375 MM | UN | 707.47
8102008021010 | CONSERTO EM TUBULAÇÃO DE ESGOTOS, COM OU SEM PAVIMENTO LOCAL, PROFUNDIDADE MAIOR QUE 1,50 A 3,00 M, DIÂMETROS ATÉ 100 MM | UN | 543.08
8102008021011 | CONSERTO EM TUBULAÇÃO DE ESGOTOS, COM OU SEM PAVIMENTO LOCAL, PROFUNDIDADE MAIOR QUE 1,50 A 3,00 M, DIÂMETROS MAIORES QUE 100 A 250 MM | UN | 684.3
8102008021012 | CONSERTO EM TUBULAÇÃO DE ESGOTOS, COM OU SEM PAVIMENTO LOCAL, PROFUNDIDADE MAIOR QUE 1,50 A 3,00 M, DIÂMETROS MAIORES QUE 250 A 375 MM | UN | 740.05
8102008021020 | CONSERTO EM TUBULAÇÃO DE ESGOTOS, COM OU SEM PAVIMENTO LOCAL, PROFUNDIDADE MAIOR QUE 3,00 M, DIÂMETROS ATÉ 100 MM | UN | 606.36
8102008021021 | CONSERTO EM TUBULAÇÃO DE ESGOTOS, COM OU SEM PAVIMENTO LOCAL, PROFUNDIDADE MAIOR QUE 3,00 M, DIÂMETROS MAIORES QUE 100 A 250 MM | UN | 749.45
8102008021022 | CONSERTO EM TUBULAÇÃO DE ESGOTOS, COM OU SEM PAVIMENTO LOCAL, PROFUNDIDADE MAIOR QUE 3,00 M, DIÂMETROS MAIORES QUE 250 A 375MM | UN | 805.18
8102008021030 | CONSERTO EM TUBULAÇÃO DE ESGOTOS, COM OU SEM PAVIMENTO LOCAL, QUALQUER PROFUNDIDADE, DIÂMETROS MAIORES QUE 375 MM | UN | 1072.19
8102008021031 | CONSERTO EM TUBULAÇÃO DE ESGOTOS, FERRO FUNDIDO OU POLIETILENO DE ALTA DENSIDADE (PEAD) ELETROFUSÃO, COM OU SEM PAVIMENTO LOCAL, PROFUNDIDADE ATÉ 3,00 M, DIÂMETROS DE 50 A 150 MM | UN | 654.01
8102008021032 | CONSERTO EM TUBULAÇÃO DE ESGOTOS, FERRO FUNDIDO OU POLIETILENO DE ALTA DENSIDADE (PEAD) ELETROFUSÃO, COM OU SEM PAVIMENTO LOCAL, PROFUNDIDADE ATÉ 3,00 M, DIÂMETROS DE 150 A 250 MM | UN | 845.51
8102008021033 | CONSERTO EM TUBULAÇÃO DE ESGOTOS, FERRO FUNDIDO OU POLIETILENO DE ALTA DENSIDADE (PEAD) ELETROFUSÃO, COM OU SEM PAVIMENTO LOCAL, PROFUNDIDADE ATÉ 3,00 M, DIÂMETROS MAIORES QUE 250 MM | UN | 1008.32
8102008021034 | INTERLIGAÇÃO EM TUBULAÇÃO DE ESGOTOS, FERRO FUNDIDO OU POLIETILENO DE ALTA DENSIDADE (PEAD) ELETROFUSÃO, COM OU SEM PAVIMENTO LOCAL, PROFUNDIDADE ATÉ 3,00 M, DIÂMETROS MAIORES QUE 60 A 250 MM | UN | 443.18
8102008021035 | INTERLIGAÇÃO EM TUBULAÇÃO DE ESGOTOS, FERRO FUNDIDO OU POLIETILENO DE ALTA DENSIDADE (PEAD) ELETROFUSÃO, COM OU SEM PAVIMENTO LOCAL, PROFUNDIDADE ATÉ 3,00 M, DIÂMETROS MAIORES QUE 250 MM | UN | 616.48
8102008021036 | INTERLIGAÇÃO DE TUBULAÇÃO DE ESGOTOS DE QUAISQUER DIÂMETRO E MATERIAL, EXCETO LINHAS DE RECALQUE | H | 113.47
8102008021040 | DESOBSTRUÇÃO DE TUBULAÇÃO DE ESGOTOS COM VARETAS OU ARAME, QUALQUER DIÂMETRO | UN | 51.58
8102008021051 | EQUIPE DE PLANTÃO DE HIDROJATO | H | 62.52
8102008021070 | DESOBSTRUÇÃO DE TUBULAÇÃO DE ESGOTOS COM CAMINHÃO HIDROJATO, QUALQUER DIÂMETRO | UN | 53.67
8102008021075 | LAVAGEM DE TUBULAÇÃO DE ESGOTOS POR CAMINHÃO HIDROJATO, QUALQUER DIÂMETRO | M | 2.82
8102008022001 | CONSTRUÇÃO DE BALÃO DE POÇO DE VISITA (PV), DIÂMETRO 1000 MM | UN | 842.89
8102008022002 | ELEVAÇÃO OU REBAIXAMENTO DE COTA EM POÇO DE VISITA (PV), CAIXA DE PASSAGEM (CP), CAIXA DE AREIA (CA) E CAIXA DE INSPEÇÃO (CI) | UN | 107.88
8102008022003 | LIMPEZA DE POÇO DE VISITA (PV), CAIXA DE PASSAGEM (CP) OU CAIXA DE AREIA (CA), INCLUSIVE RETIRADA E TRANSPORTE DE DETRITOS | UN | 60.08
8102008022004 | CONSERTO DE POÇO DE VISITA (PV) | UN | 235.85
8102008022005 | REPAROS DE POÇO DE VISITA (PV), CAIXA DE PASSAGEM (CP) E CAIXA DE AREIA (CA) | UN | 208.72
8102008022006 | REPOSIÇÃO DE TAMPA DE POÇO DE VISITA (PV) | UN | 76.07
8102008022007 | SUBSTITUIÇÃO DE POÇO DE VISITA (PV), PROFUNDIDADE ATÉ 3,00 M | UN | 2165.62
8102008022008 | SUBSTITUIÇÃO DO POÇO DE VISITA (PV), PROFUNDIDADE MAIOR QUE 3,00 M | UN | 2578.74
8102008022010 | CONSTRUÇÃO DE FUNDO DE CAIXA DE PASSAGEM (CP) OU CAIXA DE INSPEÇÃO (CI), DIÂMETROS ATÉ 600 MM | UN | 69.22
8102008022015 | MANUTENÇÃO EM CAIXAS DE INSPEÇÃO (CI) | UN | 96.87
8105008050010 | VISITA IMPRODUTIVA EQUIPE 1 - ÁGUA | UN | 17.2
8105008050015 | VISITA IMPRODUTIVA EQUIPE 2 - ÁGUA | UN | 41.15
8105008050020 | VISITA IMPRODUTIVA EQUIPE 3 - ESGOTOS | UN | 22.15
8105008050100 | SERVIÇO DE PLANTÃO EQUIPE 1 - ÁGUA | H | 44.25
8105008050200 | SERVIÇO DE PLANTÃO EQUIPE 2 - ÁGUA | H | 114.1
8105008050250 | SERVIÇO DE PLANTÃO EQUIPE 3 - ESGOTOS | H | 96.47
8105008050270 | SERVIÇO DE ATENDIMENTO ESPECIAL - MOTOCICLETA | H | 24.7
8105008050300 | EQUIPE DE PLANTÃO NOTURNO 1 - ÁGUA | H | 52.76
8105008050400 | EQUIPE DE PLANTÃO NOTURNO 2 - ESGOTOS | H | 97.37
8105008050500 | EQUIPE DE PLANTÃO NOTURNO 2 - ÁGUA | H | 122.46
8105008055005 | RECOMPOSIÇÃO DE ASFALTO - MANUTENÇÃO, INCLUSIVE O FORNECIMENTO DOS MATERIAIS (CONCRETO BETUMINOSO USINADO À QUENTE E EMULSÃO ASFÁLTICA) | M3 | 1305.14
8105008055010 | RECOMPOSIÇÃO DE BLOQUETE PELA MANUTENÇÃO, ÁREA ATÉ 2,00 M² | UN | 95.34
8105008055012 | RECOMPOSIÇÃO COMPLEMENTAR DE BLOQUETE PELA MANUTENÇÃO, ÁREA MAIOR QUE 2,00 M² | M2 | 27.78
8105008055015 | RECOMPOSIÇÃO DE CALÇADA PELA MANUTENÇÃO, ÁREA ATÉ 1,00 M² | UN | 54.04
8105008055017 | RECOMPOSIÇÃO COMPLEMENTAR DE CALÇADA PELA MANUTENÇÃO, ÁREA MAIOR QUE 1,00 M² | M2 | 39.01
8105008055020 | RECOMPOSIÇÃO DE GRAMADO PELA MANUTENÇÃO, ÁREA ATÉ 5,00 M² | UN | 81.92
8105008055022 | RECOMPOSIÇÃO COMPLEMENTAR DE GRAMADO PELA MANUTENÇÃO, ÁREA MAIOR QUE 5,00 M² | M2 | 10.94
8105008055030 | RECOMPOSIÇÃO DE MEIO-FIO PELA MANUTENÇÃO, EXTENSÃO ATÉ 2,00 M | UN | 64.39
8105008055032 | RECOMPOSIÇÃO COMPLEMENTAR DE MEIO-FIO PELA MANUTENÇÃO, EXTENSÃO MAIOR QUE 2,00 M | M | 22.71
8105008060020 | UNIDADE DE SERVIÇOS TÉCNICOS 1 | MÊS | 35669.52
8105008060030 | UNIDADE DE SERVIÇOS TÉCNICOS 2 | MÊS | 39880.78
8105008060040 | UNIDADE DE CONTROLE DE MANUTENÇÃO | MÊS | 39952.85
8105008065010 | INSPEÇÃO, IDENTIFICAÇÃO DE ANORMALIDADES E CADASTRO DE REGISTRO E/OU VÁLVULAS | UN | 54.97
8105008065020 | SONDAGEM EM TUBULAÇÕES ENTERRADAS, VOLUME ATÉ 2,00 M³ | UN | 286.33
8105008065030 | SONDAGEM COMPLEMENTAR EM TUBULAÇÕES ENTERRADAS, VOLUME MAIOR QUE 2,00 M³ | M3 | 95.53
8105008065040 | VERIFICAÇÃO DE FALTA DE ÁGUA, PRESSÃO E VAZAMENTOS | UN | 30.48
8105008065050 | INSPEÇÃO NO SISTEMA DISTRIBUIDOR DE ÁGUA | UN | 17.18
8105008065060 | INSPEÇÃO NO SISTEMA COLETOR DE ESGOTOS | UN | 14.01
8105008070010 | ESGOTAMENTO DE FOSSAS E CAIXAS | UN | 201.09
8105008070020 | ABASTECIMENTO COM CAMINHÃO PIPA (CAPACIDADE: 10 M³) | H | 105.82
8105008070030 | UNIDADE DE APOIO A MANUTENÇÃO | MÊS | 14891.07
8105008070040 | UNIDADE DE APOIO A CAMINHÃO HIDROJATO DA CAESB | MÊS | 16700.16
8201008001001 | MOBILIZAÇÃO E DESMOBILIZAÇÃO DE EQUIPE PARA MEDIÇÃO DE VAZÃO | KM | 4.1
8201008001002 | MOBILIZAÇÃO E DESMOBILIZAÇÃO DE EQUIPE PARA COLETA DE DADOS AUTOMATIZADOS | KM | 3.17
8201008001003 | MOBILIZAÇÃO E DESMOBILIZAÇÃO DE EQUIPE PARA INSTALAÇÕES DE SEÇÕES LIMNIMÉTRICAS E REGISTRADORES | KM | 3.85
8201008001004 | MOBILIZAÇÃO E DESMOBILIZAÇÃO DE EQUIPE PARA INSTALAÇÃO DE PASSARELA HIDROMÉTRICA FIXA E PERMANENTE COM 7,0 MTS. DE COMPRIMENTO | KM | 4.67
8201008001005 | MOBILIZAÇÃO E DESMOBILIZAÇÃO DE EQUIPE PARA INSTALAÇÃO E PINTURA DE ALAMBRADO | KM | 3.85
8201008001006 | MOBILIZAÇÃO E DESMOBILIZAÇÃO DE EQUIPE PARA MANUTENÇÃO E CONSERVAÇÃO | KM | 3.85
8201008001007 | MOBILIZAÇÃO E DESMOBILIZAÇÃO DE EQUIPE PARA LEVANTAMENTOS TOPOBATIMÉTRICOS | KM | 3.95
8201008002001 | OBSERVADOR DE ESTAÇÃO CLIMATOLÓGICA | UN/MÊS | 627.66
8201008002002 | OBSERVADOR DE ESTAÇÃO PLUVIOMÉTRICA E FLUVIOMÉTRICA | UN/MÊS | 627.66
8201008002003 | OBSERVADOR DE ESTAÇÃO FLUVIOMÉTRICA | UN/MÊS | 502.13
8201008002004 | OBSERVADOR DE ESTAÇÃO PLUVIOMÉTRICA | UN/MÊS | 418.44
8201008003001 | MEDIÇÃO DE VAZÃO TIPO 1, COM INSTALAÇÃO DE EQUIPAMENTOS E ACESSÓRIOS | UN | 148.75
8201008003002 | MEDIÇÃO DE VAZÃO TIPO 2, COM INSTALAÇÃO DE EQUIPAMENTOS E ACESSÓRIOS | UN | 208.22
8201008003003 | MEDIÇÃO DE VAZÃO TIPO 3, COM INSTALAÇÃO DE EQUIPAMENTOS E ACESSÓRIOS | UN | 312.33
8201008003004 | LEVANTAMENTO TOPOBATIMÉTRICO | EQ/DIA | 428.83
8201008003005 | MEDIÇÃO DE VAZÃO TIPO 4, DESCARGA LÍQUIDA E SÓLIDA | UN | 464.01
8201008004001 | MANUTENÇÃO E CONSERVAÇÃO COM DESMATE SELETIVO EM ESTAÇÕES HIDROMETEOROLÓGICAS | UN | 277.52
8201008005001 | MONITORAMENTO DE POSTO AUTOMATIZADO DE MEDIÇÃO DE CHUVA. | UN | 38.03
8201008005002 | MONITORAMENTO DE POSTO AUTOMATIZADO DE MEDIÇÃO DE NÍVEL D'ÁGUA | UN | 38.03
8201008006001 | INSTALAÇÃO DE UM REGISTRADOR DE CHUVA AUTOMÁTICO, SEM FORNECIMENTO DE EQUIPAMENTO | UN | 1530.9
8201008006002 | INSTALAÇÃO DE UM REGISTRADOR DE NÍVEL D'ÁGUA AUTOMÁTICO, SEM FORNECIMENTO DE EQUIPAMENTO | UN | 5287.02
8201008006003 | FORNECIMENTO E INSTALAÇÃO DE SEÇÃO LIMNIMÉTRICA COM CINCO LANCES DE RÉGUA E DOIS "RNS" | UN | 3153.18
8201008006004 | FORNECIMENTO E INSTALAÇÃO DE PASSARELA HIDROMÉTRICA FIXA E PERMANENTE COM 7,0 MTS. DE COMPRIMENTO | UN | 3563.01
8201008006005 | FORNECIMENTO, INSTALAÇÃO E PINTURA DE ALAMBRADO COM TELA DE ARAME GALVANIZADO, TUBO DE FERRO GALVANIZADO DE 1 1/4" FORMANDO QUADROS DE 2,00 X 1,50M E ALTURA 1,50 M | M2 | 158.63