## RESUMO GERAL (hidden)
INSTITUTO DO MEIO AMBIENTE E RECURSOS HÍDRICOS - INEMA
OBJETO: | CONSTRUÇÃO DA SEDE ADMINISTRATIVA DA ÁREA DE PROTEÇÃO AMBIENTAL (APA) DE PONTA DA BALEIA/ABROLHOS
LOCAL: AV. MINISTRO ADALÍCIO NOGUEIRA, S/N, CARAVELAS/BA
MUNICÍPIO: CARAVELAS |  | TABELAS DE REFERENCIA: | SINAPI / ORSE / EMBASA
ESTADO: | BAHIA | MÊS DE REFERENCIA: | JUL/ JUN / MAIO
|  | ANO DE REFERENCIA: | 2022 / 2022 / 2022
|  | BDI SERVIÇOS: | 25%
|  | VALOR S/ BDI |  | VALOR C/ BDI
|  | #REF! |  | #REF!
PLANILHA ORÇAMENTÁRIA - RESUMO GERAL
ITEM | DISCRIMINAÇÃO | VALOR S/ BDI |  | VALOR C/ BDI
#REF! | #REF! | #REF! |  | #REF!
#REF! | #REF! | #REF! |  | #REF!
#REF! | #REF! | #REF! |  | #REF!
#REF! | #REF! | #REF! |  | #REF!
TOTAL |  | #REF! |  | #REF!
Responsável Técnico: Eng Civil Matheus Britto Monteiro - CREA-BA: 051542704-7

## RESUMO
OBJETO: CONSTRUÇÃO DA SEDE ADMINISTRATIVA DA ÁREA DE PROTEÇÃO AMBIENTAL (APA) DA PONTA DA BALEIA/ABROLHOS
LOCAL: AV. MINISTRO ADALÍCIO NOGUEIRA, S/N
MUNICÍPIO: CARAVELAS
ESTADO: BAHIA
VALOR C/ BDI
0
PLANILHA ORÇAMENTÁRIA - RESUMO - ANALÍTICO
ITEM | DISCRIMINAÇÃO | VALOR C/ BDI
1 | PLACA E MOBILIZAÇÃO | 0
2 | ADMINISTRAÇÃO | 0
3 | BARRACÃO DE OBRA | 0
4 | MOVIMENTOS DE TERRA | 0
5 | FUNDAÇÃO | 0
6 | SUPERESTRUTURA | 0
7 | ALVENARIA | 0
8 | VERGAS E CONTRA VERGAS | 0
9 | REVESTIMENTOS E PISOS | 0
10 | FORROS | 0
11 | PINTURA | 0
12 | ESQUADRIAS | 0
13 | DIVERSOS | 0
14 | COBERTURA | 0
15 | FACHADA | 0
16 | PASSEIO E ÁREA EXTERNA | 0
17 | INSTALAÇÕES ELÉTRICAS | 0
18 | INSTALAÇÕES DE DADOS/VOZ | 0
19 | INSTALAÇÕES DE ÁGUA FRIA | 0
20 | INSTALAÇÕES DE ESGOTO SANITÁRIO | 0
21 | INSTALAÇÕES DE COMBATE A INCÊNDIO | 0
22 | INSTALAÇÕES DE ÁGUAS PLUVIAIS E DRENO DE AR CONDICIONADO | 0
23 | INSTALAÇÕES DE SPDA | 0
24 | INSTALAÇÕES DE AR CONDICIONADO | 0
25 | RESERVATÓRIO ELEVADO - 3000 L | 0
26 | MURO DE CERCAMENTO | 0
TOTAL |  | 0

## RESUMO SINTETICO (hidden)
FUNDO BRASILEIRO PARA A BIODIVERSIDADE - FUNBIO
OBJETO: | CONSTRUÇÃO DA SEDE, GUARITA E PORTAL DO PARQUE ESTADUAL DA PONTA DA TULHA (PEPT)
LOCAL: BA001, RODOVIA ILHÉUS-ITACARÉ, KM14, ILHÉUS/BA
MUNICÍPIO: ILHÉUS |  | TABELAS DE REFERENCIA: | SINAPI / ORSE / EMBASA
ESTADO: | BAHIA | MÊS DE REFERENCIA: | JUL / JUN / MAIO
|  | ANO DE REFERENCIA: | 2022 / 2022 / 2022
|  | BDI SERVIÇOS: | 25%
|  | VALOR S/ BDI |  | VALOR C/ BDI
|  | #REF! |  | #REF!
PLANILHA ORÇAMENTÁRIA - RESUMO - ANALÍTICO
ITEM | DISCRIMINAÇÃO | VALOR S/ BDI |  | VALOR C/ BDI
1 | #REF! | #REF! |  | #REF!
2 | #REF! | #REF! |  | #REF!
3 | #REF! | #REF! |  | #REF!
4 | #REF! | #REF! |  | #REF!
5 | #REF! | #REF! |  | #REF!
6 | #REF! | #REF! |  | #REF!
7 | #REF! | #REF! |  | #REF!
8 | #REF! | #REF! |  | #REF!
9 | #REF! | #REF! |  | #REF!
10 | #REF! | #REF! |  | #REF!
11 | #REF! | #REF! |  | #REF!
12 | #REF! | #REF! |  | #REF!
13 | #REF! | #REF! |  | #REF!
14 | #REF! | #REF! |  | #REF!
15 | #REF! | #REF! |  | #REF!
16 | #REF! | #REF! |  | #REF!
17 | #REF! | #REF! |  | #REF!
18 | #REF! | #REF! |  | #REF!
19 | #REF! | #REF! |  | #REF!
20 | #REF! | #REF! |  | #REF!
21 | #REF! | #REF! |  | #REF!
22 | #REF! | #REF! |  | #REF!
23 | #REF! | #REF! |  | #REF!
24 | #REF! | #REF! |  | #REF!
25 | #REF! | #REF! |  | #REF!
26 | #REF! | #REF! |  | #REF!
27 | PORTAL | #REF! |  | #REF!
TOTAL |  | #REF! |  | #REF!
Responsável Técnico: Eng Civil Matheus Britto Monteiro - CREA-BA: 051542704-7

## ORÇAMENTO
|  |  | Obra | Bancos |  |  | B.D.I. | Encargos
|  |  | CONSTRUÇÃO DA SEDE ADMINISTRATIVA DA APA DE ABROLHOS - CARAVELAS/BA | SINAPI - 02/2025 - Bahia SBC - 03/2025 - Bahia ORSE - 12/2024 - Sergipe SEINFRA - 028 - Ceará SETOP - 10/2024 - Minas Gerais IOPES - 12/2024 - Espírito Santo SIURB - 07/2024 - São Paulo CPOS - 01/2025 - São Paulo FDE - 01/2025 - São Paulo AGESUL - 01/2025 - MS AGETOP CIVIL - 12/2024 - Goiás EMBASA - 01/2025 - Bahia CAERN - 05/2024 - RN SCO - 02/2025 - Rio de Janeiro |  |  | 25,0% | Não Desonerado: embutido nos preços unitário dos insumos de mão de obra, de acordo com as bases.
Orçamento Sintético
Item | Código | Banco | Descrição | Und | Quant. | Valor Unit | Valor Unit com BDI | Total | Peso (%)
1 |  |  | PLACA E MOBILIZAÇÃO | [5 empty] | 1.073%
1.1 | 51 | ORSE | Placa de obra em chapa aço galvanizado, instalada - Rev 02_01/2022 | m² | 4 |  |  |  | 0.2018%
1.2 | 1 | Próprio | MOBILIZAÇÃO/DESMOBILIZAÇÃO | UN | 1 |  |  |  | 0.8717%
2 |  |  | ADMINISTRAÇÃO | [5 empty] | 8.69%
2.1 | 90777 | SINAPI | ENGENHEIRO CIVIL DE OBRA JUNIOR COM ENCARGOS COMPLEMENTARES | H | 252 |  |  |  | 4.6%
2.2 | 90776 | SINAPI | ENCARREGADO GERAL COM ENCARGOS COMPLEMENTARES | H | 756 |  |  |  | 4.09%
3 |  |  | BARRACÃO DE OBRA | [5 empty] | 7.407%
3.1 | 98459 | SINAPI | TAPUME COM TELHA METÁLICA. AF_03/2024 | m² | 228.8 |  |  |  | 2.894%
3.2 | ED-14457 | SETOP | PORTÃO PARA TAPUME FIXO DE PROTEÇÃO COM FECHAMENTO DE OBRA EM TELHA METÁLICA GALVANIZADA, TIPO TRAPEZOIDAL ESP. 0,5MM, COM MÓDULO NA DIMENSÃO DE (300X220)CM, EXCLUSIVE PINTURA ESMALTE | m² | 10.01 |  |  |  | 0.1704%
3.3 | ED-50151 | SETOP | LIGAÇÃO PROVISÓRIA COM ENTRADA DE ENERGIA AÉREA, PADRÃO CEMIG, CARGA INSTALADA DE 15,1KVA ATÉ 30KVA, TRIFÁSICO, COM SAÍDA SUBTERRÂNEA, INCLUSIVE POSTE, CAIXA PARA MEDIDOR, DISJUNTOR, BARRAMENTO, ATERRAMENTO E ACESSÓRIOS | un | 1 |  |  |  | 0.1546%
3.4 | ED-31745 | SETOP | LIGAÇÃO DE ESGOTO PARA BARRACÃO DE OBRA EM CANTEIRO, EXCLUSIVE FOSSA SÉPTICA | un | 1 |  |  |  | 0.1097%
3.5 | 6096 | ORSE | Ligação Predial de Água em Mureta de Concreto, Provisória ou Definitiva, com Fornecimento de Material, inclusive Mureta e Hidrômetro, Rede DN 50mm - Rev 03_10/2022 | UN | 1 |  |  |  | 0.07761%
3.6 | 2010087 | CAERN | EXECUÇÃO DE SANITÁRIO E VESTIÁRIO EM CANTEIRO DE OBRA EM CHAPA DE MADEIRA COMPENSADA, NÃO INCLUSO MOBILIÁRIO. INC_05/2024 | m² | 9 |  |  |  | 1.196%
3.7 | 2010085 | CAERN | EXECUÇÃO DE REFEITÓRIO EM CANTEIRO DE OBRA EM CHAPA DE MADEIRA COMPENSADA, NÃO INCLUSO MOBILIÁRIO E EQUIPAMENTOS. INC_05/2024 | m² | 9 |  |  |  | 0.6813%
3.8 | 2010082 | CAERN | EXECUÇÃO DE ESCRITÓRIO (COM INSTALAÇÕES ELÉTRICAS E HIDROSSANITÁRIAS) EM CANTEIRO DE OBRA EM CHAPA DE MADEIRA COMPENSADA, NÃO INCLUSOMOBILIÁRIO E EQUIPAMENTOS. INC_05/2024 | m² | 6 |  |  |  | 0.9978%
3.9 | 012212 | SBC | BARRACAO PARA DEPOSITO EM CHAPA DE MADEIRA COMPENSADA | m² | 9 |  |  |  | 1.126%
4 |  |  | MOVIMENTOS DE TERRA | [5 empty] | 1.867%
4.1 | 97622 | SINAPI | DEMOLIÇÃO DE ALVENARIA DE BLOCO FURADO, DE FORMA MANUAL, SEM REAPROVEITAMENTO. AF_09/2023 | m³ | 4.25 |  |  |  | 0.03816%
4.2 | 5158 | ORSE | Sinalização Diurna com Tela tapume em pvc - 10 usos | m | 66 |  |  |  | 0.04244%
4.3 | 02.03.01 | EMBASA | LIMPEZA MANUAL DO TERRENO, INCL. RASPAGEM, JUNTAMENTO E QUEIMA DO MATERIAL. | m² | 272 |  |  |  | 0.1074%
4.4 | 02.10.020 | CPOS/CDHU | Locação de obra de edificação | m² | 156.06 |  |  |  | 0.3862%
4.5 | 030101 | IOPES | Escavação manual em material de 1a. categoria, até 1.50 m de profundidade | m³ | 0.71 |  |  |  | 0.005766%
4.6 | 96523 | SINAPI | ESCAVAÇÃO MANUAL PARA BLOCO DE COROAMENTO OU SAPATA (INCLUINDO ESCAVAÇÃO PARA COLOCAÇÃO DE FÔRMAS). AF_01/2024 | m³ | 11.05 |  |  |  | 0.1643%
4.7 | 50.52.01 | EMBASA | REGULARIZACAO DO FUNDO DA VALA | m² | 179.14 |  |  |  | 0.1398%
4.8 | 93382 | SINAPI | REATERRO MANUAL DE VALAS, COM COMPACTADOR DE SOLOS DE PERCUSSÃO. AF_08/2023 | m³ | 5.69 |  |  |  | 0.02417%
4.9 | 94319 | SINAPI | ATERRO MANUAL DE VALAS COM SOLO ARGILO-ARENOSO. AF_08/2023 | m³ | 71.78 |  |  |  | 0.8254%
4.10 | 06.01.04 | EMBASA | CARGA E DESCARGA DE SOLO | m³ | 6.07 |  |  |  | 0.001887%
4.11 | 06.01.25 | EMBASA | ESPALHAMENTO MECANICO DE SOLO EM BOTA-FORA | m³ | 6.07 |  |  |  | 0.001405%
4.12 | 06.02.04 | EMBASA | MOMENTO DE TRANSPORTE DE SOLO, EM CAMINHAO BASCULANTE DE 5 M3KMLeis Sociais M 131,45BDI 0,00LISTA DE SERVIÇOS - TRADICIONAL - EXPANSÃO - SINTRACOM | M3X | 151.77 |  |  |  | 0.06043%
4.13 | 010107 | SIURB | REMOÇÃO DE ENTULHO COM CAÇAMBA METÁLICA, INCLUSIVE CARGA MANUAL E DESCARGA EM BOTA-FORA | m³ | 4.25 |  |  |  | 0.06912%
5 |  |  | FUNDAÇÃO | [5 empty] | 2.505%
5.1 | 96535 | SINAPI | FABRICAÇÃO, MONTAGEM E DESMONTAGEM DE FÔRMA PARA SAPATA, EM MADEIRA SERRADA, E=25 MM, 4 UTILIZAÇÕES. AF_01/2024 | m² | 8.12 |  |  |  | 0.1706%
5.2 | 96536 | SINAPI | FABRICAÇÃO, MONTAGEM E DESMONTAGEM DE FÔRMA PARA VIGA BALDRAME, EM MADEIRA SERRADA, E=25 MM, 4 UTILIZAÇÕES. AF_01/2024 | m² | 51.65 |  |  |  | 0.55%
5.3 | 09.09.01 | EMBASA | FORMA PLANA EM MADEIRA COMUM P/ FUNDACAO | m² | 10.37 |  |  |  | 0.1423%
5.4 | 92800 | SINAPI | CORTE E DOBRA DE AÇO CA-60, DIÂMETRO DE 5,0 MM. AF_06/2022 | KG | 89.4 |  |  |  | 0.1297%
5.5 | 92802 | SINAPI | CORTE E DOBRA DE AÇO CA-50, DIÂMETRO DE 8,0 MM. AF_06/2022 | KG | 71.9 |  |  |  | 0.1026%
5.6 | 92803 | SINAPI | CORTE E DOBRA DE AÇO CA-50, DIÂMETRO DE 10,0 MM. AF_06/2022 | KG | 278.8 |  |  |  | 0.3667%
5.7 | 09.01.25 | EMBASA | CONCRETO ESTRUTURAL FCK 25MPA, VIRADO EM OBRA, INCLUSIVE LANÇAMENTO, ADENSAMENTO E CURA, COMCONTROLE TECNOLÓGICO | m³ | 4.92 |  |  |  | 0.5875%
5.8 | 98557 | SINAPI | IMPERMEABILIZAÇÃO DE SUPERFÍCIE COM EMULSÃO ASFÁLTICA, 2 DEMÃOS. AF_09/2023 | m² | 58.51 |  |  |  | 0.3838%
5.9 | 94968 | SINAPI | CONCRETO MAGRO PARA LASTRO, TRAÇO 1:4,5:4,5 (EM MASSA SECA DE CIMENTO/ AREIA MÉDIA/ BRITA 1) - PREPARO MECÂNICO COM BETONEIRA 600 L. AF_05/2021 | m³ | 1.15 |  |  |  | 0.07229%
6 |  |  | SUPERESTRUTURA | [5 empty] | 1.526%
6.1 | 92419 | SINAPI | MONTAGEM E DESMONTAGEM DE FÔRMA DE PILARES RETANGULARES E ESTRUTURAS SIMILARES, PÉ-DIREITO SIMPLES, EM CHAPA DE MADEIRA COMPENSADA RESINADA, 4 UTILIZAÇÕES. AF_09/2020 | m² | 32.76 |  |  |  | 0.4143%
6.2 | 7395 | ORSE | Forma plana para vigas, em compensado resinado de 12mm, 02 usos, inclusive escoramento | m² | 26.77 |  |  |  | 0.3674%
6.3 | 92800 | SINAPI | CORTE E DOBRA DE AÇO CA-60, DIÂMETRO DE 5,0 MM. AF_06/2022 | KG | 86.95 |  |  |  | 0.1261%
6.4 | 92802 | SINAPI | CORTE E DOBRA DE AÇO CA-50, DIÂMETRO DE 8,0 MM. AF_06/2022 | KG | 1.6 |  |  |  | 0.002283%
6.5 | 92803 | SINAPI | CORTE E DOBRA DE AÇO CA-50, DIÂMETRO DE 10,0 MM. AF_06/2022 | KG | 230.6 |  |  |  | 0.3033%
6.6 | 09.01.25 | EMBASA | CONCRETO ESTRUTURAL FCK 25MPA, VIRADO EM OBRA, INCLUSIVE LANÇAMENTO, ADENSAMENTO E CURA, COMCONTROLE TECNOLÓGICO | m³ | 2.62 |  |  |  | 0.3128%
7 |  |  | ALVENARIA | [5 empty] | 2.935%
7.1 | 103328 | SINAPI | ALVENARIA DE VEDAÇÃO DE BLOCOS CERÂMICOS FURADOS NA HORIZONTAL DE 9X19X19 CM (ESPESSURA 9 CM) E ARGAMASSA DE ASSENTAMENTO COM PREPARO EM BETONEIRA. AF_12/2021 | m² | 205.65 |  |  |  | 2.935%
8 |  |  | VERGAS E CONTRA VERGAS | [5 empty] | 0.2315%
8.1 | 040836 | SBC | VERGA PRE-MOLDADA PARA JANELAS ATE 1,5M DE VAO | M | 9.3 |  |  |  | 0.07298%
8.2 | 040837 | SBC | VERGA PRE-MOLDADA PARA JANELAS MAIOR 1,5M DE VAO | M | 2 |  |  |  | 0.01815%
8.3 | COMP-01 | Próprio | CONTRAVERGA PRÉ-MOLDADA PARA VÃOS DE ATÉ 1,5 M DE COMPRIMENTO | M | 9.3 |  |  |  | 0.06833%
8.4 | 93195 | SINAPI | CONTRAVERGA PRÉ-MOLDADA PARA VÃOS DE MAIS DE 1,5 M DE COMPRIMENTO. AF_03/2016 | M | 2 |  |  |  | 0.01791%
8.5 | 040838 | SBC | VERGA PRE-MOLDADA PARA PORTA ATE 1,5M DE VAO | M | 7.3 |  |  |  | 0.0541%
9 |  |  | REVESTIMENTOS E PISOS | [5 empty] | 6.514%
9.1 |  |  | REVESTIMENTOS EM PAREDES | [5 empty] | 2.991%
9.1.1 | 3310 | ORSE | Chapisco em parede com argamassa traço t1 - 1:3 (cimento / areia) - Revisado 08/2015 | m² | 299.25 |  |  |  | 0.2761%
9.1.2 | 89173 | SINAPI | (COMPOSIÇÃO REPRESENTATIVA) DO SERVIÇO DE EMBOÇO/MASSA ÚNICA, APLICADO MANUALMENTE, TRAÇO 1:2:8, EM BETONEIRA DE 400L, PAREDES INTERNAS, COM EXECUÇÃO DE TALISCAS, EDIFICAÇÃO HABITACIONAL UNIFAMILIAR (CASAS) E EDIFICAÇÃO PÚBLICA PADRÃO. AF_12/2014 | m² | 299.25 |  |  |  | 1.859%
9.1.3 | 10989 | ORSE | Revestimento cerâmico para piso ou parede, 58 x 58 cm, pei 4, Incenor, cor plus madeira, brilhante, retificado, ref.65620 ou similar, aplicada c/ argamassa ind. ac-ii, rejunte acrílico, exceto regularização de base/emboço Rev 01_01/22 | m² | 104.27 |  |  |  | 0.8557%
9.2 |  |  | REVESTIMENTOS EM PISOS | [5 empty] | 3.523%
9.2.1 | COMP-ESV | Próprio | LASTRO DE CONCRETO ARMADO PARA PISOS | M³ | 5.91 |  |  |  | 0.6433%
9.2.2 | 130231 | IOPES | Piso argamassa alta resistência tipo granilite ou equiv de qualidade comprovada, esp de 10mm, com juntas plástica em quadros de 1m, na cor natural, com acabamento polido mecanizado, inclusive regularização e=3.0cm | m² | 61.47 |  |  |  | 1.325%
9.2.3 | 130230 | IOPES | Piso argamassa alta resistência tipo granilite ou equiv de qualidade comprovada, esp de 10mm, com juntas plástica em quadros de 1m, na cor natural, com acabamento anti-derrapante mecanizado, inclusive regularização e=3.0cm | m² | 56.74 |  |  |  | 1.112%
9.2.4 | 98685 | SINAPI | RODAPÉ EM GRANITO, ALTURA 10 CM. AF_09/2020 | M | 49.1 |  |  |  | 0.443%
10 |  |  | FORROS | [5 empty] | 1.712%
10.1 | 5045 | ORSE | Forro de pvc, em placas 1,25 x 0,625, cor branca ou palha, marca Medabil ou similar, inclusive estrutura de fixação (perfís), instalado | m² | 74.4 |  |  |  | 1.712%
11 |  |  | PINTURA | [5 empty] | 0.9809%
11.1.1 | 2281 | ORSE | Preparo de superfície com lixamento e aplicação de 01 demão de líquido selador | m² | 176.75 |  |  |  | 0.187%
11.1.2 | 8623 | ORSE | Emassamento de superfície, com aplicação de 02 demãos de massa corrida - R1 | m² | 176.75 |  |  |  | 0.4483%
11.1.3 | 88489 | SINAPI | PINTURA LÁTEX ACRÍLICA PREMIUM, APLICAÇÃO MANUAL EM PAREDES, DUAS DEMÃOS. AF_04/2023 | m² | 176.75 |  |  |  | 0.3455%
12 |  |  | ESQUADRIAS | [5 empty] | 2.174%
12.1 |  |  | PORTAS | [5 empty] | 1.08%
12.1.1 | 91341 | SINAPI | PORTA EM ALUMÍNIO DE ABRIR TIPO VENEZIANA COM GUARNIÇÃO, FIXAÇÃO COM PARAFUSOS - FORNECIMENTO E INSTALAÇÃO. AF_12/2019 | m² | 15.33 |  |  |  | 0.9375%
12.1.2 | 91307 | SINAPI | FECHADURA DE EMBUTIR PARA PORTAS INTERNAS, COMPLETA, ACABAMENTO PADRÃO POPULAR, COM EXECUÇÃO DE FURO - FORNECIMENTO E INSTALAÇÃO. AF_12/2019 | UN | 10 |  |  |  | 0.1425%
12.2 |  |  | JANELAS | [5 empty] | 1.094%
12.2.1 | 11941 | ORSE | Janela em alumínio, cor N/P/B, tipo moldura-vidro, de correr, exclusive vidro | m² | 9.45 |  |  |  | 0.6695%
12.2.2 | 11945 | ORSE | Basculante em alumínio, cor N/P/B, moldura-vidro, tipo convencional ou pivotante, exclusive vidro | m² | 1.08 |  |  |  | 0.06972%
12.2.3 | 1880 | ORSE | Vidro liso incolor 6mm - Rev 01_10/2021 | m² | 10.53 |  |  |  | 0.3545%
13 |  |  | DIVERSOS | [5 empty] | 1.998%
13.1 | 98689 | SINAPI | SOLEIRA EM GRANITO, LARGURA 15 CM, ESPESSURA 2,0 CM. AF_09/2020 | M | 7.66 |  |  |  | 0.1001%
13.2 | 101965 | SINAPI | PEITORIL LINEAR EM GRANITO OU MÁRMORE, L = 15CM, ASSENTADO COM ARGAMASSA 1:6 COM ADITIVO. AF_11/2020 | M | 11.66 |  |  |  | 0.1715%
13.3 | 10759 | ORSE | Bancada em granito cinza andorinha, e=2cm | m² | 1.7 |  |  |  | 0.1317%
13.4 | 12267 | ORSE | Pia de cozinha com bancada em granito cinza andorinha, e = 2cm, dim 2.00x0.60, com 01 cuba de aço inox, sifão cromado, válvula cromada, torneira em aço inox, inclusive rodopia 7 cm, assentada. | un | 1 |  |  |  | 0.2699%
13.5 | 86942 | SINAPI | LAVATÓRIO LOUÇA BRANCA SUSPENSO, 29,5 X 39CM OU EQUIVALENTE, PADRÃO POPULAR, INCLUSO SIFÃO TIPO GARRAFA EM PVC, VÁLVULA E ENGATE FLEXÍVEL 30CM EM PLÁSTICO E TORNEIRA CROMADA DE MESA, PADRÃO POPULAR - FORNECIMENTO E INSTALAÇÃO. AF_01/2020 | UN | 3 |  |  |  | 0.1152%
13.6 | 86927 | SINAPI | TANQUE DE MÁRMORE SINTÉTICO SUSPENSO, 22L OU EQUIVALENTE, INCLUSO SIFÃO TIPO GARRAFA EM PVC, VÁLVULA PLÁSTICA E TORNEIRA DE METAL CROMADO PADRÃO POPULAR - FORNEC. E INSTALAÇÃO. AF_01/2020 | UN | 1 |  |  |  | 0.05369%
13.7 | 2025 | ORSE | Chuveiro elétrico de plástico (lorenzetti ou similar) | un | 3 |  |  |  | 0.04862%
13.8 | 8211 | ORSE | Ducha higiênica com registro, linha aspen, ref. 1984 C35 da DECA ou similar | un | 3 |  |  |  | 0.1722%
13.9 | 86931 | SINAPI | VASO SANITÁRIO SIFONADO COM CAIXA ACOPLADA LOUÇA BRANCA, INCLUSO ENGATE FLEXÍVEL EM PLÁSTICO BRANCO, 1/2 X 40CM - FORNECIMENTO E INSTALAÇÃO. AF_01/2020 | UN | 2 |  |  |  | 0.1455%
13.10 | 95472 | SINAPI | VASO SANITARIO SIFONADO CONVENCIONAL PARA PCD SEM FURO FRONTAL COM LOUÇA BRANCA SEM ASSENTO, INCLUSO CONJUNTO DE LIGAÇÃO PARA BACIA SANITÁRIA AJUSTÁVEL - FORNECIMENTO E INSTALAÇÃO. AF_01/2020 | UN | 1 |  |  |  | 0.1132%
13.11 | 2066 | ORSE | Assento plastico, universal, branco, para vaso sanitario, tipo convencional. | un | 3 |  |  |  | 0.02304%
13.12 | 4286 | ORSE | Dispenser para sabonete líquido | un | 3 |  |  |  | 0.01648%
13.13 | 12208 | ORSE | Porta papel toalha para papel interfolha 2 ou 3 dobras, injetado com a frenteem plástico ABS branco, com visor frontal para controle de substituição do papel interfolha e fundo em Plástico ABS cinza. | un | 3 |  |  |  | 0.05366%
13.14 | 7611 | ORSE | Porta-papel higiênico, linha Domus, ref. 102 C40, da Meber ou similar | un | 3 |  |  |  | 0.03516%
13.15 | 100868 | SINAPI | BARRA DE APOIO RETA, EM ACO INOX POLIDO, COMPRIMENTO 80 CM, FIXADA NA PAREDE - FORNECIMENTO E INSTALAÇÃO. AF_01/2020 | UN | 2 |  |  |  | 0.08862%
13.16 | 100867 | SINAPI | BARRA DE APOIO RETA, EM ACO INOX POLIDO, COMPRIMENTO 70 CM, FIXADA NA PAREDE - FORNECIMENTO E INSTALAÇÃO. AF_01/2020 | UN | 3 |  |  |  | 0.1284%
13.17 | 100866 | SINAPI | BARRA DE APOIO RETA, EM ACO INOX POLIDO, COMPRIMENTO 60CM, FIXADA NA PAREDE - FORNECIMENTO E INSTALAÇÃO. AF_01/2020 | UN | 1 |  |  |  | 0.0405%
13.18 | 8759 | ORSE | Corrimão em aço inox ø=1 1/2", duplo, h=90cm | m | 5.4 |  |  |  | 0.231%
13.19 | 2450 | ORSE | Limpeza geral | m² | 180.13 |  |  |  | 0.05963%
14 |  |  | COBERTURA | [5 empty] | 7.888%
14.1 | 92540 | SINAPI | TRAMA DE MADEIRA COMPOSTA POR RIPAS, CAIBROS E TERÇAS PARA TELHADOS DE MAIS QUE 2 ÁGUAS PARA TELHA DE ENCAIXE DE CERÂMICA OU DE CONCRETO, INCLUSO TRANSPORTE VERTICAL. AF_07/2019 | m² | 178.35 |  |  |  | 2.359%
14.2 | 94226 | SINAPI | SUBCOBERTURA COM MANTA PLÁSTICA REVESTIDA POR PELÍCULA DE ALUMÍNO, INCLUSO TRANSPORTE VERTICAL. AF_07/2019 | m² | 178.3 |  |  |  | 0.5338%
14.3 | 94441 | SINAPI | TELHAMENTO COM TELHA CERÂMICA DE ENCAIXE, TIPO FRANCESA, COM MAIS DE 2 ÁGUAS, INCLUSO TRANSPORTE VERTICAL. AF_07/2019 | m² | 178.35 |  |  |  | 0.9%
14.4 | 94219 | SINAPI | CUMEEIRA E ESPIGÃO PARA TELHA CERÂMICA EMBOÇADA COM ARGAMASSA TRAÇO 1:2:9 (CIMENTO, CAL E AREIA), PARA TELHADOS COM MAIS DE 2 ÁGUAS, INCLUSO TRANSPORTE VERTICAL. AF_07/2019 | M | 47.04 |  |  |  | 0.2336%
14.5 | COMP-ESW | Próprio | PILAR/ESTEIO DE MADEIRA, EM MAÇARANDUBA OU ANGELIN, SEÇÃO 20X20 CM, ALTURA 3,40 M | UN | 10 |  |  |  | 1.392%
14.6 | 213 | ORSE | Madeiramento em massaranduba/madeira de lei, peça serrada 7cm x 20 cm com abertura de encaixes | m | 51.67 |  |  |  | 0.8426%
14.7 | 212 | ORSE | Madeiramento em massaranduba/madeira de lei, tesoura com vão de 10m a 12 m | un | 2 |  |  |  | 0.5459%
14.8 | 210 | ORSE | Madeiramento em massaranduba/madeira de lei, tesoura com vão de 6m a 8 m | un | 1 |  |  |  | 0.2098%
14.9 | 11092 | ORSE | Tabeira de madeira lei, 1a qualidade, 2,5x10,0cm para beiral de telhado - Rev01_12/2021 | m | 53.7 |  |  |  | 0.1498%
14.10 | 140301 | AGETOP CIVIL | TRATAMENTO PARA ESTRUTURA DE TELHADO | m² | 178.35 |  |  |  | 0.2418%
15 |  |  | FACHADA | [5 empty] | 2.417%
15.1 | 87899 | SINAPI | CHAPISCO APLICADO EM ALVENARIA (COM PRESENÇA DE VÃOS) E ESTRUTURAS DE CONCRETO DE FACHADA, COM ROLO PARA TEXTURA ACRÍLICA. ARGAMASSA TRAÇO 1:4 E EMULSÃO POLIMÉRICA (ADESIVO) COM PREPARO MANUAL. AF_10/2022 | m² | 119.7 |  |  |  | 0.1631%
15.2 | 87781 | SINAPI | EMBOÇO OU MASSA ÚNICA EM ARGAMASSA TRAÇO 1:2:8, PREPARO MANUAL, APLICADA MANUALMENTE EM PANOS DE FACHADA COM PRESENÇA DE VÃOS, ESPESSURA DE 35 MM. AF_08/2022 | m² | 119.7 |  |  |  | 1.445%
15.3 | 88423 | SINAPI | APLICAÇÃO MANUAL DE PINTURA COM TINTA TEXTURIZADA ACRÍLICA EM PAREDES EXTERNAS DE CASAS, UMA COR. AF_03/2024 | m² | 119.7 |  |  |  | 0.3793%
15.4 | 2281 | ORSE | Preparo de superfície com lixamento e aplicação de 01 demão de líquido selador | m² | 119.7 |  |  |  | 0.1266%
15.5 | 8623 | ORSE | Emassamento de superfície, com aplicação de 02 demãos de massa corrida - R1 | m² | 119.7 |  |  |  | 0.3036%
16 |  |  | PASSEIO E ÁREA EXTERNA | [5 empty] | 8.474%
16.1 | 02.03.01 | EMBASA | LIMPEZA MANUAL DO TERRENO, INCL. RASPAGEM, JUNTAMENTO E QUEIMA DO MATERIAL. | m² | 338.71 |  |  |  | 0.1337%
16.2 | 030101 | IOPES | Escavação manual em material de 1a. categoria, até 1.50 m de profundidade | m³ | 9.37 |  |  |  | 0.07611%
16.3 | 2503 | ORSE | Escavação com retro-escavadeira de pneus, de valas, em material de 1ª categoria até 1,50m de profundidade | m³ | 47.73 |  |  |  | 0.04644%
16.4 | 100577 | SINAPI | REGULARIZAÇÃO E COMPACTAÇÃO DE SUBLEITO DE SOLO PREDOMINANTEMENTE ARENOSO, PARA OBRAS DE CONSTRUÇÃO DE PAVIMENTOS. AF_09/2024 | m² | 338.71 |  |  |  | 0.02879%
16.5 | 94968 | SINAPI | CONCRETO MAGRO PARA LASTRO, TRAÇO 1:4,5:4,5 (EM MASSA SECA DE CIMENTO/ AREIA MÉDIA/ BRITA 1) - PREPARO MECÂNICO COM BETONEIRA 600 L. AF_05/2021 | m³ | 1.27 |  |  |  | 0.07983%
16.6 | 10951 | ORSE | Alvenaria bloco concreto estrutural 19x19x39cm, fbk até 6 mpa, esp = 0,19m, com argamassa traço t5 - 1:2:8 (cimento/cal/areia), junta 1cm - Rev.01 | m² | 34.81 |  |  |  | 0.4643%
16.7 | 3310 | ORSE | Chapisco em parede com argamassa traço t1 - 1:3 (cimento / areia) - Revisado 08/2015 | m² | 34.81 |  |  |  | 0.03212%
16.8 | 1908 | ORSE | Reboco ou emboço externo, de parede, com argamassa traço t5 - 1:2:8 (cimento / cal / areia), espessura 2,0 cm | m² | 34.81 |  |  |  | 0.1714%
16.9 | 94319 | SINAPI | ATERRO MANUAL DE VALAS COM SOLO ARGILO-ARENOSO. AF_08/2023 | m³ | 85.49 |  |  |  | 0.9831%
16.10 | COMP-ESV | Próprio | LASTRO DE CONCRETO ARMADO PARA PISOS | M³ | 2.4 |  |  |  | 0.2613%
16.11 | 130230 | IOPES | Piso argamassa alta resistência tipo granilite ou equiv de qualidade comprovada, esp de 10mm, com juntas plástica em quadros de 1m, na cor natural, com acabamento anti-derrapante mecanizado, inclusive regularização e=3.0cm | m² | 55.55 |  |  |  | 1.089%
16.12 | 94277 | SINAPI | ASSENTAMENTO DE GUIA (MEIO-FIO) EM TRECHO RETO, CONFECCIONADA EM CONCRETO PRÉ-FABRICADO, DIMENSÕES 80X08X08X25 CM (COMPRIMENTO X BASE INFERIOR X BASE SUPERIOR X ALTURA). AF_01/2024 | M | 139.53 |  |  |  | 0.641%
16.13 | 7324 | ORSE | Piso tátil direcional e/ou alerta, de concreto, colorido, p/deficientes visuais, dimensões 25x25cm, aplicado com argamassa industrializada ac-ii, rejuntado, exclusive regularização de base | m² | 4.1 |  |  |  | 0.08743%
16.14 | 92397 | SINAPI | EXECUÇÃO DE PAVIMENTO EM PISO INTERTRAVADO, COM BLOCO RETANGULAR COR NATURAL DE 20 X 10 CM, ESPESSURA 6 CM. AF_10/2022 | m² | 318.22 |  |  |  | 3.168%
16.15 | 06.01.04 | EMBASA | CARGA E DESCARGA DE SOLO | m³ | 60.17 |  |  |  | 0.01871%
16.16 | 06.01.25 | EMBASA | ESPALHAMENTO MECANICO DE SOLO EM BOTA-FORA | m³ | 60.17 |  |  |  | 0.01393%
16.17 | 06.02.04 | EMBASA | MOMENTO DE TRANSPORTE DE SOLO, EM CAMINHAO BASCULANTE DE 5 M3KMLeis Sociais M 131,45BDI 0,00LISTA DE SERVIÇOS - TRADICIONAL - EXPANSÃO - SINTRACOM | M3X | 902.58 |  |  |  | 0.3594%
16.18 | 1090068 | CAERN | PORTA DE MADEIRA EM FICHAS OU MAÇICA DE GIRO, COM BATENTE, ALIZARES, FECHADURA E DOBRADIÇAS - FORNECIMENTO E INSTALAÇÃO. R_05/2021 | m² | 2.52 |  |  |  | 0.5396%
16.19 | 102991 | SINAPI | CANALETA MEIA CANA PRÉ-MOLDADA DE CONCRETO (D = 40 CM) - FORNECIMENTO E INSTALAÇÃO. AF_08/2021 | M | 36.32 |  |  |  | 0.2806%
17 |  |  | INSTALAÇÕES ELÉTRICAS | [5 empty] | 3.612%
17.1 |  |  | ENTRADA DE ENERGIA E MEDIÇÃO | [5 empty] | 1.187%
17.1.1 | 101538 | SINAPI | ARMAÇÃO SECUNDÁRIA, COM 1 ESTRIBO E 1 ISOLADOR - FORNECIMENTO E INSTALAÇÃO. AF_07/2020 | UN | 1 |  |  |  | 0.00959%
17.1.2 | 92982 | SINAPI | CABO DE COBRE FLEXÍVEL ISOLADO, 16 MM², ANTI-CHAMA 0,6/1,0 KV, PARA DISTRIBUIÇÃO - FORNECIMENTO E INSTALAÇÃO. AF_10/2020 | M | 165 |  |  |  | 0.3932%
17.1.3 | COMP-ESX | Próprio | Curva 45° para eletroduto de pvc rígido roscável, diâm = 40mm | un | 1 |  |  |  | 0.001266%
17.1.4 | 2794 | ORSE | Caixa de passagem em alvenaria de tijolos maciços esp. = 0,12m, dim. int. = 0.40 x 0.40 x 0.60m, inclusive tampa | un | 1 |  |  |  | 0.03825%
17.1.5 | 355 | ORSE | Eletroduto de pvc rígido roscável, diâm = 40mm (1 1/4") | m | 12 |  |  |  | 0.03255%
17.1.6 | 356 | ORSE | Eletroduto de pvc rígido roscável, diâm = 50mm (1 1/2") | m | 33 |  |  |  | 0.101%
17.1.7 | 91920 | SINAPI | CURVA 90 GRAUS PARA ELETRODUTO, PVC, ROSCÁVEL, DN 40 MM (1 1/4"), PARA CIRCUITOS TERMINAIS, INSTALADA EM PAREDE - FORNECIMENTO E INSTALAÇÃO. AF_03/2023 | UN | 2 |  |  |  | 0.007113%
17.1.8 | 93018 | SINAPI | CURVA 90 GRAUS PARA ELETRODUTO, PVC, ROSCÁVEL, DN 50 MM (1 1/2"), PARA REDE ENTERRADA DE DISTRIBUIÇÃO DE ENERGIA ELÉTRICA - FORNECIMENTO E INSTALAÇÃO. AF_12/2021 | UN | 3 |  |  |  | 0.01036%
17.1.9 | 061509 | SBC | BUCHA E ARRUELA 1.1/4"" | CJ | 1 |  |  |  | 0.001703%
17.1.10 | 059672 | SBC | BUCHA E ARRUELA 1.1/2"" | CJ | 1 |  |  |  | 0.001404%
17.1.11 | 346 | ORSE | Bucha com arruela em liga especial zamak p/eletroduto 40mm, d=1 1/2" | un | 1 |  |  |  | 0.0005346%
17.1.12 | 1060026 | CAERN | CAIXA DE PROTEÇÃO PARA MEDIDOR TRIFÁSICO DE EMBUTIR - FORNECIMENTO E INSTALAÇÃO. R_05/2021 | un | 1 |  |  |  | 0.03902%
17.1.13 | 93673 | SINAPI | DISJUNTOR TRIPOLAR TIPO DIN, CORRENTE NOMINAL DE 50A - FORNECIMENTO E INSTALAÇÃO. AF_10/2020 | UN | 1 |  |  |  | 0.01358%
17.1.14 | 059086 | SBC | BUCHA E ARRUELA 1/2"" | CJ | 1 |  |  |  | 0.0008008%
17.1.15 | 352 | ORSE | Eletroduto de pvc rígido roscável, diâm = 20mm (1/2") | m | 4 |  |  |  | 0.005753%
17.1.16 | 92981 | SINAPI | CABO DE COBRE FLEXÍVEL ISOLADO, 16 MM², ANTI-CHAMA 450/750 V, PARA DISTRIBUIÇÃO - FORNECIMENTO E INSTALAÇÃO. AF_10/2020 | M | 58 |  |  |  | 0.1304%
17.1.17 | 96985 | SINAPI | HASTE DE ATERRAMENTO, DIÂMETRO 5/8", COM 3 METROS - FORNECIMENTO E INSTALAÇÃO. AF_08/2023 | UN | 1 |  |  |  | 0.0124%
17.1.18 | 91911 | SINAPI | CURVA 90 GRAUS PARA ELETRODUTO, PVC, ROSCÁVEL, DN 20 MM (1/2"), PARA CIRCUITOS TERMINAIS, INSTALADA EM PAREDE - FORNECIMENTO E INSTALAÇÃO. AF_03/2023 | UN | 1 |  |  |  | 0.00255%
17.1.19 | 8454 | ORSE | Poste de concreto duplo T (DT) 7/600 - fornecimento e assentamento | un | 1 |  |  |  | 0.1933%
17.1.20 | 60.95.01 | EMBASA | MURETA EM ALVENARIA PARA PADRAO DE ENTRADA | m² | 2 |  |  |  | 0.05026%
17.1.21 | 030101 | IOPES | Escavação manual em material de 1a. categoria, até 1.50 m de profundidade | m³ | 10.72 |  |  |  | 0.08708%
17.1.22 | 93382 | SINAPI | REATERRO MANUAL DE VALAS, COM COMPACTADOR DE SOLOS DE PERCUSSÃO. AF_08/2023 | m³ | 10.6 |  |  |  | 0.04502%
17.1.23 | 50.52.03 | EMBASA | BOTA FORA SOLO (CARGA E DESCARGA/ MOM.TRANSPORTE 12.5 KM/ ESPALHAMENTO) | m³ | 0.12 |  |  |  | 0.0006621%
17.1.24 | 104750 | SINAPI | CONECTOR GRAMPO METÁLICO TIPO OLHAL, PARA SPDA, PARA HASTE DE ATERRAMENTO DE 5/8 | UN | 1 |  |  |  | 0.002492%
17.1.25 | 98111 | SINAPI | CAIXA DE INSPEÇÃO PARA ATERRAMENTO, CIRCULAR, EM POLIETILENO, DIÂMETRO INTERNO = 0,3 M. AF_12/2020 | UN | 1 |  |  |  | 0.00646%
17.2 |  |  | CIRCUITOS TERMINAIS | [5 empty] | 2.425%
17.2.1 |  |  | TOMADAS, INTERRUPTORES E CAIXAS | [5 empty] | 0.3257%
17.2.1.1 | 91953 | SINAPI | INTERRUPTOR SIMPLES (1 MÓDULO), 10A/250V, INCLUINDO SUPORTE E PLACA - FORNECIMENTO E INSTALAÇÃO. AF_03/2023 | UN | 8 |  |  |  | 0.0323%
17.2.1.2 | 91967 | SINAPI | INTERRUPTOR SIMPLES (3 MÓDULOS), 10A/250V, INCLUINDO SUPORTE E PLACA - FORNECIMENTO E INSTALAÇÃO. AF_03/2023 | UN | 1 |  |  |  | 0.008161%
17.2.1.3 | 91955 | SINAPI | INTERRUPTOR PARALELO (1 MÓDULO), 10A/250V, INCLUINDO SUPORTE E PLACA - FORNECIMENTO E INSTALAÇÃO. AF_03/2023 | UN | 2 |  |  |  | 0.009866%
17.2.1.4 | 92000 | SINAPI | TOMADA BAIXA DE EMBUTIR (1 MÓDULO), 2P+T 10 A, INCLUINDO SUPORTE E PLACA - FORNECIMENTO E INSTALAÇÃO. AF_03/2023 | UN | 7 |  |  |  | 0.02949%
17.2.1.5 | 92008 | SINAPI | TOMADA BAIXA DE EMBUTIR (2 MÓDULOS), 2P+T 10 A, INCLUINDO SUPORTE E PLACA - FORNECIMENTO E INSTALAÇÃO. AF_03/2023 | UN | 6 |  |  |  | 0.03866%
17.2.1.6 | 91996 | SINAPI | TOMADA MÉDIA DE EMBUTIR (1 MÓDULO), 2P+T 10 A, INCLUINDO SUPORTE E PLACA - FORNECIMENTO E INSTALAÇÃO. AF_03/2023 | UN | 6 |  |  |  | 0.02892%
17.2.1.7 | 92004 | SINAPI | TOMADA MÉDIA DE EMBUTIR (2 MÓDULOS), 2P+T 10 A, INCLUINDO SUPORTE E PLACA - FORNECIMENTO E INSTALAÇÃO. AF_03/2023 | UN | 1 |  |  |  | 0.007664%
17.2.1.8 | 91997 | SINAPI | TOMADA MÉDIA DE EMBUTIR (1 MÓDULO), 2P+T 20 A, INCLUINDO SUPORTE E PLACA - FORNECIMENTO E INSTALAÇÃO. AF_03/2023 | UN | 1 |  |  |  | 0.005038%
17.2.1.9 | 91941 | SINAPI | CAIXA RETANGULAR 4" X 2" BAIXA (0,30 M DO PISO), PVC, INSTALADA EM PAREDE - FORNECIMENTO E INSTALAÇÃO. AF_03/2023 | UN | 13 |  |  |  | 0.02236%
17.2.1.10 | 91940 | SINAPI | CAIXA RETANGULAR 4" X 2" MÉDIA (1,30 M DO PISO), PVC, INSTALADA EM PAREDE - FORNECIMENTO E INSTALAÇÃO. AF_03/2023 | UN | 19 |  |  |  | 0.05223%
17.2.1.11 | 91939 | SINAPI | CAIXA RETANGULAR 4" X 2" ALTA (2,00 M DO PISO), PVC, INSTALADA EM PAREDE - FORNECIMENTO E INSTALAÇÃO. AF_03/2023 | UN | 7 |  |  |  | 0.03391%
17.2.1.12 | 91937 | SINAPI | CAIXA OCTOGONAL 3" X 3", PVC, INSTALADA EM LAJE - FORNECIMENTO E INSTALAÇÃO. AF_03/2023 | UN | 23 |  |  |  | 0.05384%
17.2.1.13 | 12984 | ORSE | Placa cega para caixa de pvc 4" x 2", para tomadas e interruptores | un | 7 |  |  |  | 0.003272%
17.2.2 |  |  | LUMINÁRIAS | [5 empty] | 0.4631%
17.2.2.1 | 13672 | ORSE | Luminária plafon de embutir em LED 29.5x29.5 cm, 24w 4000K bivolt, Avant ou similar | un | 6 |  |  |  | 0.07594%
17.2.2.2 | 13158 | ORSE | Luminária plafon (sobrepor) 40 x 40 - 36 W - 6000K - G- Light ou similar | un | 11 |  |  |  | 0.3277%
17.2.2.3 | 060496 | SBC | ARANDELA LED 18W BRANCO FRIO TIPO TARTARUGA | UN | 6 |  |  |  | 0.05943%
17.2.3 |  |  | QUADRO DE DISTRIBUIÇÃO E DISJUNTORES | [5 empty] | 0.3662%
17.2.3.1 | 93657 | SINAPI | DISJUNTOR MONOPOLAR TIPO DIN, CORRENTE NOMINAL DE 32A - FORNECIMENTO E INSTALAÇÃO. AF_10/2020 | UN | 3 |  |  |  | 0.006324%
17.2.3.2 | 93653 | SINAPI | DISJUNTOR MONOPOLAR TIPO DIN, CORRENTE NOMINAL DE 10A - FORNECIMENTO E INSTALAÇÃO. AF_10/2020 | UN | 7 |  |  |  | 0.01106%
17.2.3.3 | 93654 | SINAPI | DISJUNTOR MONOPOLAR TIPO DIN, CORRENTE NOMINAL DE 16A - FORNECIMENTO E INSTALAÇÃO. AF_10/2020 | UN | 5 |  |  |  | 0.008416%
17.2.3.4 | 93673 | SINAPI | DISJUNTOR TRIPOLAR TIPO DIN, CORRENTE NOMINAL DE 50A - FORNECIMENTO E INSTALAÇÃO. AF_10/2020 | UN | 1 |  |  |  | 0.01358%
17.2.3.5 | 7996 | ORSE | Disjuntor bipolar DR 25 A - Dispositivo residual diferencial, tipo AC, 30MA,ref.5SM1 312-OMB, Siemens ou similar | un | 3 |  |  |  | 0.1269%
17.2.3.6 | ED-15115 | SETOP | DISJUNTOR DE PROTEÇÃO DIFERENCIAL RESIDUAL (DR), BIPOLAR TIPO DIN, CORRENTE NOMINAL DE 40A, SENSIBILIDADE DE 30MA, FORNECIMENTO E INSTALAÇÃO, INCLUSIVE TERMINAL ILHÓS | un | 3 |  |  |  | 0.06694%
17.2.3.7 | 12242 | ORSE | Quadro de distribuição de sobrepor, em resina termoplástica, para até 36 disjuntores, com barramento, padrão DIN, exclusive disjuntores | un | 1 |  |  |  | 0.1329%
17.2.4 |  |  | CABOS ELÉTRICOS E ELETRODUTOS | [5 empty] | 1.27%
17.2.4.1 | 91926 | SINAPI | CABO DE COBRE FLEXÍVEL ISOLADO, 2,5 MM², ANTI-CHAMA 450/750 V, PARA CIRCUITOS TERMINAIS - FORNECIMENTO E INSTALAÇÃO. AF_03/2023 | M | 853.8 |  |  |  | 0.5414%
17.2.4.2 | 91930 | SINAPI | CABO DE COBRE FLEXÍVEL ISOLADO, 6 MM², ANTI-CHAMA 450/750 V, PARA CIRCUITOS TERMINAIS - FORNECIMENTO E INSTALAÇÃO. AF_03/2023 | M | 95.55 |  |  |  | 0.1302%
17.2.4.3 | 91834 | SINAPI | ELETRODUTO FLEXÍVEL CORRUGADO, PVC, DN 25 MM (3/4"), PARA CIRCUITOS TERMINAIS, INSTALADO EM FORRO - FORNECIMENTO E INSTALAÇÃO. AF_03/2023 | M | 223.65 |  |  |  | 0.5923%
17.2.4.4 | 91836 | SINAPI | ELETRODUTO FLEXÍVEL CORRUGADO, PVC, DN 32 MM (1"), PARA CIRCUITOS TERMINAIS, INSTALADO EM FORRO - FORNECIMENTO E INSTALAÇÃO. AF_03/2023 | M | 2.1 |  |  |  | 0.006312%
18 |  |  | INSTALAÇÕES DE DADOS/VOZ | [5 empty] | 1.364%
18.1 |  |  | HACK, EQUIPAMENTOS E ACESSÓRIOS | [5 empty] | 0.9339%
18.1.1 | 10726 | ORSE | Fornecimento e instalação de Switch 24 portas 10/100 mpbs + 2P10-100-1000 BT | un | 1 |  |  |  | 0.1804%
18.1.2 | 11230 | ORSE | Fornecimento e instalação de patch cords cat.6 c/1,50m - Rev 01 | un | 24 |  |  |  | 0.09934%
18.1.3 | 98302 | SINAPI | PATCH PANEL 24 PORTAS, CATEGORIA 6 - FORNECIMENTO E INSTALAÇÃO. AF_11/2019 | UN | 1 |  |  |  | 0.1758%
18.1.4 | 8439 | ORSE | Fornecimento e instalação de mini rack de parede 19" x 8u x 450mm | un | 1 |  |  |  | 0.1104%
18.1.5 | 059460 | SBC | REGUA DE TOMADAS COM 8 TOMADAS | UN | 1 |  |  |  | 0.008708%
18.1.6 | COMP-ESY | Próprio | CENTRAL TELEFÔNICA PABX ANALÓGICA PARA 2 LINHAS E 12 RAMAIS (REF. INTELBRAS OU SIMILAR) - FORNECIMENTO E INSTALAÇÃO | UN | 1 |  |  |  | 0.3592%
18.2 |  |  | CAIXAS, TOMADAS, CABOS E ELETRODUTOS | [5 empty] | 0.43%
18.2.1 | 11214 | ORSE | Tomada para lógica rj45, com caixa pvc, embutida, cat. 6 | un | 1 |  |  |  | 0.009038%
18.2.2 | 11234 | ORSE | Tomada dupla para lógica RJ45, cat.6, com caixa pvc, embutir, completa | un | 5 |  |  |  | 0.07651%
18.2.3 | 7138 | ORSE | Fornecimento e lançamento de cabo utp 4 pares cat 6 | m | 134 |  |  |  | 0.2196%
18.2.4 | 100556 | SINAPI | CAIXA DE PASSAGEM PARA TELEFONE 15X15X10CM (SOBREPOR), FORNECIMENTO E INSTALACAO. AF_11/2019 | UN | 1 |  |  |  | 0.005726%
18.2.5 | 91834 | SINAPI | ELETRODUTO FLEXÍVEL CORRUGADO, PVC, DN 25 MM (3/4"), PARA CIRCUITOS TERMINAIS, INSTALADO EM FORRO - FORNECIMENTO E INSTALAÇÃO. AF_03/2023 | M | 40.5 |  |  |  | 0.1073%
18.2.6 | 91836 | SINAPI | ELETRODUTO FLEXÍVEL CORRUGADO, PVC, DN 32 MM (1"), PARA CIRCUITOS TERMINAIS, INSTALADO EM FORRO - FORNECIMENTO E INSTALAÇÃO. AF_03/2023 | M | 3.95 |  |  |  | 0.01187%
19 |  |  | INSTALAÇÕES DE ÁGUA FRIA | [5 empty] | 1.647%
19.1 |  |  | REDE DE ÁGUA FRIA | [5 empty] | 0.7483%
19.1.1 | 89987 | SINAPI | REGISTRO DE GAVETA BRUTO, LATÃO, ROSCÁVEL, 3/4", COM ACABAMENTO E CANOPLA CROMADOS - FORNECIMENTO E INSTALAÇÃO. AF_08/2021 | UN | 4 |  |  |  | 0.05485%
19.1.2 | 89985 | SINAPI | REGISTRO DE PRESSÃO BRUTO, LATÃO, ROSCÁVEL, 3/4", COM ACABAMENTO E CANOPLA CROMADOS - FORNECIMENTO E INSTALAÇÃO. AF_08/2021 | UN | 3 |  |  |  | 0.03909%
19.1.3 | 95644 | SINAPI | KIT CAVALETE PARA MEDIÇÃO DE ÁGUA - ENTRADA INDIVIDUALIZADA, EM PVC 32 MM (1"), PARA 1 MEDIDOR - FORNECIMENTO E INSTALAÇÃO (EXCLUSIVE HIDRÔMETRO). AF_03/2024 | UN | 1 |  |  |  | 0.0305%
19.1.4 | 90373 | SINAPI | JOELHO 90 GRAUS COM BUCHA DE LATÃO, PVC, SOLDÁVEL, DN 25MM, X 1/2 INSTALADO EM RAMAL OU SUB-RAMAL DE ÁGUA - FORNECIMENTO E INSTALAÇÃO. AF_06/2022 | UN | 3 |  |  |  | 0.005325%
19.1.5 | 89385 | SINAPI | LUVA SOLDÁVEL E COM ROSCA, PVC, SOLDÁVEL, DN 25MM X 3/4 , INSTALADO EM RAMAL OU SUB-RAMAL DE ÁGUA - FORNECIMENTO E INSTALAÇÃO. AF_06/2022 | UN | 3 |  |  |  | 0.00311%
19.1.6 | 89383 | SINAPI | ADAPTADOR CURTO COM BOLSA E ROSCA PARA REGISTRO, PVC, SOLDÁVEL, DN 25MM X 3/4 , INSTALADO EM RAMAL OU SUB-RAMAL DE ÁGUA - FORNECIMENTO E INSTALAÇÃO. AF_06/2022 | UN | 11 |  |  |  | 0.01059%
19.1.7 | 103993 | SINAPI | BUCHA DE REDUÇÃO, PVC, SOLDÁVEL, DN 40MM X 32MM, INSTALADO EM RAMAL DE DISTRIBUIÇÃO DE ÁGUA - FORNECIMENTO E INSTALAÇÃO. AF_06/2022 | UN | 2 |  |  |  | 0.002776%
19.1.8 | 1081 | ORSE | Bucha de redução longa de pvc rígido soldável, marrom, diâm = 40 x 25mm | un | 1 |  |  |  | 0.002048%
19.1.9 | 89363 | SINAPI | JOELHO 45 GRAUS, PVC, SOLDÁVEL, DN 25MM, INSTALADO EM RAMAL OU SUB-RAMAL DE ÁGUA - FORNECIMENTO E INSTALAÇÃO. AF_06/2022 | UN | 1 |  |  |  | 0.001506%
19.1.10 | 89362 | SINAPI | JOELHO 90 GRAUS, PVC, SOLDÁVEL, DN 25MM, INSTALADO EM RAMAL OU SUB-RAMAL DE ÁGUA - FORNECIMENTO E INSTALAÇÃO. AF_06/2022 | UN | 17 |  |  |  | 0.02407%
19.1.11 | 89367 | SINAPI | JOELHO 90 GRAUS, PVC, SOLDÁVEL, DN 32MM, INSTALADO EM RAMAL OU SUB-RAMAL DE ÁGUA - FORNECIMENTO E INSTALAÇÃO. AF_06/2022 | UN | 9 |  |  |  | 0.01703%
19.1.12 | 1144 | ORSE | Joelho de redução 90º de pvc rígido soldável, marrom diâm = 32 x 25mm | un | 3 |  |  |  | 0.005462%
19.1.13 | 1028 | ORSE | Tubo pvc rígido soldável marrom p/ água, d = 25 mm (3/4") | m | 30.07 |  |  |  | 0.05727%
19.1.14 | 1029 | ORSE | Tubo pvc rígido soldável marrom p/ água, d = 32 mm (1") | m | 54.24 |  |  |  | 0.1399%
19.1.15 | 1030 | ORSE | Tubo pvc rígido soldável marrom p/ água, d = 40 mm (1 1/4") | m | 10.87 |  |  |  | 0.06261%
19.1.16 | 1168 | ORSE | Tê 90º de pvc rígido soldável, marrom diâm = 25mm | un | 10 |  |  |  | 0.01348%
19.1.17 | 1170 | ORSE | Tê 90º de pvc rígido soldável, marrom diâm = 40mm | un | 2 |  |  |  | 0.006118%
19.1.18 | 1178 | ORSE | Tê de redução 90º de pvc rígido soldável, marrom diâm = 40 x 32mm | un | 1 |  |  |  | 0.003116%
19.1.19 | 89366 | SINAPI | JOELHO 90 GRAUS COM BUCHA DE LATÃO, PVC, SOLDÁVEL, DN 25MM, X 3/4 INSTALADO EM RAMAL OU SUB-RAMAL DE ÁGUA - FORNECIMENTO E INSTALAÇÃO. AF_06/2022 | UN | 4 |  |  |  | 0.008688%
19.1.20 | 90373 | SINAPI | JOELHO 90 GRAUS COM BUCHA DE LATÃO, PVC, SOLDÁVEL, DN 25MM, X 1/2 INSTALADO EM RAMAL OU SUB-RAMAL DE ÁGUA - FORNECIMENTO E INSTALAÇÃO. AF_06/2022 | UN | 6 |  |  |  | 0.01065%
19.1.21 | 030101 | IOPES | Escavação manual em material de 1a. categoria, até 1.50 m de profundidade | m³ | 20.17 |  |  |  | 0.1638%
19.1.22 | 93382 | SINAPI | REATERRO MANUAL DE VALAS, COM COMPACTADOR DE SOLOS DE PERCUSSÃO. AF_08/2023 | m³ | 20.17 |  |  |  | 0.08567%
19.1.23 | 50.52.03 | EMBASA | BOTA FORA SOLO (CARGA E DESCARGA/ MOM.TRANSPORTE 12.5 KM/ ESPALHAMENTO) | m³ | 0.1 |  |  |  | 0.0005514%
19.2 |  |  | BARRILETE DO RESERVATÓRIO DE ÁGUA | [5 empty] | 0.8986%
19.2.1 | 102610 | SINAPI | CAIXA D´ÁGUA EM POLIETILENO, 3000 LITROS - FORNECIMENTO E INSTALAÇÃO. AF_06/2021 | UN | 1 |  |  |  | 0.2758%
19.2.2 | 1335 | ORSE | União de pvc rígido roscável diâm = 2", p/ água | un | 3 |  |  |  | 0.03082%
19.2.3 | 1332 | ORSE | União de pvc rígido roscável diâm = 1", p/ água | un | 2 |  |  |  | 0.006122%
19.2.4 | 1318 | ORSE | Nípel de pvc rígido roscável diâm = 2" Rev. 01 - 10/2022 | un | 4 |  |  |  | 0.01481%
19.2.5 | 1315 | ORSE | Nipel pvc rigido roscavel d=1 " - Rev 01_10/2022 | un | 2 |  |  |  | 0.003355%
19.2.6 | 94498 | SINAPI | REGISTRO DE GAVETA BRUTO, LATÃO, ROSCÁVEL, 2" - FORNECIMENTO E INSTALAÇÃO. AF_08/2021 | UN | 2 |  |  |  | 0.0425%
19.2.7 | 94495 | SINAPI | REGISTRO DE GAVETA BRUTO, LATÃO, ROSCÁVEL, 1" - FORNECIMENTO E INSTALAÇÃO. AF_08/2021 | UN | 1 |  |  |  | 0.008923%
19.2.8 | 1217 | ORSE | Tubo pvc rígido roscável d = 2" | m | 14 |  |  |  | 0.1592%
19.2.9 | 1213 | ORSE | Tubo pvc rígido roscável d = 1" | m | 8 |  |  |  | 0.03455%
19.2.10 | 1287 | ORSE | Joelho de 90º de pvc rígido roscável diâm = 2" | un | 4 |  |  |  | 0.02376%
19.2.11 | 1284 | ORSE | Joelho de 90º de pvc rígido roscável, diâm = 1" | un | 2 |  |  |  | 0.003908%
19.2.12 | 1307 | ORSE | Luva de pvc rígido roscável diâm = 2" Rev. 01 - 10/2022 | un | 2 |  |  |  | 0.009401%
19.2.13 | 1304 | ORSE | Luva de pvc rígido roscável diâm = 1" | un | 1 |  |  |  | 0.001249%
19.2.14 | 1227 | ORSE | Adaptador de pvc rígido roscável com flanges para caixa d'água diam = 2" Rev.01 - 10/2022 | un | 3 |  |  |  | 0.01827%
19.2.15 | 1224 | ORSE | Adaptador de pvc rígido roscável com flanges para caixa d'água diam = 1" | un | 1 |  |  |  | 0.005695%
19.2.16 | 1038 | ORSE | Adaptador de pvc rígido soldável curto c/ bolsa e rosca p/ registro diâm = 32mm x 1" | un | 1 |  |  |  | 0.001345%
19.2.17 | 1324 | ORSE | Tê de 90º de pvc rígido roscável diâm = 2" | un | 2 |  |  |  | 0.01656%
19.2.18 | 94797 | SINAPI | TORNEIRA DE BOIA PARA CAIXA D'ÁGUA, ROSCÁVEL, 1" - FORNECIMENTO E INSTALAÇÃO. AF_08/2021 | UN | 1 |  |  |  | 0.01078%
19.2.19 | 1532 | ORSE | Tubo pvc rígido c/anel borracha, serie normal, p/esgoto predial, d = 100mm | m | 1 |  |  |  | 0.004895%
19.2.20 | 1087 | ORSE | Bucha de redução longa de pvc rígido soldável, marrom, diâm = 60 x 40mm Rev.01 - 10/2022 | un | 1 |  |  |  | 0.00416%
19.2.21 | 2798 | ORSE | Caixa de passagem em alvenaria de tijolos maciços esp. = 0,12m, dim. int. = 0.60 x 0.60 x 0.80m | un | 3 |  |  |  | 0.2225%
20 |  |  | INSTALAÇÕES DE ESGOTO SANITÁRIO | [5 empty] | 1.822%
20.1 |  |  | REDE DE ESGOTO SANITÁRIO | [5 empty] | 1.703%
20.1.1 | 11334 | ORSE | Caixa de gordura 0.60 x 0.60 x 0.60m | un | 1 |  |  |  | 0.08971%
20.1.2 | 4883 | ORSE | Caixa de inspeção 0.60 x 0.60 x 0.60m | un | 5 |  |  |  | 0.4485%
20.1.3 | 89707 | SINAPI | CAIXA SIFONADA, PVC, DN 100 X 100 X 50 MM, JUNTA ELÁSTICA, FORNECIDA E INSTALADA EM RAMAL DE DESCARGA OU EM RAMAL DE ESGOTO SANITÁRIO. AF_08/2022 | UN | 1 |  |  |  | 0.006487%
20.1.4 | 104329 | SINAPI | CAIXA SIFONADA, COM GRELHA REDONDA, PVC, DN 150 X 150 X 50 MM, JUNTA SOLDÁVEL, FORNECIDA E INSTALADA EM RAMAL DE DESCARGA OU EM RAMAL DE ESGOTO SANITÁRIO. AF_08/2022 | UN | 3 |  |  |  | 0.03023%
20.1.5 | 89709 | SINAPI | RALO SIFONADO, PVC, DN 100 X 40 MM, JUNTA SOLDÁVEL, FORNECIDO E INSTALADO EM RAMAL DE DESCARGA OU EM RAMAL DE ESGOTO SANITÁRIO. AF_08/2022 | UN | 2 |  |  |  | 0.005532%
20.1.6 | 89748 | SINAPI | CURVA CURTA 90 GRAUS, PVC, SERIE NORMAL, ESGOTO PREDIAL, DN 100 MM, JUNTA ELÁSTICA, FORNECIDO E INSTALADO EM RAMAL DE DESCARGA OU RAMAL DE ESGOTO SANITÁRIO. AF_08/2022 | UN | 3 |  |  |  | 0.01688%
20.1.7 | 89728 | SINAPI | CURVA CURTA 90 GRAUS, PVC, SERIE NORMAL, ESGOTO PREDIAL, DN 40 MM, JUNTA SOLDÁVEL, FORNECIDO E INSTALADO EM RAMAL DE DESCARGA OU RAMAL DE ESGOTO SANITÁRIO. AF_08/2022 | UN | 5 |  |  |  | 0.009076%
20.1.8 | 89744 | SINAPI | JOELHO 90 GRAUS, PVC, SERIE NORMAL, ESGOTO PREDIAL, DN 100 MM, JUNTA ELÁSTICA, FORNECIDO E INSTALADO EM RAMAL DE DESCARGA OU RAMAL DE ESGOTO SANITÁRIO. AF_08/2022 | UN | 1 |  |  |  | 0.003838%
20.1.9 | 89732 | SINAPI | JOELHO 45 GRAUS, PVC, SERIE NORMAL, ESGOTO PREDIAL, DN 50 MM, JUNTA ELÁSTICA, FORNECIDO E INSTALADO EM RAMAL DE DESCARGA OU RAMAL DE ESGOTO SANITÁRIO. AF_08/2022 | UN | 2 |  |  |  | 0.004467%
20.1.10 | 89726 | SINAPI | JOELHO 45 GRAUS, PVC, SERIE NORMAL, ESGOTO PREDIAL, DN 40 MM, JUNTA SOLDÁVEL, FORNECIDO E INSTALADO EM RAMAL DE DESCARGA OU RAMAL DE ESGOTO SANITÁRIO. AF_08/2022 | UN | 3 |  |  |  | 0.004486%
20.1.11 | 89744 | SINAPI | JOELHO 90 GRAUS, PVC, SERIE NORMAL, ESGOTO PREDIAL, DN 100 MM, JUNTA ELÁSTICA, FORNECIDO E INSTALADO EM RAMAL DE DESCARGA OU RAMAL DE ESGOTO SANITÁRIO. AF_08/2022 | UN | 2 |  |  |  | 0.007677%
20.1.12 | 89731 | SINAPI | JOELHO 90 GRAUS, PVC, SERIE NORMAL, ESGOTO PREDIAL, DN 50 MM, JUNTA ELÁSTICA, FORNECIDO E INSTALADO EM RAMAL DE DESCARGA OU RAMAL DE ESGOTO SANITÁRIO. AF_08/2022 | UN | 2 |  |  |  | 0.004295%
20.1.13 | 1672 | ORSE | Joelho de 90°com bolsa para anel, em pvc rígido c/ anéis, para esgoto secundário, diâm = 40mm | un | 3 |  |  |  | 0.006418%
20.1.14 | 1562 | ORSE | Junção simples em pvc rígido soldável, para esgoto primário, diâm = 100 x 50mm | un | 4 |  |  |  | 0.02466%
20.1.15 | 89714 | SINAPI | TUBO PVC, SERIE NORMAL, ESGOTO PREDIAL, DN 100 MM, FORNECIDO E INSTALADO EM RAMAL DE DESCARGA OU RAMAL DE ESGOTO SANITÁRIO. AF_08/2022 | M | 83.24 |  |  |  | 0.4446%
20.1.16 | 89713 | SINAPI | TUBO PVC, SERIE NORMAL, ESGOTO PREDIAL, DN 75 MM, FORNECIDO E INSTALADO EM RAMAL DE DESCARGA OU RAMAL DE ESGOTO SANITÁRIO. AF_08/2022 | M | 1.8 |  |  |  | 0.008546%
20.1.17 | 89712 | SINAPI | TUBO PVC, SERIE NORMAL, ESGOTO PREDIAL, DN 50 MM, FORNECIDO E INSTALADO EM RAMAL DE DESCARGA OU RAMAL DE ESGOTO SANITÁRIO. AF_08/2022 | M | 17.73 |  |  |  | 0.06797%
20.1.18 | 89711 | SINAPI | TUBO PVC, SERIE NORMAL, ESGOTO PREDIAL, DN 40 MM, FORNECIDO E INSTALADO EM RAMAL DE DESCARGA OU RAMAL DE ESGOTO SANITÁRIO. AF_08/2022 | M | 8.11 |  |  |  | 0.02518%
20.1.19 | 030101 | IOPES | Escavação manual em material de 1a. categoria, até 1.50 m de profundidade | m³ | 39.91 |  |  |  | 0.3242%
20.1.20 | 93382 | SINAPI | REATERRO MANUAL DE VALAS, COM COMPACTADOR DE SOLOS DE PERCUSSÃO. AF_08/2023 | m³ | 39.21 |  |  |  | 0.1665%
20.1.21 | 50.52.03 | EMBASA | BOTA FORA SOLO (CARGA E DESCARGA/ MOM.TRANSPORTE 12.5 KM/ ESPALHAMENTO) | m³ | 0.7 |  |  |  | 0.003865%
20.2 |  |  | REDE DE VENTILAÇÃO | [5 empty] | 0.1187%
20.2.1 | 89733 | SINAPI | CURVA CURTA 90 GRAUS, PVC, SERIE NORMAL, ESGOTO PREDIAL, DN 50 MM, JUNTA ELÁSTICA, FORNECIDO E INSTALADO EM RAMAL DE DESCARGA OU RAMAL DE ESGOTO SANITÁRIO. AF_08/2022 | UN | 3 |  |  |  | 0.009455%
20.2.2 | 89731 | SINAPI | JOELHO 90 GRAUS, PVC, SERIE NORMAL, ESGOTO PREDIAL, DN 50 MM, JUNTA ELÁSTICA, FORNECIDO E INSTALADO EM RAMAL DE DESCARGA OU RAMAL DE ESGOTO SANITÁRIO. AF_08/2022 | UN | 4 |  |  |  | 0.008589%
20.2.3 | 89712 | SINAPI | TUBO PVC, SERIE NORMAL, ESGOTO PREDIAL, DN 50 MM, FORNECIDO E INSTALADO EM RAMAL DE DESCARGA OU RAMAL DE ESGOTO SANITÁRIO. AF_08/2022 | M | 10.71 |  |  |  | 0.04106%
20.2.4 | 1588 | ORSE | Tê sanitário em pvc rígido soldável, para esgoto primário, diâm = 100 x 50mm | un | 2 |  |  |  | 0.01286%
20.2.5 | 1585 | ORSE | Tê sanitário em pvc rígido soldável, para esgoto primário, diâm = 50 x 50mm | un | 3 |  |  |  | 0.009116%
20.2.6 | 1594 | ORSE | Terminal de ventilação em pvc rígido soldável, para esgoto primário, diâm = 50mm | un | 3 |  |  |  | 0.005778%
20.2.7 | 030101 | IOPES | Escavação manual em material de 1a. categoria, até 1.50 m de profundidade | m³ | 2.57 |  |  |  | 0.02087%
20.2.8 | 93382 | SINAPI | REATERRO MANUAL DE VALAS, COM COMPACTADOR DE SOLOS DE PERCUSSÃO. AF_08/2023 | m³ | 2.54 |  |  |  | 0.01079%
20.2.9 | 50.52.03 | EMBASA | BOTA FORA SOLO (CARGA E DESCARGA/ MOM.TRANSPORTE 12.5 KM/ ESPALHAMENTO) | m³ | 0.03 |  |  |  | 0.0001655%
21 |  |  | INSTALAÇÕES DE COMBATE A INCÊNDIO | [5 empty] | 0.3767%
21.1 | 1511 | ORSE | Extintor de pó químico ABC, capacidade 6 kg, alcance médio do jato 5m , tempode descarga 12s, NBR9443, 9444, 10721 | un | 1 |  |  |  | 0.03163%
21.2 | 97.02.194 | CPOS/CDHU | Placa de sinalização em PVC fotoluminescente (150x150mm), com indicação de equipamentos de combate à incêndio e alarme | UN | 1 |  |  |  | 0.002266%
21.3 | 97.02.198 | CPOS/CDHU | Placa de sinalização em PVC, com indicação de proibição normativa | UN | 1 |  |  |  | 0.002154%
21.4 | 97.02.195 | CPOS/CDHU | Placa de sinalização em PVC fotoluminescente (240x120mm), com indicação de rota de evacuação e saída de emergência | UN | 8 |  |  |  | 0.02713%
21.5 | COMP-ESZ | Próprio | LUMINÁRIA DE EMERGÊNCIA, INDICAÇÃO DE SAÍDA - FACE SIMPLES, COM DIMENSÕES DE 28X20X3 CM, INCLUSO INSTALAÇÃO ELÉTRICA - FORNECIMENTO E INSTALAÇÃO | UN | 4 |  |  |  | 0.1383%
21.6 | COMP-LUM | Próprio | LUMINÁRIA DE EMERGÊNCIA, INDICAÇÃO DE SAÍDA - FACE SIMPLES, COM DIMENSÕES DE 28X20X3 CM, INCLUSO INSTALAÇÃO ELÉTRICA - FORNECIMENTO E INSTALAÇÃO | UN | 5 |  |  |  | 0.1752%
22 |  |  | INSTALAÇÕES DE ÁGUAS PLUVIAIS E DRENO DE AR CONDICIONADO | [5 empty] | 1.464%
22.1 |  |  | REDE DE ÁGUAS PLUVIAIS | [5 empty] | 1.392%
22.1.1 | 100434 | SINAPI | CALHA DE BEIRAL, SEMICIRCULAR DE PVC, DIAMETRO 125 MM, INCLUINDO CABECEIRAS, EMENDAS, BOCAIS, SUPORTES E VEDAÇÕES, EXCLUINDO CONDUTORES, INCLUSO TRANSPORTE VERTICAL. AF_07/2019 | M | 53.91 |  |  |  | 1.06%
22.1.2 | COMP-DRE | Próprio | ESQUADRO EXTERNO, PVC, SEMI-CIRCULAR, DN 125 MM, PARA DRENAGEM PREDIAL | UN | 6 |  |  |  | 0.04426%
22.1.3 | COMP-DRF | Próprio | CONJUNTO COM 3 CORRENTES PARA CALHA, EM POLIPROPILENO (PP), COM 3 METROS PARA CADA CORRENTE, INCLUSO SUPORTE DE FIXAÇÃO - FORNECIMENTO E INSTALAÇÃO | CJ | 4 |  |  |  | 0.241%
22.1.4 | COMP-DRG | Próprio | VALA DE INFILTRAÇÃO COM BRITA 01, NAS DIMENSÕES DE (0,40 X 0,40 X 0,40) M | m³ | 1 |  |  |  | 0.04681%
22.2 |  |  | DRENO DE AR CONDICIONADO | [5 empty] | 0.07172%
22.2.1 | 1028 | ORSE | Tubo pvc rígido soldável marrom p/ água, d = 25 mm (3/4") | m | 26.94 |  |  |  | 0.05131%
22.2.2 | 1029 | ORSE | Tubo pvc rígido soldável marrom p/ água, d = 32 mm (1") | m | 2.1 |  |  |  | 0.005417%
22.2.3 | 89362 | SINAPI | JOELHO 90 GRAUS, PVC, SOLDÁVEL, DN 25MM, INSTALADO EM RAMAL OU SUB-RAMAL DE ÁGUA - FORNECIMENTO E INSTALAÇÃO. AF_06/2022 | UN | 8 |  |  |  | 0.01133%
22.2.4 | 89363 | SINAPI | JOELHO 45 GRAUS, PVC, SOLDÁVEL, DN 25MM, INSTALADO EM RAMAL OU SUB-RAMAL DE ÁGUA - FORNECIMENTO E INSTALAÇÃO. AF_06/2022 | UN | 1 |  |  |  | 0.001506%
22.2.5 | 1177 | ORSE | Tê de redução 90º de pvc rígido soldável, marrom diâm = 32 x 25mm | un | 1 |  |  |  | 0.002156%
23 |  |  | INSTALAÇÕES DE SPDA | [5 empty] | 2.042%
23.1 | COMP-SPD | Próprio | PÁRA - RAIO TIPO FRANFLIN, H = 250 MM, EM ALUMÍNIO, P/ DUAS DESCIDAS DE CABOS, C/ SUPORTE E CONECTORES P/ CABO TERRA, INCLUSIVE BASE DE APOIO - FORNECIMENTO E INSTALAÇÃO | UN | 1 |  |  |  | 0.09061%
23.2 | 822 | ORSE | Cordoalha de cobre nu 35mm2 (1 awg) e isoladores para pára-raios | m | 92.78 |  |  |  | 0.7301%
23.3 | 96977 | SINAPI | CORDOALHA DE COBRE NU 50 MM², ENTERRADA - FORNECIMENTO E INSTALAÇÃO. AF_08/2023 | M | 59.36 |  |  |  | 0.4864%
23.4 | 822 | ORSE | Cordoalha de cobre nu 35mm2 (1 awg) e isoladores para pára-raios | m | 10.26 |  |  |  | 0.08074%
23.5 | 160324 | IOPES | Caixa de equalização de potenciais para uso interno e externo com cinco (5) terminais para aterramento (BEP), em polipropileno, ref. TEL-902, marca de referência Termotécnica ou equivalente | und | 1 |  |  |  | 0.04199%
23.6 | 9011051 | SIURB | CORDOALHA DE COBRE NÚ, INCLUSIVE ISOLADORES - 16,00MM2 | M | 4.73 |  |  |  | 0.03769%
23.7 | 96986 | SINAPI | HASTE DE ATERRAMENTO, DIÂMETRO 3/4", COM 3 METROS - FORNECIMENTO E INSTALAÇÃO. AF_08/2023 | UN | 8 |  |  |  | 0.1481%
23.8 | 354 | ORSE | Eletroduto de pvc rígido roscável, diâm = 32mm (1") | m | 12 |  |  |  | 0.02612%
23.9 | 95818 | SINAPI | CONDULETE DE PVC, TIPO X, PARA ELETRODUTO DE PVC SOLDÁVEL DN 32 MM (1''), APARENTE - FORNECIMENTO E INSTALAÇÃO. AF_10/2022 | UN | 4 |  |  |  | 0.0298%
23.10 | 030101 | IOPES | Escavação manual em material de 1a. categoria, até 1.50 m de profundidade | m³ | 29.74 |  |  |  | 0.2416%
23.11 | 93382 | SINAPI | REATERRO MANUAL DE VALAS, COM COMPACTADOR DE SOLOS DE PERCUSSÃO. AF_08/2023 | m³ | 27.36 |  |  |  | 0.1162%
23.12 | 50.52.03 | EMBASA | BOTA FORA SOLO (CARGA E DESCARGA/ MOM.TRANSPORTE 12.5 KM/ ESPALHAMENTO) | m³ | 2.38 |  |  |  | 0.01314%
24 |  |  | INSTALAÇÕES DE AR CONDICIONADO | [5 empty] | 0.6067%
24.1 | 103289 | SINAPI | TUBO EM COBRE FLEXÍVEL, DN 1/4", COM ISOLAMENTO, INSTALADO EM FORRO, PARA RAMAL DE ALIMENTAÇÃO DE AR CONDICIONADO, INCLUSO FIXADOR. AF_11/2021 | M | 33.5 |  |  |  | 0.162%
24.2 | 103291 | SINAPI | TUBO EM COBRE FLEXÍVEL, DN 1/2", COM ISOLAMENTO, INSTALADO EM FORRO, PARA RAMAL DE ALIMENTAÇÃO DE AR CONDICIONADO, INCLUSO FIXADOR. AF_11/2021 | M | 33.5 |  |  |  | 0.3213%
24.3 | 063061 | SBC | CABO PP 3 CONDUTORES 450/750V 2,50mm2 | M | 33.5 |  |  |  | 0.09884%
24.4 | 43.20.130 | CPOS/CDHU | Caixa de passagem para condicionamento de ar tipo Split, com saída de dreno único na vertical - 39 x 22 x 6 cm | UN | 4 |  |  |  | 0.02456%
25 |  |  | RESERVATÓRIO ELEVADO - 3000 L | [5 empty] | 5.027%
25.1 |  |  | SERVIÇOS PRELIMINARES | [5 empty] | 0.07276%
25.1.1 | 5158 | ORSE | Sinalização Diurna com Tela tapume em pvc - 10 usos | m | 26.49 |  |  |  | 0.01703%
25.1.2 | 02.03.01 | EMBASA | LIMPEZA MANUAL DO TERRENO, INCL. RASPAGEM, JUNTAMENTO E QUEIMA DO MATERIAL. | m² | 19.42 |  |  |  | 0.007667%
25.1.3 | 02.10.020 | CPOS/CDHU | Locação de obra de edificação | m² | 19.42 |  |  |  | 0.04806%
25.2 |  |  | MOVIMENTOS DE TERRA | [5 empty] | 0.1173%
25.2.1 | 030101 | IOPES | Escavação manual em material de 1a. categoria, até 1.50 m de profundidade | m³ | 6.56 |  |  |  | 0.05329%
25.2.2 | 96523 | SINAPI | ESCAVAÇÃO MANUAL PARA BLOCO DE COROAMENTO OU SAPATA (INCLUINDO ESCAVAÇÃO PARA COLOCAÇÃO DE FÔRMAS). AF_01/2024 | m³ | 1.2 |  |  |  | 0.01784%
25.2.3 | 50.52.01 | EMBASA | REGULARIZACAO DO FUNDO DA VALA | m² | 7.92 |  |  |  | 0.006182%
25.2.4 | 93382 | SINAPI | REATERRO MANUAL DE VALAS, COM COMPACTADOR DE SOLOS DE PERCUSSÃO. AF_08/2023 | m³ | 6.09 |  |  |  | 0.02587%
25.2.5 | 06.01.04 | EMBASA | CARGA E DESCARGA DE SOLO | m³ | 1.666 |  |  |  | 0.0005178%
25.2.6 | 06.01.25 | EMBASA | ESPALHAMENTO MECANICO DE SOLO EM BOTA-FORA | m³ | 1.666 |  |  |  | 0.0003847%
25.2.7 | 06.02.04 | EMBASA | MOMENTO DE TRANSPORTE DE SOLO, EM CAMINHAO BASCULANTE DE 5 M3KMLeis Sociais M 131,45BDI 0,00LISTA DE SERVIÇOS - TRADICIONAL - EXPANSÃO - SINTRACOM | M3X | 33.32 |  |  |  | 0.01327%
25.3 |  |  | FUNDAÇÃO | [5 empty] | 0.5262%
25.3.1 | 96535 | SINAPI | FABRICAÇÃO, MONTAGEM E DESMONTAGEM DE FÔRMA PARA SAPATA, EM MADEIRA SERRADA, E=25 MM, 4 UTILIZAÇÕES. AF_01/2024 | m² | 3.2 |  |  |  | 0.06724%
25.3.2 | 96536 | SINAPI | FABRICAÇÃO, MONTAGEM E DESMONTAGEM DE FÔRMA PARA VIGA BALDRAME, EM MADEIRA SERRADA, E=25 MM, 4 UTILIZAÇÕES. AF_01/2024 | m² | 6.72 |  |  |  | 0.07156%
25.3.3 | 09.09.01 | EMBASA | FORMA PLANA EM MADEIRA COMUM P/ FUNDACAO | m² | 2.4 |  |  |  | 0.03293%
25.3.4 | 92800 | SINAPI | CORTE E DOBRA DE AÇO CA-60, DIÂMETRO DE 5,0 MM. AF_06/2022 | KG | 11.04 |  |  |  | 0.01601%
25.3.5 | 92802 | SINAPI | CORTE E DOBRA DE AÇO CA-50, DIÂMETRO DE 8,0 MM. AF_06/2022 | KG | 36.04 |  |  |  | 0.05143%
25.3.6 | 92803 | SINAPI | CORTE E DOBRA DE AÇO CA-50, DIÂMETRO DE 10,0 MM. AF_06/2022 | KG | 36.1 |  |  |  | 0.04748%
25.3.7 | 09.01.25 | EMBASA | CONCRETO ESTRUTURAL FCK 25MPA, VIRADO EM OBRA, INCLUSIVE LANÇAMENTO, ADENSAMENTO E CURA, COMCONTROLE TECNOLÓGICO | m³ | 1.27 |  |  |  | 0.1516%
25.3.8 | 98557 | SINAPI | IMPERMEABILIZAÇÃO DE SUPERFÍCIE COM EMULSÃO ASFÁLTICA, 2 DEMÃOS. AF_09/2023 | m² | 9.6 |  |  |  | 0.06297%
25.3.9 | 94968 | SINAPI | CONCRETO MAGRO PARA LASTRO, TRAÇO 1:4,5:4,5 (EM MASSA SECA DE CIMENTO/ AREIA MÉDIA/ BRITA 1) - PREPARO MECÂNICO COM BETONEIRA 600 L. AF_05/2021 | m³ | 0.396 |  |  |  | 0.02489%
25.4 |  |  | SUPERESTRUTURA | [5 empty] | 1.33%
25.4.1 | 92419 | SINAPI | MONTAGEM E DESMONTAGEM DE FÔRMA DE PILARES RETANGULARES E ESTRUTURAS SIMILARES, PÉ-DIREITO SIMPLES, EM CHAPA DE MADEIRA COMPENSADA RESINADA, 4 UTILIZAÇÕES. AF_09/2020 | m² | 13.44 |  |  |  | 0.17%
25.4.2 | 7395 | ORSE | Forma plana para vigas, em compensado resinado de 12mm, 02 usos, inclusive escoramento | m² | 4.64 |  |  |  | 0.06367%
25.4.3 | 92486 | SINAPI | MONTAGEM E DESMONTAGEM DE FÔRMA DE LAJE MACIÇA, PÉ-DIREITO SIMPLES, EM MADEIRA SERRADA, 4 UTILIZAÇÕES. AF_09/2020 | m² | 14.87 |  |  |  | 0.3753%
25.4.4 | 92800 | SINAPI | CORTE E DOBRA DE AÇO CA-60, DIÂMETRO DE 5,0 MM. AF_06/2022 | KG | 21.44 |  |  |  | 0.0311%
25.4.5 | 92802 | SINAPI | CORTE E DOBRA DE AÇO CA-50, DIÂMETRO DE 8,0 MM. AF_06/2022 | KG | 144.74 |  |  |  | 0.2066%
25.4.6 | 92803 | SINAPI | CORTE E DOBRA DE AÇO CA-50, DIÂMETRO DE 10,0 MM. AF_06/2022 | KG | 136.7 |  |  |  | 0.1798%
25.4.7 | 09.01.25 | EMBASA | CONCRETO ESTRUTURAL FCK 25MPA, VIRADO EM OBRA, INCLUSIVE LANÇAMENTO, ADENSAMENTO E CURA, COMCONTROLE TECNOLÓGICO | m³ | 2.541 |  |  |  | 0.3034%
25.5 |  |  | ESCADA E GUARDA CORPO P/ RESERVATÓRIO | [5 empty] | 2.981%
25.5.1 | C4748 | SEINFRA | ESCADA DE MARINHEIRO EM FIBRA DE VIDRO PULTRUDADA, PERFIL QUADRADO, PINTURA PROTETORA CONTRA RAIOS UV, COM GUARDA CORPO | M | 4.53 |  |  |  | 1.382%
25.5.2 | COMP-RES | Próprio | FORNECIMENTO E INSTALAÇÃO DE GUARDA-CORPO EM PRFV PULTRUDADO (FIBRA DE VIDRO), COM CORRIMÃO CIRCULAR DN 1.1/2, COM ALTURA DE 1,20 M DO PISO DE FIXAÇÃO E RODAPÉ DE 20CM | M | 14 |  |  |  | 1.599%
26 |  |  | MURO DE CERCAMENTO | [5 empty] | 23.64%
26.1 |  |  | DEMOLIÇÕES, RETIRADAS E TRANSPORTES | [5 empty] | 0.3366%
26.1.1 | 98524 | SINAPI | LIMPEZA MANUAL DE VEGETAÇÃO EM TERRENO COM ENXADA. AF_03/2024 | m² | 437.63 |  |  |  | 0.3132%
26.1.2 | 95875 | SINAPI | TRANSPORTE COM CAMINHÃO BASCULANTE DE 10 M³, EM VIA URBANA PAVIMENTADA, DMT ATÉ 30 KM (UNIDADE: M3XKM). AF_07/2020 | M3XKM | 65.7 |  |  |  | 0.02337%
26.2 |  |  | EXECUÇÃO DE ESTRUTURA EM CONCRETO ARMADO | [5 empty] | 5.586%
26.2.1 | 96521 | SINAPI | ESCAVAÇÃO MECANIZADA PARA BLOCO DE COROAMENTO OU SAPATA COM RETROESCAVADEIRA (INCLUINDO ESCAVAÇÃO PARA COLOCAÇÃO DE FÔRMAS). AF_01/2024 | m³ | 13.32 |  |  |  | 0.08573%
26.2.2 | 96527 | SINAPI | ESCAVAÇÃO MANUAL PARA VIGA BALDRAME OU SAPATA CORRIDA (INCLUINDO ESCAVAÇÃO PARA COLOCAÇÃO DE FÔRMAS). AF_01/2024 | m³ | 20 |  |  |  | 0.327%
26.2.3 | 93382 | SINAPI | REATERRO MANUAL DE VALAS, COM COMPACTADOR DE SOLOS DE PERCUSSÃO. AF_08/2023 | m³ | 13 |  |  |  | 0.05522%
26.2.4 | 96535 | SINAPI | FABRICAÇÃO, MONTAGEM E DESMONTAGEM DE FÔRMA PARA SAPATA, EM MADEIRA SERRADA, E=25 MM, 4 UTILIZAÇÕES. AF_01/2024 | m² | 8 |  |  |  | 0.1681%
26.2.5 | 96536 | SINAPI | FABRICAÇÃO, MONTAGEM E DESMONTAGEM DE FÔRMA PARA VIGA BALDRAME, EM MADEIRA SERRADA, E=25 MM, 4 UTILIZAÇÕES. AF_01/2024 | m² | 75 |  |  |  | 0.7987%
26.2.6 | 92413 | SINAPI | MONTAGEM E DESMONTAGEM DE FÔRMA DE PILARES RETANGULARES E ESTRUTURAS SIMILARES, PÉ-DIREITO SIMPLES, EM MADEIRA SERRADA, 4 UTILIZAÇÕES. AF_09/2020 | m² | 75 |  |  |  | 1.227%
26.2.7 | 96617 | SINAPI | LASTRO DE CONCRETO MAGRO, APLICADO EM BLOCOS DE COROAMENTO OU SAPATAS, ESPESSURA DE 3 CM. AF_01/2024 | m² | 15 |  |  |  | 0.04709%
26.2.8 | 94971 | SINAPI | CONCRETO FCK = 25MPA, TRAÇO 1:2,3:2,7 (EM MASSA SECA DE CIMENTO/ AREIA MÉDIA/ BRITA 1) - PREPARO MECÂNICO COM BETONEIRA 600 L. AF_05/2021 | m³ | 17 |  |  |  | 1.314%
26.2.9 | 92759 | SINAPI | ARMAÇÃO DE PILAR OU VIGA DE ESTRUTURA CONVENCIONAL DE CONCRETO ARMADO UTILIZANDO AÇO CA-60 DE 5,0 MM - MONTAGEM. AF_06/2022 | KG | 130 |  |  |  | 0.273%
26.2.10 | 96544 | SINAPI | ARMAÇÃO DE BLOCO UTILIZANDO AÇO CA-50 DE 6,3 MM - MONTAGEM. AF_01/2024 | KG | 65 |  |  |  | 0.1747%
26.2.11 | 92761 | SINAPI | ARMAÇÃO DE PILAR OU VIGA DE ESTRUTURA CONVENCIONAL DE CONCRETO ARMADO UTILIZANDO AÇO CA-50 DE 8,0 MM - MONTAGEM. AF_06/2022 | KG | 617 |  |  |  | 1.115%
26.3 |  |  | EXECUÇÃO DE ALVENARIA | [5 empty] | 16.91%
26.3.1 | 103325 | SINAPI | ALVENARIA DE VEDAÇÃO DE BLOCOS CERÂMICOS FURADOS NA VERTICAL DE 14X19X39 CM (ESPESSURA 14 CM) E ARGAMASSA DE ASSENTAMENTO COM PREPARO MANUAL. AF_12/2021 | m² | 278 |  |  |  | 3.257%
26.3.2 | 93205 | SINAPI | CINTA DE AMARRAÇÃO DE ALVENARIA MOLDADA IN LOCO COM UTILIZAÇÃO DE BLOCOS CANALETA, ESPESSURA DE *20* CM. AF_03/2024 | M | 160 |  |  |  | 1.565%
26.3.3 | 87889 | SINAPI | CHAPISCO APLICADO EM ALVENARIA (SEM PRESENÇA DE VÃOS) E ESTRUTURAS DE CONCRETO DE FACHADA, COM ROLO PARA TEXTURA ACRÍLICA. ARGAMASSA TRAÇO 1:4 E EMULSÃO POLIMÉRICA (ADESIVO) COM PREPARO EM BETONEIRA 400L. AF_10/2022 | m² | 816.41 |  |  |  | 1.007%
26.3.4 | 87792 | SINAPI | EMBOÇO OU MASSA ÚNICA EM ARGAMASSA TRAÇO 1:2:8, PREPARO MECÂNICO COM BETONEIRA 400 L, APLICADA MANUALMENTE EM PANOS CEGOS DE FACHADA (SEM PRESENÇA DE VÃOS), ESPESSURA DE 25 MM. AF_08/2022 | m² | 816 |  |  |  | 5.468%
26.3.5 | 88489 | SINAPI | PINTURA LÁTEX ACRÍLICA PREMIUM, APLICAÇÃO MANUAL EM PAREDES, DUAS DEMÃOS. AF_04/2023 | m² | 408 |  |  |  | 0.7976%
26.3.6 | 101979 | SINAPI | CHAPIM (RUFO CAPA) EM AÇO GALVANIZADO, CORTE 33. AF_11/2020 | M | 816.41 |  |  |  | 4.819%
26.4 |  |  | EXECUÇÃO DE ALAMBRADO | [5 empty] | 0.6841%
26.4.1 | 103325 | SINAPI | ALVENARIA DE VEDAÇÃO DE BLOCOS CERÂMICOS FURADOS NA VERTICAL DE 14X19X39 CM (ESPESSURA 14 CM) E ARGAMASSA DE ASSENTAMENTO COM PREPARO MANUAL. AF_12/2021 | m² | 24.71 |  |  |  | 0.2895%
26.4.2 | 68-22-06-816/ SUPAT | Próprio | PEÇA EM EUCALIPTO TRATADO COM LIXAMENTO 5,00M E 20/22 - FORNECIMENTO E ASSENTAMENTO | UN | 2 |  |  |  | 0.1631%
26.4.3 | 68-2206- 810/SUPAT | Próprio | PEÇA EM EUCALIPTO TRATADO COM LIXAMENTO 3,50 E 14/16 - FORNECIMENTO E ASSENTA MENTO | UN | 7 |  |  |  | 0.2315%
26.5 |  |  | EXECUÇÃO DE CERCA COM ARAME | [5 empty] | 0.1226%
26.5.1 | 0/ CASA DAS CERCAS | Próprio | MALHA DE ARAME GAL. 12 BWG,TRAMA 5X5 CM E CANTONEIRA L(ABAS IGUAIS)3/4 | m² | 25.17 |  |  |  | 0.09852%
26.5.2 | 101205 | SINAPI | PORTÃO COM MOURÕES DE MADEIRA ROLIÇA, DIÂMETRO 11 CM, COM 5 FIOS DE ARAME FARPADO Nº 14 CLASSE 250, SEM DOBRADIÇAS - FORNECIMENTO E INSTALAÇÃO. AF_05/2020 | M | 3.7 |  |  |  | 0.02411%
Total sem BDI
Total do BDI
Total Geral

## CRONOGRAMA
OBJETO: CONSTRUÇÃO DA SEDE ADMINISTRATIVA DA ÁREA DE PROTEÇÃO AMBIENTAL (APA) DA PONTA DA BALEIA/ABROLHOS
LOCAL: AV. MINISTRO ADALÍCIO NOGUEIRA, S/N
MUNICÍPIO: CARAVELAS
ESTADO: BAHIA
CRONOGRAMA FÍSICO-FINANCEIRO
ITEM | DESCRIÇÃO | R$ | 1º MÊS | 2º MÊS | 3º MÊS | 4º MÊS | 5º MÊS | 6º MÊS | 7º MÊS | 8º MÊS | 9º MÊS | TOTAL DO ITEM
|  |  | 30 DIAS | 60 DIAS | 90 DIAS | 120 DIAS | 150 DIAS | 180 DIAS | 210 DIAS | 240 DIAS | 270 DIAS
1 | PLACA E MOBILIZAÇÃO | 0 | 0 | 0 | 0 | 0 | 0 | 0 | 0 | 0 | 0 | 0 | 1
|  | 1.073% | 64.05% | [7 empty] | 35.95% | 100%
2 | ADMINISTRAÇÃO | 0 | 0 | 0 | 0 | 0 | 0 | 0 | 0 | 0 | 0 | 0 | 1
|  | 8.69% | 11.11% | 11.11% | 11.11% | 11.11% | 11.11% | 11.11% | 11.11% | 11.11% | 11.11% | 100%
3 | BARRACÃO DE OBRA | 0 | 0 | 0 | 0 | 0 | 0 | 0 | 0 | 0 | 0 | 0 | 1
|  | 7.407% | 100% | [8 empty] | 100%
4 | MOVIMENTOS DE TERRA | 0 | 0 | 0 | 0 | 0 | 0 | 0 | 0 | 0 | 0 | 0 | 1
|  | 1.867% | 50% | 50% | [7 empty] | 100%
5 | FUNDAÇÃO | 0 | 0 | 0 | 0 | 0 | 0 | 0 | 0 | 0 | 0 | 0 | 1
|  | 2.505% | 10% | 40% | 50% | [6 empty] | 100%
6 | SUPERESTRUTURA | 0 | 0 | 0 | 0 | 0 | 0 | 0 | 0 | 0 | 0 | 0 | 1
|  | 1.526% |  |  | 20% | 30% | 30% | 20% |  |  |  | 100%
7 | ALVENARIA | 0 | 0 | 0 | 0 | 0 | 0 | 0 | 0 | 0 | 0 | 0 | 1
|  | 2.935% |  |  | 33.33% | 33.33% | 33.33% |  |  |  |  | 100%
8 | VERGAS E CONTRA VERGAS | 0 | 0 | 0 | 0 | 0 | 0 | 0 | 0 | 0 | 0 | 0 | 1
|  | 0.2315% |  |  |  | 50% | 50% |  |  |  |  | 100%
9 | REVESTIMENTOS E PISOS | 0 | 0 | 0 | 0 | 0 | 0 | 0 | 0 | 0 | 0 | 0 | 1
|  | 6.514% | [5 empty] | 40% | 30% | 30% |  | 100%
10 | FORROS | 0 | 0 | 0 | 0 | 0 | 0 | 0 | 0 | 0 | 0 | 0 | 1
|  | 1.712% | [7 empty] | 50% | 50% | 100%
11 | PINTURA | 0 | 0 | 0 | 0 | 0 | 0 | 0 | 0 | 0 |  | 0 | 1
|  | 0.9809% | [7 empty] | 50% | 50% | 100%
12 | ESQUADRIAS | 0 | 0 | 0 | 0 | 0 | 0 | 0 | 0 |  |  | 0 | 1
|  | 2.174% | [7 empty] | 50% | 50% | 100%
13 | DIVERSOS | 0 | 0 | 0 | 0 | 0 | 0 | 0 | 0 |  |  | 0 | 1
|  | 1.998% | [7 empty] | 20% | 80% | 100%
14 | COBERTURA | 0 | 0 | 0 | 0 | 0 | 0 | 0 | 0 | 0 | 0 | 0 | 1
|  | 7.408% | [5 empty] | 40% | 60% |  |  | 100%
15 | FACHADA | 0 | 0 | 0 | 0 | 0 | 0 | 0 | 0 | 0 | 0 | 0 | 1
|  | 2.417% | [7 empty] | 50% | 50% | 100%
16 | PASSEIO E ÁREA EXTERNA | 0 | 0 | 0 | 0 | 0 | 0 | 0 | 0 | 0 | 0 | 0 | 1
|  | 8.474% | [5 empty] | 10% | 20% | 30% | 40% | 100%
17 | INSTALAÇÕES ELÉTRICAS | 0 | 0 | 0 | 0 | 0 | 0 | 0 | 0 | 0 | 0 | 0 | 1
|  | 3.612% | 20% | 15% | 10% | 10% | 10% | 15% | 10% | 10% |  | 100%
18 | INSTALAÇÕES DE DADOS/VOZ | 0 | 0 | 0 | 0 | 0 | 0 | 0 | 0 | 0 | 0 | 0 | 1
|  | 1.364% |  | 20% | 20% | 20% | 20% | 20% |  |  |  | 100%
19 | INSTALAÇÕES DE ÁGUA FRIA | 0 | 0 | 0 | 0 | 0 | 0 | 0 | 0 | 0 | 0 | 0 | 1
|  | 1.647% | 10% | 15% | 15% | 15% | 15% | 10% | 10% | 10% |  | 100%
20 | INSTALAÇÕES DE ESGOTO SANITÁRIO | 0 | 0 | 0 | 0 | 0 | 0 | 0 | 0 | 0 | 0 | 0 | 1
|  | 1.822% | 10% | 15% | 15% | 15% | 15% | 10% | 10% | 10% |  | 100%
21 | INSTALAÇÕES DE COMBATE A INCÊNDIO | 0 | 0 | 0 | 0 | 0 | 0 | 0 | 0 | 0 | 0 | 0 | 1
|  | 0.3767% | [8 empty] | 100% | 100%
22 | INSTALAÇÕES DE ÁGUAS PLUVIAIS E DRENO DE AR CONDICIONADO | 0 | 0 | 0 | 0 | 0 | 0 | 0 | 0 | 0 | 0 | 0 | 1
|  | 1.464% | [5 empty] | 20% | 30% | 50% |  | 100%
23 | INSTALAÇÕES DE SPDA | 0 | 0 | 0 | 0 | 0 | 0 | 0 | 0 | 0 | 0 | 0 | 1
|  | 2.042% | [5 empty] | 10% | 20% | 40% | 30% | 100%
24 | INSTALAÇÕES DE AR CONDICIONADO | 0 | 0 | 0 | 0 | 0 | 0 | 0 | 0 | 0 | 0 | 0 | 1
|  | 0.6067% |  |  |  | 50% | 50% |  |  |  |  | 100%
25 | RESERVATÓRIO ELEVADO - 3000 L | 0 | 0 | 0 | 0 | 0 | 0 | 0 | 0 | 0 | 0 | 0 | 1
|  | 5.507% |  | 25% | 25% | 25% | 20% | 5% |  |  |  | 100%
26 | MURO DE CERCAMENTO | 0 | 0 | 0 | 0 | 0 |  |  | 0 | 0 | 0 | 0 | 1
|  | 23.64% | 25% | 25% | 25% | 25% | [5 empty] | 100%
TOTAL MENSAL |  | 0 | 0 | 0 | 0 | 0 | 0 | 0 | 0 | 0 | 0 | 0
|  | 100% | 17.29% | 11.52% | 11.94% | 11.26% | 5.077% | 9.621% | 10.62% | 11.76% | 10.9% | 100%
TOTAL ACUMULADO |  |  | 0 | 0 | 0 | 0 | 0 | 0 | 0 | 0 | 0

## BDI
OBJETO: CONSTRUÇÃO DA SEDE ADMINISTRATIVA DA ÁREA DE PROTEÇÃO AMBIENTAL (APA) DA PONTA DA BALEIA/ABROLHOS
LOCAL: | AV. MINISTRO ADALÍCIO NOGUEIRA, S/N
MUNICÍPIO: CARAVELAS
ESTADO: BAHIA
BDI
TIPO DE OBRA
Construção e Reforma de Edifícios
Itens |  | Siglas | % Adotado
Administração Central |  | AC | 2.7%
Seguro e Garantia |  | SG | 1%
Risco |  | R | 1.5%
Despesas Financeiras |  | DF | 1%
Lucro |  | L | 7.47%
Tributos (impostos COFINS 3%, e PIS 0,65%) |  | CP | 3.65%
Tributos (ISS, variável de acordo com o município) |  | ISS | 5%
Tributos (Contribuição Previdenciária sobre a Receita Bruta - 0% ou 4,5% - Desoneração) |  | CPRB | 0%
BDI |  | BDI | 25%
Os valores de BDI foram calculados com o emprego da fórmula:

## ENCARGOS
OBJETO: CONSTRUÇÃO DA SEDE ADMINISTRATIVA DA ÁREA DE PROTEÇÃO AMBIENTAL (APA) DA PONTA DA BALEIA/ABROLHOS
LOCAL: AV. MINISTRO ADALÍCIO NOGUEIRA, S/N
MUNICÍPIO: CARAVELAS
ESTADO: BAHIA
SINAPI – Cálculos e Parâmetros
Apêndice 5 – Encargos Sociais – Bahia
ENCARGOS SOCIAIS SOBRE A MÃO DE OBRA
CÓDIGO | DESCRIÇÃO | COM DESONERAÇÃO |  | SEM DESONERAÇÃO
|  | HORISTA % | MENSALISTA % | HORISTA % | MENSALISTA %
GRUPO A
A1 | INSS | 0% | 0% | 20% | 20%
A2 | SESI | 1.5% | 1.5% | 1.5% | 1.5%
A3 | SENAI | 1% | 1% | 1% | 1%
A4 | INCRA | 0.2% | 0.2% | 0.2% | 0.2%
A5 | SEBRAE | 0.6% | 0.6% | 0.6% | 0.6%
A6 | Salário Educação | 2.5% | 2.5% | 2.5% | 2.5%
A7 | Seguro Contra Acidentes de Trabalho | 3% | 3% | 3% | 3%
A8 | FGTS | 8% | 8% | 8% | 8%
A9 | SECONCI | 0% | 0% | 0% | 0%
A | Total | 16.8% | 16.8% | 36.8% | 36.8%
GRUPO B
B1 | Repouso Semanal Remunerado | 17.97% | Não incide | 17.97% | Não incide
B2 | Feriados | 3.97% | Não incide | 3.97% | Não incide
B3 | Auxílio - Enfermidade | 0.88% | 0.67% | 0.88% | 0.67%
B4 | 13º Salário | 10.9% | 8.33% | 10.9% | 8.33%
B5 | Licença Paternidade | 0.07% | 0.06% | 0.07% | 0.06%
B6 | Faltas Justificadas | 0.73% | 0.56% | 0.73% | 0.56%
B7 | Dias de Chuvas | 2.03% | Não incide | 2.03% | Não incide
B8 | Auxílio Acidente de Trabalho | 0.11% | 0.08% | 0.11% | 0.08%
B9 | Férias Gozadas | 9.21% | 7.04% | 9.21% | 7.04%
B10 | Salário Maternidade | 0.03% | 0.03% | 0.03% | 0.03%
B | Total | 45.9% | 16.77% | 45.9% | 16.77%
GRUPO C
C1 | Aviso Prévio Indenizado | 5.4% | 4.13% | 5.4% | 4.13%
C2 | Aviso Prévio Trabalhado | 0.13% | 0.1% | 0.13% | 0.1%
C3 | Férias Indenizadas | 4.25% | 3.25% | 4.25% | 3.25%
C4 | Depósito Rescisão Sem Justa Causa | 3.72% | 2.85% | 3.72% | 2.85%
C5 | Indenização Adicional | 0.45% | 0.35% | 0.45% | 0.35%
C | Total | 13.95% | 10.68% | 13.95% | 10.68%
GRUPO D
D1 | Reincidência de Grupo A sobre Grupo B | 7.71% | 2.82% | 16.89% | 6.17%
D2 | Reincidência de Grupo A sobre Aviso Prévio Trabalhado e Reincidência do FGTS sobre Aviso Prévio Indenizado | 0.45% | 0.35% | 0.48% | 0.37%
D | Total | 8.16% | 3.17% | 17.37% | 6.54%
TOTAL(A+B+C+D) |  | 84.81% | 47.42% | 114% | 70.79%

## COTAÇÕES
OBJETO: CONSTRUÇÃO DA SEDE ADMINISTRATIVA DA ÁREA DE PROTEÇÃO AMBIENTAL (APA) DA PONTA DA BALEIA/ABROLHOS
LOCAL: AV. MINISTRO ADALÍCIO NOGUEIRA, S/N
MUNICÍPIO: CARAVELAS
ESTADO: BAHIA
COTAÇÃO DE PREÇO
MATERIAL: |  |  |  |  | Código
CENTRAL TELEFÔNICA PABX ANALÓGICA PARA 2 LINHAS E 12 RAMAIS (REF. INTELBRAS OU SIMILAR) |  |  |  |  | COTAÇÃO-01
[5 empty] | Unidade: | UN
Empresa | CNPJ/SITE | NOME DO MATERIAL | Un | QTD | DATA COTAÇÃO | COTAÇÃO
E-01 | https://www.magazineluiza.com.br/central-pabx-2-linhas-12-ramais-modulare-mais-intelbras-top/p/efc9b48j0j/tf/pabx/?seller_id=cltshop&utm_source=google&utm_medium=pla&utm_campaign=&partner_id=71484&gclid=CjwKCAjwr_CnBhA0EiwAci5siuKFYpchD-9nqACeawoqQv_1AeZGCkLS5srGcg5B_b1mb9FSNUjY_BoCHu0QAvD_BwE&gclsrc=aw.ds | Central PABX 2 linhas 12 ramais Modulare Mais Intelbras Top | UN | 1 | 2023-09-09
E-02 | https://www.loja.totaldados.com.br/MLB-3513859398-central-pabx-2-linha-12-ramal-5-sem-fio-fibra-vivo-claro-_JM?gclid=CjwKCAjwr_CnBhA0EiwAci5simAn94PnXrDXVA_bW0pmySyOjwVA9p821j6SzZ6dc23fLBV-8q6H1hoCdd4QAvD_BwE | Central Pabx Modulare Mais 2 Linhas E 12 Ramais Intelbras | UN | 1 | 2023-09-09
E-03 | https://www.carrefour.com.br/central-pabx-2-linhas-12-ramais-modulare-mais-intelbras-top-mp924496750/p?utm_medium=sem&utm_source=google_pmax_4p&utm_campaign=4p_performancemax_todos_os_produtos&gclid=CjwKCAjwr_CnBhA0EiwAci5sitFfkw8Ck4_3o6q9XMfucbYP60qvHnK1qqH2fw--eLw2xb16iATNgRoCJD0QAvD_BwE | Central Pabx 2 Linhas 12 Ramais Modulare Mais Intelbras Top | UN | 1 | 2023-09-09
|  |  | MÉDIA DOS VALORE COTADOS: |  |  | 0
OBSERVAÇÕES:
COTAÇÃO DE PREÇO
MATERIAL: |  |  |  |  | Código
CONJUNTO COM 3 CORRENTES PARA CALHA, EM POLIPROPILENO (PP), COM 3 METROS DE COMPRIMENTO CADA CORRENTE, INCLUSO SUPORTE DE FIXAÇÃO METÁLICO |  |  |  |  | COTAÇÃO-02
[5 empty] | Unidade: | UN
Empresa | CNPJ/SITE | NOME DO MATERIAL | Un | QTD | DATA COTAÇÃO | COTAÇÃO
E-01 | https://www.magazineluiza.com.br/9-mt-corrente-plastica-calha-chuva-decoracao-elo-extra-grande-branca-grline/p/cd1k710dea/cj/pacl/ | 9 Mt Corrente Plástica Calha Chuva Decoração Elo Extra Grande Branca - GRLINE | CJ | 1 | 2023-09-09
E-02 | https://produto.mercadolivre.com.br/MLB-2178660425-corrente-extra-grande-plastica-calha-chuva-c-9-mts-_JM#position=2&search_layout=stack&type=item&tracking_id=d4f4555f-5381-4c6e-b408-9874e2870ab4 | Corrente Extra Grande Plástica Calha Chuva C/ 9 Mts | CJ | 1 | 2023-09-09
E-03 | https://shopee.com.br/product/302406041/20516471698 | 9 Mt Corrente Plástica Calha Chuva Decoração Elo Extra Grande Branca | CJ | 1 | 2023-09-09
|  |  | MÉDIA DOS VALORE COTADOS: |  |  | 0
OBSERVAÇÕES:

## SERVICOS_EMBASA (hidden)
PREÇOS DE SERVIÇOS EMBASA
Mês de referência: | 11/2017
CÓDIGO | DESCRIÇÃO | UNIDADE | PREÇO UNITÁRIO
B010000001 | AJUDANTE DE ARMADOR | H | 10.43
B010000004 | AJUDANTE DE ASSENTADOR | H | 10.43
B010000007 | AJUDANTE DE CADASTRISTA | H | 10.43
B010000010 | AJUDANTE DE CARPINTEIRO | H | 10.43
B010000013 | AJUDANTE DE DESENHISTA | H | 10.43
B010000016 | AJUDANTE DE ELETRICISTA | H | 10.43
B010000019 | AJUDANTE DE ENCANADOR | H | 10.43
B010000022 | AJUDANTE DE MONTADOR | H | 10.43
B010000025 | AJUDANTE DE NIVELADOR | H | 10.43
B010000028 | AJUDANTE DE PINTOR | H | 10.43
B010000031 | AJUDANTE DE SOLDADOR | H | 10.43
B010000034 | AJUDANTE DE TELHADISTA | H | 10.43
B010000037 | ARMADOR | H | 14.58
B010000040 | ASSENTADOR | H | 14.58
B010000043 | BLASTER | H | 16.07
B010000046 | CADASTRISTA | H | 10.59
B010000049 | CALCETEIRO | H | 13.71
B010000050 | CAPATAZ DE AR COMPRIMIDO | H | 13.25
B010000052 | CARPINTEIRO | H | 14.58
B010000055 | DESENHISTA | H | 12.44
B010000058 | ELETRICISTA | H | 14.58
B010000061 | ENCANADOR | H | 14.58
B010000064 | ENCARREGADO | H | 19.73
B010000067 | FEITOR | H | 19.91
B010000070 | IMPERMEABILIZADOR | H | 15.15
B010000073 | JARDINEIRO | H | 11.92
B010000076 | ASFALTADOR | H | 13.49
B010000079 | MARCENEIRO | H | 14.58
B010000082 | MARROEIRO | H | 14.58
B010000085 | MONTADOR | H | 15.78
B010000086 | MONTADOR INDUSTRIAL | H | 18.6
B010000088 | NIVELADOR | H | 19.58
B010000091 | PEDREIRO | H | 14.58
B010000094 | PINTOR | H | 14.58
B010000097 | SERVENTE | H | 9.17
B010000098 | SERVENTE PRATICO | H | 9.67
B010000100 | SOLDADOR | H | 14.58
B010000101 | MACARIQUEIRO | H | 19.82
B010000103 | TELHADISTA | H | 13.1
B010000106 | TOPOGRAFO | H | 22.4
B010000109 | SERRALHEIRO | H | 13.97
B010000112 | MARTELETEIRO | H | 11.44
B010000113 | MERGULHADOR PROFISSIONAL | H | 153.76
B010000115 | OPERADOR DE MOTO SERRA OU OUTROS EQUIPAMENTOS LEVES | H | 15.21
B010000121 | TRABALHADOR RURAL | H | 9.17
B010000125 | VIGILANCIA | H | 9.67
B010001049 | OPERADOR DE MAQUINAS E EQUIPAMENTOS | H | 16.26
B019000001 | TRATORISTA | H | 13.66
B019000002 | OPERADOR DE PA CARREGADEIRA | H | 13.66
B019722401 | COORDENADOR | H | 126.34
B019722402 | BIOLOGO | H | 84.21
B019722403 | TECNICO DE CAMPO | H | 15.54
B019722404 | DIGITADOR | H | 12.97
B019722405 | AUXILIAR ADMINISTRATIVO | H | 13.34
B019722410 | CONSULTOR SOCIOAMBIENTAL | H | 359.16
B019800099 | AUXILIAR ADMINISTRATIVO (TRABALHO SOCIAL) | H | 13.34
B020001000 | OP - AGENTE OPERACIONAL | H | 14.84
B020001001 | OP - AGENTE DE MANUTENCAO | H | 14.73
B020001004 | OP - AGENTE DE MEDICAO (PITOMETRIA) | H | 15.35
B020001007 | OP - AGENTE DE SERVICOS | H | 10.19
B020001010 | OP - AGENTE DE SISTEMA | H | 14.84
B020001013 | OP - DESENHISTA / CADISTA | H | 12.44
B020001016 | OP - DESENHISTA / COPISTA | H | 10.7
B020001019 | OP - ELETRICISTA | H | 14.58
B020001022 | OP - LEITURISTA (I) | H | 10.96
B020001025 | OP - LEITURISTA (M) | H | 12.33
B020001028 | OP - MECANICO | H | 14.86
B020001031 | OP - MONITOR DE SERVICOS | H | 16.65
19304 | MONTAGEM/DESMONTAGEM DE USINA DE CONCRETO TIPO PAREDE COM SILOS HORIZONTAL P/ 03 AGREGADOS, INCLUSIVE MECANICO(PESADO) | UN | 21743.43
19355 | MONTAGEM / DESMONTAGEM DE CENTRAL DE BRITAGEM | UN | 8738.17
19508 | MOBILIZACAO DE EQUIPAMENTOS | UN | 110820.6
19510 | MOBILIZACAO DE CANTEIRO DE OBRAS - B | UN | 45520
19750 | PRF - MAO DE OBRA | UN | 57752.64
19754 | PSMPA - MAO DE OBRA | UN | 276003.36
19760 | PARUCFS - MAO DE OBRA | UN | 229882.4
19761 | PMLRC - MAO DE OBRA | UN | 205678.8
19762 | PMQA - MAO DE OBRA | UN | 101969.8
19763 | PMMEOA - MAO DE OBRA | UN | 158529.8
19701 | EDUCACAO AMBIENTAL | UN | 15651.77
19756 | PRFF - MAO-DE-OBRA | UN | 522032.64
19757 | PMQAS - MAO-DE-OBRA | UN | 139503.68
19758 | PMMOA - MAO-DE-OBRA | UN | 339353.85
B010000001 | AJUDANTE DE ARMADOR | H | 8.66
B010000004 | AJUDANTE DE ASSENTADOR | H | 8.66
B010000007 | AJUDANTE DE CADASTRISTA | H | 8.66
B010000010 | AJUDANTE DE CARPINTEIRO | H | 8.66
B010000013 | AJUDANTE DE DESENHISTA | H | 8.66
B010000016 | AJUDANTE DE ELETRICISTA | H | 8.66
B010000019 | AJUDANTE DE ENCANADOR | H | 8.66
B010000022 | AJUDANTE DE MONTADOR | H | 8.66
B010000025 | AJUDANTE DE NIVELADOR | H | 8.66
B010000028 | AJUDANTE DE PINTOR | H | 8.66
B010000031 | AJUDANTE DE SOLDADOR | H | 8.66
B010000034 | AJUDANTE DE TELHADISTA | H | 8.66
B010000037 | ARMADOR | H | 13.92
B010000040 | ASSENTADOR | H | 13.92
B010000043 | BLASTER | H | 14.62
B010000046 | CADASTRISTA | H | 9.91
B010000049 | CALCETEIRO | H | 13.92
B010000050 | CAPATAZ DE AR COMPRIMIDO | H | 11.75
B010000052 | CARPINTEIRO | H | 13.92
B010000055 | DESENHISTA | H | 14.81
B010000058 | ELETRICISTA | H | 13.92
B010000061 | ENCANADOR | H | 13.92
B010000064 | ENCARREGADO | H | 19.02
B010000067 | FEITOR | H | 17.68
B010000070 | IMPERMEABILIZADOR | H | 13.92
B010000073 | JARDINEIRO | H | 13.92
B010000076 | ASFALTADOR | H | 11.96
B010000079 | MARCENEIRO | H | 12.22
B010000082 | MARROEIRO | H | 12.93
B010000085 | MONTADOR | H | 13.92
B010000086 | MONTADOR INDUSTRIAL | H | 17.05
B010000088 | NIVELADOR | H | 17.77
B010000091 | PEDREIRO | H | 13.92
B010000094 | PINTOR | H | 13.92
B010000097 | SERVENTE | H | 8.29
B010000098 | SERVENTE PRATICO | H | 8.66
B010000100 | SOLDADOR | H | 13.92
B010000101 | MACARIQUEIRO | H | 19.15
B010000103 | TELHADISTA | H | 11.85
B010000106 | TOPOGRAFO | H | 20.45
B010000109 | SERRALHEIRO | H | 13.92
B010000112 | MARTELETEIRO | H | 13.92
B010000113 | MERGULHADOR PROFISSIONAL | H | 136.48
B010000115 | OPERADOR DE MOTO SERRA OU OUTROS EQUIPAMENTOS LEVES | H | 13.51
B010000118 | MARTELETEIRO | H | 13.92
B010000121 | TRABALHADOR RURAL | H | 8.29
B010000125 | VIGILANCIA | H | 8.66
B010001049 | OPERADOR DE MAQUINAS E EQUIPAMENTOS | H | 13.43
B019000001 | TRATORISTA | H | 14.21
B019000002 | OPERADOR DE PA CARREGADEIRA | H | 14.66
B019722401 | COORDENADOR | H | 116.9
B019722402 | BIOLOGO | H | 43.41
B019722403 | TECNICO DE CAMPO | H | 20.01
B019722404 | DIGITADOR | H | 9.56
B019722405 | AUXILIAR ADMINISTRATIVO | H | 9.56
B019722406 | AUXILIAR ADMINISTRATIVO | H | 9.56
B019722410 | CONSULTOR SOCIOAMBIENTAL | H | 186.07
B019800099 | AUXILIAR ADMINISTRATIVO (TRABALHO SOCIAL) | H | 9.56
B020001000 | OP - AGENTE OPERACIONAL | H | 13.51
B020001001 | OP - AGENTE DE MANUTENCAO | H | 13.41
B020001004 | OP - AGENTE DE MEDICAO (PITOMETRIA) | H | 14.2
B020001007 | OP - AGENTE DE SERVICOS | H | 9.56
B020001010 | OP - AGENTE DE SISTEMA | H | 13.92
B020001013 | OP - DESENHISTA / CADISTA | H | 14.83
B020001016 | OP - DESENHISTA / COPISTA | H | 11.2
B020001019 | OP - ELETRICISTA | H | 13.92
B020001022 | OP - LEITURISTA (I) | H | 10.28
B020001025 | OP - LEITURISTA (M) | H | 11.57
B020001028 | OP - MECANICO | H | 13.92
B020001031 | OP - MONITOR DE SERVICOS | H | 15.61
B020001034 | OP - MOTORISTA | H | 10.84
B020001037 | OP - OPERADOR DE EQUIPAMENTO PESADO | H | 15.56
B020001046 | OP - MOTORISTA (VEICULO PESADO - HIDROJATO) | H | 13
B020001049 | OP - OPERADOR K-500 / COMPRESSOR / M.PNE | H | 15.56
B020001052 | OP - OPERADOR DE PROCESSOS ETA | H | 13.66
B020001055 | OP - OPERADOR DE ETA PEQUENA | H | 9.91
B020001058 | OP - OPERADOR DE ETA MEDIA | H | 10.88
B020001061 | OP - OPERADOR DE ETA GRANDE | H | 13.66
B020001064 | OP - OPERADOR DE SISTEMAS (ETA'S / ETE'S) | H | 9.54
B020001067 | OP - SOLDADOR | H | 13.92
B020001070 | OP - SUPERVISOR DE CAMPO | H | 13.66
B020001073 | OP - FISCAL DE CAMPO | H | 13.66
B020001076 | OP - MECANICO INDUSTRIAL | H | 13.92
B020001079 | OP - MECANICO MONTADOR | H | 13.92
B020001082 | OP - JATISTA | H | 11.55
B020001085 | OP - ELETRICISTA INDUSTRIAL | H | 16.37
B020001088 | OP - ELETRICISTA MONTADOR | H | 13.92
B020001091 | OP - TECNICO EM AUTOMACAO | H | 41.64
B020002001 | OP - TECNICO OPERACIONAL (OPERACAO E MANUTENCAO) | H | 20.01
B020002004 | OP - TECNICO DE SEGURANCA DO TRABALHO | H | 20.01
B020002007 | OP - AUXILIAR MECANICO | H | 11.62
B020002010 | OP - TECNICO ELETROMECANICO | H | 36.46
B020002013 | OP - TECNICO ELETROTECNICO | H | 20.01
B020002016 | OP - TORNEIRO MECANICO | H | 13.19
B020002019 | OP - TECNICO EM AGRIMENSURA | H | 20.01
B020002022 | OP - TECNICO EM TELECOMUNICACOES | H | 20.01
B020002025 | OP - TECNICO INSTRUMENTISTA | H | 20.01
B020002028 | OP - TECNICO EM QUIMICA | H | 20.01
B020002031 | OP - AUXILIAR TECNICO (OPERACAO / MANUTENCAO) | H | 13.19
B020002034 | OP - TECNICO DE NIVEL MEDIO | H | 20.01
B020002040 | OP - AUXILIAR DE PRODUCAO | H | 8.66
B020002043 | OP - SUPERVISOR GERAL | H | 13.66
B020002046 | OP - SUPERVISOR DE ETA'S / ETE'S | H | 13.66
B020002049 | OP - ALMOXARIFE | H | 12.93
B020002052 | OP - AUXILIAR DE ALMOXARIFE | H | 8.66
B020002055 | OP - ENCARREGADO DE EQUIPES | H | 19.02
B020002058 | OP - PEDREIRO / ENCANADOR / ARTIFICE (M) | H | 13.92
B020002061 | OP - PEDREIRO / ENCANADOR / ARTIFICE (I) | H | 13.92
B020002064 | OP - SERVENTE PRATICO (AUXILIAR DE PRODUCAO) | H | 8.66
B020002065 | OP - SERVENTE PRATICO (AUXILIAR DE PRODUCAO) | H | 8.66
B020002067 | OP - SERVENTE - (M) | H | 8.29
B020002068 | OP - SERVENTE - (I) | H | 8.29
B020002069 | OP - SERVENTE PRATICO - (M) | H | 8.66
B020002070 | OP - COLETOR DE AMOSTRAS | H | 11.68
B020002076 | OP - LABORATORISTA | H | 11.96
B020002079 | OP - AUXILIAR DE LABORATORIO | H | 8.29
B020002082 | OP - ASSISTENTE DE LABORATORIO | H | 9.71
B020002085 | OP - ATENDENTE DE USUARIO | H | 9.56
B020002088 | OP - AGENTE DE SERVICO COMERCIAL | H | 9.56
B020002091 | OP - ANALISTA DE CONSUMO (I) | H | 10.43
B020002097 | OP - ANALISTA DE CONSUMO (M) | H | 10.43
B020002100 | OP - CADASTRISTA | H | 9.91
B020003001 | OP - AGENTE DE SERVICO ADMINISTRATIVO | H | 9.56
B020003004 | OP - AGENTE DE SERVICO DE COMUNICACAO | H | 9.56
B020003007 | OP - ASSISTENTE ADMINISTRATIVO | H | 12.37
B020003010 | OP - AUXILIAR ESCRITORIO | H | 9.56
B020003013 | OP - AGENTE TECNICO ADMINISTRATIVO | H | 14.03
B020003028 | OP - DIGITADOR | H | 9.56
B020003031 | OP - SECRETARIA | H | 18.01
B020003034 | OP - AUXILIAR ADMINISTRATIVO | H | 9.56
B020003040 | OP - ZELADOR | H | 8.29
B020003043 | OP - VIGIA | H | 8.66
B020004007 | OP - ASSISTENTE SOCIAL - AS5 | H | 54.27
B020005000 | INSALUBRIDADE - 40% - SALARIO MINIMO | H | 3.32
B020005001 | INSALUBRIDADE - 20% - SALARIO MINIMO | H | 1.66
B020005002 | INSALUBRIDADE - 10% - SALARIO MINIMO | H | 0.84
B020005119 | PE - ELETRICISTA | MES | 918.06
B020005128 | PE - MECANICO | MES | 918.06
B020005167 | PE - SOLDADOR | MES | 918.06
B020005213 | PE - ELETROTECNICO | MES | 1320.98
B020006101 | HE-TP.50% - AGENTE DE MANUTENCAO | H | 20.12
B020006104 | HE-TP.50% - AGENTE DE MEDICAO (PITOMETRIA) | H | 21.29
B020006107 | HE-TP.50% - AGENTE DE SERVICOS | H | 14.34
B020006134 | HE-TP.50% - MOTORISTA | H | 16.26
B020006137 | HE-TP.50% - OPERADOR DE EQUIPAMENTO PESADO (HIGH -VELOCIT / RETRO / MUNCK) | H | 23.34
B020006149 | HE-TP.50% - OPERADOR K-500/COMPRESSOR/M.P | H | 23.34
B020006170 | HE-TP.50% - SUPERVISOR DE CAMPO | H | 20.49
B020006176 | HE-TP.50% - MECANICO INDUSTRIAL | H | 20.88
B020006179 | HE-TP.50% - MECANICO MONTADOR | H | 20.88
B020006182 | HE-TP.50% - JATISTA | H | 17.32
B020006185 | HE-TP.50% - ELETRICISTA INDUSTRIAL | H | 24.55
B020006188 | HE-TP.50% - ELETRICISTA MONTADOR | H | 20.88
B020006191 | HE-TP.50% - TECNICO EM AUTOMACAO | H | 62.46
B020006231 | HE-TP.50% - AUXILIAR TECNICO(OPERACAO/MANUTENCAO/SERVICOS) | H | 19.78
B020006240 | HE-TP.50% - AUXILIAR DE PRODUCAO | H | 13
B020006258 | HE-TP.50% - PEDREIRO / ENCANADOR / ARTIFICE (M) | H | 20.88
B020006261 | HE-TP.50% - PEDREIRO / ENCANADOR / ARTIFICE (I) | H | 20.88
B020006264 | HE-TP.50% - SERVENTE PRATICO (AUX.PRODUCAO/MANUTENCAO) | H | 13
B020006267 | HE-TP.50% - SERVENTE | H | 12.44
B020006268 | HE-TP.50% - SERVENTE (I) | H | 12.44
B020006269 | HE-TP.50% - SERVENTE PRATICO | H | 13
B020006340 | HE-TP.50% - ZELADOR | H | 12.44
B020006343 | HE-TP.50% - VIGIA | H | 13
B020007119 | HE-TP.70% - ELETRICISTA | H | 23.66
B020007128 | HE-TP.70% - MECANICO | H | 23.66
B020007134 | HE-TP.70% - MOTORISTA | H | 18.42
B020007137 | HE-TP.70% - OPERADOR DE EQUIPAMENTO PESADO (HIGH -VELOCIT / RETRO / MUNCK) | H | 26.45
B020007149 | HE-TP.70% - OPERADOR K 500/COMPRESSOR/MP | H | 26.45
B020007173 | HE-TP.70% - FISCAL DE CAMPO | H | 23.21
B020007176 | HE-TP.70% - MECANICO INDUSTRIAL | H | 23.66
B020007179 | HE-TP.70% - MECANICO MONTADOR | H | 23.66
B020007182 | HE-TP.70% - JATISTA | H | 19.63
B020007185 | HE-TP.70% - ELETRICISTA INDUSTRIAL | H | 27.83
B020007188 | HE-TP.70% - ELETRICISTA MONTADOR | H | 23.66
B020007191 | HE-TP.70% - TECNICO EM AUTOMACAO | H | 70.79
B020007216 | HE-TP.70% - TORNEIRO MECANICO | H | 22.43
B020007231 | HE-TP.70% - AUXILIAR TECNICO (OPERACAO/MANUTENCAO/SERVICOS) | H | 22.43
B020007234 | HE-TP.70% - TECNICO DE NIVEL MEDIO | H | 34.02
B020007240 | HE-TP.70% - AUXILIAR DE PRODUCAO | H | 14.74
B020007258 | HE-TP.70% - PEDREIRO/ENCANADOR/ARTIFICE (M) | H | 23.66
B020007264 | HE-TP.70% - SERVENTE PRATICO (AUX.OPERACAO/MANUTENCAO) | H | 14.74
B020007267 | HE-TP.70% - SERVENTE - (M) | H | 14.1
B020007268 | HE-TP.70% - SERVENTE PRATICO - (M) | H | 14.74
B020007334 | HE-TP.70% - AUXILIAR ADMINISTRATIVO | H | 16.24
B020007340 | HE-TP.70% - ZELADOR | H | 14.1
B020007343 | HE-TP.70% - VIGIA | H | 14.74
B020007407 | HE-TP.70% - ASSISTENTE SOCIAL - AS5 | H | 92.25
B020008119 | HE-TP.110% - ELETRICISTA | H | 29.23
B020008128 | HE-TP.110% - MECANICO | H | 23.66
B020008134 | HE-TP.110% - MOTORISTA | H | 22.76
B020008137 | HE-TP.110% - OPERADOR DE EQUIPAMENTO PESADO (HIGH -VELOCIT / RETRO / MUNCK) | H | 32.68
B020008149 | HE-TP.110% - OPERADOR K-500 | H | 32.68
B020008173 | HE-TP.110% - FISCAL DE CAMPO | H | 28.67
B020008176 | HE-TP.110% - MECANICO INDUSTRIAL | H | 29.23
B020008179 | HE-TP.110% - MECANICO MONTADOR | H | 29.23
B020008182 | HE-TP.110% - JATISTA | H | 24.25
B020008185 | HE-TP.110% - ELETRICISTA INDUSTRIAL | H | 29.23
B020008188 | HE-TP.110% - ELETRICISTA MONTADOR | H | 29.23
B020008191 | HE-TP.110% - TECNICO EM AUTOMACAO | H | 87.44
B020008216 | HE-TP.110% - TORNEIRO MECANICO | H | 27.7
B020008231 | HE-TP.110% - AUXILIAR TECNICO (OPERACAO/MANUTENCAO/SERVICOS) | H | 27.7
B020008234 | HE-TP.110% - TECNICO DE NIVEL MEDIO | H | 42.01
B020008240 | HE-TP.110% - AUXILIAR DE PRODUCAO | H | 18.2
B020008258 | HE-TP.110% - PEDREIRO/ENCANADOR/ARTIFICE (M) | H | 29.23
B020008264 | HE-TP.110% - SERVENTE PRATICO (AUX.MANUTENCAO/OPERACAO) | H | 18.2
B020008267 | HE-TP.110% - SERVENTE - (M) | H | 17.42
B020008268 | HE-TP.110% - SERVENTE PRATICO - (M) | H | 18.2
B020008334 | HE-TP.110% - AUXILIAR ADMINISTRATIVO | H | 20.06
B020008340 | HE-TP.110% - ZELADOR | H | 17.42
B020008343 | HE-TP.110% - VIGIA | H | 18.2
B020010101 | AN - AGENTE DE MANUTENCAO | H | 5.37
B020010134 | AN - MOTORISTA | H | 4.34
B020010137 | AN - OPERADOR EQUIPAMENTO PESADO (HIGH -VELOCIT / RETRO / MUNCK) | H | 6.22
B020010149 | AN - OPERADOR K-500/COMPRESOR / M.NEUM | H | 6.22
B020010176 | AN - MECANICO INDUSTRIAL | H | 5.57
B020010179 | AN - MECANICO MONTADOR | H | 5.57
B020010182 | AN - JATISTA | H | 4.62
B020010185 | AN - ELETRICISTA INDUSTRIAL | H | 6.54
B020010188 | AN - ELETRICISTA MONTADOR | H | 5.57
B020010191 | AN - TECNICO EM AUTOMACAO | H | 16.65
B020010258 | AN - PEDREIRO/ENCANADOR/ARTIFICE (M) | H | 5.57
B020010261 | AN - PEDREIRO/ENCANADOR/ARTIFICE (I) | H | 5.57
B020010267 | AN - SERVENTE - (M) | H | 3.32
B020010268 | AN - SERVENTE - (I) | H | 3.32
B020010343 | AN - VIGIA | H | 3.46
B029010267 | AN - SERVENTE PRATICO - (M) (MRR/RMS) | H | 3.46
B510000001 | GERENTE DE CONTRATO | MES | 15927.75
B520000101 | GERENTE DE ENGENHARIA | MES | 15927.75
B520000104 | ENGENHEIRO OU ARQUITETO (OBRA) | MES | 9626.98
B520000107 | TECNICO EM PLANEJAMENTO | MES | 3550.96
B520000110 | TECNICO EM MEDICOES | MES | 3550.96
B520000113 | ESTAGIARIO | MES | 1470.75
B520000116 | DESENHISTA/CADISTA | MES | 2630.83
B520000119 | DIGITADOR | MES | 1695.95
B520000122 | PROGRAMADOR | MES | 7702.11
B520000201 | TOPOGRAFO | MES | 3550.96
B520000204 | NIVELADOR | MES | 3153.03
B520000207 | AUXILIAR DE TOPOGRAFO | MES | 2779.26
B520000210 | LABORATORISTA | MES | 2125.15
B520000213 | AUXILIAR DE LABORATORISTA | MES | 1536.22
B520000216 | SERVENTE DE LABORATORIO | MES | 1470.75
B530000001 | GERENTE DE QUALIDADE | MES | 15927.75
B530000003 | ENGENHEIRO DE QUALIDADE | MES | 9626.98
B530000007 | TECNICO DE QUALIDADE | MES | 3550.96
B530000010 | INSPETOR | MES | 3550.96
B540000050 | AUXILIAR DE SEGURANCA | MES | 2194.56
B540000051 | MEDICO | MES | 9701.01
B540000052 | MECANICO DE EQUIPAMENTOS PESADOS | MES | 2896.76
B540000057 | ENGENHEIRO MECANICO | MES | 9626.98
B540000058 | ENGENHEIRO DE PLANEJAMENTO | MES | 12125.6
B540000060 | ENGENHEIRO ELETRICISTA | MES | 9626.98
B540000061 | ENGENHEIRO GEOTECNICO | MES | 9626.98
B540000062 | AUXILIAR DE TOPOGRAFO | MES | 2779.26
B540000101 | GERENTE ADMINISTRATIVO FINANCEIRO | MES | 9701.01
B540000104 | ENCARREGADO ADMINISTRATIVO FINANCEIRO | MES | 3107.28
B540000107 | AUXILIAR DE SUPRIMENTO | MES | 2194.56
B540000110 | AUXILIAR DE ESCRITORIO | MES | 2194.56
B540000113 | SECRETARIA/DATILOGRAFA | MES | 3196.65
B540000116 | RECEPCIONISTA/TELEFONISTA | MES | 1606.11
B540000119 | AUXILIAR DE SERVICOS EXTERNOS | MES | 1470.75
B540000201 | ENCARREGADO DE PESSOAL | MES | 3107.28
B540000204 | AUXILIAR DE PESSOAL | MES | 2194.56
B540000301 | GERENTE DE SUPRIMENTOS | MES | 9701.01
B540000304 | ENCARREGADO DE SUPRIMENTOS | MES | 3107.28
B540000307 | ALMOXARIFE | MES | 2293.35
B540000310 | COMPRADOR | MES | 2131.64
B540000313 | AUXILIAR DE SUPRIMENTO/ALMOXARIFE | MES | 1470.75
B540000316 | SERVENTE DE CARGA E DESCARGA | MES | 1470.75
B540000319 | FERRAMENTEIRO | MES | 1470.75
B540000401 | ENCARREGADOS DE SERVICOS GERAIS | MES | 3107.28
B540000404 | AUXILIAR DE SERVICOS GERAIS | MES | 1470.75
B540000407 | ENCARREGADOS DE ALOJAMENTOS | MES | 3107.28
B540000410 | ENCARREGADO DE REFEITORIO | MES | 3107.28
B540000413 | COZINHEIRA | MES | 1725.18
B540000416 | AJUDANTE COZINHEIRA | MES | 1643.02
B540000419 | ENCARREGADOS DE TRANSPORTES | MES | 3107.28
B540000422 | MOTORISTA DE VEICULO PESADO | MES | 2168.75
B540000425 | MOTORISTA DE VEICULO LEVE | MES | 1923.54
B540000428 | VIGILANTE DIURNO | MES | 1536.22
B540000431 | VIGILANTE NOTURNO | MES | 2740.63
B540000501 | ENGENHEIRO DE SEGURANCA | MES | 9626.98
B540000504 | SUPERVISOR DE SEGURANCA | MES | 7257.54
B540000507 | MEDICO | MES | 9701.01
B540000510 | ENFERMEIRO | MES | 7702.11
B540000513 | AUXILIAR DE ENFERMAGEM | MES | 2294.42
B540000516 | ASSISTENTE SOCIAL - AS5 | MES | 5776.58
B549000507 | MEDICO DO TRABALHO | MES | 9626.98
B550000101 | GERENTE DE PRODUCAO | MES | 15927.75
B550000102 | ENGENHEIRO DE PRODUCAO P-1 | MES | 12125.6
B550000104 | ENGENHEIRO DE PRODUCAO P-2 | MES | 9626.98
B550000107 | ENGENHEIRO DE PRODUCAO P-3 | MES | 9626.98
B550000110 | ENGENHEIRO DE SEGURANCA - P1 | H | 55.12
B550000113 | MESTRE DE OBRAS | MES | 4347.84
B550000116 | APONTADOR | MES | 2662.56
B550000201 | CONTRA-MESTRE DE ARMACAO | MES | 3781.39
B550000204 | CONTRA-MESTRE DE FORMA | MES | 3781.39
B550000207 | CONTRA-MESTRE DE CONCRETO | MES | 3781.39
B550000210 | CONTRA-MESTRE DE BRITAGEM | MES | 3781.39
B550000213 | CONTRA-MESTRE DE USINA DE SOLOS | MES | 3781.39
B550000216 | CONTRA-MESTRE DE USINA DE ASFALTO | MES | 3781.39
B550000301 | CABO DE TURMA DE CARPINTEIROS | MES | 2796.56
B550000303 | CABO DE TURMA DE SERVENTES | MES | 2796.56
B550000304 | CABO DE TURMA DE PEDREIROS | MES | 2796.56
B550000307 | CABO DE TURMA DE ARMADOR | MES | 2796.56
B550000310 | ENCARREGADO DE INSTALACOES ELETRICAS | MES | 3107.28
B550000313 | ENCARREGADO DE INSTALACOES HIDRO-SANITARIAS | MES | 3107.28
B550000314 | ENCARREGADO DE BRITAGEM | MES | 3107.28
B550000316 | ENCARREGADO DE TERRAPLANAGEM | MES | 3107.28
B550000319 | ENCARREGADO DE PAVIMENTACAO | MES | 3107.28
B550000322 | ENCARREGADO DE JAZIDAS DE SOLO E DESMONTE DE ROCHA | MES | 3107.28
B550000325 | ENCARREGADO DE MANUTENCAO | MES | 3107.28
B550000328 | ENCARREGADO DE INSTALACOES MECANICAS | MES | 3107.28
B550000331 | ENCARREGADO FINANCEIRO | MES | 3107.28
B550000334 | ENCARREGADO DE MONTAGEM | MES | 3107.28
B550000401 | ELETRICISTA | MES | 2467.83
B550000404 | ENCANADOR | MES | 2467.83
B550000407 | SERVENTE | MES | 1470.75
B550000408 | SERVENTE DE LIMPEZA | MES | 1470.75
B559000001 | ENG. FLORESTAL / AGRONOMO | H | 43.76
B559710301 | ENGENHEIRO DE PLANEJAMENTO | MES | 12125.6
B560000001 | ENGENHEIRO MECANICO | MES | 9626.98
B560000004 | TECNICO DE MANUTENCAO | MES | 3358.09
B560000007 | ENCARREGADO DE MANUTENCAO | MES | 3107.28
B560000010 | ENCARREGADO DE OFICINA | MES | 3107.28
B560000013 | ENCARREGADO DE LUBRIFICACAO | MES | 3107.28
B560000016 | ENCARREGADO DE ELETRICA DE OFICINA | MES | 2916.9
B560000019 | MECANICO DE EQUIPAMENTOS LEVES | MES | 2337.1
B560000022 | MECANICO DE EQUIPAMENTOS PESADOS | MES | 2896.76
B560000023 | ELETRICISTA DE OFICINA | MES | 2409.52
B560000026 | SOLDADOR | MES | 2467.83
B560000029 | MACARIQUEIRO | MES | 2467.83
B560000032 | SERRALHEIRO | MES | 2467.83
B560000035 | TORNEIRO | MES | 2340.78
B560000038 | LUBRIFICADOR | MES | 2340.78
B560000041 | BORRACHEIRO | MES | 2340.78
B560000044 | PINTOR OFICINA | MES | 2467.83
B560000047 | AJUDANTE | MES | 1885.96
B570001000 | AGENTE OPERACIONAL | MES | 2396.17
B570001001 | AGENTE DE MANUTENCAO | MES | 2379.64
B570001004 | AGENTE DE MEDICAO (PITOMETRIA) | MES | 2518.02
B570001007 | AGENTE DE SERVICOS | MES | 1695.95
B570001010 | AGENTE DE SISTEMA | MES | 2467.83
B570001013 | DESENHISTA / CADISTA | MES | 2628.83
B570001016 | DESENHISTA / COPISTA | MES | 1869.4
B570001019 | ELETRICISTA | MES | 2467.83
B570001022 | LEITURISTA (I) | MES | 1823.18
B570001025 | LEITURISTA (M) | MES | 2050.91
B570001028 | MECANICO | MES | 2467.83
B570001031 | MONITOR DE SERVICOS | MES | 2769.82
B570001034 | MOTORISTA | MES | 1922.22
B570001037 | OPERADOR DE EQUIPAMENTO PESADO | MES | 2758.57
B570001040 | OPERADOR DE RETRO / MUNCK / EQUIPAMENTO PESADO | MES | 2758.57
B570001046 | MOTORISTA (VEICULO PESADO - HIDROJATO) | MES | 2168.75
B570001049 | OPERADOR K-500 / COMPRESSOR / M.PNEUM. | MES | 2758.57
B570001052 | OPERADOR DE PROCESSOS ETA - MEDIA | MES | 2422.74
B570001055 | OPERADOR DE ETA PEQUENA | MES | 1757.6
B570001058 | OPERADOR DE ETA MEDIA | MES | 1928.68
B570001061 | OPERADOR DE ETA GRANDE | MES | 2422.74
B570001064 | OPERADOR DE SISTEMAS - ETE | MES | 1691.85
B570001067 | SOLDADOR | MES | 2467.83
B570001070 | SUPERVISOR DE CAMPO | MES | 2422.74
B570001073 | FISCAL DE CAMPO | MES | 2424.2
B570001076 | MECANICO INDUSTRIAL | MES | 2467.83
B570001079 | MECANICO MONTADOR | MES | 2467.83
B570001082 | JATISTA | MES | 1927.44
B570001085 | ELETRICISTA INDUSTRIAL | MES | 2731.81
B570001088 | ELETRICISTA MONTADOR | MES | 2467.83
B570001091 | TECNICO EM AUTOMACAO | MES | 7386.81
B570002001 | TECNICO OPERACIONAL (OPERACAO E MANUTENCAO) SANEAMENTO | MES | 3550.96
B570002004 | TECNICO DE SEGURANCA DO TRABALHO | MES | 3550.96
B570002007 | AUXILIAR MECANICO | MES | 1936.54
B570002010 | TECNICO ELETROMECANICO | MES | 6468.9
B570002013 | TECNICO ELETROTECNICO | MES | 3550.96
B570002016 | TORNEIRO MECANICO | MES | 2340.78
B570002019 | TECNICO EM AGRIMENSURA | MES | 3550.96
B570002022 | TECNICO EM TELECOMUNICACOES | MES | 3550.96
B570002025 | TECNICO INSTRUMENTISTA | MES | 3550.96
B570002028 | TECNICO EM QUIMICA | MES | 3550.96
B570002031 | AUXILIAR TECNICO (OPERACAO / MANUTENCAO) SANEAMENTO | MES | 2340.78
B570002034 | TECNICO DE NIVEL MEDIO | MES | 3550.96
B570002040 | AUXILIAR DE PRODUCAO | MES | 1536.22
B570002043 | SUPERVISOR GERAL | MES | 2422.74
B570002046 | SUPERVISOR DE ETA'S / ETE'S | MES | 2422.74
B570002049 | ALMOXARIFE | MES | 2293.35
B570002052 | AUXILIAR DE ALMOXARIFE | MES | 1536.22
B570002055 | ENCARREGADO DE EQUIPES | MES | 3375.7
B570002058 | PEDREIRO / ENCANADOR / ARTIFICE (M) | MES | 2467.83
B570002061 | PEDREIRO / ENCANADOR / ARTIFICE (I) | MES | 2467.83
B570002064 | SERVENTE PRATICO (AUXILIAR DE PRODUCAO / MANUTENCAO) - (M) | MES | 1536.22
B570002065 | SERVENTE PRATICO (AUXILIAR DE PRODUCAO / MANUTENCAO) - (I) | MES | 1536.22
B570002067 | SERVENTE - (M) | MES | 1470.75
B570002068 | SERVENTE - (I) | MES | 1470.75
B570002070 | COLETOR DE AMOSTRAS | MES | 2072.66
B570002076 | LABORATORISTA | MES | 2123.43
B570002079 | AUXILIAR DE LABORATORIO | MES | 1470.75
B570002082 | ASSISTENTE DE LABORATORIO | MES | 1720.85
B570002085 | ATENDENTE DE USUARIO | MES | 1695.95
B570002088 | AGENTE DE SERVICO COMERCIAL | MES | 1695.95
B570002091 | ANALISTA DE CONSUMO / CADASTRO - (I) | MES | 1850.11
B570002097 | ANALISTA DE CONSUMO/CADASTRO - (M) | MES | 1850.11
B570002100 | CADASTRISTA | MES | 1759.79
B570002501 | TECNICO ELETROTECNICO SENIOR | MES | 5436.16
B570003001 | AGENTE DE SERVICO ADMINISTRATIVO | MES | 1695.95
B570003004 | AGENTE DE SERVICO DE COMUNICACAO | MES | 1695.95
B570003007 | ASSISTENTE ADMINISTRATIVO | MES | 2194.56
B570003010 | AUXILIAR ESCRITORIO | MES | 1695.95
B570003013 | AGENTE TECNICO ADMINISTRATIVO | MES | 2489.58
B570003028 | DIGITADOR | MES | 1695.95
B570003031 | SECRETARIA | MES | 3196.65
B570003034 | AUXILIAR ADMINISTRATIVO | MES | 1695.95
B570003040 | ZELADOR | MES | 1536.22
B570003043 | VIGIA | MES | 1536.22
B570004007 | ASSISTENTE SOCIAL - AS5 | MES | 5776.58
B570004008 | PROFISSIONAL NIVEL SUPERIOR - P3 | MES | 7702.11
B570004020 | SECRETARIO EXECUTIVO | MES | 5895.04
B570004030 | ASSISTENTE ADMINISTRATIVO NU | MES | 5660.61
B570005000 | INSALUBRIDADE - 40% - SALARIO MINIMO | MES | 588.3
B570005001 | INSALUBRIDADE - 20% - SALARIO MINIMO | MES | 294.15
B570005002 | INSALUBRIDADE - 10% - SALARIO MINIMO | MES | 147.08
B570005119 | PE - ELETRICISTA | MES | 740.35
B570005128 | PE - MECANICO | MES | 740.35
B570005167 | PE - SOLDADOR | MES | 740.35
B570005176 | PE - MECANICO INDUSTRIAL | MES | 740.35
B570005179 | PE - MECANICO MONTADOR | MES | 740.35
B570005182 | PE - JATISTA | MES | 578.24
B570005185 | PE - ELETRICISTA INDUSTRIAL | MES | 819.55
B570005188 | PE - ELETRICISTA MONTADOR | MES | 740.35
B570005191 | PE - TECNICO EM AUTOMACAO | MES | 2216.04
B570005207 | PE - AUXILIAR MECANICO | MES | 580.97
B570005210 | PE - ELETROMECANICO | MES | 1940.67
B570005213 | PE - ELETROTECNICO | MES | 1065.28
B570005216 | PE - TORNEIRO MECANICO | MES | 702.24
B570005225 | PE - TECNICO INSTRUMENTACAO | MES | 1065.28
B570006101 | HE-TP.50% - AGENTE DE MANUTENCAO | H | 16.22
B570006104 | HE-TP.50% - AGENTE DE MEDICAO (PITOMETRIA) | H | 17.17
B570006107 | HE-TP.50% - AGENTE DE SERVICOS | H | 11.57
B570006110 | HE-TP.50% - AGENTE DE SISTEMA | H | 16.84
B570006119 | HE-TP.50% - ELETRICISTA | H | 16.84
B570006128 | HE-TP.50% - MECANICO | H | 16.84
B570006131 | HE-TP.50% - MONITOR DE SERVICOS | H | 18.88
B570006134 | HE-TP.50% - MOTORISTA | H | 13.12
B570006137 | HE-TP.50% - OPERADOR EQUIPAMENTO PESADO | H | 18.82
B570006146 | HE-TP.50% - MOTORISTA (VEICULO PESADO HIDROJATO) | H | 15.71
B570006149 | HE-TP.50% - OPERADOR K 500/COMPRESSOR | H | 18.82
B570006152 | HE-TP.50% - OPERADOR DE PROCESSOS ETA | H | 16.53
B570006155 | HE-TP.50% - OPERADOR ETA PEQUENA | H | 11.99
B570006158 | HE-TP.50% - OPERADOR ETA MEDIA | H | 13.16
B570006161 | HE-TP.50% - OPERADOR ETA GRANDE | H | 16.53
B570006167 | HE-TP.50% - SOLDADOR | H | 16.84
B570006170 | HE-TP.50% - SUPERVISOR DE CAMPO | H | 16.53
B570006173 | HE-TP.50% - FISCAL DE CAMPO | H | 16.53
B570006176 | HE-TP.50% - MECANICO INDUSTRIAL | H | 16.84
B570006179 | HE-TP.50% - MECANICO MONTADOR | H | 16.84
B570006182 | HE-TP.50% - JATISTA | H | 13.97
B570006185 | HE-TP.50% - ELETRICISTA INDUSTRIAL | H | 19.8
B570006188 | HE-TP.50% - ELETRICISTA MONTADOR | H | 16.84
B570006191 | HE-TP.50% - TECNICO EM AUTOMACAO | H | 50.37
B570006207 | HE-TP.50% - AUXILIAR MECANICO | H | 14.06
B570006210 | HE-TP.50% - TECNICO ELETROMECANICO | H | 44.11
B570006213 | HE-TP.50% - TECNICO ELETROTECNICO | H | 24.2
B570006216 | HE-TP.50% - TORNEIRO MECANICO | H | 15.95
B570006231 | HE-TP.50% - AUXILIAR TECNICO(OPERACAO/MANUTENCAO/SERVICOS) | H | 15.95
B570006234 | HE-TP.50% - TECNICO NIVEL MEDIO | H | 24.2
B570006240 | HE-TP.50% - AUXILIAR DE PRODUCAO | H | 10.49
B570006243 | HE-TP.50% - SUPERVISOR GERAL | H | 16.53
B570006246 | HE-TP.50% - SUPERVISOR DE ETA E ETE | H | 16.53
B570006249 | HE-TP.50% - ALMOXARIFE | H | 15.64
B570006255 | HE-TP.50% - ENCARREGADO DE EQUIPE | H | 23.02
B570006256 | HE-TP.50% - ENCARREGADO DE EQUIPE (MRR / RMS) | H | 23.02
B570006258 | HE-TP.50% - PEDREIRO / ENCANADOR / ARTIFICE (M) | H | 16.84
B570006260 | HE-TP.50% - PEDREIRO / ENCANADOR / ARTIFICE (I) | H | 16.84
B570006264 | HE-TP.50% - SERVENTE PRATICO (AUX.PRODUCAO/MANUTENCAO) | H | 10.49
B570006267 | HE-TP.50% - SERVENTE - (M) | H | 10.04
B570006268 | HE-TP.50% - SERVENTE - (I) | H | 10.04
B570006270 | HE-TP.50% - COLETOR DE AMOSTRAS | H | 14.14
B570006276 | HE-TP.50% - LABORATORISTA | H | 14.47
B570006279 | HE-TP.50% - AUXILIAR DE LABORATORIO | H | 10.04
B570006282 | HE-TP.50% - ASSISTENTE DE LABORATORIO | H | 11.75
B570006301 | HE-TP.50% - AGENTE DE SERVICOS ADMINISTRATIVO | H | 11.57
B570006340 | HE-TP.50% - ZELADOR | H | 10.04
B570006343 | HE-TP.50% - VIGIA | H | 10.49
B570007101 | HE-TP.70% - AGENTE DE MANUTENCAO | H | 18.39
B570007104 | HE-TP.70% - AGENTE DE MEDICAO (PITOMETRIA) | H | 19.45
B570007107 | HE-TP.70% - AGENTE DE SERVICOS | H | 13.1
B570007110 | HE-TP.70% - AGENTE DE SISTEMA | H | 19.08
B570007119 | HE-TP.70% - ELETRICISTA | H | 19.08
B570007128 | HE-TP.70% - MECANICO | H | 19.08
B570007131 | HE-TP.70% - MONITOR DE SERVICOS | H | 21.41
B570007134 | HE-TP.70% - MOTORISTA | H | 14.86
B570007137 | HE-TP.70% - OPERADOR EQUIPAMENTO PESADO | H | 21.33
B570007146 | HE-TP.70% - MOTORISTA (VEICULO PESADO HIDROJATO) | H | 17.82
B570007149 | HE-TP.70% - OPERADOR K 500/COMPRESSOR | H | 21.33
B570007152 | HE-TP.70% - OPERADOR DE PROCESSOS ETA / ETE | H | 18.72
B570007155 | HE-TP.70% - OPERADOR DE ETA PEQUENA | H | 13.58
B570007158 | HE-TP.70% - OPERADOR DE ETA MEDIA | H | 14.92
B570007161 | HE-TP.70% - OPERADOR DE ETA GRANDE | H | 18.72
B570007164 | HE-TP.70% - OPERADOR DE SISTEMA (ETA E ETE) | H | 13.07
B570007167 | HE-TP.70% - SOLDADOR | H | 19.08
B570007170 | HE-TP.70% - SUPERVISOR DE CAMPO | H | 18.72
B570007173 | HE-TP.70% - FISCAL DE CAMPO | H | 18.72
B570007176 | HE-TP.70% - MECANICO INDUSTRIAL | H | 19.08
B570007179 | HE-TP.70% - MECANICO MONTADOR | H | 19.08
B570007182 | HE-TP.70% - JATISTA | H | 15.83
B570007185 | HE-TP.70% - ELETRICISTA INDUSTRIAL | H | 22.44
B570007188 | HE-TP.70% - ELETRICISTA MONTADOR | H | 19.08
B570007191 | HE-TP.70% - TECNICO EM AUTOMACAO | H | 57.09
B570007204 | HE-TP.70% - TECNICO SEGURANCA DO TRABALHO | H | 27.43
B570007207 | HE-TP.70% - AUXILIAR MECANICO | H | 15.92
B570007210 | HE-TP.70% - TECNICO ELETROMECANICO | H | 49.98
B570007213 | HE-TP.70% - TECNICO ELETROTECNICO | H | 27.43
B570007216 | HE-TP.70% - TORNEIRO MECANICO | H | 18.09
B570007231 | HE-TP.70% - AUXILIAR TECNICO (OPERACAO/MANUTENCAO/SERVICOS) | H | 18.09
B570007234 | HE-TP.70% - TECNICO DE NIVEL MEDIO | H | 27.43
B570007240 | HE-TP.70% - AUXILIAR DE PRODUCAO | H | 11.88
B570007243 | HE-TP.70% - SUPERVISOR GERAL | H | 18.72
B570007246 | HE-TP.70% - SUPERVISOR DE ETA E ETE | H | 18.72
B570007249 | HE-TP.70% - ALMOXARIFE | H | 17.73
B570007255 | HE-TP.70% - ENCARREGADO DE EQUIPE | H | 26.08
B570007256 | HE-TP.70% - ENCARREGADO DE EQUIPE (MRR / RMS) | H | 26.08
B570007258 | HE-TP.70% - PEDREIRO/ENCANADOR/ARTIFICE (M) | H | 19.08
B570007261 | HE-TP.70% - PEDREIRO/ENCANADOR/ARTIFICE (I) | H | 19.08
B570007264 | HE-TP.70% - SERVENTE PRATICO (AUX.OPERACAO/MANUTENCAO) - (M) | H | 11.88
B570007265 | HE-TP.70% - SERVENTE PRATICO (AUX.OPERACAO/MANUTENCAO) - (I) | H | 11.88
B570007267 | HE-TP.70% - SERVENTE - (M) | H | 11.37
B570007268 | HE-TP.70% - SERVENTE - (I) | H | 11.37
B570007270 | HE-TP.70% - COLETOR DE AMOSTRA | H | 16.01
B570007276 | HE-TP.70% - LABORATORISTA | H | 16.39
B570007279 | HE-TP.70% - AUXILIAR DE LABORATORIO | H | 11.37
B570007282 | HE-TP.70% - ASSISTENTE DE LABORATORIO | H | 13.31
B570007285 | HE-TP.70% - ATENDENTE DO USUARIO | H | 13.1
B570007301 | HE-TP.70% - AGENTE DE SERVICOS ADMINISTRATIVO | H | 13.1
B570007334 | HE-TP.70% - AUXILIAR ADMINISTRATIVO | H | 13.1
B570007340 | HE-TP.70% - ZELADOR | H | 11.37
B570007343 | HE-TP.70% - VIGIA | H | 11.88
B570007407 | HE-TP.70% - ASSISTENTE SOCIAL - AS6 | H | 60.06
B570007408 | HE-TP.80% - AGENTE DE MANUTENCAO | H | 19.47
B570007409 | HE-TP.80% - AGENTE DE MEDICAO (PITOMETRIA) | H | 20.61
B570007410 | HE-TP.80% - AGENTE DE SERVICOS | H | 13.87
B570007411 | HE-TP.80% - AGENTE DE SISTEMA | H | 20.21
B570007412 | HE-TP.80% - ELETRICISTA | H | 20.21
B570007413 | HE-TP.80% - MECANICO | H | 20.21
B570007414 | HE-TP.80% - MONITOR DE SERVICOS | H | 22.65
B570007415 | HE-TP.80% - MOTORISTA | H | 15.74
B570007416 | HE-TP.80% - OPERADOR EQUIPAMENTO PESADO | H | 22.58
B570007417 | HE-TP.80% - MOTORISTA (VEICULO PESADO HIDROJATO) | H | 18.85
B570007418 | HE-TP.80% - OPERADOR K 500/COMPRESSOR | H | 22.58
B570007419 | HE-TP.80% - OPERADOR DE PROCESSOS ETA / ETE | H | 19.82
B570007420 | HE-TP.80% - OPERADOR DE ETA PEQUENA | H | 14.39
B570007421 | HE-TP.80% - OPERADOR DE ETA MEDIA | H | 15.79
B570007422 | HE-TP.80% - OPERADOR DE ETA GRANDE | H | 19.82
B570007423 | HE-TP.80% - OPERADOR DE SISTEMA (ETA E ETE) | H | 13.85
B570007424 | HE-TP.80% - SOLDADOR | H | 20.21
B570007425 | HE-TP.80% - SUPERVISOR DE CAMPO | H | 19.82
B570007426 | HE-TP.80% - FISCAL DE CAMPO | H | 19.82
B570007427 | HE-TP.80% - MECANICO INDUSTRIAL | H | 20.21
B570007428 | HE-TP.80% - MECANICO MONTADOR | H | 20.21
B570007429 | HE-TP.80% - JATISTA | H | 16.77
B570007430 | HE-TP.80% - ELETRICISTA INDUSTRIAL | H | 23.75
B570007431 | HE-TP.80% - ELETRICISTA MONTADOR | H | 20.21
B570007432 | HE-TP.80% - TECNICO EM AUTOMACAO | H | 60.44
B570007433 | HE-TP.80% - TECNICO SEGURANCA DO TRABALHO | H | 29.04
B570007434 | HE-TP.80% - AUXILIAR MECANICO | H | 16.87
B570007435 | HE-TP.80% - TECNICO ELETROMECANICO | H | 52.93
B570007436 | HE-TP.80% - TECNICO ELETROTECNICO | H | 29.04
B570007437 | HE-TP.80% - TORNEIRO MECANICO | H | 19.14
B570007438 | HE-TP.80% - AUXILIAR TECNICO (OPERACAO/MANUTENCAO/SERVICOS) | H | 19.14
B570007439 | HE-TP.80% - TECNICO DE NIVEL MEDIO | H | 29.04
B570007440 | HE-TP.80% - AUXILIAR DE PRODUCAO | H | 12.57
B570007441 | HE-TP.80% - SUPERVISOR GERAL | H | 19.82
B570007442 | HE-TP.80% - SUPERVISOR DE ETA E ETE | H | 19.82
B570007443 | HE-TP.80% - ALMOXARIFE | H | 18.76
B570007444 | HE-TP.80% - ENCARREGADO DE EQUIPE | H | 27.61
B570007445 | HE-TP.80% - PEDREIRO/ENCANADOR/ARTIFICE (M) | H | 20.21
B570007446 | HE-TP.80% - PEDREIRO/ENCANADOR/ARTIFICE (I) | H | 20.21
B570007447 | HE-TP.80% - SERVENTE PRATICO (AUX.OPERACAO/MANUTENCAO) - (M) | H | 12.57
B570007448 | HE-TP.80% - SERVENTE PRATICO (AUX.OPERACAO/MANUTENCAO) - (I) | H | 12.57
B570007449 | HE-TP.80% - SERVENTE - (M) | H | 12.03
B570007450 | HE-TP.80% - SERVENTE - (I) | H | 12.03
B570007451 | HE-TP.80% - COLETOR DE AMOSTRA | H | 16.96
B570007452 | HE-TP.80% - LABORATORISTA | H | 17.37
B570007453 | HE-TP.80% - AUXILIAR DE LABORATORIO | H | 12.03
B570007454 | HE-TP.80% - ASSISTENTE DE LABORATORIO | H | 14.09
B570007455 | HE-TP.80% - ATENDENTE DO USUARIO | H | 13.87
B570007456 | HE-TP.80% - AGENTE DE SERVICOS ADMINISTRATIVO | H | 13.87
B570007457 | HE-TP.80% - AUXILIAR ADMINISTRATIVO | H | 13.87
B570007458 | HE-TP.80% - ZELADOR | H | 12.03
B570007459 | HE-TP.80% - VIGIA | H | 12.57
B570007460 | HE-TP.80% - ASSISTENTE SOCIAL - AS6 | H | 63.59
B570007461 | HE-TP.80% - ENCARREGADO DE EQUIPE (MRR / RMS) | H | 27.61
B570008014 | HE-TP.80% - MONITOR DE SERVICOS | H | 21.29
B570008101 | HE-TP.110% - AGENTE DE MANUTENCAO | H | 22.71
B570008104 | HE-TP.110% - AGENTE DE MEDICAO (PITOMETRIA) | H | 24.04
B570008107 | HE-TP.110% - AGENTE DE SERVICO | H | 16.18
B570008110 | HE-TP.110% - AGENTE DE SISTEMA | H | 23.57
B570008119 | HE-TP.110% - ELETRICISTA | H | 23.57
B570008128 | HE-TP.110% - MECANICO | H | 23.57
B570008131 | HE-TP.110% - MONITOR DE SERVICO | H | 26.44
B570008134 | HE-TP.110% - MOTORISTA | H | 18.36
B570008137 | HE-TP.110% - OPERADOR EQUIPAMENTO PESADO | H | 26.35
B570008146 | HE-TP.110% - MOTORISTA (VEICULO PESADO HIDROJATO) | H | 22.01
B570008149 | HE-TP.110% - OPERADOR K 500/COMPRESSOR | H | 26.35
B570008152 | HE-TP.110% - OPERADOR DE PROCESSOS (ETA/ETE) | H | 23.12
B570008155 | HE-TP.110% - OPERADOR DE ETA PEQUENA | H | 16.78
B570008158 | HE-TP.110% - OPERADOR DE ETA MEDIA | H | 18.42
B570008161 | HE-TP.110% - OPERADOR DE ETA GRANDE | H | 23.12
B570008164 | HE-TP.110% - OPERADOR DE SISTEMA (ETA/ETE) | H | 16.15
B570008167 | HE-TP.110% - SOLDADOR | H | 23.57
B570008170 | HE-TP.110% - SUPERVISOR DE CAMPO | H | 23.12
B570008173 | HE-TP.110% - FISCAL DE CAMPO | H | 23.12
B570008176 | HE-TP.110% - MECANICO INDUSTRIAL | H | 23.57
B570008179 | HE-TP.110% - MECANICO MONTADOR | H | 23.57
B570008182 | HE-TP.110% - JATISTA | H | 19.56
B570008185 | HE-TP.110% - ELETRICISTA INDUSTRIAL | H | 27.72
B570008188 | HE-TP.110% - ELETRICISTA MONTADOR | H | 23.57
B570008191 | HE-TP.110% - TECNICO EM AUTOMACAO | H | 70.52
B570008207 | HE-TP.110% - AUXILIAR MECANICO | H | 19.68
B570008210 | HE-TP.110% - TECNICO ELETROMECANICO | H | 61.74
B570008213 | HE-TP.110% - TECNICO ELETROTECNICO | H | 33.88
B570008216 | HE-TP.110% - TORNEIRO MECANICO | H | 22.34
B570008231 | HE-TP.110% - AUXILIAR TECNICO (OPERACAO/MANUTENCAO/SERVICOS) | H | 22.34
B570008234 | HE-TP.110% - TECNICO DE NIVEL MEDIO | H | 33.88
B570008240 | HE-TP.110% - AUXILIAR DE PRODUCAO | H | 14.68
B570008243 | HE-TP.110% - SUPERVISOR GERAL | H | 23.12
B570008246 | HE-TP.110% - SUPERVISOR DE ETA E ETE | H | 23.12
B570008249 | HE-TP.110% - ALMOXARIFE | H | 21.89
B570008255 | HE-TP.110% - ENCARREGADO DE EQUIPE | H | 32.21
B570008256 | HE-TP.110% - ENCARREGADO DE EQUIPE (MRR / RMS) | H | 32.21
B570008258 | HE-TP.110% - PEDREIRO/ENCANADOR/ARTEFICE (M) | H | 23.57
B570008261 | HE-TP.110% - PEDREIRO/ENCANADOR/ARTEFICE (I) | H | 23.57
B570008264 | HE-TP.110% - SERVENTE PRATICO (AUX.MANUTENCAO/OPERACAO) - (M) | H | 14.68
B570008265 | HE-TP.110% - SERVENTE PRATICO (AUX.MANUTENCAO/OPERACAO) - (I) | H | 14.68
B570008267 | HE-TP.110% - SERVENTE - (M) | H | 14.05
B570008268 | HE-TP.110% - SERVENTE - (I) | H | 14.05
B570008270 | HE-TP.110% - COLETOR DE AMOSTRAS | H | 19.79
B570008276 | HE-TP.110% - LABORATORISTA | H | 20.25
B570008279 | HE-TP.110% - AUXILIAR DE LABORATORIO | H | 14.05
B570008282 | HE-TP.110% - ASSITENTE DE LABORATORIO | H | 16.44
B570008285 | HE-TP.110% - ATENDENTE DO USUARIO | H | 16.18
B570008301 | HE-TP.110% - AGENTE DE SERVICOS ADMINISTRATIVO | H | 16.18
B570008334 | HE-TP.110% - AUXILIAR ADMINISTRATIVO | H | 16.18
B570008340 | HE-TP.110% - ZELADOR | H | 14.05
B570008343 | HE-TP.110% - VIGIA | H | 14.68
B570008344 | HE-TP.150% - AGENTE DE MANUTENCAO | H | 27.04
B570008345 | HE-TP.150% - AGENTE DE MEDICAO (PITOMETRIA) | H | 28.62
B570008346 | HE-TP.150% - AGENTE DE SERVICO | H | 19.27
B570008347 | HE-TP.150% - AGENTE DE SISTEMA | H | 28.06
B570008348 | HE-TP.150% - ELETRICISTA | H | 28.06
B570008349 | HE-TP.150% - MECANICO | H | 28.06
B570008350 | HE-TP.150% - MONITOR DE SERVICO | H | 31.47
B570008351 | HE-TP.150% - MOTORISTA | H | 21.86
B570008352 | HE-TP.150% - OPERADOR EQUIPAMENTO PESADO | H | 31.37
B570008353 | HE-TP.150% - MOTORISTA (VEICULO PESADO HIDROJATO) | H | 26.2
B570008354 | HE-TP.150% - OPERADOR K 500/COMPRESSOR | H | 31.37
B570008355 | HE-TP.150% - OPERADOR DE PROCESSOS (ETA/ETE) | H | 27.54
B570008356 | HE-TP.150% - OPERADOR DE ETA PEQUENA | H | 19.98
B570008357 | HE-TP.150% - OPERADOR DE ETA MEDIA | H | 21.93
B570008358 | HE-TP.150% - OPERADOR DE ETA GRANDE | H | 27.54
B570008359 | HE-TP.150% - OPERADOR DE SISTEMA (ETA/ETE) | H | 19.23
B570008360 | HE-TP.150% - SOLDADOR | H | 28.06
B570008361 | HE-TP.150% - SUPERVISOR DE CAMPO | H | 27.54
B570008362 | HE-TP.150% - FISCAL DE CAMPO | H | 27.54
B570008363 | HE-TP.150% - MECANICO INDUSTRIAL | H | 28.06
B570008364 | HE-TP.150% - MECANICO MONTADOR | H | 28.06
B570008365 | HE-TP.150% - JATISTA | H | 23.29
B570008366 | HE-TP.150% - ELETRICISTA INDUSTRIAL | H | 32.99
B570008367 | HE-TP.150% - ELETRICISTA MONTADOR | H | 28.06
B570008368 | HE-TP.150% - TECNICO EM AUTOMACAO | H | 83.95
B570008369 | HE-TP.150% - AUXILIAR MECANICO | H | 23.42
B570008370 | HE-TP.150% - TECNICO ELETROMECANICO | H | 40.34
B570008371 | HE-TP.150% - TECNICO ELETROTECNICO | H | 26.59
B570008372 | HE-TP.150% - TORNEIRO MECANICO | H | 26.59
B570008373 | HE-TP.150% - AUXILIAR TECNICO (OPERACAO/MANUTENCAO/SERVICOS) | H | 40.34
B570008374 | HE-TP.150% - TECNICO DE NIVEL MEDIO | H | 17.47
B570008375 | HE-TP.150% - AUXILIAR DE PRODUCAO | H | 27.54
B570008376 | HE-TP.150% - SUPERVISOR GERAL | H | 27.54
B570008377 | HE-TP.150% - SUPERVISOR DE ETA E ETE | H | 26.06
B570008378 | HE-TP.150% - ALMOXARIFE | H | 38.35
B570008379 | HE-TP.150% - ENCARREGADO DE EQUIPE | H | 28.06
B570008380 | HE-TP.150% - PEDREIRO/ENCANADOR/ARTEFICE (M) | H | 28.06
B570008381 | HE-TP.150% - PEDREIRO/ENCANADOR/ARTEFICE (I) | H | 17.47
B570008382 | HE-TP.150% - SERVENTE PRATICO (AUX.MANUTENCAO/OPERACAO) - (M) | H | 17.47
B570008383 | HE-TP.150% - SERVENTE PRATICO (AUX.MANUTENCAO/OPERACAO) - (I) | H | 16.72
B570008384 | HE-TP.150% - SERVENTE - (M) | H | 16.72
B570008385 | HE-TP.150% - SERVENTE - (I) | H | 23.56
B570008386 | HE-TP.150% - COLETOR DE AMOSTRAS | H | 24.11
B570008387 | HE-TP.150% - LABORATORISTA | H | 16.72
B570008388 | HE-TP.150% - AUXILIAR DE LABORATORIO | H | 19.57
B570008389 | HE-TP.150% - ASSITENTE DE LABORATORIO | H | 19.27
B570008390 | HE-TP.150% - ATENDENTE DO USUARIO | H | 19.27
B570008391 | HE-TP.150% - AGENTE DE SERVICOS ADMINISTRATIVO | H | 24.94
B570008392 | HE-TP.150% - AUXILIAR ADMINISTRATIVO | H | 19.27
B570008393 | HE-TP.150% - ZELADOR | H | 16.72
B570008394 | HE-TP.150% - VIGIA | H | 17.47
B570008950 | HE-TP.150% - MONITOR DE SERVICOS | H | 31.47
B570010101 | AN - AGENTE DE MANUTENCAO | MES | 951.86
B570010104 | AN - AGENTE DE MEDICAO (PITOMETRIA) | MES | 1007.2
B570010107 | AN - AGENTE DE SERVICOS | MES | 678.38
B570010110 | AN - AGENTE DE SISTEMA | MES | 987.13
B570010113 | AN - DESENHISTA/CADISTA | MES | 1051.53
B570010116 | AN - DESENHISTA (COPISTA) | MES | 747.75
B570010119 | AN - ELETRICISTA | MES | 987.13
B570010122 | AN - LEITURISTA (I) | MES | 729.28
B570010125 | AN - LEITURISTA (M) | MES | 820.36
B570010128 | AN - MECANICO | MES | 987.13
B570010131 | AN - MONITOR DE SERVICO | MES | 1107.93
B570010134 | AN - MOTORISTA | MES | 768.89
B570010137 | AN - OPERADOR DE EQUIPAMENTOS PESADOS | MES | 1103.42
B570010146 | AN - MOTORISTA (VEICULO PESADO - HIDROJATO) | MES | 867.5
B570010149 | AN - OPERADOR K500/COMPRESSOR/MPNEUM | MES | 1103.42
B570010152 | AN - OPERADOR DE PROCESSOS ETA | MES | 969.1
B570010155 | AN - OPERADOR DE ETA PEQUENA | MES | 703.05
B570010158 | AN - OPERADOR DE ETA MEDIA | MES | 771.48
B570010161 | AN - OPERADOR DE ETA GRANDE | MES | 969.1
B570010164 | AN - OPERADOR DE SISTEMA (ETA`S E ETE`S) | MES | 676.74
B570010167 | AN - SOLDADOR | MES | 987.13
B570010170 | AN - SUPERVISOR DE CAMPO | MES | 969.1
B570010173 | AN - FISCAL DE CAMPO | MES | 969.67
B570010176 | AN - MECANICO INDUSTRIAL | MES | 987.13
B570010179 | AN - MECANICO MONTADOR | MES | 987.13
B570010182 | AN - JATISTA | MES | 770.98
B570010185 | AN - ELETRICISTA INDUSTRIAL | MES | 1092.73
B570010188 | AN - ELETRICISTA MONTADOR | MES | 987.13
B570010191 | AN - TECNICO EM AUTOMACAO | MES | 2954.72
B570010201 | AN - TECNICO OPERACIONAL (OPERACAO E MANUTENCAO | MES | 1420.38
B570010204 | AN - TECNICO SEGURANCA DO TRABALHO | MES | 1420.38
B570010207 | AN - AUXILIAR MECANICO | MES | 774.62
B570010210 | AN - TECNICO ELETROMECANICO | MES | 2587.56
B570010213 | AN - TECNICO ELETROTECNICO | MES | 1420.38
B570010216 | AN - TORNEIRO MECANICO | MES | 936.31
B570010219 | AN - TECNICO EM AGRIMENSURA | MES | 1420.38
B570010222 | AN - TECNICO EM TELECOMUNICACOES | MES | 1420.38
B570010225 | AN - TECNICO INSTRUMENTISTA | MES | 1420.38
B570010228 | AN - TECNICO EM QUIMICA | MES | 1420.38
B570010231 | AN - AUXILIAR TECNICO (OPERACAO/MANUTENCAO) | MES | 936.31
B570010234 | AN - TECNICO DE NIVEL MEDIO | MES | 1420.38
B570010240 | AN - AUXILIAR DE PRODUCAO | MES | 614.49
B570010243 | AN - SUPERVISOR GERAL | MES | 969.1
B570010246 | AN - SUPERVISOR DE ETA`S E ETE`S | MES | 969.1
B570010249 | AN - ALMOXARIFE | MES | 917.33
B570010252 | AN - AUXILIAR DE ALMOXARIFE | MES | 614.49
B570010255 | AN - ENCARREGADO DE EQUIPES | MES | 1350.28
B570010258 | AN - PEDREIRO/ENCANADOR/ARTIFICE (M) | MES | 987.13
B570010261 | AN - PEDREIRO/ENCANADOR/ARTIFICE (I) | MES | 987.13
B570010264 | AN - SERVENTE PRATICO (AUX.PRODUC/MANUT) - (M) | MES | 614.49
B570010265 | AN - SERVENTE PRATICO (AUX.PRODUC/MANUT) - (I) | MES | 614.49
B570010267 | AN - SERVENTE - (M) | MES | 588.3
B570010268 | AN - SERVENTE - (I) | MES | 588.3
B570010270 | AN - COLETOR DE AMOSTRAS | MES | 829.07
B570010276 | AN - LABORATORISTA | MES | 849.37
B570010279 | AN - AUXILIAR DE LABORATORIO | MES | 588.3
B570010282 | AN - ASSISTENTE DE LABORATORIO | MES | 688.34
B570010285 | AN - ATENDENTE DE USUARIO | MES | 678.38
B570010288 | AN - AGENTE DE SERVICO COMERCIAL | MES | 678.38
B570010291 | AN - ANALISTA DE CONSUMO/CADASTRO (I) | MES | 740.05
B570010297 | AN - ANALISTA DE CONSUMO/CADASTRO (M) | MES | 740.05
B570010298 | AN - CADASTRISTA | MES | 703.92
B570010301 | AN - AGENTE DE SERVICO ADMINISTRATIVO | MES | 678.38
B570010304 | AN - AGENTE DE SERVICO DE COMUNICACAO | MES | 678.38
B570010307 | AN - ASSISTENTE ADMINISTRATIVO | MES | 877.82
B570010310 | AN - AUXILIAR ESCRITORIO | MES | 678.38
B570010313 | AN - AGENTE TECNICO ADMINISTRATIVO | MES | 995.83
B570010328 | AN - DIGITADOR | MES | 678.38
B570010331 | AN - SECRETARIA | MES | 1278.67
B570010334 | AN - AUXILIAR ADMINISTRATIVO | MES | 678.38
B570010340 | AN - ZELADOR | MES | 614.49
B570010343 | AN - VIGIA | MES | 614.49
B570010407 | AN - ASSISTENTE SOCIAL - AS6 | MES | 2879.37
B570010539 | HE-TP.80% - TECNICO DE NIVEL MEDIO | H | 29.04
B570011374 | HE-TP.150% - TECNICO DE NIVEL MEDIO | H | 40.34
B579000001 | TECNICO EM SEGURANCA DO TRABALHO | MES | 3550.96
B579000002 | TECNICO EM INFORMATICA | MES | 3229.04
B579000003 | MOTORISTA DE VEICULO PESADO(ONIBUS) | MES | 2168.75
B579000004 | MOTORISTA DE VEICULO LEVE | MES | 1922.22
B579001054 | OPERADOR INDUSTRIAL (ECP) | MES | 2872.83
B579005154 | PERICULOSIDADE - OPERADOR INDUSTRIAL (ECP) | MES | 861.85
B579010154 | AN - OPERADOR INDUSTRIAL (ECP) | MES | 1206.59
B579500003 | TECNICO EM ENFERMAGEM | MES | 3234.45
B579701303 | AUXILIAR TECNICO DE ENGENHARIA | MES | 3548.88
B579703010 | ESTAGIARIO | H | 6.76
B579710302 | SECRETARIA/TELEFONISTA | MES | 3196.65
B579722401 | ARQUEOLOGO COORDENADOR | H | 78.57
B579722402 | ARQUEOLOGO DE CAMPO E LABORATORIO | H | 35
B579722403 | AUXILIAR (CAMPO/PESCADOR) | H | 6.69
B579722404 | TECNICO (CAMPO) | H | 16.13
B579722405 | MEDICO VETERINARIO | H | 35
B579722406 | TECNICO AMBIENTAL | H | 16.13
B579722407 | MATEIRO | H | 6.31
B579722408 | CONTINUO (VIVERISTAS) | H | 6.69
B579722409 | AJUDANTE (MOTOSSERRISTA/CARGA/DESCARGA) | H | 6.99
B579722411 | COORDENADOR AMBIENTAL | H | 44.09
B590000001 | CONSULTOR INTERNACIONAL | H | 225.07
B590000004 | CONSULTOR NACIONAL | H | 150.05
B590000007 | COORDENADOR (P0) | H | 94.27
B590000010 | ENGENHEIRO SENIOR (P1) | H | 72.4
B590000013 | ENGENHEIRO MEDIO (P2) | H | 55.12
B590000016 | ENGENHEIRO JUNIOR (P3) | H | 43.76
B590000019 | TECNICO SENIOR | H | 30.89
B590000022 | TECNICO MEDIO | H | 24.71
B590000025 | TECNICO JUNIOR | H | 16.13
B590000028 | AUXILIAR TECNICO | H | 9.98
B590000031 | PROJETISTA | H | 43.76
B590000034 | DESENHISTA PROJETISTA | H | 11.96
B590000037 | DESENHISTA COPISTA | H | 9.98
B590000040 | SECRETARIA SENIOR | H | 21.98
B590000043 | SECRETARIA MEDIO | H | 18.31
B590000046 | SECRETARIA JUNIOR | H | 15.26
B590000049 | ARQUITETO SENIOR - P2 | H | 44.09
B590000052 | ARQUITETO MEDIO - P3 | H | 35
B590000055 | ARQUITETO JUNIOR - P4 | H | 35
B590000058 | TOPOGRAFO SENIOR | H | 30.89
B590000061 | TOPOGRAFO MEDIO | H | 24.71
B590000064 | TOPOGRAFO JUNIOR | H | 16.13
B590000067 | GEOLOGO SENIOR - P2 | H | 44.09
B590000070 | GEOLOGO MEDIO - P3 | H | 35
B590000073 | GEOLOGO JUNIOR - P4 | H | 35
B590000076 | ECONOMISTA SENIOR | H | 44.09
B590000079 | ECONOMISTA MEDIO | H | 35
B590000082 | ECONOMISTA JUNIOR | H | 35
B590000085 | ENGENHEIRO CHEFE DE PROJETO (P1) | H | 72.4
B590000088 | ENGENHEIRO RESIDENTE | H | 55.12
B590000091 | ANALISTA DE SISTEMAS SENIOR - P2 | H | 44.09
B590000094 | ANALISTA DE SISTEMAS MEDIO - P3 | H | 35
B590000097 | ANALISTA DE SISTEMAS JUNIOR - P4 | H | 35
B590000100 | DIGITADOR SENIOR | H | 13.36
B590000103 | DIGITADOR MEDIO | H | 11.15
B590000106 | DIGITADOR JUNIOR | H | 9.28
B590000109 | PROGRAMADOR DE COMPUTADOR SENIOR | H | 58.18
B590000112 | PROGRAMADOR DE COMPUTADOR MEDIO | H | 28.87
B590000115 | PROGRAMADOR DE COMPUTADOR JUNIOR | H | 14.98
B590000118 | OPERADOR DE MICROCOMPUTADOR | H | 28.87
B590000121 | DATILOGRAFO | H | 6.99
B590000124 | SERVENTE | H | 6.69
B590000127 | CONTINUO | H | 6.69
B590000128 | MOTORISTA | H | 8.74
B590000129 | PINTOR LETRISTA | H | 11.22
B590000132 | ASSISTENTE SOCIAL - AS5 | H | 43.76
B590000136 | TECNICO AGRICOLA | H | 15.26
B590000140 | TRABALHADOR RURAL | H | 6.69
B599000001 | BIOLOGO | H | 35
B599500013 | CONSULTOR SOCIOAMBIENTAL (P3) | H | 35
B599800001 | DIARISTA DE LIMPEZA | DIA | 71.54
B599800002 | INSTRUTOR (NIVEL MEDIO/TECNICO) | H | 55.81
B599800003 | INSTRUTOR (NIVEL SUPERIOR) | H | 133.51
B599800004 | MOBILIZADOR | H | 10.29
B599800052 | GERENTE DE CONTRATO SOCIOAMBIENTAL | H | 55.12
20101 | DEMOLICAO MANUAL DE ALVEN.DE TIJOLO MACICO,INCL.REMOCAO E CARREG.MANUAL DO EXPURGO | M3 | 46.47
29101 | DEMOLICAO MANUAL DE ALVEN.DE TIJOLO MACICO,INCL.REMOCAO E CARREG.MANUAL DO EXPURGO (MRR / RMS) | M3 | 47.88
20104 | DEMOLICAO MANUAL DE ALVEN.DE TIJOLO MACICO,C/ REAPROVEITAMENTO, INCL. REMOCAO E EMPILHAMENTO MANUAL DO MATERIAL. | M3 | 56.15
20107 | DEMOLICAO MANUAL DE ALVEN.DE BLOCO CERAMICO, INCL. REMOCAO E CARREG. MANUAL DO EXPURGO | M3 | 41.63
29107 | DEMOLICAO MANUAL DE ALVEN.DE BLOCO CERAMICO, INCL. REMOCAO E CARREG. MANUAL DO EXPURGO (MRR / RMS) | M3 | 42.32
20110 | DEMOLICAO MANUAL DE ALVEN.DE COBOGO,INCL.REMOCAO E CARREG.MANUAL DO EXPURGO | M2 | 25.95
20113 | DEMOLICAO MANUAL DE ALVEN.DE PEDRA,INCL.REMOCAO E CARREG.MANUAL DO EXPURGO. | M3 | 75.57
29113 | DEMOLICAO MANUAL DE ALVEN.DE PEDRA,INCL.REMOCAO E CARREG.MANUAL DO EXPURGO (MRR/ RMS). | M3 | 76.96
20116 | DEMOLICAO MANUAL DE REVEST.EM AZULEJO, PEDRA NATURAL, GRANITO OU MAT. SIM., INCL. REMOCAO E CARREG. MANUAL DO EXPURGO | M2 | 12.16
20119 | DEMOLICAO MANUAL DE REVEST.EM ARGAMASSA DE CIMENTO E AREIA,INCL.REMOCAO E CARREG.MANUAL DO EXPURGO | M2 | 5.29
20125 | DEMOLICAO MANUAL DE PISO CIMENTADO SOBRE LASTRO DE CONCRETO SIMPLES/CALCETAMENTO, INCL. REMOCAO E CARREG. MANUAL DO EXPURGO | M2 | 9.58
29125 | DEMOLICAO MANUAL DE PISO CIMENTADO SOBRE LASTRO DE CONCRETO SIMPLES/CALCETAMENTO, INCL. REMOCAO E CARREG. MANUAL DO EXPURGO (MRR / RMS) | M2 | 9.84
20128 | DEMOLICAO MANUAL DE PISO REVESTIDO C/ LADRILHO, INCL. REMOCAO E CARREG. MANUAL DO EXPURGO. | M2 | 10.8
20129 | DEMOLICAO MANUAL DE PISO REVESTIDO C/ PEDRA, INCL. REMOCAO E CARREG. MANUAL DO EXPURGO. | M2 | 9.33
20130 | DEMOLICAO MANUAL DE PISO REVESTIDO C/ GRANITO, INCL. REMOCAO E CARREG. MANUAL DO EXPURGO. | M2 | 10.92
20131 | DEMOLICAO MANUAL DE PISO REVESTIDO C/ TACO, INCL. REMOCAO E CARREG. MANUAL DO EXPURGO. | M2 | 11.07
20134 | DEMOLICAO MANUAL DE PISO EM MADEIRA,ASSOALHO,INCL.REMOCAO E CARREG.MANUAL DO EXPURGO. | M2 | 10.14
20137 | DEMOLICAO MANUAL DE COBERTURA EM TELHA CERAMICA, C/ APROVEITAMENTO, INCL. REMOCAO E EMPILHAMENTO MANUAL DO MATERIAL. | M2 | 4.06
20140 | DEMOLICAO MANUAL DE COBERTURA EM TELHA ONDULADA DE CIMENTO AMIANTO, INCL. REMOCAO E CARREG. MANUAL DO EXPURGO. | M2 | 4.91
20143 | DEMOLICAO MANUAL DE ESTRUTURA DE MADEIRA P/TELHADO,INCL. REMOCAO E CARREG. MANUAL DO EXPURGO. | M2 | 18.19
20146 | RETIRADA MANUAL DE FORRO DE MADEIRA,INCL.REMOCAO E CARREG.MANUAL DO EXPURGO. | M2 | 4.78
20149 | RETIRADA MANUAL DE ESQUADRIA DE MADEIRA, INCL. REMOCAO E CARREG. MANUAL DO EXPURGO. | M2 | 10.16
20150 | RETIRADA MANUAL DO TAPUME E BARRACAO | M2 | 5.72
20152 | RETIRADA MANUAL DE ESQUADRIA METALICA, INCL. REMOCAO E CARREG. MANUAL DO EXPURGO. | M2 | 11.07
20155 | DEMOLICAO MANUAL DE CONCRETO SIMPLES, INCL. REMOCAO E CARREG. MANUAL DO EXPURGO. | M3 | 146.48
29155 | DEMOLICAO MANUAL DE CONCRETO SIMPLES, INCL. REMOCAO E CARREG. MANUAL DO EXPURGO (MRR / RMS). | M3 | 150.14
20158 | DEMOLICAO MANUAL DE CONCRETO ARMADO,INCL.REMOCAO E CARREG.MANUAL DO EXPURGO. | M3 | 377.48
29158 | DEMOLICAO MANUAL DE CONCRETO ARMADO,INCL.REMOCAO E CARREG.MANUAL DO EXPURGO (MRR / RMS). | M3 | 385.81
20161 | DEMOLICAO MANUAL DE CONCRETO CICLOPICO, INCL. REMOCAO E CARREG. MANUAL DO EXPURGO | M3 | 294.58
20164 | DEMOLICAO MECANICA DE CONCRETO ARMADO C/ COMPRESSOR E MARTELETE PNEUMATICO INCL. REMOCAO E CARREG. MANUAL DO EXPURGO | M3 | 74.98
20167 | DEMOLICAO MECANICA DE CONCRETO SIMPLES C/ COMPRESSOR E MARTELETE PNEUMATICO INCL. REMOCAO E CARREG. MANUAL DO EXPURGO | M3 | 94.16
20201 | REMOCAO E RECOMPOSICAO DE CERCA EM MOUROES DE MADEIRA, C/ REAPROVEITAMENTO DO MATERIAL | M | 7.23
20204 | REMOCAO E RECOMPOSICAO DE CERCA EM MOUROES DE CONCRETO, C/ REAPROVEITAMENTO DO MATERIAL | M | 12.2
20207 | REMOCAO DE CERCA E MOUROES DE MADEIRA OU CONCRETO, SEM REAPROVEITAMENTO DO MATERIAL | M | 7.55
20301 | LIMPEZA MANUAL DO TERRENO, INCL. RASPAGEM, JUNTAMENTO E QUEIMA DO MATERIAL. | M2 | 2.19
20304 | DESMATAMENTO E LIMPEZA MECANIZADA DO TERRENO C/TRATOR,INCL.RASPAGEM,JUNTAMENTO E QUEIMA DO MATERIAL, S/ CORTES DE ARVORES | M2 | 0.56
20307 | DESMATAMENTO E LIMPEZA MECANIZADA DO TERRENO C/TRATOR,INCL.RASPAGEM,JUNTAMENTO E QUEIMA DO MATERIAL, C/ CORTES DE ARVORES C/ DIAMETRO>30 CM,C/ 01 ARVORE P/CADA 25 M2 | M2 | 1.33
20308 | DESMATAMENTO E LIMPEZA MECANIZADA DO TERRENO C/TRATOR,INCL.RASPAGEM,JUNTAMENTO E QUEIMA DO MATERIAL, C/ CORTES DE ARVORES C/ DIAMETRO>30 CM,C/ 01 ARVORE P/CADA 20 M2 | M2 | 1.67
20310 | DESMATAMENTO MANUAL DE TERRENO | M2 | 1.99
20313 | REGULARIZACAO MANUAL DE TERRENO | M2 | 0.41
20316 | REGULARIZACAO MECANIZADA DE TERRENO | M2 | 0.36
20319 | LIMPEZA DE RUAS APOS EXEC. DE OBRAS EM S.A.A.'S E S.E.S.'S | M | 0.72
20322 | LIMPEZA MANUAL DO TERRENO, EM AREAS DE ETA'S E ETE'S INCL. RASPAGEM, JUNTAMENTO E EXPURGO DO MATERIAL. | HA | 510
20401 | CORTE DE ARVORE COM DESTOCAMENTO MANUAL,C/DIAMETRO ATE 15CM | UN | 31.81
20404 | CORTE DE ARVORE COM DESTOCAMENTO MANUAL,C/DIAMETRO ENTRE 15 E 30CM | UN | 35.13
20407 | ROCAGEM EM CAPOEIRA DENSA A MACHADO,INCL.RASPAGEM,MANUAL,JUNTAMENTO,QUEIMA DO MATERIAL E REMOCAO MANUAL DOS RESIDUOS P/FORA DA AREA ROCADA. | M2 | 4.4
29407 | ROCAGEM EM CAPOEIRA DENSA A MACHADO,INCL.RASPAGEM,MANUAL,JUNTAMENTO,QUEIMA DO MATERIAL E REMOCAO MANUAL DOS RESIDUOS P/FORA DA AREA ROCADA. (MRR / RMS) | M2 | 4.54
20410 | ROCAGEM EM CAPOEIRA FINA A FOICE, INCL. RASPAGEM MANUAL, JUNTAMENTO, QUEIMA E REMOCAO MANUAL DOS RESIDUOS P/FORA DA AREA ROCADA | M2 | 2.19
29410 | ROCAGEM EM CAPOEIRA FINA A FOICE, INCL. RASPAGEM MANUAL, JUNTAMENTO, QUEIMA E REMOCAO MANUAL DOS RESIDUOS P/FORA DA AREA ROCADA (MRR / RMS) | M2 | 2.26
20413 | DESMATAMENTO E LIMPEZA MECANIZADA DO TERRENO C/ROCADEIRA INCL.RASPAGEM,JUNTAMENTO E QUEIMA DO MATERIAL, S/ CORTES DE ARVORES | M2 | 0.42
20416 | DESMATAMENTO E DESTOCAMENTO DE ARVORES C/LIMPEZA DO TERRENO INCLUSIVE RASPAGEM , JUNTAMENTO, QUEIMA E ATERRO DO MATERIAL EXCEDENTE | HA | 1237.34
20419 | LIMPEZA MECANICA DO TERRENO COM TRATOR, INCLUSIVE RASPAGEM, JUNTAMENTO, QUEIMA E ATERRO DO MATERIAL EXCEDENTE | HA | 778.28
29003 | RETIRADA E RECOLOCACAO DE PLACAS DE CONCRETO DE ESCADARIA DRENANTE | M2 | 14.87
29004 | RETIRADA E RECOLOCACAO DE CALHAS DE ESCADARIA DRENANTE | M | 22.59
29501 | LIMPEZA MECANICA DO TERRENO COM TRATOR, INCLUSIVE RASPAGEM, JUNTAMENTO, QUEIMA E ATERRO DO MATERIAL EXCEDENTE | M2 | 0.51
29701 | LIMPEZA MECANICA DO TERRENO COM TRATOR, INCLUSIVE RASPAGEM, JUNTAMENTO, QUEIMA E ATERRO DO MATERIAL EXCEDENTE | M2 | 0.51
30101 | PLACA DE SINALIZACAO E ADVERTENCIA,INCL.FORNEC.,TRANSP.,INSTAL.E REMOCAO P/OUT RO LOCAL DA OBRA (DP0301) | M2 | 48.24
39101 | PLACA DE SINALIZACAO E ADVERTENCIA,INCL.FORNEC.,TRANSP.,INSTAL.E REMOCAO P/OUT RO LOCAL DA OBRA (DP0301) (MRR / RMS) | M2 | 48.24
30104 | CONE C/ FAIXA REFLETORA P/DESVIO DE TRAFEGO E/OU REDUCAO DA AREA DE CIRCULACAO , INCL. FORNEC. E REMOCAO P/ OUTRO LOCAL DA OBRA (DP0301-02) | UN | 1.31
39104 | CONE C/ FAIXA REFLETORA P/DESVIO DE TRAFEGO E/OU REDUCAO DA AREA DE CIRCULACAO , INCL. FORNEC. E REMOCAO P/ OUTRO LOCAL DA OBRA (DP0301-02) (MRR / RMS) | UN | 1.31
30107 | REDUTOR DE VELOCIDADE EM CONCRETO SIMPLES (TIPO QUEBRA-MOLA), INCL. FORNEC. DE MAT., IMPLANTACAO E RETIRADA APOS EXEC. DAS OBRAS (DP0301-03) | M | 417.91
30110 | PLACA DE IDENTIFICACAO DA OBRA PADRAO EMBASA,INCL.FORNEC.,TRANSP. E INST. (DP0 301-04) | M2 | 241.37
39110 | PLACA DE IDENTIFICACAO DA OBRA PADRAO EMBASA,INCL.FORNEC.,TRANSP. E INST. (DP0 301-04) (MRR / RMS) | M2 | 241.78
30114 | TAPUME P/ BLOQUEIO LATERAL,CENTRAL OU TOTAL INCL.FORNEC.,TRANSP.,INSTAL.E REMO CAO P/OUTRO LOCAL DA OBRA (DP0301-05/11) | M | 18.71
39114 | TAPUME P/ BLOQUEIO LATERAL,CENTRAL OU TOTAL INCL.FORNEC.,TRANSP.,INSTAL.E REMO CAO P/OUTRO LOCAL DA OBRA (DP0301-05/11) (MRR / RMS) | M | 18.71
30117 | LUMINOSO DE BLOQUEIO OU SINALIZADOR C/ SUPORTE ANTI-FURTO C/PROTETOR EM METAL GALVANIZADO, INCL.FORNEC.,TRANSP.,INSTAL.E REMOCAO P/OUTRO LOCAL DA OBRA (DP03 01-12) | UN | 13.14
30120 | SINALIZACAO HORIZONTAL (DP0301-05/10) | M | 9.47
30201 | TAPUME EM CHAPA DE MADEIRA COMPENSADA P/ ISOLAR O LOCAL DAS OBRAS, INCL. FORNE C., INSTAL. | M2 | 24.64 | 2022
30204 | TAPUME EM CHAPA DE ACO P/ ISOLAR O LOCAL DAS OBRAS, INCL. FORNEC., INSTAL. E P INTURA PADRAO EMBASA (DP0302-01) | M2 | 14.35
30301 | ESCORAMENTO EM MADEIRA DE TUBULACOES EXISTENTES | M3 | 1633.73
30304 | ESCORAMENTO METALICO DE TUBULACOES EXISTENTES | KG | 2.4
30307 | ESCORAMENTO METALICO DE ARVORES | UN | 59.03
30310 | ESCORAMENTO METALICO DE POSTES C/ ALTURA ATE 7,00M | UN | 115.92
30313 | ESCORAMENTO METALICO DE POSTES C/ ALTURA > 7,00M | UN | 222.29
30316 | ESCORAMENTO EM MADEIRA DE MURO OU PAREDE EXISTENTE | M2 | 49.24
30401 | PASSADICO EM MADEIRA DE LEI,COM CORRIMAO,P/PEDESTRES (DP0304-01) | M2 | 42.07
30404 | PASSADICO METALICO P/ VEICULOS (DP0304-02) | M2 | 68.3
39001 | CERCA DE PROTECAO S/ SINALIZACAO LUMINOSA P/ ABERTURA DE VALA C/TELA PVC, VERG ALHAO COMO SUPORTE INCL. FORNEC., TRANP., INSTAL. E REMOCAO P/ OUTRO LOCAL DA OBRA (UTILIZACAO 10X). | M2 | 1.08
39207 | CERCA DE PROTECAO S/ SINALIZACAO LUMINOSA P/ ABERTURA DE VALA C/ MONTANTES A C ADA 3,0M E TELA PVC, INCL. FORNEC., TRANP., INSTAL. E REMOCAO P/ OUTRO LOCAL D A OBRA(DP0302-02) (UTILIZACAO 10X) | M | 3.26
39907 | CERCA DE PROTECAO S/ SINALIZACAO LUMINOSA P/ ABERTURA DE VALA C/ MONTANTES E T ELA PVC, INCL. FORNEC., TRANP., INSTAL. E REMOCAO P/ OUTRO LOCAL DA OBRA(DP030 2-02) (UTILIZACAO 10X) (MRR / RMS) | M | 1.58
39210 | CERCA DE PROT C/SINALIZACAO LUM (CORDA LUMINOSA OU SINAL),P/ABERT.DE VALAS,C/M ONTANTES A CADA 3M,E TELA PVC,INCL.FORNEC.TRANP.INSTAL.E REMOCAO P/OUTRO LOCAL DA OBRA(DP0302-02)(USO 10X) (MRR / RMS) | M | 9.99
39999 | CERCA DE PROT C/SINALIZACAO LUM (CORDA LUMINOSA OU SINAL),P/ABERT.DE VALAS,C/M ONTANTES A CADA 3M,E TELA PVC,INCL.FORNEC.TRANP.INSTAL.E REMOCAO P/OUTRO LOCAL DA OBRA(DP0302-02)(USO 10X) (MRR / RMS) | M | 9.99
39213 | CERCA DE PROTECAO S/SINALIZACAO LUMINOSA P/FECHAMENTO DE PV'S,C/MONTANTES A CA DA 3,0M E FITA PLASTICA,INCL.FORNEC.,TRANSP.,INSTAL.E REMOCAO P/OUTRO LOCAL DA OBRA(DP0302-02)(USO DA FITA 1X) | M | 2.29
39501 | CONFECCAO DE PLACA DE SINALIZACAO TOTAL REFLETIVA(4 S 06 203 01 + 4 S 06 202 1 1)SICRO2 | M2 | 389.94
39502 | CONFECCAO DE PLACA DE SINALIZACAO TOTAL REFLETIVA INCLUSIVE SUPORTE E TRAVESSA (4 S 06 203 01 + 4 S 06 202 11)SICRO2 | M2 | 328.54
40101 | CADASTRO COMPLETO DE ADUTORA, INTERCEPTOR OU EMISSARIO | M | 0.47
40104 | CADASTRO COMPLETO DE REDE DE DISTRIBUICAO DE AGUA | M | 0.27
40107 | CADASTRO COMPLETO DE REDE COLETORA DE ESGOTOS DE SISTEMA CONVENCIONAL | M | 0.27
40110 | CADASTRO COMPLETO DE REDE COLETORA DE ESGOTOS DE SISTEMA CONDOMINIAL | M2 | 0.86
40113 | CADASTRO DE LIGACOES DOMICILIARES (NOVAS) EM REDES DE AGUA/ESGOTO | UN | 1.37
40116 | CADASTRO DE LIGACOES DOMICILIARES (EXISTENTES) EM REDES DE AGUA / ESGOTO | UN | 1.37
40119 | CADASTRO DE OBRAS CIVIS | M2 | 1.4
40122 | CADASTRO E LEVANTAMENTO DE AREAS P/ DESAPROPRIACAO | M2 | 1.4
40125 | CADASTRO DE RAMAIS PREDIAIS EM REDES DE ESGOTO | UN | 1.37
40201 | GABARITO P/ EDIFICACOES | M2 | 7.23
49001 | CONFECCAO DE PLANTA CADASTRAL, EM CAD, TAMANHO A2 | UN | 43.93
49002 | CONFECCAO DE PLANTA CADASTRAL, EM CAD, TAMANHO A1 | UN | 65.77
49003 | CONFECCAO DE PLANTA CADASTRAL, EM CAD, TAMANHO A0 | UN | 87.61
50101 | ESCAV. MANUAL DE VALAS - AGUA - EM SOLO DE 1A CAT.EXECUTADA C/ PROFUND. ATE 1, 50M | M3 | 24.05
50104 | ESCAV. MANUAL DE VALAS - AGUA - EM SOLO DE 1A CAT.EXECUTADA ENTRE AS PROFUND. DE 1,51M E 3,00M | M3 | 29.42
50107 | ESCAV. MANUAL DE VALAS - AGUA - EM SOLO DE 1A CAT.EXECUTADA ENTRE AS PROFUND. | M3 | 32.8
50110 | ESCAV. MANUAL DE VALAS - AGUA - EM SOLO DE 1A CAT.EXECUTADA C/ PROFUND. ACIMA DE 4,50M | M3 | 38.51
50113 | ESCAV. MANUAL DE VALAS - AGUA - EM SOLO DE 2A CAT.EXECUTADA C/ PROFUND. ATE 1, 50M | M3 | 39.7
50116 | ESCAV. MANUAL DE VALAS - AGUA - EM SOLO DE 2A CAT.EXECUTADA ENTRE AS PROFUND. DE 1,51 E 3,00M | M3 | 44.74
50119 | ESCAV. MANUAL DE VALAS - AGUA - EM SOLO DE 2A CAT.EXECUTADA ENTRE AS PROFUND. DE 3,01 E 4,50M | M3 | 49.29
50122 | ESCAV. MANUAL DE VALAS - AGUA - EM SOLO DE 2A CAT.EXECUTADA C/ PROFUND. ACIMA DE 4,50M | M3 | 56.16
50125 | ESCAV. MANUAL DE VALAS - AGUA - EM LAMA EXECUTADA C/ PROFUND. ATE 1,50M | M3 | 33.44
50128 | ESCAV. MANUAL DE VALAS - AGUA - EM LAMA EXECUTADA ENTRE AS PROFUND. DE 1,51 E 3,00M | M3 | 38.89
50131 | ESCAV. MANUAL DE VALAS - AGUA - EM LAMA EXECUTADA ENTRE AS PROFUND. DE 3,01 E 4,50M | M3 | 43.35
50134 | ESCAV. MANUAL DE VALAS - AGUA - EM LAMA EXECUTADA C/ PROFUND. ACIMA DE 4,50M | M3 | 46.81
50137 | ESCAV. MECANIZ. DE VALAS - AGUA - EM SOLO DE 1A CAT. EXECUTADA ENTRE AS PROFUN D. DE 0 A 2,00M | M3 | 4.6
50140 | ESCAV. MECANIZ. DE VALAS - AGUA - EM SOLO DE 1A CAT. EXECUTADA ENTRE AS PROFUN D. DE 2 A 4,00M | M3 | 4.99
50143 | ESCAV. MECANIZ. DE VALAS - AGUA - EM SOLO DE 1A CAT. EXECUTADA P/ PROFUND. ACI MA DE 4,00M | M3 | 3.06
50146 | ESCAV. MECANIZ. DE VALAS - AGUA - EM SOLO DE 2A CAT. EXECUTADA ENTRE AS PROFUN D. DE 0 A 2,00M | M3 | 6.31
50149 | ESCAV. MECANIZ. DE VALAS - AGUA - EM SOLO DE 2A CAT. EXECUTADA ENTRE AS PROFUN D. DE 0 A 4,00M | M3 | 7.39
50152 | ESCAV. MECANIZ. DE VALAS - AGUA - EM SOLO DE 2A CAT. EXECUTADA P/ PROFUND. ACI | M3 | 4.9
50155 | ESCAV. DE VALAS - AGUA - EM ROCHA BRANDA EXECUTADA ENTRE AS PROFUND. DE 0 A 2, 00M, C/USO DE ROMPEDOR PNEUMATICO | M3 | 34.81
50158 | ESCAV. DE VALAS - AGUA - EM ROCHA BRANDA EXECUTADAENTRE AS PROFUND. DE 2 A 4,0 0M, C/ USO DE ROMPEDOR PNEUMATICO | M3 | 41
50161 | ESCAV. DE VALAS - AGUA - EM ROCHA BRANDA EXECUTADA C/ PROFUND. ACIMA DE 4,00 M, C/ USO DE ROMPEDOR PNEUMATICO | M3 | 47.18
50164 | ESCAV. DE VALAS - AGUA - EM ROCHA SA, EXECUTADA ENTRE AS PROFUND.DE 0 A 2,00 M ,C/ USO DE EXPLOSIVO,INCL.PROTECAO | M3 | 114.65
50167 | ESCAV. DE VALAS - AGUA - EM ROCHA SA, EXECUTADA ENTRE AS PROFUND.DE 2 A 4,00 M ,C/ USO DE EXPLOSIVO,INCL.PROTECAO | M3 | 123.23
50170 | ESCAV. DE VALAS - AGUA - EM ROCHA SA, EXECUTADA C/ PROFUND.ACIMA DE 4,00 M,C/U SO DE EXPLOSIVO,INCL.PROTECAO | M3 | 131.73
50187 | ESCAV. DE VALAS - AGUA - EM ROCHA SA, A FRIO, EXECUTADA ENTRE AS PROFUND. DE 0 A 2,00 M, COM ARGAMASSA EXPANSIVA. | M3 | 179.91
50190 | ESCAV. DE VALAS - AGUA - EM ROCHA SA, A FRIO, EXECUTADA ENTRE AS PROFUND. DE 2 A 4,00 M, COM ARGAMASSA EXPANSIVA. | M3 | 199.1
50201 | ESCAV. MANUAL DE VALAS - ESGOTO - EM SOLO DE 1A CAT. EXECUTADA C/ PROFUND. ATE 1,50M | M3 | 26.56
59201 | ESCAV. MANUAL DE VALAS - ESGOTO - EM SOLO DE 1A CAT. EXECUTADA C/ PROFUND. ATE 1,50M (MRR / RMS) | M3 | 27.34
50204 | ESCAV. MANUAL DE VALAS - ESGOTO - EM SOLO DE 1A CAT. EXECUTADA ENTRE AS PROFUN D. DE 1,51 E 3,00M | M3 | 32.34
59204 | ESCAV. MANUAL DE VALAS - ESGOTO - EM SOLO DE 1A CAT. EXECUTADA ENTRE AS PROFUN D. DE 1,51 E 3,00M (MRR / RMS) | M3 | 33.29
50207 | ESCAV. MANUAL DE VALAS - ESGOTO - EM SOLO DE 1A CAT. EXECUTADA ENTRE AS PROFUN D. DE 3,01 E 4,50M | M3 | 36.15
59207 | ESCAV. MANUAL DE VALAS - ESGOTO - EM SOLO DE 1A CAT. EXECUTADA ENTRE AS PROFUN D. DE 3,01 E 4,50M (MRR / RMS) | M3 | 37.18
50210 | ESCAV. MANUAL DE VALAS - ESGOTO - EM SOLO DE 1A CAT. EXECUTADA C/ PROFUND. ACI MA DE 4,50M | M3 | 42.27
50213 | ESCAV. MANUAL DE VALAS - ESGOTO - EM SOLO DE 2A CAT. EXECUTADA C/ PROFUND. ATE 1,50M | M3 | 43.72
50216 | ESCAV. MANUAL DE VALAS - ESGOTO - EM SOLO DE 2A CAT. EXECUTADA ENTRE AS PROFUN D. DE 1,51 E 3,00M | M3 | 49.68
50219 | ESCAV. MANUAL DE VALAS - ESGOTO - EM SOLO DE 2A CAT. EXECUTADA ENTRE AS PROFUN D. DE 3,01 E 4,50M | M3 | 54.22
50222 | ESCAV. MANUAL DE VALAS - ESGOTO - EM SOLO DE 2A CAT. EXECUTADA C/ PROFUND. ACI | M3 | 61.85
50225 | ESCAV. MANUAL DE VALAS - ESGOTO - EM LAMA EXECUTADA C/ PROFUND. ATE 1,50M | M3 | 36.87
59225 | ESCAV. MANUAL DE VALAS - ESGOTO - EM LAMA EXECUTADA C/ PROFUND. ATE 1,50M (MRR / RMS) | M3 | 37.94
50228 | ESCAV. MANUAL DE VALAS - ESGOTO - EM LAMA EXECUTADA ENTRE AS PROFUND. DE 1,51 E 3,00M | M3 | 42.73
59228 | ESCAV. MANUAL DE VALAS - ESGOTO - EM LAMA EXECUTADA ENTRE AS PROFUND. DE 1,51 E 3,00M (MRR / RMS) | M3 | 43.96
50231 | ESCAV. MANUAL DE VALAS - ESGOTO - EM LAMA EXECUTADA ENTRE AS PROFUND. DE 3,01 E 4,50M | M3 | 47.71
50234 | ESCAV. MANUAL DE VALAS - ESGOTO - EM LAMA EXECUTADA C/ PROFUND. ACIMA DE 4,50M | M3 | 51.42
50237 | ESCAV. MECANIZ. DE VALAS - ESGOTO - EM SOLO DE 1A CAT. EXECUTADA ENTRE AS PROF UND. DE 0 A 2,00M | M3 | 4.7
59237 | ESCAV. MECANIZ. DE VALAS - ESGOTO - EM SOLO DE 1A CAT. EXECUTADA ENTRE AS PROF UND. DE 0 A 2,00M (MRR / RMS) | M3 | 4.72
50240 | ESCAV. MECANIZ. DE VALAS - ESGOTO - EM SOLO DE 1A CAT. EXECUTADA ENTRE AS PROF UND. DE 2 A 4,00M | M3 | 5.1
59240 | ESCAV. MECANIZ. DE VALAS - ESGOTO - EM SOLO DE 1A CAT. EXECUTADA ENTRE AS PROF UND. DE 2 A 4,00M (MRR / RMS) | M3 | 5.12
50243 | ESCAV. MECANIZ. DE VALAS - ESGOTO - EM SOLO DE 1A CAT. EXECUTADA ENTRE AS PROF UND. DE 4 A 6,00M | M3 | 3.11
59243 | ESCAV. MECANIZ. DE VALAS - ESGOTO - EM SOLO DE 1A CAT. EXECUTADA ENTRE AS PROF UND. DE 4 A 6,00M ) (MRR / RMS) | M3 | 3.11
50246 | ESCAV. MECANIZ. DE VALAS - ESGOTO - EM SOLO DE 1A CAT. EXECUTADA C/ PROFUND. A CIMA DE 6,00M | M3 | 8.05
50249 | ESCAV. MECANIZ. DE VALAS - ESGOTO - EM SOLO DE 2A CAT. EXECUTADA ENTRE AS PROF UND. DE 0 A 2,00M | M3 | 6.44
59249 | ESCAV. MECANIZ. DE VALAS - ESGOTO - EM SOLO DE 2A CAT. EXECUTADA ENTRE AS PROF UND. DE 0 A 2,00M (MRR / RMS) | M3 | 6.47
50252 | ESCAV. MECANIZ. DE VALAS - ESGOTO - EM SOLO DE 2A CAT. EXECUTADA ENTRE AS PROF UND. DE 2 A 4,00M | M3 | 7.55
59252 | ESCAV. MECANIZ. DE VALAS - ESGOTO - EM SOLO DE 2A CAT. EXECUTADA ENTRE AS PROF UND. DE 2 A 4,00M (MRR / RMS) | M3 | 7.58
50255 | ESCAV. MECANIZ. DE VALAS - ESGOTO - EM SOLO DE 2A CAT. EXECUTADA ENTRE AS PROF UND. DE 4 A 6,00M | M3 | 4.98
59255 | ESCAV. MECANIZ. DE VALAS - ESGOTO - EM SOLO DE 2A CAT. EXECUTADA ENTRE AS PROF UND. DE 4 A 6,00M (MRR / RMS) | M3 | 4.99
50258 | ESCAV. MECANIZ. DE VALAS - ESGOTO - EM SOLO DE 2A CAT. EXECUTADA C/ PROFUND. A CIMA DE 6,00M | M3 | 10.73
50259 | ESCAV. MECANIZ. DE VALAS - EM SOLO ROCHA EM DECOMPOSICAO - EXECUTADA ENTRE AS PROFUND. DE 0 A 2,00M | M3 | 12.24
59259 | ESCAV. MECANIZ. DE VALAS - EM SOLO ROCHA EM DECOMPOSICAO - EXECUTADA ENTRE AS PROFUND. DE 0 A 2,00M (MRR / RMS) | M3 | 12.28
50261 | ESCAV. DE VALAS - ESGOTO - EM ROCHA BRANDA EXECUTADA ENTRE AS PROFUND. DE 0 A 2,00 M, C/ USO DE ROMPEDOR PNEUMATICO | M3 | 38.53
59261 | ESCAV. DE VALAS - ESGOTO - EM ROCHA BRANDA EXECUTADA ENTRE AS PROFUND. DE 0 A 2,00 M, C/ USO DE ROMPEDOR PNEUMATICO (MRR / RMS) | M3 | 39.28
50264 | ESCAV. DE VALAS - ESGOTO - EM ROCHA BRANDA EXECUTADA ENTRE AS PROFUND. DE 2 A 4,00 M, C/ USO DE ROMPEDOR PNEUMATICO | M3 | 45.94
59264 | ESCAV. DE VALAS - ESGOTO - EM ROCHA BRANDA EXECUTADA ENTRE AS PROFUND. DE 2 A 4,00 M, C/ USO DE ROMPEDOR PNEUMATICO (MRR / MRS) | M3 | 46.93
50267 | ESCAV. DE VALAS - ESGOTO - EM ROCHA BRANDA EXECUTADA ENTRE AS PROFUND. DE 4 A 6,00 M, C/ USO DE ROMPEDOR PNEUMATICO | M3 | 53.32
50270 | ESCAV. DE VALAS - ESGOTO - EM ROCHA BRANDA EXECUTADA C/ PROFUND. ACIMA DE 6,00 M, C/ USO DE ROMPEDORPNEUMATICO | M3 | 62.6
50273 | ESCAV. DE VALA - ESGOTO - EM ROCHA SA, EXECUTADA ENTRE AS PROFUND. DE 0 A 2,00 M, C/ USO DE EXPLOSIVO, INCL. PROTECAO | M3 | 115.08
50276 | ESCAV. DE VALA - ESGOTO - EM ROCHA SA, EXECUTADA ENTRE AS PROFUND. DE 2 A 4,00 M, C/ USO DE EXPLOSIVO, INCL. PROTECAO | M3 | 123.68
50279 | ESCAV. DE VALA - ESGOTO - EM ROCHA SA, EXECUTADA ENTRE AS PROFUND.DE 4 A 6,00 M, C/ USO DE EXPLOSIVO, INCL. PROTECAO | M3 | 132.49
50282 | ESCAV. DE VALA - ESGOTO - EM ROCHA SA, EXECUTADA C/ PROFUND. ACIMA DE 6,00 M, C/ USO DE EXPLOSIVO, INCL. PROTECAO | M3 | 140.74
50287 | ESCAV. DE VALA - ESGOTO - EM ROCHA SA, A FRIO, EXECUTADA ENTRE AS PROFUND. DE 0 A 2,00 M, COM ARGAMASSA EXPANSIVA. | M3 | 191.4
50290 | ESCAV. DE VALA - ESGOTO - EM ROCHA SA, A FRIO, EXECUTADA ENTRE AS PROFUND. DE 2 A 4,00 M, COM ARGAMASSA EXPANSIVA. | M3 | 211.69
50301 | ESCAV. MANUAL DE POCOS E CAVAS DE FUNDACAO EM SOLO DE 1A CAT. EXECUTADA C/ PRO FUND. ATE 1,50M | M3 | 14.92
50304 | ESCAV. MANUAL DE POCOS E CAVAS DE FUNDACAO EM SOLO DE 1A CAT. EXECUTADA ENTRE AS PROFUND. DE 1,51M E 3,00M | M3 | 20.31
50307 | ESCAV. MANUAL DE POCOS E CAVAS DE FUNDACAO EM SOLO DE 1A CAT. EXECUTADA ENTRE AS PROFUND. DE 3,01M E 4,50M | M3 | 24.04
50310 | ESCAV. MANUAL DE POCOS E CAVAS DE FUNDACAO EM SOLO DE 1A CAT. EXECUTADA C/ PRO FUND. ACIMA DE 4,50M | M3 | 27.77
50313 | ESCAV. MANUAL DE POCOS E CAVAS DE FUNDACAO EM SOLO DE 2A CAT. EXECUTADA C/ PRO FUND. ATE 1,50M | M3 | 22.13
50316 | ESCAV. MANUAL DE POCOS E CAVAS DE FUNDACAO EM SOLO DE 2A CAT. EXECUTADA ENTRE AS PROFUND. DE 1,51M E 3,00M | M3 | 25.86
50319 | ESCAV. MANUAL DE POCOS E CAVAS DE FUNDACAO EM SOLO DE 2A CAT. EXECUTADA ENTRE AS PROFUND. DE 3,01M E 4,50M | M3 | 29.6
50322 | ESCAV. MANUAL DE POCOS E CAVAS DE FUNDACAO EM SOLO DE 2A CAT. EXECUTADA C/ PRO | M3 | 33.33
50325 | ESCAV. MANUAL DE POCOS E CAVAS DE FUNDACAO EM LAMA EXECUTADA C/ PROFUND. ATE 1 ,50M | M3 | 29.02
50328 | ESCAV. MANUAL DE POCOS E CAVAS DE FUNDACAO EM LAMA EXECUTADA ENTRE AS PROFUND. DE 1,51 E 3,00M | M3 | 33.41
50331 | ESCAV. MANUAL DE POCOS E CAVAS DE FUNDACAO EM LAMA EXECUTADA ENTRE AS PROFUND. DE 3,01 E 4,50M | M3 | 36.81
50334 | ESCAV. MANUAL DE POCOS E CAVAS DE FUNDACAO EM LAMA EXECUTADA C/ PROFUND. A CIMA DE 4,50M | M3 | 39.21
50337 | ESCAV. MECANIZ. DE POCOS E CAVAS DE FUNDACAO EM SOLO DE 1A CAT. EXECUTADA ENTR E AS PROFUND. DE 0 A 2,00M | M3 | 3.07
50340 | ESCAV. MECANIZ. DE POCOS E CAVAS DE FUNDACAO EM SOLO DE 1A CAT. EXECUTADA ENTR E AS PROFUND. DE 2 A 4,00M | M3 | 3.83
50343 | ESCAV. MECANIZ. DE POCOS E CAVAS DE FUNDACAO EM SOLO DE 1A CAT. EXECUTADA ENTR E AS PROFUND. DE 4 A 6,00M | M3 | 2.86
50346 | ESCAV. MECANIZ. DE POCOS E CAVAS DE FUNDACAO EM SOLO DE 1A CAT. EXECUTADA P/ P ROFUND.ACIMA DE 6,00M | M3 | 6.2
50349 | ESCAV. MECANIZ. DE POCOS E CAVAS DE FUNDACAO EM SOLO DE 2A CAT. EXECUTADA ENTR E AS PROFUND. DE 0 A 2,00M | M3 | 3.83
50352 | ESCAV. MECANIZ. DE POCOS E CAVAS DE FUNDACAO EM SOLO DE 2A CAT. EXECUTADA ENTR E AS PROFUND. DE 2 A 4,00M | M3 | 5.37
50355 | ESCAV. MECANIZ. DE POCOS E CAVAS DE FUNDACAO EM SOLO DE 2A CAT. EXECUTADA ENTR E AS PROFUND. DE 4 A 6,00M | M3 | 4.59
50358 | ESCAV. MECANIZ. DE POCOS E CAVAS DE FUNDACAO EM SOLO DE 2A CAT. EXECUTADA ENTR E AS PROFUND. ACIMA DE 6,00M | M3 | 9.75
50361 | ESCAV. DE POCOS E CAVAS DE FUNDACAO EM ROCHA BRANDA EXECUTADA ENTRE AS PROFUND . DE 0 A 2,00 M, C/ USO DE ROMPEDOR PNEUMATICO | M3 | 34.81
50364 | ESCAV. DE POCOS E CAVAS DE FUNDACAO EM ROCHA BRANDA EXECUTADA ENTRE AS PROFUND . DE 2 A 4,00 M, C/ USO DE ROMPEDOR PNEUMATICO | M3 | 41
50367 | ESCAV. DE POCOS E CAVAS DE FUNDACAO EM ROCHA BRANDA EXECUTADA ENTRE AS PROFUND . DE 4 A 6,00 M, C/ USO DE ROMPEDOR PNEUMATICO | M3 | 47.18
50370 | ESCAV. DE POCOS E CAVAS DE FUNDACAO EM ROCHA BRANDA EXECUTADA C/ PROFUND. ACIM A DE 6,00 M, C/ USO DE ROMPEDOR PNEUMATICO | M3 | 54.92
50373 | ESCAV. DE POCOS E CAVAS DE FUNDACAO EM ROCHA SA, EXECUTADA ENTRE AS PROFUND. D E 0 A 2,00 M, C/ USO DE EXPLOSIVO, INCL. PROTECAO | M3 | 78.91
50376 | ESCAV. DE POCOS E CAVAS DE FUNDACAO EM ROCHA SA, EXECUTADA ENTRE AS PROFUND. D E 2 A 4,00 M, C/ USO DE EXPLOSIVO, INCL. PROTECAO | M3 | 85.41
50379 | ESCAV. DE POCOS E CAVAS DE FUNDACAO EM ROCHA SA, EXECUTADA ENTRE AS PROFUND.D E 4 A 6,00 M, C/ USO DE EXPLOSIVO, INCL. PROTECAO | M3 | 91.84
50382 | ESCAV. DE POCOS E CAVAS DE FUNDACAO EM ROCHA SA, EXECUTADA C/ PROFUND. ACIMA D E 6,00 M, C/ USO DE EXPLOSIVO, INCL. PROTECAO | M3 | 111.21
50401 | EXEC. DE ATERRO EM VALAS/POCOS/CAVAS DE FUNDACAO C/ SOLO PROVENIENTE DAS ESCAV ACOES, INCL. LANCAM., ESPALHAM., COMPACT. C/ PLACA VIBRAT., SOQUETE PNEUMATICO OU SOQUETE MANUAL | M3 | 14.64
59401 | EXEC. DE ATERRO EM VALAS/POCOS/CAVAS DE FUNDACAO C/ SOLO PROVENIENTE DAS ESCAV ACOES, INCL. LANCAM., ESPALHAM., COMPACT. C/ PLACA VIBRAT., SOQUETE PNEUMATICO OU SOQUETE MANUAL (MRR / MRS) | M3 | 9.01
50402 | EXEC. DE ATERRO EM VALAS/POCOS/CAVAS DE FUNDACAO C/ SOLO OU AREIA PROVENIENTE DE JAZIDAS, INCL. LANCAM., ESPALHAM., COMPACT. C/ PLACA VIBRAT., SOQUETE PNEUM ATICO OU SOQUETE MANUAL | M3 | 8.73
50404 | EXEC. DE ATERRO EM VALAS/POCOS/CAVAS DE FUNDACAO C/ FORNEC. DE AREIA, INCL. LA NCAM., ESPALHAM., COMPACT. C/ PLACA VIBRATORIA, SOQUETE PNEUMATICO OU SOQUETE MANUAL - DMT=20KM | M3 | 80.66
59404 | EXEC. DE ATERRO EM VALAS/POCOS/CAVAS DE FUNDACAO C/ FORNEC. DE AREIA, INCL. LA NCAM., ESPALHAM., COMPACT. C/ PLACA VIBRATORIA, SOQUETE PNEUMATICO OU SOQUETE MANUAL - DMT=20KM (MRR / MRS) | M3 | 80.69
50407 | EXEC. DE ATERRO EM VALAS/POCOS/CAVAS DE FUNDACAO, C/ FORNEC. DE SOLO, INCL. L ANCAM., ESPALHAM., COMPACT. C/PLACA VIBRATORIA, SOQUETE PNEUMATICO OU SOQUETE MANUAL - DMT=20KM | M3 | 32.76
50501 | EXEC. DE ENVOLTORIA OU BERCO DE AREIA EM VALAS, INCL. LANCAM., ESPALHAM. E COM PACT. C/PLACA VIBRATORIA, SOQUETE PNEUMATICO OU SOQUETE MANUAL , C/ FORNEC. DO MAT. - DMT=20KM | M3 | 80.66
50504 | EXEC. DE ENVOLTORIA OU BERCO DE BRITA EM VALAS, INCL. LANCAM., ESPALHAM. E COM PACT. C/PLACA VIBRATORIA, SOQUETE PNEUMATICO OU SOQUETE MANUAL , C/ FORNEC. DO MAT. - DMT=20KM | M3 | 73.23
50507 | EXEC. DE ENVOLTORIA OU BERCO DE SOLO-CIMENTO EM VALAS, INCL. LANCAM., ESPALHAM . E COMPACT. C/ PLACA VIBRATORIA, SOQUETE PNEUMATICO OU SOQUETE MANUAL , C/ FO RNEC. DO MAT. - DMT=20KM | M3 | 253
50510 | EXEC. DE BERCO OU ENVELOPAMENTO C/ CONCRETO SIMPLES, INCL. FORNEC. DE MAT., PR ODUCAO, TRANSP. MANUAL., LANC. VERT., ADENS., CURA E FORMA | M3 | 277.45
50601 | EXPLORACAO DE JAZIDA DE SOLO | M3 | 2.67
50604 | EXPLORACAO DE JAZIDA DE AREIA EM DEPOSITOS SECOS | M3 | 2.61
50607 | EXPLORACAO DE JAZIDA DE AREIA EM DEPOSITOS SUBMERSOS | M3 | 1.48
50610 | EXPLORACAO DE PEDREIRA | M3 | 18.78
50613 | ESCAV. E TRANSP. ATE 30 M C/ TRATOR DE ESTEIRAS C/ LAMINA, P/ EMPILHAMENTO EM MAT. DE 1A CAT | M3 | 1.35
50616 | ESCAV. E TRANSP. DE 30,01 ATE 60 M C/ TRATOR DE ESTEIRAS C/ LAMINA, P/ EMPILHA MENTO EM MAT. DE 1A CAT | M3 | 1.29
50619 | ESCAV. E TRANSP. DE 60,01 ATE 100 M C/ TRATOR DE ESTEIRAS C/ LAMINA, P/ EMPILH AMENTO EM MAT. DE 1A CAT | M3 | 3.84
50622 | ESCAV. E TRANSP. ATE 30 M C/ TRATOR DE ESTEIRAS C/ LAMINA, P/ EMPILHAMENTO, EM MAT. DE 2A CAT., CUJO DESMONTE SE DA C/ USO INTENSIVO DE ESCARIFICACAO PESADA , CONF. CLASSIF. DNER | M3 | 2.46
50625 | ESCAV. E TRANSP. DE 30,01 ATE 60 M C/ TRATOR DE ESTEIRAS C/ LAMINA, P/ EMPILHA MENTO, EM MAT. DE 2A CAT., CUJO DESMONTE SE DA C/ USO INTENSIVO DE ESCARIFICAC AO PESADA, CONF. CLASSIF. DNER | M3 | 2.75
50628 | ESCAV. E TRANSP. DE 60,01 ATE 100 M C/ TRATOR DE ESTEIRAS C/ LAMINA, P/ EMPILH AMENTO, EM MAT. DE 2A CAT., CUJO DESMONTE SE DA C/ USO INTENSIVO DE ESCARIFICA CAO PESADA, CONF. CLASSIF. DNER | M3 | 5.1
50631 | ESCAV. E TRANSP. ATE 30M C/ TRATOR DE ESTEIRAS C/ LAMINA, P/ EMPILHAMENTO, EM MAT. DE 2A CAT., CUJO DESMONTE SE DA C/ USO COMBINADO DE EXPL. E ESCARIFICACA O PESADA, CONF. CLASSIF. DNER | M3 | 18.2
50634 | ESCAV. E TRANSP. DE 30,01 ATE 60M C/ TRATOR DE ESTEIRAS C/LAMINA, P/ EMPILHAME NTO, EM MAT. DE 2A CAT.,CUJO DESMONTE SE DA C/USO COMBINADO DE EXPL. E ESCARIF ICACAO PESADA,CONF.CLASSIF.DNER | M3 | 19.19
50637 | ESCAV. E TRANSP. DE 60,01 ATE 100M C/ TRATOR DE ESTEIRAS C/LAMINA, P/EMPILHAME NTO, EM MAT. DE 2A CAT.,CUJO DESMONTE SE DA C/USO COMBINADO DE EXPL.E ESCARIFI CACAO PESADA,CONF.CLASSIF.DNER | M3 | 19.39
50640 | DESMONTE DE ROCHA (3A CATEG.-CLASSIF. DNER) C/ USO DE EXPLOSIVO E OPERACAO DE EMPILHAMENTO C/ TRATOR DE ESTEIRAS C/ LAMINA | M3 | 19.74
50643 | ESCAVACAO EM LAMA C/ ESCAVADEIRA HIDRAULICA, INCLUSIVE CARGA E DESCARGA | M3 | 4.86
50646 | ESCAVACAO EM LAMA C/ ESCAVADEIRA A CABO , INCLUSIVE CARGA E DESCARGA | M3 | 5.38
50649 | COMPACTACAO DE ATERRO INCL. DESTORROAMENTO, UMIDEC., HOMOGENEIZ. E COMPAC. MEC ANIZ. C/ ROLO | M3 | 1.1
50652 | COMPACTACAO DE ATERRO P/ DIQUES LATERAIS DE LAGOAS, INCL. DESTORROAMENTO, UMID EC., HOMOGENEIZ. E COMPAC. MECANIZ. C/ ROLO | M3 | 2.52
50655 | COMPACTACAO DE ATERRO P/ FUNDO DE LAGOAS, INCL. DESTORROAMENTO, UMIDEC., HOMOG ENEIZ. E COMPAC. MECANIZ. C/ ROLO | M3 | 2.35
50658 | REGULARIZACAO DE TALUDES POR PROCESSO MECANICO | M2 | 0.12
50661 | REGULARIZACAO DE TALUDES POR PROCESSO MANUAL | M2 | 1.87
50664 | PRE-FISSURAMENTO OU FOGO DE CONTORNO | M2 | 14.01
50701 | EXPLORACAO DE JAZIDA DE SOLO | M3 | 2.63
50704 | EXPLORACAO DE JAZIDA DE AREIA EM DEPOSITOS SECOS | M3 | 2.08
50707 | EXPLORACAO DE JAZIDA DE AREIA EM DEPOSITOS SUBMERSOS | M3 | 7.46
50710 | EXPLORACAO DE PEDREIRA | M3 | 14.55
50713 | ESCAV. E TRANSP. ATE 30 M C/ TRATOR DE ESTEIRAS C/ LAMINA, P/ EMPILHAMENTO EM MAT. DE 1A CAT | M3 | 1.38
50716 | ESCAV., CARGA E TRANSP. C/ MOTO-SCRAPER DE 30 A 200M EM MAT. DE 1A CAT. | M3 | 4.77
50719 | ESCAV., CARGA E TRANSP. C/ MOTO-SCRAPER DE 200,01 A 500M EM MAT. DE 1A CAT. | M3 | 5.23
50722 | ESCAV., CARGA E TRANSP. C/ MOTO-SCRAPER DE 500,01 A 900M EM MAT. DE 1A CAT. | M3 | 10.77
50725 | ESCAV., CARGA E TRANSP. C/ MOTO-SCRAPER DE 900,01 A 1400M EM MAT. DE 1A CAT. | M3 | 14.47
50728 | ESCAV. E TRANSP. ATE 30 M C/ TRATOR DE ESTEIRAS C/ LAMINA, P/ EMPILHAMENTO, EM MAT. DE 2A CAT., CUJO DESMONTE SE DA C/ USO INTENSIVO DE ESCARIFICACAO PESADA , CONF. CLASSIF. DNER | M3 | 2.46
50731 | ESCAV. E TRANSP. ATE 30 M C/ TRATOR DE ESTEIRAS C/ LAMINA, P/ EMPILHAMENTO, EM MAT. DE 2A CAT., CUJO DESMONTE SE DA C/ USO COMBINADO DE EXPLOSIVO E ESCARIF ICACAO PESADA, CONF. CLASSIF. DNER | M3 | 17.46
50734 | ESCAV., CARGA E TRANSP. C/ MOTO-SCRAPER DE 30 A 200M EM MAT. DE 2A CAT. | M3 | 8.66
50737 | ESCAV., CARGA E TRANSP. C/ MOTO-SCRAPER DE 200,01 A 500M EM MAT. DE 2A CAT. | M3 | 8
50740 | ESCAV., CARGA E TRANSP. C/ MOTO-SCRAPER DE 500,01 A 900M EM MAT. DE 2A CAT. | M3 | 13.39
50743 | ESCAV., CARGA E TRANSP. C/ MOTO-SCRAPER DE 900,01 A 1400M EM MAT. DE 2A CAT. | M3 | 16.96
50746 | DESMONTE DE ROCHA (3A. CATEG.-CLASS. DNER)C/ USO DE EXPLOSIVO E OPERACAO DE EM PILHAMENTO C/ TRATOR DE ESTEIRAS C/ LAMINA | M3 | 19.74
50749 | ESCAV. EM LAMA C/ ESCAVADEIRA A CABO, INCLUSIVE CARGA E DESCARGA | M3 | 5.38
50752 | ESCAV. EM LAMA C/ ESCAVADEIRA HIDRAULICA, INCLUSIVE CARGA E DESCARGA | M3 | 4.86
50755 | ESCAVACAO DE ESTOQUE EM ROCHA, INCLUSIVE CARGA E DESCARGA | M3 | 5.59
50758 | ESCAVACAO DE ESTOQUE EM SOLO, INCLUSIVE CARGA E DESCARGA | M3 | 2.07
50761 | REGULARIZACAO DE TALUDES POR PROCESSO MECANICO | M2 | 0.12
50764 | REGULARIZACAO DE TALUDES POR PROCESSO MANUAL | M2 | 1.87
50767 | PRE-FISSURAMENTO OU FOGO DE CONTORNO | M2 | 13.96
50801 | COMPACTACAO DE ATERRO P/ BARRAGEM C/ SOLO, INCL. DESTORROAMENTO, UMIDECIM., HO MOGENEIZ. E COMPACT. C/ ROLO | M3 | 1.1
50804 | COMPACTACAO DE ATERRO JUNTO A ESTRUTURAS C/ SOLO, INCL. DESTORROAMENTO, UMIDEC IM., HOMOGENEIZ. E COMPACT. C/ PLACA VIBRATORIA OU SOQUETE PNEUMATICO | M3 | 1.49
50807 | COMPACTACAO DE ATERRO P/ ENSECADEIRAS C/ SOLO, INCL. DESTORROAMENTO, UMIDECIM. , HOMOGENEIZ. E COMPACT. C/ ROLO | M3 | 1.14
50810 | EXEC. DE ATERRO DE PONTA C/ SOLO | M3 | 2.2
50813 | EXEC. DE ATERRO DE PONTA C/ AREIA | M3 | 1.87
50816 | EXEC. DE ATERRO DE PONTA C/ ROCHA | M3 | 6.52
50901 | EXEC. DE ENROCAMENTO P/ MACICO DE BARRAGEM, INCL. ESPALHAMENTO E COMPACTACAO | M3 | 8.92
50904 | EXEC. DE ENROCAMENTO P/ RIP-RAP, DRENO DE PE E CANAL DE RESTITUICAO, C/ FORNEC | M3 | 57.98
51001 | EXEC. DE TRANSICAO EM BRITA P/ RIP-RAP E DRENOS C/ MAT. PROVENIENTE DAS ESCAVA COES OBRIGATORIAS,BRITADO NO CANTEIRO, INCL. LANC. E COMPACTACAO | M3 | 41.65
51002 | EXEC. DE TRANSICAO EM BRITA P/ RIP-RAP E DRENOS C/ MAT. PROVENIENTE DE JAZIDA, BRITADO EM CANTEIRO INCL. LANC. E COMPACTACAO | M3 | 53.79
51003 | EXEC. DE TRANSICAO EM BRITA P/ RIP-RAP E DRENOS C/ FORNEC. DE MAT.,INCL. LANC. E COMPACTACAO | M3 | 67.19
51004 | EXEC. DE TRANSICAO EM AREIA P/ RIP-RAP E DRENOS C/ MAT. PROVENIENTE DAS ESCAVA COES OBRIGATORIAS, INCL. LANC. E COMPACTACAO | M3 | 9.77
51005 | EXEC. DE TRANSICAO EM AREIA P/ RIP-RAP E DRENOS C/ MAT. PROVENIENTE DE JAZIDA, INCL. LANC. E COMPACTACAO | M3 | 11.85
51006 | EXEC. DE TRANSICAO EM AREIA P/ RIP-RAP E DRENOS C/ FORNEC. DE MAT.,INCL. LANC. E COMPACTACAO | M3 | 83.55
51007 | EXEC. DE TAPETE DRENANTE DE AREIA, C/ MAT. PROVENIENTE DAS ESCAVACOES OBRIGATO RIAS, INCL. LANC., ESPALHAMENTO E COMPACTACAO | M3 | 9.77
51008 | EXEC. DE TAPETE DRENANTE DE AREIA, C/ MAT. PROVENIENTE DE JAZIDAS, INCL. LANC. , ESPALHAMENTO E COMPACTACAO | M3 | 11.85
51009 | EXEC. DE TAPETE DRENANTE DE AREIA, C/ FORNEC. MAT., INCL. LANC., ESPALHAMENTO E COMPACTACAO | M3 | 83.55
51010 | EXEC. DE FILTRO VERTICAL OU INCLINADO DE AREIA, C/ MAT. PROVENIENTE DAS ESCAVA COES OBRIGATORIAS, INCL LANC., ESPALHAMENTO E COMPACTACAO | M3 | 9.77
51011 | EXEC. DE FILTRO VERTICAL OU INCLINADO DE AREIA, C/ MAT. PROVENIENTE DE JAZIDA, INCL LANC., ESPALHAMENTO E COMPACTACAO | M3 | 11.85
51012 | EXEC. DE FILTRO VERTICAL OU INCLINADO DE AREIA, C/FORNEC. DE MAT., INCL. LANC. , ESPALHAMENTO E COMPACTACAO | M3 | 83.55
51013 | TRATAMENTO DA FUNDACAO EM SOLO P/ ATERRO | M2 | 0.59
51016 | TRATAMENTO DA FUNDACAO EM ROCHA P/ ATERRO | M2 | 39.19
51019 | TRATAMENTO DA FUNDACAO EM ROCHA P/ ESTRUTURA DE CONCRETO | M2 | 37.52
51022 | EXEC. DE CONCRETO DENTAL P/ REGULARIZACAO | M3 | 391.02
51025 | ESCAVACAO DE FENDAS E FALHAS | M3 | 472.17
51028 | PERFURACAO DESTRUTIVA EM ROCHA C/ EQUIP. A ROTO PERCUSSAO D=2.1/2" A 3" | M | 27.74
51031 | INJECAO DE ARGAMASSA DE CIMENTO, AREIA E ADITIVOS | KG | 2.7
51034 | INJECAO DE CALDA DE CIMENTO E ADITIVOS P/ CONSOLIDACAO DE SOLO | KG | 2.56
51037 | EXEC. DE ACABAMENTO DA LAJE DO VERTEDOURO E OUTRAS SUPERFICIES ACABADAS EM CON CRETO | M2 | 68.11
51101 | DRAGAGEM C/ DRAGA FLUTUANTE DE SUCCAO E RECALQUE | M3 | 18.71
59643 | ESCAVACAO MECANIZADA DE VALAS EM LAMA C/ RETROESCAVADEIRA, INCLUSIVE CARGA E DESCARGA ATE H=2,0M | M3 | 8.19
59644 | ESCAVACAO MECANIZADA DE VALAS EM LAMA C/ RETROESCAVADEIRA, INCLUSIVE CARGA E DESCARGA ENTRE AS PROF. DE 2,01 A 4,00M | M3 | 9.83
59645 | ESCAVACAO MECANIZADA DE VALAS EM LAMA C/ RETROESCAVADEIRA, INCLUSIVE CARGA E D ESCARGA P/PROF. DE 4,01 A 6,00M. | M3 | 11.74
59646 | ESCAVACAO MECANIZADA DE VALAS EM LAMA C/ RETROESCAVADEIRA, INCLUSIVE CARGA E D ESCARGA P/PROF. ACIMA DE 6,00M. | M3 | 13.66
59701 | DESMONTE DE ROCHA INCLUSIVE MOVIMENTACAO DE MATERIAIS | M3 | 32.37
59501 | FORNECIMENTO E APLICACAO DE CHUMBADORES NA BACIA DE DISSIPACAO EM ACO CA-50 DN 25MM | M | 127.14
59502 | FORNECIMENTO E APLICACAO DE CHUMBADORES NA BACIA DE DISSIPACAO EM ACO CA-50 DN 32MM | M | 127.14
59511 | PERFURACAO PARA DRENO SUB-HORIZONTAL MAT 1A CAT (DNIT) | M | 143.62
59512 | PERFURACAO PARA DRENO SUB-HORIZONTAL MAT 2A CAT (DNIT) | M | 259.11
59513 | BOCA SAIDA PARA DRENO SUB-HORIZONTAL - BSD 04 (DNIT) | UN | 13.34
59514 | DRENO SUB-HORIZONTAL - DSH 01 (DNIT) | M | 52.24
60101 | CARGA E DESCARGA DE ROCHA | M3 | 2.05
60104 | CARGA E DESCARGA DE SOLO | M3 | 2.42 | 2023-05-01
60107 | CARGA E DESCARGA DE ENTULHO | M3 | 0.79
60108 | CARGA E DESCARGA DE LAMA | M3 | 4.07
60110 | CARGA E TRANSP. MANUAL HORIZONTAL EM CARRO DE MAO, DE MATERIAIS A GRANEL, P/ D ISTANCIAS ATE 30M | M3 | 12.44
69110 | CARGA E TRANSP. MANUAL HORIZONTAL EM CARRO DE MAO, DE MATERIAIS A GRANEL, P/ D ISTANCIAS ATE 30M (MRR / MRS) | M3 | 12.85
60113 | CARGA E TRANSP. MANUAL HORIZONTAL EM CARRO DE MAO, DE MATERIAIS A GRANEL, P/ D ISTANCIAS DE 30M A 60M | M3 | 21.55
69113 | CARGA E TRANSP. MANUAL HORIZONTAL EM CARRO DE MAO, DE MATERIAIS A GRANEL, P/ D ISTANCIAS DE 30M A 60M (MRR / MRS) | M3 | 22.28
60116 | CARGA E TRANSP. MANUAL HORIZONTAL EM CARRO DE MAO, DE MATERIAIS A GRANEL, P/ D ISTANCIAS DE 60M A 100M | M3 | 25.7
69116 | CARGA E TRANSP. MANUAL HORIZONTAL EM CARRO DE MAO, DE MATERIAIS A GRANEL, P/ D ISTANCIAS DE 60M A 100M (MRR / MRS) | M3 | 26.55
60117 | CARGA E TRANSP. MANUAL HORIZONTAL EM CARRO DE MAO, DE MATERIAIS A GRANEL, P/ D ISTANCIAS DE 100M A 200M | M3 | 33.16
69117 | CARGA E TRANSP. MANUAL HORIZONTAL EM CARRO DE MAO, DE MATERIAIS A GRANEL, P/ D ISTANCIAS DE 100M A 200M (MRR / MRS) | M3 | 34.27
60118 | CARGA E TRANSP. MANUAL HORIZONTAL EM CARRO DE MAO, DE MATERIAIS A GRANEL, P/ D ISTANCIAS DE 200M A 500M | M3 | 66.32
69118 | CARGA E TRANSP. MANUAL HORIZONTAL EM CARRO DE MAO, DE MATERIAIS A GRANEL, P/ D ISTANCIAS DE 200M A 500M (MRR / MRS) | M3 | 68.54
60119 | CARGA MANUAL DE ENTULHO OU SOLO EM CAMINHAO BASCULANTE, INCL. DESCARGA | M3 | 14.9
60120 | MOMENTO EXCEDENTE DE TRANSPORTE MANUAL DE MATERIAIS A GRANEL (EXCEDENTE A 100M ) | M3XM | 4.81
60122 | ESPALHAMENTO MECANICO DE ROCHA EM BOTA-FORA | M3 | 0.95
60125 | ESPALHAMENTO MECANICO DE SOLO EM BOTA-FORA | M3 | 1 | 2023-05-01
60128 | ESPALHAMENTO MANUAL DE ENTULHO EM BOTA-FORA | M3 | 12.44
60928 | ESPALHAMENTO MECANICO DE ENTULHO EM BOTA-FORA | M3 | 1.24
60201 | MOMENTO DE TRANSPORTE DE ROCHA, EM CAMINHAO BASCULANTE | M3XKM | 0.65
60204 | MOMENTO DE TRANSPORTE DE SOLO, EM CAMINHAO BASCULANTE | M3XKM | 2.65 | 2023-05-01
60207 | MOMENTO DE TRANSPORTE DE ENTULHO, EM CAMINHAO BASCULANTE | M3XKM | 0.48
60210 | MOMENTO DE TRANSPORTE DE LAMA, EM CAMINHAO BASCULANTE | M3XKM | 1.35
68009 | DESCARTE DE MATERIAL INSALUBRE (SOLO CONTAMINADO COM ESGOTO DOMESTICO OU LODO) EM ATERRO SANITARIO COM EMISSAO DE COMPROVANTE (RMS) | TON | 77.79
68102 | COLETA, TRANSPORTE E DISPOSICAO FINAL EM ATERRO SANITARIO, DE MAT. INSALUBRE(S OLO CONTAMINADO POR ESGOTO DOMESTICO OU LODO) C\ CAMINHAO COMPACTADOR DMT 35KM (RMS) - LIMITE 1.5TON\VIAGEM PROV. DA ECP | TON | 150.88
68103 | COLETA, TRANSPORTE E DISPOSICAO FINAL EM ATERRO SANITARIO, DE MATEIRAL INSALUB RE(SOLO CONTAMINADO POR ESGOTO DOMESTICO OU LODO) COM CAMINHAO POLIGUINDASTE D MT 15 A 35KM (RMS) - LIMITE 8TON\VIAGEM | TON | 139.8
68104 | COLETA, TRANSPORTE E DISPOSICAO FINAL EM ATERRO SANITARIO, DE MATEIRAL INSALUB RE(SOLO CONTAMINADO POR ESGOTO DOMESTICO OU LODO) COM VEICULO TIPO ROLL ON ROL L DMT 15 A 35KM (RMS) - LIMITE 8TON\VIAGEM | TON | 160.52
68204 | CARGA E DESCARGA DE EXPURGO INSALUBRE EM CAMINHAO COMPACTADOR (RMS) | TON | 31.24
68205 | CARGA E DESCARGA DE EXPURGO INSALUBRE EM CAMINHAO POLIGUINDASTE (RMS) | TON | 7.26
68206 | CARGA E DESCARGA DE EXPURGO INSALUBRE EM VEICULO TIPO IMAVE (RMS) | TON | 9.85
68905 | MOMENTO DE TRANSPORTE DE EXPURGO INSALUBRE ATE 5M3, EM CAMINHAO COMPACTADOR (R MS) | TXKM | 1.04
68906 | MOMENTO DE TRANSPORTE DE EXPURGO INSALUBRE ATE 5M3 EM CAMINHAO POLIGUINDASTE ( RMS) | TXKM | 2.02
68907 | MOMENTO DE TRANSPORTE DE EXPURGO INSALUBRE ATE 5M3, EM VEICULO TIPO IMAVE (RMS ) | TXKM | 2.74
69001 | TRANSPORTE VERTICAL DE MATERIAL ESCAVADO H<=10M | M3 | 56.37
69002 | COLETA, TRANSPORTE E DISPOSICAO FINAL EM ATERRO SANITARIO, DE MATEIRAL INSALUB RE(SOLO CONTAMINADO POR ESGOTO DOMESTICO OU LODO) COM CAMINHAO COMPACTADOR DMT ATE 25KM (RMS) | TON | 96.6
69003 | COLETA, TRANSPORTE E DISPOSICAO FINAL EM ATERRO SANITARIO, DE MATEIRAL INSALUB RE(SOLO CONTAMINADO POR ESGOTO DOMESTICO OU LODO) COM CAMINHAO POLIGUINDASTE D MT ATE 25KM (RMS) | TON | 111.35
69004 | CARGA E DESCARGA DE EXPURGO INSALUBRE (RMS) | TON | 1.35
69005 | COLETA, TRANSPORTE E DISPOSICAO FINAL EM ATERRO SANITARIO, DE MATEIRAL INSALUB RE(SOLO CONTAMINADO POR ESGOTO DOMESTICO OU LODO) COM VEICULO TIPO ROLL ON ROL L DMT ATE 25KM (RMS) | TON | 122.1
69006 | COLETA, TRANSPORTE E DISPOSICAO FINAL EM ATERRO SANITARIO, DE MATEIRAL INSALUB RE(SOLO CONTAMINADO POR ESGOTO DOMESTICO OU LODO) COM CAMINHAO COMPACTADOR DMT ATE 50KM (RMS) | TON | 106.14
69007 | COLETA, TRANSPORTE E DISPOSICAO FINAL EM ATERRO SANITARIO, DE MATEIRAL INSALUB RE(SOLO CONTAMINADO POR ESGOTO DOMESTICO OU LODO) COM CAMINHAO POLIGUINDASTE D MT ATE 50KM (RMS) | TON | 139.6
69008 | COLETA, TRANSPORTE E DISPOSICAO FINAL EM ATERRO SANITARIO, DE MATEIRAL INSALUB RE(SOLO CONTAMINADO POR ESGOTO DOMESTICO OU LODO) COM VEICULO TIPO ROLL ON ROL L DMT ATE 50KM (RMS) | TON | 161.1
69009 | DESCARTE DE MATERIAL INSALUBRE (SOLO CONTAMINADO COM ESGOTO DOMESTICO OU LODO) EM ATERRO SANITARIO COM EMISSAO DE COMPROVANTE (RMS) | TON | 77.79
69905 | MOMENTO DE TRANSPORTE DE EXPURGO INSALUBRE, EM CAMINHAO COMPACTADOR(RMS) | M3XKM | 0.54
69906 | MOMENTO DE TRANSPORTE DE EXPURGO INSALUBRE, EM CAMINHAO POLIGUINDASTE (RMS) | M3XKM | 1.13
69907 | MOMENTO DE TRANSPORTE DE EXPURGO INSALUBRE, EM VEICULO TIPO IMAVE (RMS) | M3XKM | 1.56
70101 | ESCORAMENTO DESCONTINUO EM MADEIRA C/ PONTALETEAMENTO, EXECUTADO C/ PROFUND. A TE 1,50M | M2 | 7.9
70104 | ESCORAMENTO DESCONTINUO EM MADEIRA, TIPO ABERTO, EXECUTADO C/ PROFUND. ATE 1,5 0M | M2 | 26.3
70201 | ESCORAMENTO CONTINUO EM MADEIRA (TIPO CANCOEIRA), EXECUTADO NAS PROFUND.ATE 3 ,00 M, EM SOLO S/ PRESENCA DE AGUA | M2 | 44.1
79201 | ESCORAMENTO CONTINUO EM MADEIRA (TIPO CANCOEIRA), EXECUTADO NAS PROFUND.ATE 3 ,00 M, EM SOLO S/ PRESENCA DE AGUA (MRR / RMS) | M2 | 44.48
70222 | ESCORAMENTO CONTINUO C/ ESTACAS METALICAS, EXECUTADO NAS PROFUND.ATE 3,00 M | M2 | 43.98
79222 | ESCORAMENTO CONTINUO C/ ESTACAS METALICAS, EXECUTADO NAS PROFUND.ATE 3,00 M (M RR / RMS) | M2 | 44.31
70225 | ESCORAMENTO CONTINUO C/ ESTACAS METALICAS, EXECUTADO NAS PROFUND. ACIMA DE 3,0 0 M | M2 | 79.8
79225 | ESCORAMENTO CONTINUO C/ ESTACAS METALICAS, EXECUTADO NAS PROFUND. ACIMA DE 3,0 0 M (MRR / RMS) | M2 | 80.29
70237 | ESCORAMENTO MISTO METALICO / MADEIRA - TIPO HAMBURGUES C/ PRANCHADA HORIZONTAL | M2 | 93.79
70301 | ESCORAMENTO CONTINUO COM BLINDAGEM METALICA PARA VALAS - COM REUTILIZACAO DE A TE 2.000 VEZES - PROFUNDIDADES ATE 2,0M | M2 | 22.69
70305 | ESCORAMENTO CONTINUO COM BLINDAGEM METALICA PARA VALAS - COM REUTILIZACAO DE A TE 2.000 VEZES - PROFUNDIDADES ATE 4,0M | M2 | 24.82
70309 | ESCORAMENTO CONTINUO COM BLINDAGEM METALICA PARA VALAS - COM REUTILIZACAO DE A TE 2.000 VEZES - PROFUNDIDADES ATE 6,0M | M2 | 26.16
79003 | ESCORAMENTO CONTINUO COM BLINDAGEM METALICA PARA VALAS - COM REUTILIZACAO DE A TE 2.000 VEZES - PROFUNDIDADES ATE 4,0M (COM CAMINHAO GUINDASTE MUNCK) | M2 | 24.43
80101 | ESGOTAMENTO C/ CONJUNTO MOTO-BOMBA DE SUPERFICIE E SUBMERSA. | H | 1.57
80104 | CUSTO ADICIONAL POR M3 ESCAVADO, P/ ESGOTAMENTO DE VALA | M3 | 2.36
80201 | REBAIXAMENTO DE LENCOL FREATICO C/ PONTEIRAS FILTRANTES EM VALAS, ESTAGIO SIMP LES, CRAVACAO DE PONTEIRA C/ JATEAMENTO DE AGUA | M | 12.24
89201 | REBAIXAMENTO DE LENCOL FREATICO C/ PONTEIRAS FILTRANTES EM VALAS, ESTAGIO SIMP LES, CRAVACAO DE PONTEIRA C/ JATEAMENTO DE AGUA (MRR / RMS) | M | 12.36
80204 | REBAIXAMENTO DE LENCOL FREATICO C/ PONTEIRAS FILTRANTES EM VALAS, ESTAGIO DUPL O, CRAVACAO DE PONTEIRA C/ JATEAMENTO DE AGUA | M | 28.07
80213 | REBAIXAMENTO DE LENCOL FREATICO C/ PONTEIRAS FILTRANTES EM AREAS ATE 150M2 - ( AREA M2)X(QTD DIAS) | M2XD | 17.47
89213 | REBAIXAMENTO DE LENCOL FREATICO C/ PONTEIRAS FILTRANTES EM AREAS ATE 150M2 - ( AREA M2)X(QTD DIAS) (MRR / RMS) | M2XD | 17.47
89207 | REBAIXAMENTO DE LENCOL FREATICO C/ PONTEIRAS FILTRANTES EM AREAS - (AREA M2)X( PONTERIAS/M2)X(QTD DIAS) | PTXD | 39.51
90101 | CONCRETO C/ CONSUMO MIN. DE CIMENTO DE 150KG/M3, INCL. FORNEC. DE MAT., PRODUC AO, LANC., ADENS. E CURA | M3 | 291.87
90104 | CONCRETO C/ CONSUMO MIN. DE CIMENTO DE 250KG/M3, INCL. FORNEC. DE MAT., PRODUC AO, LANC., ADENS. E CURA | M3 | 324.8
90107 | CONCRETO C/ CONSUMO MIN. DE CIMENTO DE 300KG/M3, INCL. FORNEC. DE MAT., PRODUC AO, LANC., ADENS. E CURA | M3 | 384.87
90110 | CONCRETO C/ FUNCAO HIDRAULICA, CONS. MIN. DE CIMENTO DE 340KG/M3, INCL. FORNEC . DE MAT., PRODUCAO, LANC., ADENS. E CURA | M3 | 400.49
90113 | CONCRETO FCK=15MPA, INCL. FORNEC. DOS MAT., PRODUCAO, LANC., ADENS. E CURA | M3 | 357.6
99713 | CONCRETO FCK=15MPA, INCL. FORNEC. DOS MAT., PRODUCAO, LANC., ADENS. E CURA (M RR / RMS) | M3 | 388.33
90114 | CONCRETO FCK=15MPA, COM GRAVILHAO, C/ CONSUMO MINIMO DE CIMENTO 300KG/M3, INCL .FORNEC.DOS MAT.,PRODUCAO, LANC., E CURA | M3 | 384.06
90116 | CONCRETO FCK=18MPA, INCL. FORNEC. DOS MAT., PRODUCAO, LANC., ADENS. E CURA | M3 | 359.84
90119 | CONCRETO FCK=20MPA, INCL. FORNEC. DOS MAT., PRODUCAO, LANC.,ADENS. E CURA | M3 | 383.04
90122 | CONCRETO FCK=22MPA, INCL. FORNEC. DOS MAT., PRODUCAO, LANC.,ADENS. E CURA | M3 | 384.79
90125 | CONCRETO FCK=25MPA, INCL. FORNEC. DOS MAT., PRODUCAO, LANC.,ADENS. E CURA | M3 | 821.55 | 2023-05-01
99125 | CONCRETO FCK=25MPA, INCL. FORNEC. DOS MAT., PRODUCAO, LANC.,ADENS. E CURA (MR R / RMS) | M3 | 427
90126 | CONCRETO FCK=30MPA, INCL. FORNEC. DOS MAT., PRODUCAO, LANC.,ADENS. E CURA | M3 | 411.48
99926 | CONCRETO FCK=30MPA, INCL. FORNEC. DOS MAT., PRODUCAO, LANC.,ADENS. E CURA (MR R / RMS) | M3 | 476.06
90127 | CONCRETO FCK=40MPA, INCL. FORNEC. DOS MAT., PRODUCAO, LANC.,ADENS. E CURA | M3 | 460.55
90128 | BLOCO DE ANCORAGEM EM CONCRETO SIMPLES, INCL. FORMA, ESCORAMENTO E DESFORMA | M3 | 1329.64 | 2022
90131 | BLOCO DE ANCORAGEM EM CONCRETO ARMADO, INCL. FORMA, ACO, ESCORAMENTO E DESFORM A | M3 | 941.13
90134 | BLOCO DE ANCORAGEM EM CONCRETO ARMADO 30MPA, PARA LINHAS SUB AQUATICAS, INCL. FORMA, ACO, ESCORAMENTO, DESFORMA E ADITIVO | M3 | 2325.22
90140 | CONCRETO FCK=20MPA, USINADO, BOMBEADO, INCLUSIVE ADENSAMENTO E CURA | M3 | 464.11
90143 | CONCRETO FCK=22MPA, USINADO, BOMBEADO, INCLUSIVE ADENSAMENTO E CURA | M3 | 470.78
90146 | CONCRETO FCK=25MPA, USINADO, BOMBEADO, INCLUSIVE ADENSAMENTO E CURA | M3 | 483.48
90149 | CONCRETO FCK=30MPA, USINADO, BOMBEADO, INCLUSIVE ADENSAMENTO E CURA | M3 | 530.2
90152 | CONCRETO FCK=40MPA, USINADO, BOMBEADO, INCLUSIVE ADENSAMENTO E CURA | M3 | 533.21
90201 | CONCRETO CICLOPICO C/ CONCRETO PRIMARIO C/ CONS. MIN. DE CIMENTO DE 150KG/M3 E 30% DE PEDRA DE MAO, INCL. FORNEC. DOS MAT., PRODUCAO, LANC., ADENS. E CURA | M3 | 262.26
90204 | CONCRETO CICLOPICO C/ CONCRETO PRIMARIO C/ CONS. MIN. DE CIMENTO DE 200KG/M3 E 30% DE PEDRA DE MAO, INCL. FORNEC. DOS MAT., PRODUCAO, LANC., ADENS. E CURA | M3 | 286.79
90207 | CONCRETO CICLOPICO C/ CONCRETO PRIMARIO C/ CONS. MIN. DE CIMENTO DE 250KG/M3 E 30% DE PEDRA DE MAO, INCL. FORNEC. DOS MAT., PRODUCAO, LANC., ADENS. E CURA | M3 | 312.2
90210 | CONCRETO CICLOPICO C/ CONCRETO PRIMARIO C/ CONS. MIN. DE CIMENTO DE 300KG/M3 E 30% DE PEDRA DE MAO, INCL. FORNEC. DOS MAT., PRODUCAO, LANC. ADENS. E CURA | M3 | 337.82
90301 | CONCRETO COMPACTADO C/ ROLO, FCK DE PROJETO, CONS. DE CIMENTO DE 60 KG/M3, INC L. FORNEC. DE MAT., PRODUCAO, LANC., ESPALHAM., ADENS., PROTECAO E CURA | M3 | 111.3
90304 | CONCRETO COMPACTADO C/ ROLO, FCK DE PROJETO, CONS. DE CIMENTO DE 80KG/M3, INCL . FORNEC. DE MAT., PRODUCAO, LANC., ESPALHAM., ADENS., PROTECAO E CURA | M3 | 132.72
90307 | CONCRETO COMPACTADO C/ ROLO, FCK DE PROJETO, CONS. DE CIMENTO DE 100KG/M3, INC L. FORNEC. DE MAT., PRODUCAO, LANC., ESPALHAM., ADENS., PROTECAO E CURA | M3 | 143.54
90310 | CONCRETO COMPACTADO C/ ROLO, FCK DE PROJETO, CONS. DE CIMENTO DE 120KG/M3, INC L. FORNEC. DE MAT., PRODUCAO, LANC., ESPALHAM., ADENS., PROTECAO E CURA | M3 | 159.64
90313 | CONCRETO COMPACTADO C/ ROLO, FCK DE PROJETO, CONS. DE CIMENTO DE 140KG/M3, INC L. FORNEC. DE MAT., PRODUCAO, LANC., ESPALHAM., ADENS., PROTECAO E CURA | M3 | 175.99
90316 | ARGAMASSA C/ CONSUMO DE CIMENTO DE 350 KG/M3, P/ JUNTAS DE CAMADAS DE CONCRETO ROLADO (SELO) E P/ BERCO (CONTATO C/ A FUNDACAO), INCL. FORNEC. DE MAT., PRO DUCAO, LANC. E ESPALHAM. | M3 | 334.62
90319 | CONCRETO COMPACT.A ROLO CCR C/FCK=6MPA CL G,INCL. ARGAMASSA P/SELO C/FCK=12MPA CL D,E CONCRETO P/REG.SUPERF.ROCHOSA CL E,(FORNEC.DOSAGEM PROD.TRANSP.LANCAM. ADENS,CURA REPARO E CONTROLE.QUAL.(ET-07/02) | M3 | 136.35
90349 | PROTECAO DE TALUDE COM PLACAS DE CONCRETO E=5CM | M2 | 59.25
90350 | PROTECAO DE TALUDE COM PLACAS DE CONCRETO E=7CM | M2 | 69.81
90351 | PROTECAO DE TALUDE COM PLACAS DE CONCRETO E=10CM | M2 | 98.23
90401 | CONCRETO PROJETADO P/ GRANDES ESPESSURAS FCK=20MPA, INCL. FORNEC. DOS MAT., PR ODUCAO, LIMPEZA E TRATAMENTO DA SUPERFICIE, APLICACAO E CURA | M3 | 1029.24
90404 | CONCRETO PROJETADO P/ GRANDES ESPESSURAS FCK=25MPA, INCL. FORNEC. DOS MAT., PR ODUCAO, LIMPEZA E TRATAMENTO DA SUPERFICIE, APLICACAO E CURA | M3 | 1055.05
90501 | ARGAMASSA PROJETADA P/ PEQUENAS ESPESSURAS FCK=20MPA, INCL. FORNEC. DOS MAT., | M2 | 46.03
90504 | ARGAMASSA PROJETADA P/ PEQUENAS ESPESSURAS FCK=25MPA, INCL. FORNEC. DOS MAT., PRODUCAO, LIMPEZA E TRATAMENTO DA SUPERFICIE, APLICACAO E CURA | M2 | 48.53
90601 | ACO CA-50, INCL. FORNEC., CORTE, DOBR. E COLOCACAO NAS PECAS | KG | 5.9
99701 | ACO CA-50, INCL. FORNEC., CORTE, DOBR. E COLOCACAO NAS PECAS (MRR / RMS) | KG | 5.92
90604 | ACO CA-60, INCL. FORNEC., CORTE, DOBR. E COLOCACAO NAS PECAS | KG | 6.11
99704 | ACO CA-60, INCL. FORNEC., CORTE, DOBR. E COLOCACAO NAS PECAS (MRR / RMS) | KG | 6.13
90607 | TELAS DE ACO CA-60, INCL. FORNEC., CORTE, E COLOCACAO NAS PECAS | KG | 5.41
90701 | FORMA PLANA EM COMP. RESINADO P/ RESERV. APOIADO - E=12MM ATE 3X | M2 | 37.11
90704 | FORMA PLANA EM COMP. PLASTIFICADO P/ RESERV. APOIADO - E=12MM ATE 3X | M2 | 39.85
90707 | FORMA CURVA EM COMP. RESINADO P/ RESERV. APOIADO - E=6MM ATE 2X | M2 | 73.29
90710 | FORMA CURVA EM COMP. PLASTIFICADO P/ RESERV. APOIADO - E=6MM ATE 3X | M2 | 94.25
90801 | FORMA PLANA EM COMP. RESINADO P/ RESERV. ELEVADO (CUBA) - E=12MM ATE 3X | M2 | 42.55
90804 | FORMA PLANA EM COMP. PLASTIFICADO P/ RESERV. ELEVADO (CUBA) E=12MM ATE 3X | M2 | 45.29
90807 | FORMA CURVA EM COMP. RESINADO P/ RESERV. ELEVADO (CUBA) - E=6MM ATE 2X | M2 | 99.24
90810 | FORMA CURVA EM COMP. PLASTIFICADO P/ RESERV. ELEVADO (CUBA) - E=6MM ATE 3X | M2 | 100.04
90813 | FORMA PLANA EM COMP.RESINADO P/RESERV.ELEVADO (VIGAS/PILARES) - E=12MM ATE 3X | M2 | 42.55
90816 | FORMA PLANA EM COMP. PLASTIFICADO P/ RESERV. ELEVADO (VIGAS/PILARES) - E=12MM ATE 3X | M2 | 45.29
90901 | FORMA PLANA EM MADEIRA COMUM P/ FUNDACAO | M2 | 101.85 | 2023-05-01
90904 | FORMA PLANA EM COMP. RESINADO P/ FUNDACAO - E=12MM ATE 3X | M2 | 31.35
90905 | FORMA PLANA EM COMP. RESINADO P/ FUNDACAO - E=12MM ATE 8X | M2 | 32.84
99905 | FORMA PLANA EM COMP. RESINADO P/ FUNDACAO - E=12MM ATE 8X (MRR / RMS) | M2 | 32.95
90907 | FORMA PLANA EM COMP. RESINADO P/ ESTRUTURA E=12 ATE 3X | M2 | 37.11
90910 | FORMA PLANA EM COMP. PLASTIFICADO P/ ESTRUTURA - E=12MM ATE 5X | M2 | 26.36
90913 | FORMA CURVA EM COMP. RESINADO P/ ESTRUTURAS - E=6MM ATE 2X | M2 | 91.53
90916 | FORMA CURVA EM COMP. PLASTIFICADO P/ ESTRUTURAS - E=6MM ATE 3X | M2 | 92.33
91001 | FORMA EM COMP. RESINADO P/ CORTINAS - E=12MM ATE 5X | M2 | 61.43
91004 | FORMA EM COMP. PLASTIFICADO P/ CORTINAS - E=12MM ATE 5X | M2 | 63.82
91101 | FORMA DESLIZANTE, EM CHAPA COMP.PLASTIFICADA, INCL.REUTILIZACAO DA FORMA E DE TODOS OS EQUIPAMENTOS DE DESLOCAMENTO | M2 | 63.59
91104 | FORMA TEMPORARIAMENTE FIXA P/ VERTEDOUROS DE BARRAGENS | M2 | 69.05
91107 | FORMA TREPANTE, EM CHAPA COMP., PLASTIFICADA, INCL. REUTILIZACAO DA FORMA E DE TODOS OS EQUIPAMENTOS DE DESLOCAMENTO | M2 | 73.45
91110 | FORMA PERDIDA EM COMPENSADO RESINADO | M2 | 81.77
91113 | FORMA PARA PARAMENTOS DE BARRAGENS EM CONCRETO ROLADO | M2 | 69.05
91201 | CIMBRAMENTO P/ RESERVATORIOS APOIADOS | M3 | 32.55
91204 | CIMBRAMENTO P/ RESERVATORIOS ELEVADOS (CUBA) | M3 | 37.7
91207 | CIMBRAMENTO P/ RESERVATORIOS ELEVADOS (VIGAS E PILARES) | M3 | 37.7
91210 | CIMBRAMENTO P/ EDIFICACOES | M3 | 20.97
91301 | CORDOALHA P/ LAJE DE FUNDO, INCL. BAINHA, ANCORAGEM, PROTENSAO, INJECAO E DEMA IS SERVICOS E MAT. NECESSARIOS | KG | 16.23
91304 | CORDOALHA P/ PAREDE VERTICAL, INCL. BAINHA, ANCORAGEM, PROTENSAO, INJECAO E DE MAIS SERVICOS E MAT. NECESSARIOS | KG | 19.95
91307 | CORDOALHA P/LAJE DE COBERTURA,INCL. BAINHA, ANCORAGEM, PROTENSAO, INJECAO E DE | KG | 20.11
91401 | FORNEC. E ASSENT. DE LAJE PRE-FABRICADA P/ FORRO, E=8CM | M2 | 50.35
91404 | FORNEC. E ASSENT. DE LAJE PRE-FABRICADA P/ PISO, E=12CM | M2 | 69.45
91501 | ESCAVACAO MANUAL P/ BASE E FUSTE DE TUBULAO A CEU ABERTO S/ REVESTIMENTO | M3 | 222.1
91504 | ESCAVACAO DE BASE P/ TUBULAO A AR COMPRIMIDO, INCL. MOB., INST. E DESMOB. DE E QUIPAMENTOS | M3 | 687.77
91507 | FORNEC. E CRAVACAO DE CAMISA METALICA,INCL. A ESCAVACAO DO FUSTE, MOB., INST. E DESMOB. DE EQUIPAMENTOS | M3 | 477.55
91510 | LANCAMENTO DE CONCRETO EM TUBULAO A AR COMPRIMIDO | M3 | 84.21
91601 | CRAVACAO DE ESTACA DE MADEIRA, D=22CM, CAPAC. DE 6 A 8 TON., EM TERRENO FAVORA VEL, INCL. FORNEC. DE MAT.,MOB.,INST. E DESMOB. DE EQUIPAMENTOS | M | 19.07
91604 | CRAVACAO DE ESTACA DE MADEIRA, D=22CM, CAPAC. DE 6 A 8 TON., EM TERRENO POUCO FAVORAVEL, INCL. FORNEC. DE MAT.,MOB.,INST. E DESMOB. DE EQUIPAMENTOS | M | 27.64
91701 | CRAVACAO DE ESTACA METALICA TR 25, INCL. FORNEC. DE MAT.,MOB., INST. E DESMOB. DE EQUIPAMENTOS | M | 132.67
91704 | CRAVACAO DE ESTACA METALICA 2 TR 25, INCL. FORNEC. DE MAT.,MOB.,INST. E DESMOB . DE EQUIPAMENTOS | M | 263.13
91707 | CRAVACAO DE ESTACA METALICA TR 32, INCL. FORNEC. DE MAT., MOB.,INST. E DESMOB. DE EQUIPAMENTOS | M | 217.78
91710 | CRAVACAO DE ESTACA METALICA 2 TR 32, INCL. FORNEC. DE MAT., MOB.,INST.,E DESMO B. DE EQUIPAMENTOS | M | 424.73
91713 | EMENDA (SOLDA DE TOPO) DE ESTACA METALICA PERFIL SIMPLES, INCL. FORNEC. DE MAT | UN | 132.49
91716 | EMENDA (SOLDA DE TOPO) DE ESTACA METALICA PERFIL DUPLO, INCL. FORNEC. DE MAT. | UN | 201.08
91719 | CORTE DE ESTACA METALICA PERFIL SIMPLES | UN | 26.18
91722 | CORTE DE ESTACA METALICA PERFIL DUPLO | UN | 52.14
91801 | CRAVACAO DE ESTACA PRE-MOLDADA DE CONCRETO ARMADO,D=20CM, INCL. FORNEC. DE MAT ., MOB.,INST. E DESMOB. DE EQUIPAMENTOS | M | 118.99
91804 | CRAVACAO DE ESTACA PRE-MOLDADA DE CONCRETO ARMADO,D=25CM, INCL. FORNEC. DE MAT ., MOB., INST. E DESMOB. DE EQUIPAMENTOS | M | 129.51
91807 | CRAVACAO DE ESTACA PRE-MOLDADA DE CONCRETO ARMADO,D=30CM, INCL. FORNEC. DE MAT ., MOB., INST. E DESMOB. DE EQUIPAMENTOS | M | 162.37
91810 | CRAVACAO DE ESTACA PRE-MOLDADA DE CONCRETO ARMADO,D=35CM, INCL. FORNEC. DE MAT ., MOB., INST. E DESMOB. DE EQUIPAMENTOS | M | 191.35
91813 | CRAVACAO DE ESTACA PRE-MOLDADA DE CONCRETO ARMADO,D=40CM, INCL. FORNEC. DE MAT ., MOB., INST. E DESMOB. DE EQUIPAMENTOS | M | 221.46
91901 | ESTACA DE CONCRETO SIMPLES, D=20CM | M | 24.14
91904 | ESTACA DE CONCRETO SIMPLES, D=25CM | M | 31.08
91907 | ESTACA DE CONCRETO SIMPLES, D=30CM | M | 47.53
91909 | ESTACA DE CONCRETO ARMADO, D=10CM | M | 18.92
91910 | ESTACA DE CONCRETO ARMADO, D=20CM | M | 27.86
91913 | ESTACA DE CONCRETO ARMADO, D=25CM | M | 36.86
91916 | ESTACA DE CONCRETO ARMADO, D=30CM | M | 55.85
91917 | ESTACA TIPO HELICE CONTINUA DN30, PERFURACAO, LANCAMENTO DE CONCRETO E FERRAGE M - PROFUNDIDADE ATE 20M | M | 105.07
91918 | ESTACA TIPO HELICE CONTINUA DN40, PERFURACAO, LANCAMENTO DE CONCRETO E FERRAGE M - PROFUNDIDADE ATE 20M | M | 153.89
91919 | ESTACA TIPO HELICE CONTINUA DN50, PERFURACAO, LANCAMENTO DE CONCRETO E FERRAGE M - PROFUNDIDADE ATE 20M | M | 216.77
91920 | ESTACA TIPO HELICE CONTINUA DN60, PERFURACAO, LANCAMENTO DE CONCRETO E FERRAGE M - PROFUNDIDADE ATE 20M | M | 293.95
91921 | ESTACA TIPO HELICE CONTINUA DN70, PERFURACAO, LANCAMENTO DE CONCRETO E FERRAGE M - PROFUNDIDADE ATE 20M | M | 384.22
91922 | ESTACA TIPO HELICE CONTINUA DN80, PERFURACAO, LANCAMENTO DE CONCRETO E FERRAGE M - PROFUNDIDADE ATE 20M | M | 488.9
91923 | ESTACA TIPO HELICE CONTINUA DN90, PERFURACAO, LANCAMENTO DE CONCRETO E FERRAGE M - PROFUNDIDADE ATE 20M | M | 607.6
91924 | ESTACA TIPO HELICE CONTINUA DN30, PERFURACAO, LANCAMENTO DE CONCRETO E FERRAGE M - PROFUNDIDADE A PARTIR DE 21M | M | 144.97
91925 | ESTACA TIPO HELICE CONTINUA DN40, PERFURACAO, LANCAMENTO DE CONCRETO E FERRAGE M - PROFUNDIDADE A PARTIR DE 21M | M | 193.79
91926 | ESTACA TIPO HELICE CONTINUA DN50, PERFURACAO, LANCAMENTO DE CONCRETO E FERRAGE M - PROFUNDIDADE A PARTIR DE 21M | M | 256.67
91927 | ESTACA TIPO HELICE CONTINUA DN60, PERFURACAO, LANCAMENTO DE CONCRETO E FERRAGE M - PROFUNDIDADE A PARTIR DE 21M | M | 333.85
91928 | ESTACA TIPO HELICE CONTINUA DN70, PERFURACAO, LANCAMENTO DE CONCRETO E FERRAGE M - PROFUNDIDADE A PARTIR DE 21M | M | 424.12
91929 | ESTACA TIPO HELICE CONTINUA DN80, PERFURACAO, LANCAMENTO DE CONCRETO E FERRAGE M - PROFUNDIDADE A PARTIR DE 21M | M | 528.8
91930 | ESTACA TIPO HELICE CONTINUA DN90, PERFURACAO, LANCAMENTO DE CONCRETO E FERRAGE M - PROFUNDIDADE A PARTIR DE 21M | M | 647.5
91947 | ESTACA TIPO RAIZ DN30, PERFURACAO, LANCAMENTO DE CONCRETO E FERRAGEM - PROFUND IDADE ATE 20M | M | 384.38
91948 | ESTACA TIPO RAIZ DN40, PERFURACAO, LANCAMENTO DE CONCRETO E FERRAGEM - PROFUND IDADE ATE 20M | M | 433.2
91949 | ESTACA TIPO RAIZ DN50, PERFURACAO, LANCAMENTO DE CONCRETO E FERRAGEM - PROFUND IDADE ATE 20M | M | 496.08
91950 | ESTACA TIPO RAIZ DN60, PERFURACAO, LANCAMENTO DE CONCRETO E FERRAGEM - PROFUND IDADE ATE 20M | M | 573.26
91951 | ESTACA TIPO RAIZ DN70, PERFURACAO, LANCAMENTO DE CONCRETO E FERRAGEM - PROFUND IDADE ATE 20M | M | 663.53
91952 | ESTACA TIPO RAIZ DN80, PERFURACAO, LANCAMENTO DE CONCRETO E FERRAGEM - PROFUND IDADE ATE 20M | M | 768.21
91953 | ESTACA TIPO RAIZ DN90, PERFURACAO, LANCAMENTO DE CONCRETO E FERRAGEM - PROFUND IDADE ATE 20M | M | 886.91
91954 | ESTACA TIPO RAIZ DN30, PERFURACAO, LANCAMENTO DE CONCRETO E FERRAGEM - PROFUND IDADE A PARTIR DE 21M | M | 464.18
91955 | ESTACA TIPO RAIZ DN40, PERFURACAO, LANCAMENTO DE CONCRETO E FERRAGEM - PROFUND IDADE A PARTIR DE 21M | M | 513
91956 | ESTACA TIPO RAIZ DN50, PERFURACAO, LANCAMENTO DE CONCRETO E FERRAGEM - PROFUND IDADE A PARTIR DE 21M | M | 575.88
91957 | ESTACA TIPO RAIZ DN60, PERFURACAO, LANCAMENTO DE CONCRETO E FERRAGEM - PROFUND IDADE A PARTIR DE 21M | M | 653.06
91958 | ESTACA TIPO RAIZ DN70, PERFURACAO, LANCAMENTO DE CONCRETO E FERRAGEM - PROFUND IDADE A PARTIR DE 21M | M | 743.33
91959 | ESTACA TIPO RAIZ DN80, PERFURACAO, LANCAMENTO DE CONCRETO E FERRAGEM - PROFUND IDADE A PARTIR DE 21M | M | 848.01
91960 | ESTACA TIPO RAIZ DN90, PERFURACAO, LANCAMENTO DE CONCRETO E FERRAGEM - PROFUND IDADE A PARTIR DE 21M | M | 966.71
92001 | FORNEC. E INST. DE JUNTA SIM. FUGENBAND O-12 | M | 127.09
92004 | FORNEC. E INST. DE JUNTA SIM. FUGENBAND O-22 | M | 146.42
92007 | FORNEC. E INST. DE JUNTA SIM. FUGENBAND O-35/6 | M | 525.8
92010 | FORNEC. E INST. DE JUNTA SIM. FUGENBAND O-35/10 | M | 538.94
93005 | FABRICACAO E MONTAGEM DE ESTRUTURA METALICA, INCLUINDO PRIMER ANTI-CORROSIVO, SEM FORNECIMENTO DE MATERIAL | KG | 13.39
93006 | FORNECIMENTO, FABRICACAO E MONTAGEM DE ESTRUTURA METALICA, INCLUINDO PRIMER AN TI-CORROSIVO, COM FORNECIMENTO DE MATERIAL | KG | 16.82
93007 | MONTAGEM DE ESTRUTURA METALICA, INCLUINDO PRIMER ANTI-CORROSIVO, SEM FORNECIME NTO DE MATERIAL | KG | 5.37
93008 | FABRICACAO DE ESTRUTURA METALICA, INCLUINDO PRIMER ANTI-CORROSIVO, SEM FORNECI MENTO DE MATERIAL | KG | 8.02
93010 | FORNECIMENTO, FABRICACAO E MONTAGEM DE FLUTUANTE METALICA, INCLUINDO PRIMER ANTI-CORROSIVO, COM FORNECIMENTO DE MATERIAL | KG | 16.82
94001 | CONFECCAO E COLOCACAO DE CABOS HORIZONTAIS P/ PAREDES COM ATE 4 CORDOALHAS DE ATE 15,2MM, INCLUINDO BAINHA E PURGADORES | KG | 13.18
94002 | CONFECCAO E COLOCACAO DE CABOS VERTICAIS P/ PAREDES COM ATE 4 CORDOALHAS DE AT E 15,2MM, INCLUINDO BAINHA E PURGADORES | KG | 12.85
94101 | PROTENSAO DE CABOS HORIZONTAIS P/ PAREDES, INCLUINDO ANCORAGEM, PROTENSAO, INJ ECAO, DEMAIS SERVICOS, MATERIAIS E EQUIPAMENTOS NECESSARIOS | CABO | 560.19
94102 | PROTENSAO DE CABOS VERTICIAIS P/ PAREDES, INCLUINDO ANCORAGEM, PROTENSAO, INJE CAO, DEMAIS SERVICOS, MATERIAIS E EQUIPAMENTOS NECESSARIOS | CABO | 397.36
99001 | EXECUCAO DE SOLO-CIMENTO PARA REPAVIMENTACAO, C/ FORNEC. DO MAT. | M3 | 241.56
99002 | CONCRETO ARMADO PARA FUNDACOES | M3 | 1402.35
99003 | EXECUCAO DE SOLO-CIMENTO PARA REVESTIMENTO DE TALUDE TRACO 1.10 | M2 | 21.26
99015 | LIXAMENTO DE FERRAGEM | M2 | 4.32
99016 | TRATAMENTO DE FERRAGEM COM PRIMER A BASE DE ZINCO | KG | 46.9
99017 | PONTE DE ADERENCIA COM ADESIVO EPOXI | KG | 54.57
99018 | ARGAMASSA ADITIVADA COM LATEX SBR | KG | 2.72
99019 | FORNECIMENTO E APLICACAO DE GROUT COM PEDRISCO | M3 | 378.12
99020 | FORMA CURVA EM COMP. PLASTIFICADO P/ ESTRUTURAS REVESTIDA INTERNAMENTE COM CHA PA ZINCADA | M2 | 95.27
99021 | EXECUCAO DE SOLO-CIMENTO PARA REVESTIMENTO DE TALUDE TRACO 1:6 | M3 | 316.56
99022 | EXECUCAO DE SOLO-CIMENTO PARA REVESTIMENTO DE TALUDE TRACO 1:6 ESP.8CM | M2 | 27.86
99023 | EXECUCAO DE SOLO-CIMENTO PARA REVESTIMENTO DE TALUDE TRACO 1:6 ESP.10CM | M2 | 34.82
99025 | EXECUCAO DE SOLO-CIMENTO PARA REVESTIMENTO DE TALUDE TRACO 1:4 | M3 | 382.06
99026 | EXECUCAO DE SOLO-CIMENTO PARA REVESTIMENTO DE TALUDE TRACO 1:4 ESP.8CM | M2 | 33.62
99027 | EXECUCAO DE SOLO-CIMENTO PARA REVESTIMENTO DE TALUDE TRACO 1:4 ESP.10CM | M2 | 42.03
99050 | FORMA PLANA EM COMP. PLASTIFICADO P/ MURETA | M2 | 103.65
99501 | FORMA PLANA EM CHAPA DE MADEIRA COMPENSADA PLASTIFICADA E=18MM.(84222-SINAPI | M2 | 61.69
99503 | FORNECIMENTO, MONTAGEM E ASSENTAMENTO DE ESCADA DE MARINHEIRO EM FIBRA DE VIDR 0 CONFORME PROJETO (COTACAO) | UN | 182087.95
99504 | FORNEC. E INST. DE JUNTA SIM. FUGENBAND O-22 | M | 170.05
99510 | FORNEC. E INST. DE JUNTA SIM. FUGENBAND O-35/10 | M | 538.94
99553 | PECAS DE DESGASTE DO BRITADOR 80M3/H | CJH | 159.37
99555 | LIMPEZA CAMADA VEGETAL EM JAZIDA (CONST. E RESTR.) | M3 | 0.87
99556 | EXPURGO DE JAZIDA (CONSV) | M3 | 4.71
99560 | AREIA EXTRAIDA C/ ESCAVADEIRA HIDRAULICA | M3 | 8.54
99561 | ROCHA P/ BRITAGEM COM PERFURATRIZ MANUAL | M3 | 25.61
99587 | PEDRA DE MAO PRODUZIDA DE JAZIDA (DIST MAX TRANSP 10KM) | M3 | 28.94
99590 | EXEC. DE TRANSICAO EM BRITA P/ RIP-RAP E DRENOS C/ FORNEC. DE MAT.,INCL. LANC. E COMPACTACAO | M3 | 48.56
99601 | FORNECIMENTO DE AGUA (DMT=2KM) | M3 | 6.72
99603 | CARGA, DESCARGA E TRANSPORTE DE ROCHA DETONADA DMT=2,0KM (MEDICAO NA ESCAVACAO ) | M3 | 2.02
99618 | TRATAMENTO DA FUNDACAO EM ROCHA P/ ESTRUTURA DE CONCRETO | M2 | 37.08
99619 | EXEC. DE FILTRO VERTICAL OU INCLINADO DE AREIA, C/FORNEC. DE MAT., INCL. LANC. , ESPALHAMENTO E COMPACTACAO | M3 | 30.16
99621 | ESCAVACAO EM 3A CAT (FUNDACAO EM BARRAGEM, SANGRADOURO E PEDREIRA) USO DE PERF URATRIZ SOBRE CARRETA (MEDICAO IN SITU) | M3 | 102.55
99622 | TRATAMENTO DA FUNDACAO EM ROCHA P/ ESTRUTURA DE CONCRETO | M2 | 37.08
99623 | EXEC. DE FILTRO VERTICAL OU INCLINADO DE AREIA, C/FORNEC. DE MAT., INCL. LANC. , ESPALHAMENTO E COMPACTACAO | M3 | 39.5
99635 | USINAGEM EM CENTRAL DE CONCRETO CONVENCIONAL (CCV) | M3 | 15.86
99636 | USINAGEM EM CENTRAL DE CONCRETO COMPACTADO COM ROLO (CCR) | M3 | 15.14
99637 | TRANSPORTE LOCAL C/ BETONEIRA EM RODOVIA NAO PAVIMENTADA | TXKM | 1.11
99638 | ESCAV. E CARGA DE AREIA DE JAZIDA, C/ TRANSPORTE C/ DMT=21,5KM (JAZIDA-OBRA) | M3 | 22.32
99640 | TRANSPORTE LOCAL C/ BASCULANTE P/ ROCHA EM RODOVIA NAO PAVIMENTADA | TXKM | 0.51
99647 | APLICACAO DE CCR | M3 | 9.57
99649 | LANCAMENTO E ADENSAMENTO DE CONCRETO CONVENCIONAL | M3 | 18.98
99670 | HIDROSSEMEADURA | M2 | 0.8
99671 | ESCAVACAO EM PEDREIRA, INCLUSIVE CARGA, TRANSPORTE E DESCARGA DO MATERIAL ROCH OSO, COM DMT=3,00KM | M3 | 122.44
99672 | INJECAO DE BETONITA, INCLUSIVE FORNECIMENTO DE MATERIAIS | KG | 27.05
99673 | EXECUCAO DOS DRENOS PROFUNDOS DN 3", CONFORME PROJETO | M | 79.92
99674 | EXEC. DE RECOMPOSICAO DE CAMADA DE TRANSICAO EM CASCALHO NA PRE-ENSECADEIRA DE MONTANTE, C. DE MAT.,INCL. LANC. E COMPACTACAO | M3 | 48.56
99675 | MONTAGEM DE COMPORTA TIPO STOP-LOG COM ABERTURA LIVRE DE LXH=4,00M X 3,00 X HS =19,44M.C.A X HCONCRETO= 20,00M | UN | 24639.4
99676 | MONTAGEM DE GRADE METALICA VERTICAL MOVEL COM ABERTURA LIVRE DE LXH=4,00M X 3, 00 X HS=3,00M.C.A X HCONCRETO= 20,00M | UN | 11692.88
99677 | MONTAGEM, INSTALACAO E CALIBRACAO DE VALVULA DISPERSORA TIPO "HOWELL BUNGER" D N500X18,69M.C.A, CONFORME PROJETO | UN | 24501.12
99678 | MONTAGEM E INSTALACAO DE TALHA MANUAL E TROLLEY MECANICO, CAPACIDADE 3,0T, ALT URA DE ELEVACAO DE 25,00M | UN | 3174.62
99684 | CONCRETO COMPACTADO C/ ROLO USINADO, CONS. MIN. CIMENTO 120KG/M3, COM BRITA PROVENIENTE DA PEDREIRA (DMT=2KM), INCL. LANCAMENTO, FORNEC. MAT. PRODUCAO, ESPALHAM., ADENS. E CURA, SEM FORNEC. DA BRITA | M3 | 288.31
99685 | CONCRETO CONVENCIONAL FCK=15MPA BRITA DA BRITAGEM DA PEDREIRA, AREIA COMERCIAL DMT=2,0KM, SEM FORNEC. DA BRITA | M3 | 225.1
99686 | EXEC. DE ATERRO COMPACTADO DO MACICO OU ENSECADEIRA INCL. TRATAMENTO DAS LIGAC OES DE CAMADAS, COM FORNEC. DE AGUA, HOMOGENEIZACAO E/OU AERACAO DMT=2,0KM (ME DICAO PELA SECAO DE PROJETO OU ENSECADEIRA) | M3 | 3.3
99687 | CONCRETO CONVENCIONAL FCK=20MPA BRITA DA BRITAGEM DA PEDREIRA, AREIA COMERCIAL DMT=2,0KM, SEM FORNEC. DA BRITA | M3 | 272.1
99688 | CONCRETO CONVENCIONAL FCK=30MPA BRITA DA BRITAGEM DA PEDREIRA, AREIA COMERCIAL DMT=2,0KM, SEM FORNEC. DA BRITA | M3 | 370.1
99689 | CONCRETO C/ CONSUMO MIN. DE CIMENTO DE 300KG/M3, PRODUZIDO EM CENTRALINCL. FOR NEC. DE MAT., PRODUCAO, LANC., ADENS. E CUR, SEM FORNEC. DA BRITA | M3 | 265.1
99690 | CONCRETO C/ CONSUMO MIN. DE CIMENTO DE 250KG/M3, PRODUZIDO EM CENTRALINCL. FOR NEC. DE MAT., PRODUCAO, LANC., ADENS. E CURA, SEM FORNEC. DA BRITA | M3 | 240.1
99691 | CONCRETO COMPACTADO C/ ROLO USINADO, CONS. MIN. CIMENTO 100KG/M3, COM BRITA PROVENIENTE DA PEDREIRA (DMT=2KM), INCL. LANCAMENTO, FORNEC. MAT. PRODUCAO, ESPALHAMENTO, ADENS. E CUR, SEM FORNEC. DA BRITA | M3 | 240.1
99698 | ESCAV. E CARGA DE AREIA DE JAZIDA, C/ TRANSPORTE C/ DMT=3,00KM (JAZIDA-OBRA) |  | 9
99699 | AREIA PRODUZIDA EM CENTRAL DE BRITAGEM 80M3/H COM ROCHA PROVENIENTE DA EXPLORA CAO DE PEDREIRA. DMT=2,0KM DA CENTRAL DE BRITAGEM |  | 38.26
99707 | FORMA CURVA EM CHAPA DE MADEIRA COMPENSADA RESINADA 21MM, PARA ESTRUTURAS DE C ONCRETO |  | 33.81
99501 | FORMA PLANA EM CHAPA DE MADEIRA COMPENSADA PLASTIFICADA E=18MM.(84222-SINAPI | M2 | 61.69
99501 | FORMA PLANA EM CHAPA DE MADEIRA COMPENSADA PLASTIFICADA E=18MM.(84222-SINAPI | M2 | 61.69
99502 | FORNEC, INST E LEITURA DE QUATORZE PIEZOMETROS ELETRICOS INCL LEITORA, CABOS E ACESSORIOS, 8 MEDIDORES TRIORTOGONAIS ELETRICOS, 3 MEDIDORES DE VAZAO ELETRIC OS | UN | 163840.79
99513 | FORMA PARA PARAMENTOS DE BARRAGENS EM CONCRETO ROLADO (COMPENSADO 18MM) | M2 | 43.95
99559 | AREIA PROVENIENTE DE JAZIDA (DIST MAX TRANSP 10KM) | M3 | 24.84
99575 | CONCRETO C/ CONSUMO MIN. DE CIMENTO DE 150KG/M3, PRODUZIDO EM CENTRALINCL. FOR NEC. DE MAT., PRODUCAO, LANC., ADENS. E CURA | M3 | 236.69
99589 | EXEC. DE ENROCAMENTO P/ RIP-RAP, DRENO DE PE E CANAL DE RESTITUICAO, C/ FORNEC . DO MAT. C/ PEDRA PROVENIENTE DE JAZIDA | M3 | 40.56
99591 | EXEC. DE TRANSICAO EM AREIA P/ RIP-RAP E DRENOS C/ FORNEC. DE MAT.,INCL. LANC. E COMPACTACAO | M3 | 42.39
99602 | ESCAVACAO EM 3A CAT (EM PEDREIRA, VERTEDOURO, CANAL DE DESVIO) USO DE PERFURAT RIZ SOBRE CARRETA (MEDICAO IN SITU) | M3 | 96.07
99604 | ESCAVACAO CUIDADOSA EM ROCHA, 3¦ CAT., COM USO DE EXPLOSIVO, 0,40KG/M, COM MAL HA ADENSADA E USO PERFURATRIZ, COM CARGA, TRANSPORTE E DESCARGA, P/ APROVEITAM ENTO NA OBRA (BRITAGEM/ENROCAM.), DMT=1,5KM | M3 | 39.8
99604 | ESCAVACAO CUIDADOSA EM ROCHA, 3¦ CAT., COM USO DE EXPLOSIVO, 0,40KG/M, COM MAL HA ADENSADA E USO PERFURATRIZ, COM CARGA, TRANSPORTE E DESCARGA, P/ APROVEITAM ENTO NA OBRA (BRITAGEM/ENROCAM.), DMT=1,5KM | M3 | 39.8
99606 | BRITA PRODUZIDA EM CENTRAL DE BRITAGEM 80M3/H COM ROCHA PROVENIENTE DA EXPLORA CAO DE PEDREIRA. DMT=2,0KM DA CENTRAL DE BRITAGEM | M3 | 40.73
99615 | ARGAMASSA C/ CONSUMO DE CIMENTO DE 350 KG/M3, P/ JUNTAS DE CAMADAS DE CONCRETO ROLADO (SELO) E P/ BERCO (CONTATO C/ A FUNDACAO), INCL. FORNEC. DE MAT., PRO DUCAO, LANC. E ESPALHAM. | M3 | 302.41
99618 | TRATAMENTO DA FUNDACAO EM ROCHA P/ ESTRUTURA DE CONCRETO | M2 | 37.08
99618 | TRATAMENTO DA FUNDACAO EM ROCHA P/ ESTRUTURA DE CONCRETO | M2 | 37.08
99619 | EXEC. DE FILTRO VERTICAL OU INCLINADO DE AREIA, C/FORNEC. DE MAT., INCL. LANC. , ESPALHAMENTO E COMPACTACAO | M3 | 30.16
99619 | EXEC. DE FILTRO VERTICAL OU INCLINADO DE AREIA, C/FORNEC. DE MAT., INCL. LANC. , ESPALHAMENTO E COMPACTACAO | M3 | 30.16
99624 | BRITA PRODUZIDA EM CENTRAL DE BRITAGEM 80M3/H COM ROCHA PROVENIENTE DA EXPLORA CAO DE PEDREIRA COM USO DE PERFURATRIZ DMT=2.0KM DA CENTRAL DE BRITAGEM | M3 | 77.13
99630 | ABAFAMENTO COM MANTA DE BORRACHA BLASMAT E=30CM | M2 | 68.09
99631 | ABAFAMENTO DE AREA DE DETONACAO COM USO DE CAMADA DE AREIA (03), COM ALTURA DE 1,00M, ENTRE AS MANTAS GEOTEXTIL | M2 | 71.78
99632 | DESMONTE DE ROCHA A FRIO DN 1,00M, COM UTILIZACAO DE ROMPEDOR HIDRAULICO | M2 | 26.41
99633 | FORCIMENTO E ASSENTAMENTO DE MANTA GEOTEXTIL RT-31 OU EQUIVALENTE | M2 | 16.32
99641 | RECOMPOSICAO DE ENROCAMENTO NA ENSECADEIRA (PRE-ENSECADEIRA DE MONTANTE) | M3 | 6.73
99646 | FORNECIMENTO, DOSAGEM, PRODUCAO, TRANSPORTE, ADENSAMENTO, CURA, REPARO E CONTR OLE DE QUALIDADE DO CONCRETO ROLADO (CCR), C/ FCK=6MPA, AOS 180 DIAS, JAZIDA D E AREIA A 21,5KM | M3 | 142.19
99648 | FORNECIMENTO, DOSAGEM, PRODUCAO, TRANSPORTE, ADENSAMENTO, CURA, PREPARO E CONT ROLE DE QUALIDADE DO CONCRETO CONVENCIONAL LATERALA GALERIA DE DRENAGEM, C/ FC K=9MPA | M3 | 151.65
99650 | FORNECIMENTO, DOSAGEM, PRODUCAO, TRANSPORTE, ADENSAMENTO, CURA, PREPARO E CONT ROLE DE QUALIDADE DO CONCRETO CONVENCIONAL LATERALA GALERIA DE DRENAGEM, C/ FC K=15MPA | M3 | 251.48
99651 | FORNECIMENTO, LANCAMENTO E ADENSAMENTO DE CONCRETO USINADO E BOMBEADO, FCK=30M PA | M3 | 316.14
99652 | FORNECIMENTO, LANCAMENTO E ADENSAMENTO DE CONCRETO USINADO E BOMBEADO, FCK=30M PA AOS 28 DIAS, COM JAZIDA DE AREIA A 21,5KM E BRITA DE CENTRAL DE BRITAGEM | M3 | 276.15
99653 | FORNECIMENTO, LANCAMENTO E ADENSAMENTO DE CONCRETO USINADO E BOMBEADO, FCK=30M PA | M3 | 204.38
99655 | BASE PARA PAVIMENTACAO COM BRITA CORRIDA, INCLUSIVE COMPACTACAO | M3 | 60.35
99656 | FORNEC. E ASSENT. DE CALHAS DE CORTE PRE-MOLDADA DE CONCRETO DN=400, INCLUSIVE ESCAV. MECANICA DE 1¦ CAT., REATERRO E COMPACTACAO DA VALA | M | 41.78
99657 | FORNEC. E ASSENT. DE CALHAS DE CORTE PRE-MOLDADA DE CONCRETO DN=800, INCLUSIVE ESCAV. MECANICA DE 1¦ CAT., REATERRO E COMPACTACAO DA VALA | M | 107.55
99658 | FORNECIMENTO, DOSAGEM, PRODUCAO, TRANSPORTE, ADENSAMENTO, CURA, REPARO E CONTR OLE DE QUALIDADE DO CONCRETO CONVENCIONAL DE REGULARIZACAO, C/ FCK=15MPA | M3 | 238.08
99659 | ARGAMASSA DE BERCO E SELO (CIMENTO/AREIA GROSSA) TR. 1:3 | M3 | 329.26
99660 | FORNECIMENTO, DOSAGEM, PRODUCAO, TRANSPORTE, ADENSAMENTO, CURA, PREPARO E CONT ROLE DE QUALIDADE DO CONCRETO ROLADO (CCR), C/ FCK=6MPA, AOS 180 DIAS, JAZIDA DE AREIA A 7,5KM | M3 | 138.27
99661 | ARGAMASSA DE SELO COM RESISTENCIA MINIMA DE 12MPA AOS 90 DIAS, COM AREIA ARTIF ICIAL (CIMENTO/AREIA GROSSA) TR. 1:3 | M3 | 348.39
99662 | ESCAVACAO EM FUNDACAO DE MATERIAL DE 2¦ CATEGORIA, INCLUSIVE CARGA, DESCARGA, TRANSPORTE E DESCARGA DE MATERIAIS E TRATAMENTO EM BOTA-FORA, COM DMT=1,50KM | M3 | 15.78
99663 | ESCAVACAO EM FUNDACAO DE MATERIAL DE 2¦ CATEGORIA, INCLUSIVE CARGA, DESCARGA, TRANSPORTE E DESCARGA DE MATERIAIS E TRATAMENTO EM BOTA-FORA, COM DMT=1,00KM | M3 | 15.54
99664 | ESCAVACAO EM FUNDACAO DE MATERIAL DE 1¦ CATEGORIA, INCLUSIVE CARGA, DESCARGA, TRANSPORTE E DESCARGA DE MATERIAIS E TRATAMENTO EM BOTA-FORA, COM DMT=1,50KM | M3 | 12.28
99665 | REMOCAO DA ENSECADEIRA (ESCAV. EM MATERIAL DE 1¦ CATEGORIA, INCLUSIVE CARGA, D ESCARGA, TRANSPORTE E DESCARGA DE MATERIAIS E TRATAMENTO EM BOTA-FORA, COM DMT =1,50KM | M3 | 11.83
99666 | ATERRO COMPACTADO COM CONTROLE, COM ESCALONAMENTO | M3 | 38.41
99667 | EXECUCAO DE ATERRO COMPACTADO, INCLUSIVE TRATAMENTO DE LIGACAO ENTRE CAMADAS, COM JAZIDA DMT=3,0KM, HOMOGENEIZACAO, UMEDECIMENTO OU AERACAO | M3 | 21.59
99670 | HIDROSSEMEADURA | M2 | 0.8
99670 | HIDROSSEMEADURA | M2 | 0.8
99671 | ESCAVACAO EM PEDREIRA, INCLUSIVE CARGA, TRANSPORTE E DESCARGA DO MATERIAL ROCH OSO, COM DMT=3,00KM | M3 | 122.44
99671 | ESCAVACAO EM PEDREIRA, INCLUSIVE CARGA, TRANSPORTE E DESCARGA DO MATERIAL ROCH OSO, COM DMT=3,00KM | M3 | 122.44
99672 | INJECAO DE BETONITA, INCLUSIVE FORNECIMENTO DE MATERIAIS | KG | 27.05
99672 | INJECAO DE BETONITA, INCLUSIVE FORNECIMENTO DE MATERIAIS | KG | 27.05
99673 | EXECUCAO DOS DRENOS PROFUNDOS DN 3", CONFORME PROJETO | M | 79.92
99673 | EXECUCAO DOS DRENOS PROFUNDOS DN 3", CONFORME PROJETO | M | 79.92
99674 | EXEC. DE RECOMPOSICAO DE CAMADA DE TRANSICAO EM CASCALHO NA PRE-ENSECADEIRA DE MONTANTE, C. DE MAT.,INCL. LANC. E COMPACTACAO | M3 | 48.56
99674 | EXEC. DE RECOMPOSICAO DE CAMADA DE TRANSICAO EM CASCALHO NA PRE-ENSECADEIRA DE MONTANTE, C. DE MAT.,INCL. LANC. E COMPACTACAO | M3 | 48.56
99675 | MONTAGEM DE COMPORTA TIPO STOP-LOG COM ABERTURA LIVRE DE LXH=4,00M X 3,00 X HS =19,44M.C.A X HCONCRETO= 20,00M | UNID | 24639.4
99676 | MONTAGEM DE GRADE METALICA VERTICAL MOVEL COM ABERTURA LIVRE DE LXH=4,00M X 3, 00 X HS=3,00M.C.A X HCONCRETO= 20,00M | UNID | 11692.88
99676 | MONTAGEM DE GRADE METALICA VERTICAL MOVEL COM ABERTURA LIVRE DE LXH=4,00M X 3, 00 X HS=3,00M.C.A X HCONCRETO= 20,00M | UNID | 11692.88
99677 | MONTAGEM, INSTALACAO E CALIBRACAO DE VALVULA DISPERSORA TIPO "HOWELL BUNGER" D N500X18,69M.C.A, CONFORME PROJETO | UNID | 24501.12
99677 | MONTAGEM, INSTALACAO E CALIBRACAO DE VALVULA DISPERSORA TIPO "HOWELL BUNGER" D N500X18,69M.C.A, CONFORME PROJETO | UNID | 24501.12
99678 | MONTAGEM E INSTALACAO DE TALHA MANUAL E TROLLEY MECANICO, CAPACIDADE 3,0T, ALT URA DE ELEVACAO DE 25,00M | UNID | 3174.62
99678 | MONTAGEM E INSTALACAO DE TALHA MANUAL E TROLLEY MECANICO, CAPACIDADE 3,0T, ALT URA DE ELEVACAO DE 25,00M | UNID | 3174.62
99679 | EXECUCAO DE MONITORAMENTO SISMOGRAFICO DAS DETONACOES E CONFECCAO DE LAUDO TEC NICO | UNID | 7633.39
99680 | FORNEC. E INSTALACAO DE PIEZOMETRO DE TUBO ABERTO VERTICAIS, INCLUINDO PERFURA CAO, ENSAIOS DE PERDA D'AGUA, MANOMETRO (2KGF/CM2) E PECAS, CONFORME PROJETO | UNID | 3189.86
99681 | FORNEC. E INSTALACAO DE MEDIDOR TRIORTOGONAL DE JUNTAS, CONFORME PROJETO | UNID | 1966.73
99682 | CAIXA DE INSPECAO, CONFORME PROJETO | UNID | 100.09
99683 | FORNECIMENTO E INSTALACAO DE RESERVATORIO DE POLIETILENO CAPACIDADE DE 500L | UNID | 288.31
99750 | CONSULTORIA GEOLOGICA E GEOTECNICA | MES | 3968.1
99751 | CONSULTORIA EM CONCRETO EXCLUSIVE CONTROLE TECNOLOGICO | MES | 11946
99772 | EXEC. DE ATERRO COMPACTADO DO MACICO OU ENSECADEIRA INCL. TRATAMENTO DAS LIGAC OES DE CAMADAS, COM FORNEC. DE AGUA, HOMOGENEIZACAO E/OU AERACAO DMT=2.0KM (ME DICAO PELA SECAO DE PROJETO OU ENSECADEIRA) | M3 | 3.3
99774 | CONCRETO CONVENCIONAL FCK=30MPA BRITA DA BRITAGEM DA PEDREIRA, AREIA COMERCIAL DMT=20KM, SEM FORNEC. DE BRITA | M3 | 435.32
99776 | CONCRETO C CONSUMO MIN. DE CIMENTO DE 300KGM3, PRODUZIDO EM CENTRAL INCL. NEC. DE MET. PRODUCAO, LANC., ADENS. E CURA, SEM FORNECIENTO DA BRITA | M3 | 265.1
99778 | CONCRETO COMPACTADO C ROLO USINADO, CONS. MIN. CIMENTO 100KG/M3, COM BRITA PRO VENIENTE A PEDREIRA (DMT=2KM), INCL. LANCAMENTO, FORNEC., MAT. PRODUCAO, ESPAL HAMENTO, ADENS. E CURA, SEM FORN. DA BRITA | M3 | 134.64
100101 | PV EM ANEL DE CONCRETO PRE-MOLDADO DN=0,60M, EM PROFUND. ATE 1,20M, C/ FORNEC. MAT., S/ FORNEC.E ASSENT.DE TAMPAO (PV TIPO I) DP1001-01 | UN | 345.14
109101 | PV EM ANEL DE CONCRETO PRE-MOLDADO DN=0,60M, EM PROFUND. ATE 1,20M, C/ FORNEC. MAT., S/ FORNEC.E ASSENT.DE TAMPAO (PV TIPO I) DP1001-01 (MRR / RMS) | UN | 347.29
100104 | PV EM ANEL DE CONCRETO PRE-MOLDADO DN=0,80M, C/ LAJE DE RED., EM PROFUND. ATE 1,80M, C/ FORNEC.DO MAT., S/ FORNEC. E ASSENT. DE TAMPAO (PV TIPO II) DP1001- | UN | 1205.2 | 2022
109104 | PV EM ANEL DE CONCRETO PRE-MOLDADO DN=0,80M, C/ LAJE DE RED., EM PROFUND. ATE 1,80M, C/ FORNEC.DO MAT., S/ FORNEC. E ASSENT. DE TAMPAO (PV TIPO II) DP1001- | UN | 995.78
100107 | PV EM ANEL DE CONCRETO PRE-MOLDADO DN=1,10M, C/ LAJE DE RED., ENTRE PROFUND. D E 1,00 E 1,80M, C/ FORNEC. MAT., S/ FORNEC. E ASSENT. DE TAMPAO (PV TIPO III) DP1001-03 | UN | 1103.15
109107 | PV EM ANEL DE CONCRETO PRE-MOLDADO DN=1,10M, C/ LAJE DE RED., ENTRE PROFUND. D E 1,00 E 1,80M, C/ FORNEC. MAT., S/ FORNEC. E ASSENT. DE TAMPAO (PV TIPO III) DP1001-03 (MRR / RMS) | UN | 1107.72
100110 | PV EM ANEL DE CONCRETO PRE-MOLDADO DN=1,10M,C/ LAJE DE RED.E CHAMINE ,ENTRE PR OFUND.DE 1,81 E 3,50M,C/ FORNEC. MAT.,S/ FORNEC.E ASSENT.DE TAMPAO (PV TIPO IV ) DP1001-04 | UN | 1882.73
109110 | PV EM ANEL DE CONCRETO PRE-MOLDADO DN=1,10M,C/ LAJE DE RED.E CHAMINE ,ENTRE PR | UN | 1890.01
100113 | PV EM ANEL DE CONCRETO PRE-MOLDADO DN=1,10M,C/LAJE DE RED.E CHAMINE ,ENTRE PRO FUND.DE 3,51 E 5,00M,C/ FORNEC. MAT.,S/ FORNEC.E ASSENT.DE TAMPAO (PV TIPO V) DP1001-05 | UN | 2990.93
109113 | PV EM ANEL DE CONCRETO PRE-MOLDADO DN=1,10M,C/LAJE DE RED.E CHAMINE ,ENTRE PRO FUND.DE 3,51 E 5,00M,C/ FORNEC. MAT.,S/ FORNEC.E ASSENT.DE TAMPAO (PV TIPO V) DP1001-05 (MRR / RMS) | UN | 3002.49
100116 | PV EM CONCRETO ARMADO "IN LOCO", SECAO INTERNA 1,10 X 1,10M, EM PROFUND. ATE 2 ,50M, C/ FORNEC. MAT., S/ FORNEC. E ASSENT. DE TAMPAO (PV TIPO VI) DP1001-06 | UN | 1772.72
100119 | PV EM CONCRETO ARMADO "IN LOCO", SECAO INTERNA 1,10X1,10M,C/CHAMINE E LAJE DE RED.,ENTRE PROFUND.DE 2,51 E 4,50M, C/ FORN. MAT.,S/ FORNEC/ASSENT. TAMPAO (PV TIPO VII) DP1001-07 | UN | 3036.15
100122 | PV EM CONCRETO ARMADO "IN LOCO", SECAO INTERNA 1,10X1,10M,C/CHAMINE E LAJE DE RED.,ENTRE PROFUND.DE 4,51 E 6,00M,C/ FORNEC. MAT.,S/ FORNEC. E ASSENT. DE TAM PAO (PV TIPO VII) DP1001-07 | UN | 3441.66
100125 | PV EM CONCRETO ARMADO "IN LOCO", SECAO INTERNA 1,30 X 1,30M, EM PROFUND. ATE 2 ,70M, C/ FORNEC. MAT., S/ FORNEC. E ASSENT. DE TAMPAO (PV TIPO VI) DP1001-06 | UN | 2334.7
100128 | PV EM CONCRETO ARMADO "IN LOCO", SECAO INTERNA 1,30X1,30M,C/CHAMINE E LAJE DE | UN | 3291.49
100131 | PV EM CONCRETO ARMADO "IN LOCO", SECAO INTERNA 1,30X1,30M,C/CHAMINE E LAJE DE RED.,ENTRE PROFUND.DE 4,51 E 6,00M, C/ FORNEC. DO MAT., S/ FORNEC. E ASSENT. D E TAMPAO (PV TIPO VIII)DP1001-08 | UN | 4087.65
100134 | PV EM CONCRETO ARMADO "IN LOCO", SECAO INTERNA 1,50X1,50M,C/CHAMINE E LAJE DE RED.,ENTRE PROFUND.DE 2,71 E 4,50M, C/ FORNEC. DO MAT., S/ FORNEC. E ASSENT. D E TAMPAO (PV TIPO VIII) DP1001-08 | UN | 4337.97
100137 | PV EM CONCRETO ARMADO "IN LOCO", SECAO INTERNA 1,50X1,50M,C/CHAMINE E LAJE DE RED.,ENTRE PROFUND.DE 4,51 E 6,00M, C/ FORNEC. DO MAT.,S/ FORNEC. E ASSENT. D E TAMPAO (PV TIPO VIII) DP1001-08 | UN | 5939.91
100138 | PV EM CONCRETO ARMADO "IN LOCO", SECAO INTERNA 1,50X1,50M,C/CHAMINE E LAJE DE RED., C/ PROFUND.ACIMA DE 6,00M, C/ FORNEC.DO MAT.,S/ FORNEC. E ASSENT. DE TAM PAO (PV TIPO VIII) DP1001-09 | UN | 6992.12
100140 | PV EM ALVEN. DE TIJOLO MACICO DN=1,00M, EM PROFUND. ATE 1,80M, C/ FORNEC.DO M AT., S/ FORNEC. E ASSENT. DE TAMPAO (PV TIPO X) DP1001-10 | UN | 1218.33
100143 | PV EM ALVEN. DE TIJOLO MACICO DN=1,00M, C/ CHAMINE EM ANEL DE CONCRETO PRE-MO LD.,ENTRE PROFUND.1,81 E 2,50M,C/ FORNEC.DO MAT.,S/ FORNEC. E ASSENT. DE TAMP AO (PV TIPO XI)DP1001-11 | UN | 1377.41
100146 | PV EM ALVEN. DE TIJOLO MACICO DN=1,20M, EM PROFUND. ATE 1,80M, C/ FORNEC. DO | UN | 1490.89
100149 | PV EM ALVEN. DE TIJOLO MACICO DN=1,20M,C/ CHAMINE EM ANEL DE CONCRETO PRE-MOL D.,ENTRE PROFUND.1,81 E 2,50M, C/ FORNEC.DO MAT.,S/ FORNEC. E ASSENT. DE TAMPA O(PV TIPO XI) DP1001-11 | UN | 1657.84
100152 | PV EM ALVEN. DE TIJOLO MACICO DN=1,50M, EM PROFUND. ATE 1,80M, C/ FORNEC. DO MAT., S/ FORNEC. E ASSENT. DE TAMPAO (PV TIPO X) DP1001-10 | UN | 1986.95
100155 | PV EM ALVEN. DE TIJOLO MACICO DN=1,50M, C/ CHAMINE EM ANEL DE CONCR.PRE-MOLD. ,ENTRE PROFUND.1,81 E 2,50M, C/ FORNEC. DO MAT.,S/ FORNEC. E ASSENT. DE TAMPAO (PV TIPO XI) DP1001-11 | UN | 2159.97
100158 | POCO INSPECAO/LIMP. EM ALVEN. DE TIJOLO MACICO DN=0,60M, EM PROFUND. ATE 1,60M , C/ FORNEC. DO MAT., S/ FORNEC. E ASSENT. DE TAMPAO (PI TIPO I) DP1001-12 | UN | 678.84
100161 | POCO INSPECAO/LIMP. MAT.PLAST.,SIMILAR TIL RADIAL REDE/TIGRE DN 150MMXDL=200MM ,C/TUBO PVC DN=200MM /L=6,00M,BERCO CONCRETO ,TAMPAO P/TIL EMBUT.EM LAJE CONCR ., C/ FORNEC.DO MAT., S/ FORNEC. ANEL | UN | 629.34
100164 | POCO INSPECAO/LIMP. MAT.PLAST.,SIMILAR TIL RADIAL REDE/TIGRE DN=150MMXDL=200MM ,C/ TUBO PVC DN=200MM /L=6,00M,BERCO AREIA,TAMPAO P/TIL EMBUT.EM LAJE CONCR., C/ FORNE. DO MAT., S/ FORNEC.ANEL | UN | 571.72
100167 | POCO INSPECAO/LIMP. MAT.PLAST.,SIMILAR TIL RADIAL REDE/TIGRE DN=300MMXDL=250MM ,C/TUBO PVC DN=250MM /L=6,00M,BERCO CONCRETO , TAMPAO P/TIL EMBUT.EM LAJE CONC R.C/ FORNEC. DO MAT., S/ FORNEC.ANEL | UN | 906.12
100170 | POCO INSPECAO/LIMP. MAT.PLAST.,SIMILAR TIL RADIAL REDE/TIGRE DN=300MMXDL=250MM ,C/ TUBO PVC DN=250MM /L=6,00M,BERCO DE AREIA, TAMPAO P/TIL EMBUT.EM LAJE CONC R., C/ FORNEC. DO MAT.,S/ FORNEC.ANEL | UN | 848.5
100201 | CAIXA P/DESCARGA E/OU VENTOSA EM ALVEN.TIJOLO MACICO ,SECAO EXTERNA 1,50X1,20M ,H<=1,30M,P/LINHA PRINCIPAL.C/50MM<=DN<=300MM,S/FORNEC.MAT.HIDRAULICO (CRV TIP O I) DP1002-01/02 | UN | 1130.29
100202 | CAIXA P/DESCARGA E/OU VENTOSA EM ALVEN.TIJOLO MACICO ,SECAO INTERNA 1,30X1,30M ,H<=1,30M,P/LINHA PRINCIPAL.C/50MM<=DN<=300MM,S/FORNEC.MAT.HIDRAULICO (CRV TIP O I) DP1002-01/02 | UN | 1271.27
100204 | CAIXA P/DESCARGA E/OU VENTOSA EM ALVEN.TIJOLO MACICO ,SECAO INTERNA 1,80X1,10M ,H<=1,30M,P/LINHA PRINCIPAL.C/350MM<=DN<=500MM,S/FORNEC.MAT.HIDRAULICO (CRV TI PO II) DP1002-01/02 | UN | 1411.9
100205 | CAIXA P/DESCARGA E/OU VENTOSA EM ALVEN.TIJOLO MACICO ,SECAO INTERNA 1,20X1,25M ,H<=2,00M,P/LINHA PRINCIPAL.C/350MM<=DN<=500MM,S/FORNEC.MAT.HIDRAULICO (CRV TI PO II) DP1002-01/02 | UN | 2103.16
100207 | CAIXA P/DESCARGA E/OU VENTOSA, EM CONCRETO ARMADO, SECAO INTERNA 1,30 X 1,10 M , H<=2,00M, P/ LINHA PRINCIPAL C/ 50MM<=DN<= 300MM, S/FORNEC. MAT.HIDRAULICO | UN | 2244.42
100208 | CAIXA P/DESCARGA E/OU VENTOSA, EM CONCRETO ARMADO,CIRCULAR, SECAO INTERNA 1,20 M, H<1,60M, C/ DN>400MM, S/FORNEC. MAT.HIDRAULICO | UN | 899.83
100209 | CAIXA P/DESCARGA E/OU VENTOSA, EM CONCRETO ARMADO,CIRCULAR, SECAO INTERNA 1,00 M, H<1,30M, C/ DN>400MM, S/FORNEC. MAT.HIDRAULICO | UN | 792.93
100210 | CAIXA P/DESCARGA E/OU VENTOSA, EM CONCRETO ARMADO, SECAO INTERNA 1,80 X 1,10M, H<=2,00M, P/ LINHA PRINCIPAL C/350MM<=DN<=500MM, S/ FORNEC.MAT. HIDRAULICO (C RV TIPO IV) DP1002-03/04 | UN | 2746.1
100213 | CAIXA P/DESCARGA E/OU VENTOSA, EM CONCRETO ARMADO, SECAO INTERNA 1,90 X 1,20M, H<=2,30M, P/ LINHA PRINCIPAL C/600MM <=DN <=700MM, S/ FORNEC. MAT. HIDRAULICO (CRV TIPO IV) DP1002-03/04 | UN | 3349.14
100216 | CAIXA P/DESCARGA E/OU VENTOSA, EM CONCRETO ARMADO, SECAO INTERNA 2,30X1,20M, H <=2,70M, P/ LINHA PRINCIPAL C/ 800MM <=DN<=1000MM, S/ FORNEC.MAT. HIDRAULICO ( CRV TIPO VI) DP1002-03/04 | UN | 4303.8
100237 | CAIXA P/ REGISTRO DE MANOBRA C/ CABECOTE EM ALVEN.DE TIJOLO MACICO,P/LINHA C/D N<=50MM,S/FORNEC. MAT.HIDRAULICO (CRM TIPO I) DP1002-10 | UN | 242.25
100240 | CAIXA P/ REGISTRO DE MANOBRA C/CABECOTE EM ALVEN. DE TIJOLO MACICO, P/ LINHA C /75MM<=DN<=100MM, S/ FORNEC. MAT. HIDRAULICO (CRM TIPO II) DP1002-10 | UN | 361.5
100243 | CAIXA P/ REGISTRO DE MANOBRA C/CABECOTE EM ALVEN. DE TIJOLO MACICO,P/ LINHA C/ 150MM<=DN<=200MM,S/ FORNEC. MAT. HIDRAULICO (CRM TIPO III) DP1002-10 | UN | 563.28
100301 | CAIXA DE PASSAGEM/RECEPCAO EM ALVEN. DE TIJOLO MACICO, TAMPA EM CONCRETO ARMAD O, SECAO INTERNA 0,60 X 0,60M, H<=1,30 M (CP TIPO I/CR TIPO I) DP1003-01/02 | UN | 535.47
100302 | CAIXA DE PASSAGEM/RECEPCAO EM ALVEN. DE TIJOLO MACICO, TAMPA EM CONCRETO ARMAD O, SECAO INTERNA 0,70 X 0,70M, H<=0,80 M (CP TIPO I/CR TIPO I) DP1003-01/02 | UN | 465.34
100303 | CAIXA DE PASSAGEM/RECEPCAO EM ALVEN. DE TIJOLO MACICO, TAMPA EM CONCRETO ARMAD O, SECAO INTERNA 0,80 X 0,80M, H<=1,00 M (CP TIPO I/CR TIPO I) DP1003-01/02 | UN | 625.18
100304 | CAIXA DE PASSAGEM/RECEPCAO EM ALVEN. DE TIJOLO MACICO,TAMPA EM CONCRETO ARMADO , SECAO INTERNA 0,80 X 0,80M, H<=1,30 M (CP TIPO II / CR TIPO II) DP1003-01/02 | UN | 739.94
100307 | CAIXA DE PASSAGEM/RECEPCAO EM ALVEN. DE TIJOLO MACICO, TAMPA EM CONCRETO ARMAD O, SECAO INTERNA 1,00 X 1,00M, H<=1,30 M (CP TIPO III / CR TIPO III) DP1003-01 /02 | UN | 965.48
100310 | CAIXA DE PASSAGEM/RECEPCAO EM ALVEN. DE TIJOLO MACICO , TAMPA EM CONCRETO ARMA DO, SECAO INTERNA 1,20 X 1,20M, H<=1,30 M (CP TIPO IV / CR TIPO IV) DP1003-01/ | UN | 1131.99
100313 | CAIXA DE RECEP.(BOCA DE LOBO) EM ALVEN.TIJOLO MACICO, P/ VIAS, C/GRELHA DE F§F §,SECAO INTERNA 0,25X 0,85M,H<=1,30M,INCL.FORNEC.DO MAT.,S/FORNEC.DA GRELHA (C R TIPO V) DP1003-03 | UN | 385.85
100316 | CAIXA DE RECEP.(BOCA DE LOBO) EM ALVEN.DE TIJOLO MACICO,P/PASSEIO C/ TAMPA DE CONCRETO ARMADO SECAOINTERNA 0,40X1,00M,H<=1,30M,INCL.FORNEC.DO MAT.(CR TIPO VI)DP1003-04 | UN | 550.23
100319 | CAIXA P/LIGACAO PREDIAL DE ESGOTO SANITARIO,PRE-MOLDADA DE CONCRETO ARMADO, E= 0,07M SECAO INTERNA 0,40X0,54M E H=0,40 M , S/ FORNEC. E ASSENT. DE TAMPA (CLP TIPO I) DP1003-05 | UN | 75.73
100322 | CAIXA P/LIGACAO PREDIAL DE ESGOTO SANITARIO,PRE-MOLDADA DE CONCRETO ARMADO, E= 0,07 M,SECAO INTERNA DE 0,40X0,54M E 0,41 M <= H < =0,80M, S/ FORNEC.E ASSENT .DE TAMPA (CLP TIPO II) DP1003-05 | UN | 130.47
100325 | CAIXA P/LIGACAO PREDIAL DE ESGOTO SANITARIO,PRE-MOLDADA DE CONCRETO ARMADO, E= 0,07 M, SECAO INTERNA DE 0,40X0,54M E 0,81 M <= H < =1,20M, S/ FORNEC.E ASSEN T.DE TAMPA (CLP TIPO III) DP1003-05 | UN | 185.18
100327 | CAIXA P/LIGACAO PREDIAL DE ESGOTO SANITARIO, EM ANEL DE CONCRETO PRE MOLDADO | UN | 74.26
100328 | CAIXA P/LIGACAO PREDIAL DE ESGOTO SANITARIO, EM ANEL DE CONCRETO PRE MOLDADO DN=0,40M, E=7CM, EM PROFUND. ATE 0,60M, INCL. TAMPA DE CONCR. ARMADO C/ E=0,07 M (CLP TIPO IV) DP1003-06 | UN | 109.1
100329 | CAIXA P/LIGACAO PREDIAL DE ESGOTO SANITARIO, EM ANEL DE CONCRETO PRE MOLDADO DN=0,40M, E=7CM, EM PROFUND. DE 0,60M ATE 0,80M INCL. TAMPA DE CONCR. ARMADO C / E=0,07M (CLP TIPO IV) DP1003-06 | UN | 150.52
109329 | CAIXA P/LIGACAO PREDIAL DE ESGOTO SAN, EM ANEL DE CONCRETO PRE MOLDADO DN=0,4 0M, E=7CM, EM PROFUND. DE 0,60M ATE 0,80M INCL. TAMPA DE CONCR. ARMADO C/ E=0, 07M (CLP TIPO IV) DP1003-06 (MRR / RMS) | UN | 152.14
100330 | CAIXA P/LIGACAO PREDIAL DE ESGOTO SANITARIO, EM ANEL DE CONCRETO PRE MOLDADO DN=0,60M, E=7CM, EM PROFUND. ATE 0,60M, INCL. TAMPA DE CONCR. ARMADO C/ E=0,07 M (CLP TIPO IV) DP1003-06 | UN | 164.52
100331 | CAIXA P/LIGACAO PREDIAL DE ESGOTO SANITARIO, EM ANEL DE CONCRETO PRE MOLDADO DN=0,60M, E=7CM, EM PROFUND. DE 0,61M ATE 0,80M, INCL. TAMPA DE CONCR. ARMADO C/ E=0,07M (CLP TIPO V) DP1003-06 | UN | 216.4
100333 | CAIXA P/ LIGACAO PREDIAL DE ESGOTO SANITARIO, EM ANEL DE CONCRETO DN=0,60M, E= 10CM, EM PROFUND. DE 0,81M ATE 1,20M, INCL. TAMPA DE CONCR. ARMADO C/ E=0,07M (CLP TIPO VI) DP1003-06 | UN | 272.47
100334 | DISPOSITIVO DE PASSAGEM P/ESGOT.SANITARIO,SIMILAR TIL DE PASSAGEM REDE BBB JE TIGRE,DN 200MM, C/ TUBO PVC DN150MM/L=6.00MM, TAMPAO P/ TIL DL 150MM, EMBUT.EM LAJE DE CONCR., C/FORNEC. DO MAT. E ANEL | UN | 449.26
100337 | DISPOSITIVO DE PASSAGEM P/ ESGOT. SANITARIO, SIMILAR TIL DE PASSAGEM REDE BBB JE DA TIGRE, DN 250MM,C/TUBO PVC 150M/L=6.00M, TAMPAO P/ TIL DL 150MM, EMBUT. EM LAJE CONCR., C/FORNEC. DO MAT. E ANEL | UN | 502.99
100340 | DISPOSITIVO DE PASSAGEM P/ ESGOT. SANITARIO, SIMILAR TIL DE PASSAGEM REDE BBB JE TIGRE, DN 100MM, C/ TUBO PVC DN100MM/L=6,00M,TAMPAO P/TIL DL100MM, EMBUT. E M LAJE DE CONCR, C/ FORNEC. DO MAT. E ANEL | UN | 148.89
100344 | CAIXA P/LIGACAO PREDIAL DE ESGOTO SANITARIO,EM ALVENARIA DE TIJOLO MACICO, E=0 ,15M SECAO INTERNA 0,40X0,54M E H=0,40 M , C/ FORNEC. E ASSENT. DE TAMPA D | UN | 250.88
100347 | CAIXA P/LIGACAO PREDIAL DE ESGOTO SANITARIO,EM ALVENARIA DE TIJOLO MACICO, E=0 ,15M SECAO INTERNA 0,40X0,54M E 0.40<H<0,80 M , C/ FORNEC. E ASSENT. DE TA MPA DE CONCRETO | UN | 342.01
100350 | CAIXA P/ LIGACAO PREDIAL DE ESGOTO SANITARIO, EM ANEL DE CONCRETO DN=0,80M, E= 10CM, EM PROFUND. DE 1,21M ATE 1,80M, INCL. TAMPA DE CONCR. ARMADO C/ E=0,10C M (CLP TIPO VI) DP1003-06 | UN | 865.05
100370 | RECUPERACAO DE PAREDE DE CAIXA P/LIGACAO PREDIAL DE ESGOTO SANITARIO,EM ALVENA RIA DE TIJOLO MACICO, E=0,15M | M2 | 77.46
100372 | RECUPERACAO DE PAREDE DE CAIXA P/LIGACAO PREDIAL DE ESGOTO SANITARIO,EM CONCRE | M2 | 44.95
100373 | RECUPERACAO DE PAREDE DE CAIXA P/LIGACAO PREDIAL DE ESGOTO SANITARIO,EM CONCRE TO, E=0,10M | M2 | 54.69
100374 | RECUPERACAO DA ALMOFADA DA CAIXA P/LIGACAO PREDIAL DE ESGOTO SANITARIO | UN | 19.69
100377 | EXECUCAO DE LIGACAO INTRA DOMICILIAR DE ESGOTO SANITARIO, EM RAMAL DE ESGOTO E XISTENTE C/DN 100 A DN150MM TIPO SERRA-SERRA | UN | 23.3
100380 | EXECUCAO DE LIGACAO INTRA DOMICILIAR CURTA INCLUINDO RECUPERACAO DA CAIXA, EXE CUCAO DA ALMOFADA E CHUMBAMENTO DA TUBULACAO E TAMPA | UN | 49.09
100401 | EXEC. E ASSENT. DE TAMPA CIRCULAR EM CONCRETO ARMADO P/ VISITA, C/DN=600 MM E E=10CM SEM CAIXILHO | UN | 49.36
100402 | EXEC. E ASSENT. DE TAMPA CIRCULAR EM CONCRETO ARMADO P/ VISITA, C/DN=800 MM E E=10CM S/CAIXILHO | UN | 64.35
100403 | EXEC. E ASSENT. DE TAMPA CIRCULAR EM CONCRETO ARMADO P/ VISITA, C/DN=1100MM E E=10CM S/CAIXILHO | UN | 196.38 | 2022
100404 | EXEC. E ASSENT. DE TAMPA CIRCULAR EM CONCRETO ARMADO P/ VISITA, C/ DN=600 MM E E=7CM COM CAIXILHO | UN | 81.38 | 2022
100405 | EXEC. E ASSENT. DE TAMPA CIRCULAR EM CONCRETO ARMADO P/ VISITA, C/ DN=400 MM E E=7CM S/CAIXILHO | UN | 27.79
100406 | EXEC. E ASSENT. DE TAMPA CIRCULAR EM CONCRETO ARMADO P/ VISITA, C/ DN=600 MM E E=7CM S/CAIXILHO | UN | 41.11
100407 | FORNEC. E ASSENT. DE TAMPAO EM FOFO P/ REGISTRO DE MANOBRA (28 X 28CM), EM PAS SEIO, SIMILAR T-16 SIMPLES PESADO | UN | 56.87
100410 | FORNEC. E ASSENT. DE TAMPAO ARTICULADO EM FOFO P/ REGISTRO DE HIDRANTE (25 X 3 3CM) SIMILAR T-19 | UN | 67.95
100413 | FORNEC. E ASSENT. DE TAMPAO ARTICULADO EM FOFO P/ CAIXA DE INSPECAO SANITARIA, (55 X 41,5CM) SIMILAR T-27 | UN | 49.11
100416 | FORNEC. E ASSENT. DE TAMPAO ARTICULADO EM FOFO P/ CAIXA DE INSPECAO SANITARIA, (57,4 X 49,9CM) SIMILAR T-33 | UN | 79.61
100419 | FORNEC. E ASSENT. DE TAMPA RETANGULAR DE CONCRETO ARMADO P/CAIXA DE INSPECAO S ANITARIA (59 X 45CM) E= 7CM | UN | 38.47
100422 | FORNEC. E ASSENT. DE TAMPAO ARTICULADO EM FOFO P/ PV'S, DN=600MM, CARGA 5 TON. , DIMENS. CONF. NBR 10158 | UN | 306.09
100425 | FORNEC. E ASSENT. DE TAMPAO ARTICULADO EM FOFO P/ PV'S, DN=600MM, CARGA 12,5 T ON., DIMENS. CONF. NBR 10158 | UN | 383.21
100428 | FORNEC. E ASSENT. DE TAMPAO ARTICULADO EM FOFO P/ PV'S, DN=600MM, CARGA 30 TON ., DIMENS. CONF. NBR 10158 | UN | 444 | 2022
100429 | FORNEC. E ASSENT. DE TAMPAO EM FOFO P/ PV'S, DN=900MM, CARGA 40 TON., TIPO TD | UN | 692.02
100431 | FORNEC. E ASSENT. DE GRELHA SIMPLES EM FOFO P/ BOCA DE LOBO (89 X 29CM), SIMIL AR GR-95 | UN | 162.39
100434 | FORNEC. E ASSENT. DE GRELHA SIMPLES EM FOFO P/ BOCA DE LOBO (89 X 29CM), SIMIL AR GR-135 | UN | 216.08
100437 | FORNEC. E ASSENT. DE GRELHA EM FERRO CHATO BATIDO DE 1/2" C/ ESPACAMENTO DE 0, 05M P/ CANALETAS E CAIXAS DE DRENAGEM, INCL. PINTURA ANTI-CORROSIVA E A OLEO E M DUAS DEMAOS | M2 | 202.2
100440 | FORNEC. E ASSENT. DE GRELHA EM FERRO CHATO REDONDO DE 1/2" C/ ESPACAMENTO DE 0 ,05M P/ CANALETAS E CAIXAS DE DRENAGEM, C/ PINTURA ANTI-CORROSIVA E A OLEO EM DUAS DEMAOS | M2 | 148.6
100443 | FORNEC. E ASSENT. DE TAMPA METALICA EM CHAPA DE ACO XADREZ COM SUPORTE PARA TR AFEGO | M2 | 479.11
100501 | ASSENT. DE TUBO DE QUEDA EXTERNO (TIPOS I E II), EM PROFUNDIDADE DE 1,21 A 2,0 0 M, C/ ENVOLTORIA DE CONCRETO, C/ FORNECIMENTO DO MAT. HIDRAULICO (DP1005-01) | UN | 669.21
100504 | ASSENT. DE TUBO DE QUEDA EXTERNO (TIPO I E II),EM PROFUNDIDADE DE 2,01 A 3,50 M, C/ ENVOLTORIA DE CONCRETO, C/ FORNECIMENTO DO MAT. HIDRAULICO (DP1005-01) | UN | 1223.26
100507 | ASSENT. DE TUBO DE QUEDA EXTERNO (TIPO I E II), EM PROFUNDIDADE ACIMA DE 3,50 M, C/ ENVOLTORIA DE CONCRETO, C/ FORNECIMENTO DO MAT. HIDRAULICO (DP1005-01) | UN | 3190.08
100510 | ASSENT. DE TUBO DE QUEDA, INTERNO, EM PROFUNDIDADE DE 1.21 A 2.00M, C/ ENVOLTO RIA DE CONCRETO, C/ FORNECIMENTO DO MAT. HIDRAULICO (DP1005-01) | UN | 194.5
100513 | ASSENT. DE TUBO DE QUEDA, INTERNO, EM PROFUNDIDADEDE 2.01 A 3,50 M, C/ ENVOLTO RIA DE CONCRETO, C/ FORNECIMENTO DO MAT. HIDRAULICO (DP1005-01) | UN | 237.91
100516 | ASSENT. DE TUBO DE QUEDA, INTERNO, EM PROFUNDIDADEACIMA DE 3,50 M, C/ ENVOLTOR | UN | 317.11
100601 | ASSENTAMENTO DE TUBO AEREO D=50MM EXTERNO, C/FORNEC. DO MATERIAL HIDRAULICO C/ ENVOLTORIA, INCLUSIVE TUBO PVC. | M | 61.27
100602 | ASSENTAMENTO DE TUBO AEREO D=50MM EXTERNO, C/FORNEC. DO MATERIAL HIDRAULICO S/ ENVOLTORIA, INCLUSIBE TUBO PVC. | M | 24.44
100603 | ASSENTAMENTO DE TUBO AEREO D=75MM EXTERNO, C/FORNEC. DO MATERIAL HIDRAULICO C/ ENVOLTORIA, INCLUSIVE TUBO PVC. | M | 63.17
100604 | ASSENTAMENTO DE TUBO AEREO D=75MM EXTERNO, C/FORNEC. DO MATERIAL HIDRAULICO S/ ENVOLTORIA, INCLUSIVE TUBO PVC. | M | 26.34
100605 | ASSENTAMENTO DE TUBO AEREO D=100MM EXTERNO, C/FORNEC. DO MATERIAL HIDRAULICO C /ENVOLTORIA, INCLUSIVE TUBO PVC. | M | 73.77
100606 | ASSENTAMENTO DE TUBO AEREO D=100MM EXTERNO, C/FORNEC. DO MATERIAL HIDRAULICO S /ENVOLTORIA, INCLUSIVE TUBO PVC. | M | 28.86
100607 | ASSENTAMENTO DE TUBO AEREO D=150MM EXTERNO, C/FORNEC. DO MATERIAL HIDRAULICO E COM ENVOLTORIA, INCLUSIVE TUBO PVC. | M | 75.01
100608 | ASSENTAMENTO DE TUBO AEREO D=150MM EXTERNO, C/FORNEC. DO MATERIAL HIDRAULICO S /ENVOLTORIA, INCLUSIVE TUBO PVC. | M | 38.37
109001 | FORNEC. E ASSENT. DE TAMPA DE VISITA METALICA 0.80X0.80CM | UN | 496.45
109010 | CAIXA DE PASSAGEM/RECEPCAO EM ALVEN. DE TIJOLO MACICO , TAMPA EM CONCRETO ARMA DO, SECAO INTERNA 3,20 X 2,10M, H=1,50M E=20CM | UN | 4437.4
109011 | TAMPA METALICA EM CHAPA 3/8" | M2 | 500.72
109012 | CAIXA P/DESCARGA E/OU VENTOSA EM ALVEN. DE TIJOLO MACICO , TAMPA EM CONCRETO, SECAO INTERNA 1,20 X 1,25M, H=2,00M P/LINHA PRINCIPAL COM 350<=DN<=500MM S/FOR NEC.DE MAT.HIDRAULICO | UN | 2192.67
109013 | CAIXA DE PASSAGEM/RECEPCAO EM ALVEN. DE TIJOLO MACICO , TAMPA EM CONCRETO ARMA DO, SECAO INTERNA 0,50 X 0,50M X 0,50M E=15CM E FUNDO DE BRITA | UN | 299.12
109014 | CAIXA DE PASSAGEM/RECEPCAO EM ALVEN. DE TIJOLO MACICO , TAMPA EM CONCRETO ARMA DO, SECAO INTERNA 0,30 X 0,30M X 0,30M E=15CM E FUNDO DE BRITA | UN | 156.12
109015 | FORNEC.E ASSENT.DE TAMPAS METALICAS EM CHAPA XADREZ 1/4" COM CANTONEIRAS DE 1/ 2", PORTA CADEADO E PINTURA ANTICORROSIVA EM 2 DEMAOS | M2 | 478.65
109019 | RECUPERACAO DE CAIXAS DE PASSAGEM COM CANALETAS, LIMPEZA E VEDACAO | UN | 24.14
109021 | FORNECIMENTO E ASSENTAMENTO DE CAIXILHO PARA CAIXA DN 0,40M PARA RECUPERACAO D E CAIXAS DANIFICADAS. | UN | 21.86
109022 | FORNECIMENTO E ASSENTAMENTO DE CAIXILHO PARA CAIXA DN 0,60M PARA RECUPERACAO D E CAIXAS DANIFICADAS. | UN | 27.26
109023 | CAIXA DE PASSAGEM/RECEPCAO EM ALVEN. DE TIJOLO MACICO , TAMPA EM CONCRETO ARMA DO, SECAO INTERNA 1,00 X 1,00M X 1,00M E=15CM E FUNDO DE BRITA | UN | 988.62
110101 | FORNEC. E ASSENT. DE CALHA PRE-MOLDADA DE CONCRETO DN=200 MM | M | 20.14
110104 | FORNEC. E ASSENT. DE CALHA PRE-MOLDADA DE CONCRETO DN=300 MM | M | 23.83
119104 | FORNEC. E ASSENT. DE CALHA PRE-MOLDADA DE CONCRETO DN=300 MM (MRR / RMS) | M | 23.97
110107 | FORNEC. E ASSENT. DE CALHA PRE-MOLDADA DE CONCRETO DN=400 MM | M | 32.26
110110 | FORNEC. E ASSENT. DE CALHA PRE-MOLDADA DE CONCRETO DN=500 MM | M | 38.36
119110 | FORNEC. E ASSENT. DE CALHA PRE-MOLDADA DE CONCRETO DN=500 MM (MRR / RMS) | M | 38.7
110113 | FORNEC. E ASSENT. DE CALHA PRE-MOLDADA DE CONCRETO DN=600 MM | M | 57.09
119113 | FORNEC. E ASSENT. DE CALHA PRE-MOLDADA DE CONCRETO DN=600 MM | M | 57.49
110116 | FORNEC. E ASSENT. DE CALHA PRE-MOLDADA DE CONCRETO DN=800 MM | M | 96.99
110119 | FORNEC. E ASSENT. DE CALHA PRE-MOLDADA DE CONCRETO DN=1000 MM | M | 97.9
110201 | FORNEC. E ASSENT. DE TUBO DE CONCRETO SIMPLES C-1, MF, REJUNT. C/ ARGAMASSA, D N = 150 MM. | M | 24.23
110204 | FORNEC. E ASSENT. DE TUBO DE CONCRETO SIMPLES C-1, MF, REJUNT. C/ ARGAMASSA, D N = 200 MM. | M | 27.42
110207 | FORNEC. E ASSENT. DE TUBO DE CONCRETO SIMPLES C-1, MF, REJUNT. C/ ARGAMASSA, D N = 300 MM. | M | 44.56
110210 | FORNEC. E ASSENT. DE TUBO DE CONCRETO SIMPLES C-1, MF, REJUNT. C/ ARGAMASSA, D N = 400 MM. | M | 48.09
110213 | FORNEC. E ASSENT. DE TUBO DE CONCRETO SIMPLES C-1, MF, REJUNT. C/ ARGAMASSA, D N = 500 MM. | M | 54.05
110216 | FORNEC. E ASSENT. DE TUBO DE CONCRETO SIMPLES C-1, MF, REJUNT. C/ ARGAMASSA, D N = 600 MM. | M | 61.93
110219 | FORNEC. E ASSENT. DE TUBO DE CONCRETO ARMADO CA-1, PB, REJUNT. C/ ARGAMASSA, D N = 300 MM. | M | 72.72
110222 | FORNEC. E ASSENT. DE TUBO DE CONCRETO ARMADO CA-1, PB, REJUNT. C/ ARGAMASSA, D N = 400 MM. | M | 55.35
110225 | FORNEC. E ASSENT. DE TUBO DE CONCRETO ARMADO CA-1, PB, REJUNT. C/ ARGAMASSA, D N = 500 MM. | M | 105.39
110228 | FORNEC. E ASSENT. DE TUBO DE CONCRETO ARMADO CA-1, PB, REJUNT. C/ ARGAMASSA, D N = 600 MM. | M | 99.86
110231 | FORNEC. E ASSENT. DE TUBO DE CONCRETO ARMADO CA-1, PB, REJUNT. C/ ARGAMASSA, D N = 800 MM. | M | 243.13
110234 | FORNEC. E ASSENT. DE TUBO DE CONCRETO ARMADO CA-1, PB, REJUNT. C/ ARGAMASSA, D N = 1000 MM. | M | 333.25
110237 | FORNEC. E ASSENT. DE TUBO DE CONCRETO ARMADO CA-1, PB, REJUNT. C/ ARGAMASSA, D N = 1200 MM. | M | 368.76
110240 | FORNEC. E ASSENT. DE TUBO DE CONCRETO ARMADO CA-1, PB, REJUNT. C/ ARGAMASSA, D N = 1500 MM. | M | 637.83
110243 | FORNEC. E ASSENT. DE TUBO DE CONCRETO ARMADO CA-2, PB, REJUNT. C/ ARGAMASSA, D N = 300 MM. | M | 72.34
110246 | FORNEC. E ASSENT. DE TUBO DE CONCRETO ARMADO CA-2, PB, REJUNT. C/ ARGAMASSA, D N = 400 MM. | M | 85.56
110249 | FORNEC. E ASSENT. DE TUBO DE CONCRETO ARMADO CA-2, PB, REJUNT. C/ ARGAMASSA, D N = 500 MM. | M | 118.38
110252 | FORNEC. E ASSENT. DE TUBO DE CONCRETO ARMADO CA-2, PB, REJUNT. C/ ARGAMASSA, D N = 600 MM. | M | 152.02
110255 | FORNEC. E ASSENT. DE TUBO DE CONCRETO ARMADO CA-2, PB, REJUNT. C/ ARGAMASSA, D N = 800 MM. | M | 221.47
110258 | FORNEC. E ASSENT. DE TUBO DE CONCRETO ARMADO CA-2, PB, REJUNT. C/ ARGAMASSA, D N = 1000 MM. | M | 446.46
110261 | FORNEC. E ASSENT. DE TUBO DE CONCRETO ARMADO CA-2, PB, REJUNT. C/ ARGAMASSA, D N = 1200 MM. | M | 622.94
110264 | FORNEC. E ASSENT. DE TUBO DE CONCRETO ARMADO CA-2, PB, REJUNT. C/ ARGAMASSA, D N = 1500 MM. | M | 558.07
110267 | FORNEC. E ASSENT. DE TUBO DE CONCRETO ARMADO CA-3, PB, REJUNT. C/ ARGAMASSA, D N = 600 MM. | M | 167.93
110270 | FORNEC. E ASSENT. DE TUBO DE CONCRETO ARMADO CA-3, PB, REJUNT. C/ ARGAMASSA, D N = 800 MM. | M | 274.02
110273 | FORNEC. E ASSENT. DE TUBO DE CONCRETO ARMADO CA-3, PB, REJUNT. C/ ARGAMASSA, D N = 1000 MM. | M | 447.7
110276 | FORNEC. E ASSENT. DE TUBO DE CONCRETO ARMADO CA-3, PB, REJUNT. C/ ARGAMASSA, D N = 1200 MM. | M | 625.02
110279 | FORNEC. E ASSENT. DE TUBO DE CONCRETO ARMADO CA-3, PB, REJUNT. C/ ARGAMASSA, D N = 1500 MM. | M | 903.82
110301 | FORNEC. E ASSENT. DE TUBO DE CONCRETO POROSO (JUNTA SECA) P/ DRENO, DN 200MM, MF. | M | 23.27
110304 | FORNEC. E ASSENT. DE TUBO DE CONCRETO POROSO (JUNTA SECA) P/ DRENO, DN 300MM, MF. | M | 32.99
110307 | FORNEC. E ASSENT. DE TUBO DE CONCRETO POROSO (JUNTA SECA) P/ DRENO, DN 400MM, MF. | M | 44.43
110310 | FORNEC. E ASSENT. DE TUBO DE CONCRETO POROSO (JUNTA SECA) P/ DRENO, DN 500MM, MF. | M | 58.99
110313 | FORNEC. E ASSENT. DE TUBO DE CONCRETO POROSO (JUNTA SECA) P/ DRENO, DN 600MM, MF. | M | 79.24
110404 | FORNEC. E ASSENT. DE TUBO DRENO PERFURADO E CORRUGADO DE PVC RIGIDO/PEAD DN=75 MM. | M | 29.5
110407 | FORNEC. E ASSENT. DE TUBO DRENO PERFURADO E CORRUGADOS DE PVC RIGIDO/PEAD DN=1 00MM. | M | 12.46
110410 | FORNEC. E ASSENT. DE TUBO DRENO PERFURADO E CORRUGADO DE PVC RIGIDO/PEAD DN=1 50MM. | M | 92.58
110501 | EXEC. DE BOCA DE BUEIRO EM CONCRETO CICLOPICO C/ 30% DE PEDRA DE MAO, FCK=11 M PA, P/ BUEIRO C/ DN=400MM (DP1105-01) | UN | 528.32
110503 | EXEC. DE BOCA DE BUEIRO EM CONCRETO CICLOPICO C/ 30% DE PEDRA DE MAO, FCK=11 M PA,P/ BUEIRO C/ DN=600MM (DP1105-01) | UN | 570.42
110507 | EXEC. DE BOCA DE BUEIRO EM CONCRETO CICLOPICO C/ 30% DE PEDRA DE MAO, FCK=11 M PA,P/ BUEIRO C/ DN=800MM (DP1105-01) | UN | 966.81
110510 | EXEC. DE BOCA DE BUEIRO EM CONCRETO CICLOPICO C/ 30% DE PEDRA DE MAO, FCK=11 M PA,P/ BUEIRO C/ DN=1000MM (DP1105-01) | UN | 1516.39
110513 | EXEC. DE BOCA DE BUEIRO EM CONCRETO CICLOPICO C/ 30% DE PEDRA DE MAO, FCK=11 M PA,P/ BUEIRO C/ DN=1200MM (DP1105-01) | UN | 2219.83
110601 | EXEC. DE BOCA DE BUEIRO EM ALVENARIA DE PEDRA ARGAMASSA, REVESTIDA COM ARGAMAS SA P/BUEIRO C/DN=400MM (DP1105-01) | UN | 496.51
110603 | EXEC. DE BOCA DE BUEIRO EM ALVENARIA DE PEDRA ARGAMASSADA REVESTIDA COM ARGAM ASSA ,P/BUEIRO C/ DN=600MM (DP1105-01) | UN | 411.19
110607 | EXEC. DE BOCA DE BUEIRO EM ALVENARIA DE PEDRA ARGAMASSADA REVESTIDA COM ARGAM ASSA ,P/BUEIRO C/ DN=800MM (DP1105-01) | UN | 754.59
110610 | EXEC. DE BOCA DE BUEIRO EM ALVENARIA DE PEDRA ARGAMASSADA REVESTIDA COM ARGAMA SSA ,P/BUEIRO C/ DN=1000MM (DP1105-01) | UN | 1254.79
110613 | EXEC. DE BOCA DE BUEIRO EM ALVENARIA DE PEDRA ARGAMASSADA REVESTIDA COM ARGAMA SSA ,P/BUEIRO C/ DN=1200MM (DP1105-01) | UN | 1927.43
110616 | EXEC.DE VALETA EM ALVENARIA DE PEDRA ARGAMASSADA S/ REVESTIMENTO (DP1106-01) | M3 | 257
110619 | EXEC. DE DESCIDA D'AGUA EM ALVENARIA DE PEDRA ARGAMASSADA S/ REVESTIMENTO (DP 1106-01) | M3 | 331.31
110701 | ENROCAMENTO C/ PEDRA BRUTA JOGADA C/ FORNEC. DO MATERIAL | M3 | 62.35
119701 | ENROCAMENTO C/ PEDRA BRUTA JOGADA C/ FORNEC. DO MATERIAL | M3 | 62.38
110704 | ENROCAMENTO C/ PEDRA DE MAO, C/ ARRUMACAO MANUAL, INCL. FORNEC. DO MATERIAL | M3 | 145.27
119704 | ENROCAMENTO C/ PEDRA DE MAO, C/ ARRUMACAO MANUAL, INCL. FORNEC. DO MATERIAL (M RR / RMS) | M3 | 146.94
110707 | ENROCAMENTO C/ PEDRA BRUTA, C/ ARRUMACAO MECANICA, INCL. FORNEC. DO MATERIAL | M3 | 59.94
110801 | ENSECADEIRA DE PAREDE DUPLA C/ PRANCHAS DE MADEIRA E NUCLEO IMPERMEAVEL | M2 | 271.5
119801 | ENSECADEIRA DE PAREDE DUPLA C/ PRANCHAS DE MADEIRA E NUCLEO IMPERMEAVEL (MRR / RMS) | M2 | 271.5
110804 | ENSECADEIRA DE PAREDE SIMPLES, C/ PRANCHAS DE MADEIRA | M2 | 135.51
119804 | ENSECADEIRA DE PAREDE SIMPLES, C/ PRANCHAS DE MADEIRA (MRR / RMS) | M2 | 135.51
110807 | ENSECADEIRA C/ SACO DE AREIA C/REMOCAO | M3 | 308.75
110810 | ENSECADEIRA C/ SACO DE AREIA S/REMOCAO | M3 | 260.16
110901 | EXEC. DE GABIOES TIPO CAIXA C/ DIAFRAGMAS, MALHA 8 X 10, REVEST. C/ PVC , H=0, 50M | M3 | 235.09
110904 | EXEC. DE GABIOES TIPO CAIXA C/ DIAFRAGMAS, MALHA 8 X 10, REVEST. C/ PVC , H=1, 00M | M3 | 291.31
110907 | EXEC. DE GABIAO TIPO COLCHAO RENO, MALHA 6 X 8, REVEST. C/ PVC E=0,17M | M2 | 102.81
110910 | EXEC. DE GABIAO TIPO COLCHAO RENO, MALHA 6 X 8, REVEST. C/ PVC E=0,23M | M2 | 101.51
110913 | EXEC. DE GABIAO TIPO COLCHAO RENO, MALHA 6 X 8, REVEST. C/ PVC E=0,30M | M2 | 85.49
111001 | FORNEC. E COLOCACAO DE MANTA GEOTEXTIL NAO TECIDA C/ GRAMATURA DE 200 G/MÝ A 2 20 G/MÝ | M2 | 6.65
111004 | FORNEC. E COLOCACAO DE MANTA GEOTEXTIL NAO TECIDA C/ GRAMATURA DE 300 G/MÝ | M2 | 8.44
111007 | FORNEC. E COLOCACAO DE MANTA GEOTEXTIL NAO TECIDA C/ GRAMATURA DE 380 A 400 G/ MÝ | M2 | 10.18
111010 | FORNEC. E COLOCACAO DE MANTA GEOTEXTIL TECIDA C/ GRAMATURA DE 222 G/MÝ | M2 | 11.33
111013 | FORNEC. E COLOCACAO DE MANTA GEOTEXTIL TECIDA C/ GRAMATURA DE 250G/MÝ | M2 | 12.71
111016 | FORNEC. E COLOCACAO DE MANTA GEOTEXTIL TECIDA C/ GRAMATURA DE 445 G/MÝ | M2 | 11.88
119001 | FORNEC. E COLOCACAO DE MANTA PEAD, E=2,00MM C/ MAO DE OBRA E EQUIPAMENTOS NECE SSARIOS A EXECUCAO DOS SERVICOS INCLUINDO O ACOMPANHAMENTO TECNICO DO FORNECED OR | M2 | 30.94
119002 | EXECUCAO DE CANALETAS RETANGULARES, DESCIDAS D`AGUA, CAIXAS DE DISSIPACAO DE E NERGIA DE CONCRETO ARMADO FCK=15MPA COM TODO O MATERIAL NECESSARIO | M3 | 1337.66
119010 | ENTRONCAMENTO INTERCEPTOR DN 500MM | M | 1815.38
119011 | DESMONTE DE ROCHA SA EM TUNEL LINER COM USO DE EXPLOSIVOS DN=1.60M | M | 1922.5
119501 | FORNEC. E COLOCACAO DE LONA PLASTICA PRETA, PARA IMPERMEABILIZACAO, ESPESSURA 150 MICRAS.(SINAPI 68053) | M2 | 4.08
120101 | ASSENT. DE TUBOS, PECAS E CONEXOES EM FOFO DUCTIL E ACO CARBONO, PONTA E BOLSA , JUNTA ELASTICA / JTI - DN 80 MM | M | 3.32
120104 | ASSENT. DE TUBOS, PECAS E CONEXOES EM FOFO DUCTIL E ACO CARBONO, PONTA E BOLSA , JUNTA ELASTICA / JTI - DN 100MM | M | 3.84
120107 | ASSENT. DE TUBOS, PECAS E CONEXOES EM FOFO DUCTIL E ACO CARBONO, PONTA E BOLSA , JUNTA ELASTICA / JTI - DN 150MM | M | 4.67
120110 | ASSENT. DE TUBOS, PECAS E CONEXOES EM FOFO DUCTIL E ACO CARBONO, PONTA E BOLSA , JUNTA ELASTICA / JTI - DN 200MM | M | 6.03
120113 | ASSENT. DE TUBOS, PECAS E CONEXOES EM FOFO DUCTIL E ACO CARBONO, PONTA E BOLSA , JUNTA ELASTICA / JTI - DN 250MM | M | 7.24
120116 | ASSENT. DE TUBOS, PECAS E CONEXOES EM FOFO DUCTIL E ACO CARBONO, PONTA E BOLSA , JUNTA ELASTICA / JTI - DN 300MM | M | 8.15
120119 | ASSENT. DE TUBOS, PECAS E CONEXOES EM FOFO DUCTIL E ACO CARBONO, PONTA E BOLSA , JUNTA ELASTICA / JTI - DN 350MM | M | 9.58
120122 | ASSENT. DE TUBOS, PECAS E CONEXOES EM FOFO DUCTIL E ACO CARBONO, PONTA E BOLSA , JUNTA ELASTICA / JTI - DN 400MM | M | 10.89
120125 | ASSENT. DE TUBOS, PECAS E CONEXOES EM FOFO DUCTIL E ACO CARBONO, PONTA E BOLSA , JUNTA ELASTICA / JTI - DN 450MM | M | 12.16
120128 | ASSENT. DE TUBOS, PECAS E CONEXOES EM FOFO DUCTIL E ACO CARBONO, PONTA E BOLSA , JUNTA ELASTICA / JTI - DN 500MM | M | 13.32
120131 | ASSENT. DE TUBOS, PECAS E CONEXOES EM FOFO DUCTIL, PONTA E BOLSA, JUNTA ELASTI CA / JTI - DN 550MM | M | 15.54
120134 | ASSENT. DE TUBOS, PECAS E CONEXOES EM FOFO DUCTIL E ACO CARBONO, PONTA E BOLSA , JUNTA ELASTICA / JTI - DN 600MM | M | 16.62
120137 | ASSENT. DE TUBOS, PECAS E CONEXOES EM FOFO DUCTIL E ACO CARBONO, PONTA E BOLSA , JUNTA ELASTICA / JTI - DN 700MM | M | 19.77
120140 | ASSENT. DE TUBOS, PECAS E CONEXOES EM FOFO DUCTIL E ACO CARBONO, PONTA E BOLSA , JUNTA ELASTICA / JTI - DN 800MM | M | 22.69
120143 | ASSENT. DE TUBOS, PECAS E CONEXOES EM FOFO DUCTIL E ACO CARBONO, PONTA E BOLSA , JUNTA ELASTICA / JTI - DN 900MM | M | 27.95
120146 | ASSENT. DE TUBOS, PECAS E CONEXOES EM FOFO DUCTIL E ACO CARBONO, PONTA E BOLSA , JUNTA ELASTICA / JTI - DN 1000MM | M | 30.34
120149 | ASSENT. DE TUBOS, PECAS E CONEXOES EM ACO CARBONO, PONTA E BOLSA, JUNTA ELASTI CA / JTI - DN 1100MM | M | 36.34
120152 | ASSENT. DE TUBOS, PECAS E CONEXOES EM FOFO DUCTIL E ACO CARBONO, PONTA E BOLSA , JUNTA ELASTICA / JTI - DN 1200MM | M | 41.97
120201 | MONT. DE PECAS, CONEXOES, VALVULAS, APARELHOS E ACESSORIOS DE FERRO FUNDIDO DU CTIL OU ACO CARBONO, JUNTA FLANGEADA OU MECANICA C/ DIAMETROS DE 50 A 250 MM. | KG | 1.1
120204 | MONT. DE PECAS, CONEXOES,VALVULAS, APARELHOS E ACESSORIOS DE FERRO FUNDIDO DUC TIL OU ACO CARBONO, JUNTA TRAVADA, EXTERNA MECANICA OU FLANGEADA C/ DIAMETROS DE 300 A 600 MM. | KG | 0.76
120207 | MONT. DE PECAS, CONEXOES, VALVULAS, APARELHOS E ACESSORIOS DE FERRO FUNDIDO DU CTIL OU ACO CARBONO, JUNTA TRAVADA, EXTERNA MECANICA OU FLANGEADA C/ DIAMETROS DE 700 A 1200 MM. | KG | 0.93
120210 | MONT. DE PECAS, CONEXOES,VALVULAS, APARELHOS E ACESSORIOS DE ACO CARBONO, JUNT A FLANGEADA C/ DIAMETROS DE 52 A 60 POLEGADAS. | KG | 1.09
120301 | ASSENT. DE TUBOS E CONEXOES EM PVC RIG.PBA,PB JE- AGUA - DN 50 MM | M | 1.59
120304 | ASSENT. DE TUBOS E CONEXOES EM PVC RIG.PBA,PB JE- AGUA - DN 65 MM | M | 1.64
120307 | ASSENT. DE TUBOS E CONEXOES EM PVC RIG.PBA,PB JE- AGUA - DN 75 MM | M | 1.64
120310 | ASSENT. DE TUBOS E CONEXOES EM PVC RIG. PBA, PB JE E RPVC PB JE- AGUA - DN 100 MM | M | 1.69
120313 | ASSENT. DE TUBOS E CONEXOES EM PVC RIG. DEF§F§ E RPVC PB JE - AGUA - DN 125 MM | M | 1.98
120316 | ASSENT. DE TUBOS E CONEXOES EM PVC RIG. DEF§F§ E RPVC PB JE- AGUA - DN 150 MM | M | 1.98
120319 | ASSENT. DE TUBOS E CONEXOES EM PVC RIG. DEF§F§ E RPVC PB JE- AGUA - DN 200 MM | M | 2.14
120322 | ASSENT. DE TUBOS E CONEXOES EM PVC RIG. DEF§F§ E RPVC PB JE- AGUA - DN 250 MM | M | 2.29
120325 | ASSENT. DE TUBOS E CONEXOES EM PVC RIG. DEF§F§ E RPVC PB JE- AGUA - DN 300 MM | M | 2.53
120327 | ASSENT. DE TUBOS E CONEXOES EM PVC RIG. DEF§F§ E RPVC PB JE- AGUA - DN 400 MM | M | 4.13
120328 | ASSENT. DE TUBOS E CONEXOES EM RPVC PB JE - AGUA - DN 300MM E 350MM | M | 3.81
120331 | ASSENT. DE TUBOS E CONEXOES EM RPVC PB JE - AGUA - DN 400MM | M | 4.49
120334 | ASSENT. DE TUBOS E CONEXOES EM RPVC PB JE - AGUA - DN 450MM | M | 8.13
120337 | ASSENT. DE TUBOS E CONEXOES EM RPVC PB JE - AGUA - DN 500MM | M | 8.24
120340 | ASSENT. DE TUBOS E CONEXOES EM RPVC PB JE - AGUA - DN 600MM | M | 8.36
120343 | ASSENT. DE TUBOS E CONEXOES EM RPVC PB JE - AGUA - DN 700MM | M | 8.63
120346 | ASSENT. DE TUBOS E CONEXOES EM RPVC / PRFV PB JE - - DN 800MM A 1000MM | M | 9.5
120401 | ASSENT. DE TUBOS EM PVC RIG. PB JE- ESGOTO - DN 40 A 75MM | M | 1.46
120401 | ASSENT. DE TUBOS EM PVC RIG. PB JE- ESGOTO - DN 40 A 75MM | M | 1.46
120403 | ASSENT. DE TUBOS EM PVC RIG. PB JE- ESGOTO - DN 100 MM | M | 1.69
120403 | ASSENT. DE TUBOS EM PVC RIG. PB JE- ESGOTO - DN 100 MM | M | 1.69
120404 | ASSENT. DE TUBOS EM PVC RIG. PB JE- ESGOTO - DN 125 MM | M | 1.92
120404 | ASSENT. DE TUBOS EM PVC RIG. PB JE- ESGOTO - DN 125 MM | M | 1.92
120407 | ASSENT. DE TUBOS EM PVC RIG. PB JE- ESGOTO - DN 150 MM | M | 1.98
120407 | ASSENT. DE TUBOS EM PVC RIG. PB JE- ESGOTO - DN 150 MM | M | 1.98
120410 | ASSENT. DE TUBOS EM PVC RIG. PB JE- ESGOTO - DN 200 MM | M | 2.14
120410 | ASSENT. DE TUBOS EM PVC RIG. PB JE- ESGOTO - DN 200 MM | M | 2.14
120413 | ASSENT. DE TUBOS EM PVC RIG. PB JE- ESGOTO - DN 250 MM | M | 2.29
120413 | ASSENT. DE TUBOS EM PVC RIG. PB JE- ESGOTO - DN 250 MM | M | 2.29
120416 | ASSENT. DE TUBOS EM PVC RIG. PB JE- ESGOTO - DN 300 MM | M | 2.53
120416 | ASSENT. DE TUBOS EM PVC RIG. PB JE- ESGOTO - DN 300 MM | M | 2.53
120419 | ASSENT. DE TUBOS EM PVC RIG. PB JE- ESGOTO - DN 350 MM | M | 3.03
120419 | ASSENT. DE TUBOS EM PVC RIG. PB JE- ESGOTO - DN 350 MM | M | 3.03
120422 | ASSENT. DE TUBOS EM PVC RIG. PB JE- ESGOTO - DN 400 MM | M | 4.12
120422 | ASSENT. DE TUBOS EM PVC RIG. PB JE- ESGOTO - DN 400 MM | M | 4.12
120425 | ASSENT. DE TUBOS EM PVC RIG. PB JE- ESGOTO - DN 450 MM | M | 6.44
120425 | ASSENT. DE TUBOS EM PVC RIG. PB JE- ESGOTO - DN 450 MM | M | 6.44
120501 | ASSENT. DE TUBOS EM CONCRETO, PB JE- ESGOTO - DN 200 MM | M | 16.56
120504 | ASSENT. DE TUBOS EM CONCRETO, PB JE- ESGOTO - DN 300 MM | M | 15.01
120507 | ASSENT. DE TUBOS EM CONCRETO, PB JE- ESGOTO - DN 400 MM | M | 21.42
120510 | ASSENT. DE TUBOS EM CONCRETO, PB JE- ESGOTO - DN 500 MM | M | 25.18
120513 | ASSENT. DE TUBOS EM CONCRETO, PB JE- ESGOTO - DN 600 MM | M | 32.95
120514 | ASSENT. DE TUBOS EM CONCRETO, PB JE- ESGOTO - DN 700 MM | M | 41.6
120516 | ASSENT. DE TUBOS EM CONCRETO, PB JE- ESGOTO - DN 800 MM | M | 56.26
120517 | ASSENT. DE TUBOS EM CONCRETO, PB JE- ESGOTO - DN 900 MM | M | 73.67
120519 | ASSENT. DE TUBOS EM CONCRETO, PB JE- ESGOTO - DN 1000 MM | M | 77.51
120522 | ASSENT. DE TUBOS EM CONCRETO, PB JE- ESGOTO - DN 1200 MM | M | 104.86
120525 | ASSENT. DE TUBOS EM CONCRETO, PB JE- ESGOTO - DN 1500 MM | M | 111.97
120555 | ASSENT. DE TUBOS EM PEAD, DN 150 ATE 300MM | M | 43.47
120555 | ASSENT. DE TUBOS EM PEAD, DN 150 ATE 300MM | M | 43.47
120560 | ASSENT. DE TUBOS EM PEAD, DN DE 315MM AT•560MM | M | 48.39
120560 | ASSENT. DE TUBOS EM PEAD, DN DE 315MM AT•560MM | M | 48.39
120565 | ASSENT. DE TUBOS EM PEAD, DN DE 630MM ATE 800MM | M | 52.43
120565 | ASSENT. DE TUBOS EM PEAD, DN DE 630MM ATE 800MM | M | 52.43
120601 | REMOCAO DE TUBULACAO EM FERRO FUNDIDO OU ACO CARBONO, PONTA E BOLSA, JUNTA ELA STICA, DN 50 A 300 MM | M | 8.36
120604 | REMOCAO DE TUBULACAO EM FERRO FUNDIDO OU ACO CARBONO, PONTA E BOLSA, JUNTA ELA STICA, DN 350 A 600 MM | M | 17.42
120607 | REMOCAO DE TUBULACAO EM FERRO FUNDIDO OU ACO CARBONO, PONTA E BOLSA, JUNTA ELA STICA, DN 700 A 1200 MM | M | 34.93
120610 | REMOCAO DE TUBULACAO EM PVC PB JE E CIMENTO AMIANTO, DN DE 40 A 150 MM | M | 1.68
120613 | REMOCAO DE TUBULACAO EM PVC PB JE DN DE 200 A 400 MM | M | 3.35
120701 | CORTE E ESMERILHAMENTO EM TUBO DE FOFO DUCTIL OU ACO CARBONO, DN < 100MM | UN | 1.24
120704 | CORTE E ESMERILHAMENTO EM TUBO DE FOFO DUCTIL OU ACO CARBONO, DN 100MM | UN | 2
120707 | CORTE E ESMERILHAMENTO DE TUBO DE FOFO DUCTIL OU ACO CARBONO, DN 150MM | UN | 3.86
120710 | CORTE E ESMERILHAMENTO DE TUBO DE FOFO DUCTIL OU ACO CARBONO, DN 200MM | UN | 4.53
120713 | CORTE E ESMERILHAMENTO DE TUBO DE FOFO DUCTIL OU ACO CARBONO, DN 250MM | UN | 5.68
120716 | CORTE E ESMERILHAMENTO DE TUBO DE FOFO DUCTIL OU ACO CARBONO, DN 300MM | UN | 6.9
120719 | CORTE E ESMERILHAMENTO DE TUBO DE FOFO DUCTIL OU ACO CARBONO, DN 350MM | UN | 8.04
120722 | CORTE E ESMERILHAMENTO DE TUBO DE FOFO DUCTIL OU ACO CARBONO, DN 400MM | UN | 9.25
120725 | CORTE E ESMERILHAMENTO DE TUBO DE FOFO DUCTIL OU ACO CARBONO, DN 450MM | UN | 11.34
120728 | CORTE E ESMERILHAMENTO DE TUBO DE FOFO DUCTIL OU ACO CARBONO, DN 500MM | UN | 11.34
120731 | CORTE E ESMERILHAMENTO DE TUBO DE FOFO DUCTIL OU ACO CARBONO, DN 550MM | UN | 17.34
120734 | CORTE E ESMERILHAMENTO DE TUBO DE FOFO DUCTIL OU ACO CARBONO, DN 600MM | UN | 17.34
120737 | CORTE E ESMERILHAMENTO DE TUBO DE FOFO DUCTIL OU ACO CARBONO, DN 700MM | UN | 19.87
120740 | CORTE E ESMERILHAMENTO DE TUBO DE FOFO DUCTIL OU ACO CARBONO, DN 800MM | UN | 21.48
120743 | CORTE E ESMERILHAMENTO DE TUBO DE FOFO DUCTIL OU ACO CARBONO, DN 900MM | UN | 24.88
120746 | CORTE E ESMERILHAMENTO DE TUBO DE FOFO DUCTIL OU ACO CARBONO, DN 1000MM | UN | 28.28
120749 | CORTE E ESMERILHAMENTO DE TUBO DE FOFO DUCTIL OU ACO CARBONO, DN 1100MM | UN | 32.98
120752 | CORTE E ESMERILHAMENTO DE TUBO DE FOFO DUCTIL OU ACO CARBONO, DN 1200MM | UN | 32.98
120805 | EXEC. DE "TUNNEL LINER" C/ DN=1,20M, E=2,70MM, P=122KG/M INCL. PROJETO EXECU TIVO ,SONDAGEM E FORNEC. DE MAT. EXCETO POCOS DE SERVICO EM CHAPA GALVANIZADA | M | 2818.51
120808 | EXEC. DE "TUNNEL LINER" C/ DN=1,40M, E=2,70MM, P=143KG/M INCL. PROJETO EXECU TIVO ,SONDAGEM E FORNEC. DE MAT. EXCETO POCOS DE SERVICO EM CHAPA GALVANIZADA | M | 3145.82
120811 | EXEC. DE "TUNNEL LINER", C/ DN=1,60M, E=2,70MM, P=162KG/M INCL.PROJETO EXECUTI VO ,SONDAGEM E FORNEC. DE MAT. EXCETO POCOS DE SERVICO EM CHAPA GALVANIZADA | M | 3671.15
120814 | EXEC. DE "TUNNEL LINER", C/ DN=1,80M, E=2,70MM, P=185KG/M INCL. PROJETO EXECU TIVO ,SONDAGEM E FORNEC. DE MAT. EXCETO POCOS DE SERVICO EM CHAPA GALVANIZADA | M | 4227.8
120815 | EXEC. DE "TUNNEL LINER", C/ DN=2,00M, E=2,70MM, P=193,5G/M INCL. PROJETO EXEC UTIVO ,SONDAGEM E FORNEC. DE MAT. EXCETO POCOS DE SERVICO EM CHAPA GALVANIZADA | M | 4595.29
120817 | EXEC. DE "TUNNEL LINER", C/ DN=2,20M, E=2,70MM, P=202KG/M INCL. PROJETO EXECU TIVO ,SONDAGEM E FORNEC. DE MAT. EXCETO POCOS DE SERVICO EM CHAPA GALVANIZADA | M | 5189.19
120823 | EXEC. DE "TUNNEL LINER", C/ DN=3,00M, E=2,70MM, P=236G/M INCL. PROJETO EXECUT IVO ,SONDAGEM E FORNEC. DE MAT. EXCETO POCOS DE SERVICO EM CHAPA GALVANIZADA | M | 6568.85
121305 | EXEC. DE FURO DIRECIONAL MND, C/ DN=150,INCLUSIVE FORNEC.SOLDA E ASSENT. DE TU BO, C/EQUIPAMENTOS DE APOIO PARA EXECUCAO DOS SERVICOS, SONDAGEM E FORNEC. DE MAT. | M | 840.95
121306 | EXEC. DE FURO DIRECIONAL MND, C/ DN=150,INCLUSIVE FORNEC.SOLDA E ASSENT. DE TU BO, C/EQUIPAMENTOS DE APOIO PARA EXECUCAO DOS SERVICOS, SONDAGEM, S/FORNEC. DE TUBOS | M | 761.24
121306 | EXEC. DE FURO DIRECIONAL MND, C/ DN=150,INCLUSIVE FORNEC.SOLDA E ASSENT. DE TU BO, C/EQUIPAMENTOS DE APOIO PARA EXECUCAO DOS SERVICOS, SONDAGEM, S/FORNEC. DE TUBOS | M | 761.24
121310 | EXEC. DE FURO DIRECIONAL MND, C/ DN=200,INCLUSIVE FORNEC.SOLDA E ASSENT. DE TU BO, C/EQUIPAMENTOS DE APOIO PARA EXECUCAO DOS SERVICOS, SONDAGEM E FORNEC. DE MAT. | M | 981.75
121311 | EXEC. DE FURO DIRECIONAL MND, C/ DN=200,INCLUSIVE FORNEC.SOLDA E ASSENT. DE TU BO, C/EQUIPAMENTOS DE APOIO PARA EXECUCAO DOS SERVICOS, SONDAGEM, S/FORNEC. DE TUBOS | M | 824.52
121315 | EXEC. DE FURO DIRECIONAL MND, C/ DN=300,INCLUSIVE FORNEC.SOLDA E ASSENT. DE TU BO, C/EQUIPAMENTOS DE APOIO PARA EXECUCAO DOS SERVICOS, SONDAGEM E FORNEC. DE MAT. | M | 1283.64
121316 | EXEC. DE FURO DIRECIONAL MND, C/ DN=300,INCLUSIVE FORNEC.SOLDA E ASSENT. DE TU BO, C/EQUIPAMENTOS DE APOIO PARA EXECUCAO DOS SERVICOS, SONDAGEM, S/FORNEC. DE TUBOS. | M | 975.33
121320 | EXEC. DE FURO DIRECIONAL MND, C/ DN=400,INCLUSIVE FORNEC.SOLDA E ASSENT. DE TU BO, C/EQUIPAMENTOS DE APOIO PARA EXECUCAO DOS SERVICOS, SONDAGEM E FORNEC. DE MAT. | M | 1685.38
121321 | EXEC. DE FURO DIRECIONAL MND, C/ DN=400,INCLUSIVE FORNEC.SOLDA E ASSENT. DE TU BO, C/EQUIPAMENTOS DE APOIO PARA EXECUCAO DOS SERVICOS, SONDAGEM, S/FORNEC. DE TUBOS | M | 1188.99
121501 | MONTAGEM DE TUBOS DN100, EM ACO CARBONO, INCLUINDO ASSENTAMENTO, SOLDAGEM, INS PECAO E TESTES | TON | 8089.28
121502 | MONTAGEM DE TUBOS DN150, EM ACO CARBONO, INCLUINDO ASSENTAMENTO, SOLDAGEM, INS PECAO E TESTES | TON | 7307.71
121503 | MONTAGEM DE TUBOS DN200, EM ACO CARBONO, INCLUINDO ASSENTAMENTO, SOLDAGEM, INS PECAO E TESTES | TON | 5548.07
121504 | MONTAGEM DE TUBOS DN250, EM ACO CARBONO, INCLUINDO ASSENTAMENTO, SOLDAGEM, INS PECAO E TESTES | TON | 6170.89
121505 | MONTAGEM DE TUBOS DN250, EM ACO CARBONO, INCLUINDO ASSENTAMENTO, SOLDAGEM, INS PECAO E TESTES | TON | 5957.73
121506 | MONTAGEM DE TUBOS DN300, EM ACO CARBONO, INCLUINDO ASSENTAMENTO, SOLDAGEM, INS PECAO E TESTES | TON | 5375.23
121507 | MONTAGEM DE TUBOS DN350, EM ACO CARBONO, INCLUINDO ASSENTAMENTO, SOLDAGEM, INS PECAO E TESTES | TON | 5176.16
121508 | MONTAGEM DE TUBOS DN400, EM ACO CARBONO, INCLUINDO ASSENTAMENTO, SOLDAGEM, INS PECAO E TESTES | TON | 4891.94
121509 | MONTAGEM DE TUBOS DN500, EM ACO CARBONO, INCLUINDO ASSENTAMENTO, SOLDAGEM, INS PECAO E TESTES | TON | 4536.69
121510 | MONTAGEM DE TUBOS DN600, EM ACO CARBONO, INCLUINDO ASSENTAMENTO, SOLDAGEM, INS PECAO E TESTES | TON | 4323.52
121511 | MONTAGEM DE TUBOS DN700, EM ACO CARBONO, INCLUINDO ASSENTAMENTO, SOLDAGEM, INS PECAO E TESTES | TON | 4181.41
121512 | MONTAGEM DE TUBOS DN800, EM ACO CARBONO, INCLUINDO ASSENTAMENTO, SOLDAGEM, INS PECAO E TESTES | TON | 4110.36
121513 | MONTAGEM DE TUBOS DN900, EM ACO CARBONO, INCLUINDO ASSENTAMENTO, SOLDAGEM, INS PECAO E TESTES | TON | 4039.3
121514 | MONTAGEM DE TUBOS DN1000, EM ACO CARBONO, INCLUINDO ASSENTAMENTO, SOLDAGEM, IN SPECAO E TESTES | TON | 3982.48
121515 | MONTAGEM DE TUBOS DN1200, EM ACO CARBONO, INCLUINDO ASSENTAMENTO, SOLDAGEM, IN SPECAO E TESTES | TON | 3897.2
121516 | MONTAGEM DE TUBOS DN1400, EM ACO CARBONO, INCLUINDO ASSENTAMENTO, SOLDAGEM, IN SPECAO E TESTES | TON | 3840.38
121517 | MONTAGEM DE TUBOS DN1600, EM ACO CARBONO, INCLUINDO ASSENTAMENTO, SOLDAGEM, IN SPECAO E TESTES | TON | 3783.53
121518 | MONTAGEM DE TUBOS DN1800, EM ACO CARBONO, INCLUINDO ASSENTAMENTO, SOLDAGEM, IN SPECAO E TESTES | TON | 3712.46
121519 | MONTAGEM DE TUBOS DN2000, EM ACO CARBONO, INCLUINDO ASSENTAMENTO, SOLDAGEM, IN SPECAO E TESTES | TON | 3613.01
121400 | LOCACAO DE CAMINHAO PIPA INCLUINDO MOTORISTA E COMBUSTIVEL | H | 47.28
121405 | LOCACAO DE CAMINHAO BASCULANTE INCLUINDO MOTORISTA E COMBUSTIVEL | H | 73.37
121410 | DESOBSTRUCAO EM INTERCEPT., BOMBEAMENTO EM CLS. PV'S OU FOSSAS, LAVAGEM DE RED E E SERV.CORRELATOS C/UTILIZ.EQUIP.PESADO TIPO HIGH VELOCITY (JATO), VAC ALL O U COMBINADO C/1 OPERADOR E DOIS AJUDANTES | H | 104.69
129001 | TRAVESSIA SOB A RODOVIA PELO METODO NAO DESTRUTIVO DN=150MM E CANALETA INTERNA CONFORME PROJETO PARA VEICULACAO DE ESGOTOS | M | 920.89
129002 | TRAVESSIA SOB A RODOVIA PELO METODO NAO DESTRUTIVO DN=200MM E CANALETA INTERNA CONFORME PROJETO PARA VEICULACAO DE ESGOTOS | M | 1059.02
129005 | ASSENTAMENTO / INSTALACAO DE MANGOTE FLEXIVEL DE DN 150 A 300 L=5,0 OU 10,0M | UN | 165.13
129006 | ASSENTAMENTO / INSTALACAO DE MANGOTE FLEXIVEL DE DN 350 A 500 L=5,0 OU 10,0M | UN | 224.83
129007 | ASSENTAMENTO / INSTALACAO DE MANGOTE FLEXIVEL ATE DN 100 L=5,0 OU 10,0M | UN | 110.08
129010 | FORNECIMENTO E ASSENTAMENTO DE TUBO EM FERRO FUNDIDO DN 150MM COM ESCAVACAO, R EATERRO E ENVOLTORIAS | M | 203.7
129011 | FORNECIMENTO E ASSENTAMENTO DE TUBO EM RPVC / PRFV DN 150MM COM ESCAVACAO, REA TERRO E ENVOLTORIA | M | 110.92
129012 | FORNECIMENTO E ASSENTAMENTO DE TUBO EM FERRO FUNDIDO DN 300MM COM ESCAVACAO, R EATERRO E ENVOLTORIAS | M | 357.33
129013 | FORNECIMENTO E ASSENTAMENTO DE TUBO EM RPVC / PRFV DN 300MM COM ESCAVACAO, REA TERRO E ENVOLTORIA | M | 232.28
129014 | ASSENTAMENTO DE TUBO EM FERRO FUNDIDO DN 150MM COM ESCAVACAO, REATERRO E ENVOL TORIAS | M | 23.5
129015 | ASSENTAMENTO DE TUBO EM RPVC / PRFV DN 150MM COM ESCAVACAO, REATERRO E ENVOLTO RIA | M | 35.94
129016 | ASSENTAMENTO DE TUBO EM FERRO FUNDIDO DN 300MM COM ESCAVACAO, REATERRO E ENVOL TORIAS | M | 31.22
129017 | ASSENTAMENTO DE TUBO EM RPVC / PRFV DN 300MM COM ESCAVACAO, REATERRO E ENVOLTO RIA | M | 50.19
129025 | ASSENTAMENTO E FORNECIMENTO DE MANGUEIRA FLEXIVEL D=85MM CONFORME PROJETO | M | 50.56
129026 | ASSENTAMENTO E FORNECIMENTO DE CORRENTE EM ACO GALVANOZADO INCLUSIVE FIXACAO N O CONCRETO COM CHUMBADORES TIPO PARABOLT. | M | 92.86
129050 | FORNECIMENTO E ASSENTAMENTO DE TUBO EM PVC DN50MM COM ESCAVACAO MECANIZADA EM SOLO DE 1A, REATERRO COM MATERIAL DAS ESCAVACOES E ENVOLTORIAS | M | 29.11
129051 | FORNECIMENTO E ASSENTAMENTO DE TUBO EM PVC DN50MM COM ESCAVACAO EM ROCHA BRAND A, REATERRO COM MATERIAL DE EMPRESTIMO E ENVOLTORIAS | M | 66.04
129052 | FORNECIMENTO E ASSENTAMENTO DE TUBO EM PVC DN50MM COM ESCAVACAO EM ROCHA SA, R EATERRO COM MATERIAL DE EMPRESTIMO E ENVOLTORIAS | M | 111.97
129053 | FORNECIMENTO E ASSENTAMENTO DE TUBO EM PVC DN50MM COM ESCAVACAO EM LAMA, REATE RRO COM MATERIAL DE EMPRESTIMO E ENVOLTORIAS | M | 147.07
129055 | ASSENTAMENTO DE TUBO EM PVC DN50MM COM ESCAVACAO MECANIZADA EM SOLO DE 1A, REA TERRO COM MATERIAL DAS ESCAVACOES E ENVOLTORIAS (VALA 0,60X1,00)M | M | 17.42
129056 | ASSENTAMENTO DE TUBO EM PVC DN50MM COM ESCAVACAO EM ROCHA BRANDA, REATERRO COM MATERIAL DE EMPRESTIMO E ENVOLTORIAS (VALA 0,60X1,00)M | M | 57.37
129057 | ASSENTAMENTO DE TUBO EM PVC DN50MM COM ESCAVACAO EM ROCHA SA, REATERRO COM MAT ERIAL DE EMPRESTIMO E ENVOLTORIAS (VALA 0,60X1,00)M | M | 103.3
129058 | ASSENTAMENTO DE TUBO EM PVC DN50MM COM ESCAVACAO EM LAMA, REATERRO COM MATERIA L DE EMPRESTIMO E ENVOLTORIAS (VALA 0,60X1,00)M | M | 138.4
129062 | TRANSFERENCIA DE RAMAL PREDIAL DE AGUA EM RUAL PAVIMENTADAS | UN | 116.37
129063 | TRANSFERENCIA DE RAMAL PREDIAL DE AGUA EM RUAS NAO PAVIMENTADAS | UN | 55.63
129065 | REMANEJAMENTO DE REDE DE AGUA COM DIAMETRO SUPERIOR OU IGUAL A 200 E INFERIOR OU IGUAL A 400MM | M | 36.54
129066 | REMANEJAMENTO DE REDE DE AGUA COM DIAMETRO ATE 100MM | M | 5.85
129075 | ASSENTAMENTO DE TUBO EM PVC DN50MM COM ESCAVACAO MECANIZADA EM SOLO DE 1A, REA TERRO COM MATERIAL DAS ESCAVACOES E ENVOLTORIAS (VALA 0,50X0,80)M | M | 13.48
129076 | ASSENTAMENTO DE TUBO EM PVC DN50MM COM ESCAVACAO EM ROCHA BRANDA, REATERRO COM MATERIAL DE EMPRESTIMO E ENVOLTORIAS (VALA 0,50X0,80)M | M | 44.14
129077 | ASSENTAMENTO DE TUBO EM PVC DN50MM COM ESCAVACAO EM ROCHA SA, REATERRO COM MAT ERIAL DE EMPRESTIMO E ENVOLTORIAS (VALA 0,50X0,80) | M | 74.76
129078 | ASSENTAMENTO DE TUBO EM PVC DN50MM COM ESCAVACAO EM LAMA, REATERRO COM MATERIA L DE EMPRESTIMO E ENVOLTORIAS (VALA 0,50X0,80)M | M | 108.82
129105 | FORNECIMENTO, PINTURA E MONT. DE PECAS, CONEXOES, VALVULAS, APARELHOS E ACESSO RIOS DE FERRO FUNDIDO DUCTIL OU ACO CARBONO, JUNTA FLANGEADA OU MECANICA C/ DI AMETROS DE 50 A 250 MM. | KG | 22.15
129301 | EXECUCAO DE TRAVESSIA SUB AQUATICA, INCLUSIVE MOBIL., DESMOBIL., LANCAMENTO TU BULACAO, SERVICOS SUB AQUATICOS, DERROCAMENTO/DRAGAGEM E DEMAIS SERV.NECESSARI OS C/FORNEC.MATERIAL EXCETO TUBO PEAD | M | 2041.8
129302 | EXECUCAO DE EMISSARIO SUBMARIN0 DN 500MM, INCLUSIVE MOBIL., DESMOBIL., LANCAME NTO TUBULACAO, SERVICOS SUB AQUATICOS, DERROCAMENTO/DRAGAGEM E DEMAIS SERV.NEC ESSARIOS C/FORNEC.MATERIAL EXCETO TUBO PEAD | M | 3089.25
129303 | EXECUCAO DE EMISSARIO SUBMARIN0 DN 400MM, INCLUSIVE MOBIL., DESMOBIL., LANCAME NTO TUBULACAO, SERVICOS SUB AQUATICOS, DERROCAMENTO/DRAGAGEM E DEMAIS SERV.NEC ESSARIOS C/FORNEC.MAT. INCLUSIVE TUBO PEAD | M | 3794
129555 | ASSENTAMENTO DE TUBO PEAD ATE DN 315MM | M | 35.21
129560 | ASSENTAMENTO DE TUBO PEAD DN315 A 560MM | M | 41.59
129565 | ASSENTAMENTO DE TUBO PEAD ACIMA DE DN 630MM | M | 44.71
129501 | SOLDA DE TOPO EM TUBULACAO EM ACO CARBONO EXTREMIDADE BISELADA | UN | 3050.62
130101 | CARGA E DESCARGA DE TUBOS PVC RIG. / RPVC / PRFV, DN ATE 350 MM | M | 0.11
130104 | CARGA E DESCARGA DE TUBO PVC RIG. / RPVC / PRFV, DN 400 A 1000 MM | M | 0.13
130201 | CARGA E DESCARGA DE TUBO DE F§F§ DUCTIL OU ACO CARBONO, P/DN ATE 300MM. | T | 46.81
130204 | CARGA E DESCARGA DE TUBO DE F§F§ DUCTIL OU ACO CARBONO, P/DN 350 A 600MM | T | 46.81
130207 | CARGA E DESCARGA DE TUBO DE F§F§ DUCTIL OU ACO CARBONO, P/ DN ACIMA DE 600MM | T | 50.88
130301 | CARGA E DESCARGA DE TUBOS DE CONCRETO, P/ DN ATE 600 MM | T | 58.16 | 01.01.01.1385 13.03.01
130304 | CARGA E DESCARGA DE TUBOS DE CONCRETO, P/ DN 700 A 1200MM | T | 58.16
130307 | CARGA E DESCARGA DE TUBOS DE CONCRETO, P/ DN ACIMA DE 1200MM | T | 58.16
130401 | MOMENTO DE TRANSPORTE P/TUBOS, PECAS E CONEXOES DE PVC RIG./RPVC / PRFV C/DN A | MXKM | 0.03
130404 | MOMENTO DE TRANSPORTE P/TUBOS, PECAS E CONEXOES DE PVC RIG./RPVC / PRFV COM 35 0<DN<1000MM (DISTANCIA ATE 30KM) | MXKM | 0.06
130408 | MOMENTO DE TRANSPORTE P/TUBOS, PECAS E CONEXOES DE PVC RIG./RPVC / PRFV EM DIS TANCIAS ATE 300KM | KM | 4.08
130410 | MOMENTO DE TRANSPORTE P/TUBOS, PECAS E CONEXOES DE PVC RIG./RPVC / PRFV (COMPL EMENTO PARA DISTANCIA ACIMA DE 300KM) | KM | 2.77
130501 | MOMENTO DE TRANSP. P/ TUBOS, PECAS E CONEXOES DE FOFO DUCTIL OU ACO CARBONO | TXKM | 0.42
130601 | MOMENTO DE TRANSP. P/ TUBOS DE CONCRETO P/ DN ATE 600MM | TXKM | 0.45
130604 | MOMENTO DE TRANSP. P/ TUBOS DE CONCRETO P/ DN 700 A 1200MM | TXKM | 0.45
130607 | MOMENTO DE TRANSP. P/ TUBOS DE CONCRETO P/ DN ACIMA DE 1200MM | TXKM | 0.45
139005 | MOMENTO DE TRANSPORTE MANUAL P/TUBOS, PECAS E CONEXOES DE PVC RIG./RPVC / PRFV C/DN ATE 350MM | MXKM | 1.82
139010 | MOMENTO DE TRANSPORTE MANUAL P/TUBOS, PECAS E CONEXOES DE FOFO C/DN ATE 350MM | MXKM | 3.65
139301 | CARGA, DESCARGA E MOMENTO DE TRANSPORTE DE BLOCO DE ANCORAGEM EM CONCRETO ARMA DO PARA TRAVESSIA SUB AQUATICA | T | 128.99
139501 | TRANSPORTE LOCAL C/ BASCULANTE 10M3 RODOV. NAO PAV. JAZIDA A CENTRAL | TXKM | 0.37
139504 | TRANSPORTE LOCAL PEDRA BRUTA C/ BASCULANTE 10M3 RODOV. NAO PAV. JAZIDA ATE LOC AL DA BARRAGEM | TXKM | 0.37
140101 | LEVANTAMENTO DE PEDRA PORTUGUESA | M2 | 4.85
140199 | LEVANTAMENTO DE PEDRA PORTUGUESA | M2 | 4.99
140104 | LEVANTAMENTO DE PARALELEPIPEDO OU PEDRA IRREGULAR | M2 | 6.29
149304 | LEVANTAMENTO DE PARALELEPIPEDO OU PEDRA IRREGULAR (MRR / RMS) | M2 | 6.47
140107 | LEVANTAMENTO DE PLACAS PRE-MOLDADAS DE CONCRETO EM PASSEIO | M2 | 4.85
149107 | LEVANTAMENTO DE PLACAS PRE-MOLDADAS DE CONCRETO EM PASSEIO (MRR / RMS) | M2 | 4.99
140110 | LEVANTAMENTO DE BLOCO ARTICULADO DE CONCRETO | M2 | 6.29
149310 | LEVANTAMENTO DE BLOCO ARTICULADO DE CONCRETO (MRR / RMS) | M2 | 6.47
140113 | LEVANTAMENTO DE GUIA OU MEIO-FIO PRE-MOLDADO | M | 4.85
149913 | LEVANTAMENTO DE GUIA OU MEIO-FIO PRE-MOLDADO (MRR / RMS) | M | 4.99
140116 | DEMOLICAO DE PASSEIO EM CONCRETO SIMPLES | M2 | 10.55
149916 | DEMOLICAO DE PASSEIO EM CONCRETO SIMPLES (MRR / RMS) | M2 | 10.86
140119 | DEMOLICAO DE PASSEIO EM LADRILHO HIDRAULICO | M2 | 8.61
149119 | DEMOLICAO DE PASSEIO EM LADRILHO HIDRAULICO (MRR / RMS) | M2 | 8.87
140122 | DEMOLICAO DE SARJETAS DE CONCRETO | M3 | 40.36
140125 | DEMOLICAO DE ASFALTO | M3 | 38.04
140128 | DEMOLICAO DE PAVIMENTO EM CONCRETO | M3 | 40.36
149128 | DEMOLICAO DE PAVIMENTO EM CONCRETO (MRR / RMS) | M3 | 40.77
140131 | DEMOLICAO DE ASFALTO E LEVANTAMENTO DE BASE C/PARALELEPIPEDO OU PEDRA IRREGULA R | M2 | 10.79
140201 | RECOMPOSICAO DE PAVIM. C/ PARALELO OU PEDRA C/ APROVEITAMENTO DE 100% DO MATER IAL LEVANTADO | M2 | 26.54
149203 | RECOMPOSICAO DE PAVIM. C/ PARALELO OU PEDRA C/ APROVEITAMENTO DE 100% DO MATER IAL LEVANTADO (MRR / RMS) | M2 | 26.89
140202 | RECOMPOSICAO DE PAVIMENTO EM CONCRETO EM TRINCHEIRAS | M3 | 453.06
149202 | RECOMPOSICAO DE PAVIMENTO EM CONCRETO EM TRINCHEIRAS (MRR / RMS) | M3 | 455.11
140204 | RECOMPOSICAO DE PAVIM. C/ BLOCO ARTICULADO C/ APROVEITAMENTO DE 80% DO MATERIA L LEVANTADO | M2 | 35.03
149904 | RECOMPOSICAO DE PASSEIO C/ PEDRA PORTUGUESA C/ APROVEITAMENTO DE 80% DO MATERI AL LEVANTADO (MRR / RMS) | M2 | 36.06
140207 | RECOMPOSICAO DE PASSEIO C/ PEDRA PORTUGUESA C/ APROVEITAMENTO DE 80% DO MATERI AL LEVANTADO | M2 | 35.81
149907 | RECOMPOSICAO DE PASSEIO C/ PEDRA PORTUGUESA C/ APROVEITAMENTO DE 80% DO MATERI AL LEVANTADO (MRR / RMS) | M2 | 30
140210 | RECOMPOSICAO DE PASSEIO C/PLACA DE CONCRETO S/ APROVEITAMENTO DE MAT. DEMOLIDO | M2 | 39.42
149910 | RECOMPOSICAO DE PASSEIO C/PLACA DE CONCRETO S/ APROVEITAMENTO DE MAT. DEMOLIDO (MRR / RMS) | M2 | 39.59
140211 | RECOMPOSICAO DE PAVIMENTO EM CONCRETO S/ APROVEITAMENTO DO MAT. DEMOLIDO | M2 | 32.4
149911 | RECOMPOSICAO DE PAVIMENTO EM CONCRETO S/ APROVEITAMENTO DO MAT. DEMOLIDO (MRR / RMS) | M2 | 32.76
140213 | RECOMPOSICAO DE PASSEIO C/ LADRILHO HIDRAULICO S/ APROVEITAMENTO DO MAT. DEMOL IDO | M2 | 57
149213 | RECOMPOSICAO DE PASSEIO C/ LADRILHO HIDRAULICO S/ APROVEITAMENTO DO MAT. DEMOL IDO (MRR / RMS) | M2 | 57.37
140216 | RECOMPOSICAO DE GUIA OU MEIO-FIO C/ APROVEITAMENTO DE 80% DO MAT. LEVANTADO | M | 13.15
149716 | RECOMPOSICAO DE GUIA OU MEIO-FIO C/ APROVEITAMENTO DE 80% DO MAT. LEVANTADO (M RR / RMS) | M | 13.29
140219 | RECOMPOSICAO DE PAVIM. COM SOLO-CIMENTO EM TRINCHEIRAS | M3 | 135.6
140222 | RECOMPOSICAO DE PAVIMENTACAO C/ CASCALHO (REVESTIMENTO PRIMARIO), EM TRINCHEIR AS | M3 | 61.07
140225 | RECOMPOSICAO DE PAVIM. C/ CONCRETO BETUMINOSO USINADO A QUENTE, EM TRINCHEIRA, INCLUSIVE IMPRIMACAO | M3 | 511
140228 | RECOMPOSICAO DE PAVIM.C/CONCRETO ASFALTICO USINADO A FRIO,EM TRINCHEIRA,INCLUS IVE IMPRIMACAO | M3 | 506.52
149228 | RECOMPOSICAO DE PAVIM.C/CONCRETO ASFALTICO USINADO A FRIO,EM TRINCHEIRA,INCLUS IVE IMPRIMACAO (MRR / RMS) | M3 | 506.64
140231 | RECOMPOSICAO DE BASE OU SUB-BASE, EM TRINCHEIRA, C/ SOLO ESTABILIZADO GRANULOM ETRICAMENTE (ARENOSO) | M3 | 84.5
140234 | RECOMPOSICAO DE BASE, EM TRINCHEIRA, C/ BRITA GRADUADA | M3 | 85.13
140237 | RECOMPOSICAO DE PAVIM., EM TRATAMENTO SUPERFICIAL SIMPLES, EM TRINCHEIRA, INCL USIVE IMPRIMACAO | M2 | 7.34
140240 | RECOMPOSICAO DE PAVIM., EM TRATAMENTO SUPERFICIAL DUPLO, EM TRINCHEIRA, INCLUS IVE IMPRIMACAO | M2 | 11.45
140243 | RECOMPOSICAO DE PAVIM., EM TRATAMENTO SUPERFICIAL TRIPLO, EM TRINCHEIRA, INCLU SIVE IMPRIMACAO | M2 | 14.09
140246 | RECOMPOSICAO DE PAVIM., EM TRATAMENTO CONTRA-PO, EM TRINCHEIRA, INCLUSIVE IMPR IMACAO | M2 | 3.58
149101 | RECOMPOSICAO DE CANALETAS L=50CM H=50CM EM CONCRETO (COM 50% DANIFICADAS) | M | 30.35
149201 | RECOMPOSICAO DE PAVIM. C/ BLOCO ARTICULADO C/ APROVEITAMENTO DE 50% DO MATERIA L LEVANTADO | M2 | 53.87
149295 | RECOMPOSICAO DE PAVIM. C/ CONCRETO BETUMINOSO USINADO A QUENTE, EM TRINCHEIRA, INCLUSIVE IMPRIMACAO E CAMINHAO DE APOIO (OBRA DE SAA E SES) | M3 | 554.35
150101 | ALVENARIA DE VEDACAO C/ BLOCO CERAMICO FURADO C/ E=10CM | M2 | 33.85
159901 | ALVENARIA DE VEDACAO C/ BLOCO CERAMICO FURADO C/ E=10CM (MRR / RMS) | M2 | 34.32
150104 | ALVENARIA DE VEDACAO C/ BLOCO CERAMICO FURADO C/ E=15CM | M2 | 62.27
150107 | ALVENARIA DE VEDACAO C/ BLOCO CERAMICO FURADO C/ E=20CM | M2 | 85.05
159907 | ALVENARIA DE VEDACAO C/ BLOCO CERAMICO FURADO C/ E=20CM | M2 | 86.57
150110 | ALVENARIA DE VEDACAO C/TIJOLO CERAMICO LAMINADO A VISTA C/E=11CM | M2 | 101.86
150113 | ALVENARIA DE VEDACAO C/TIJOLO CERAMICO LAMINADO A VISTA C/E=23,5CM | M2 | 159.38
150116 | ALVENARIA DE VEDACAO C/ TIJOLO MACICO (COMUM) C/ E=5CM | M2 | 43.59
150119 | ALVENARIA DE VEDACAO C/ TIJOLO MACICO (COMUM) C/ E=10CM | M2 | 78.27
159919 | ALVENARIA DE VEDACAO C/ TIJOLO MACICO (COMUM) C/ E=10CM (MRR / RMS) | M2 | 79.38
150122 | ALVENARIA DE VEDACAO C/ TIJOLO MACICO (COMUM) C/ E=20CM | M2 | 135.16
159922 | ALVENARIA DE VEDACAO C/ TIJOLO MACICO (COMUM) C/ E=20CM (MRR / RMS) | M2 | 137.25
150125 | ALVENARIA DE VEDACAO C/ TIJOLO MACICO (COMUM), EM VOLUME | M3 | 431.92
150128 | ALVENARIA DE VEDACAO C/ BLOCO VAZADO DE CONCRETO SIMPLES C/E=9CM | M2 | 29.36
150131 | ALVENARIA DE VEDACAO C/BLOCO VAZADO DE CONCRETO SIMPLES C/E=14CM | M2 | 43.36
150134 | ALVENARIA DE VEDACAO C/BLOCO VAZADO DE CONCRETO SIMPLES C/E=18CM | M2 | 57.49
150137 | ELEMENTOS VAZADOS CERAMICOS (COBOGO) | M2 | 88.53
150140 | ELEMENTOS VAZADOS DE CONCRETO PRE-MOLDADO (COBOGO) | M2 | 114.5
150143 | ELEMENTOS VAZADOS DE VIDRO (COBOGO) C/ E=10CM | M2 | 370.62
150146 | ALVENARIA DE VEDACAO C/ BLOCO DE VIDRO CANELADO DE 20X20X10 CM C/ E=10CM | M2 | 358.71
150149 | ALVENARIA DE PEDRA APARENTE C/ JUNTA ARGAMASSADA P/ ELEVACAO | M3 | 347.19
159949 | ALVENARIA DE PEDRA APARENTE C/ JUNTA ARGAMASSADA P/ ELEVACAO (MRR / RMS) | M3 | 349.66
150152 | ALVENARIA DE PEDRA C/JUNTA ARGAMASSADA P/ FUNDACAO | M3 | 326.73
159952 | ALVENARIA DE PEDRA C/JUNTA ARGAMASSADA P/ FUNDACAO (MRR / RMS) | M3 | 329.53
150155 | ALVENARIA ESTRUTURAL DE BLOCO DE CONCRETO, INCLUINDO GROUT, C/ E = 15 CM | M2 | 59.86
150158 | ALVENARIA ESTRUTURAL DE BLOCO DE CONCRETO, INCLUINDO GROUT, C/ E = 20 CM | M2 | 123.49
150161 | DIVISORIAS DE GRANILITE, E=3 CM, C/ ARGAMASSA DE CIMENTO E AREIA | M2 | 153.85
150164 | DIVISORIAS DE MARMORE, E = 3 CM, INCL. ELEMENTOS DE FIXACAO | M2 | 425.61
150167 | DIVISORIAS DE GRANITO, E = 3 CM, INCL. ELEMENTOS DE FIXACAO | M2 | 425.61
150170 | DIVISORIAS EM PAINEL EM COMPENSADO RESINADO | M2 | 76.88
150201 | COBERTURA C/ TELHA DE FIBROCIMENTO TIPO CANALETE 49 OU SIMILAR, C/ MADEIRAMENT O, INCL. ELEMENTOS P/ FIXACAO E VEDACAO | M2 | 106.63
150204 | COBERTURA C/ TELHA DE FIBROCIMENTO TIPO CANALETE 90 OU SIMILAR, C/ MADEIRAMENT O, INCL. ELEMENTOS P/ FIXACAO E VEDACAO | M2 | 89.38
150207 | COBERTURA C/ TELHA DE FIBROCIMENTO ONDULADAS C/ E=6MM, C/ MADEIRAMENTO, INCL. ELEMENTOS P/ FIXACAO E VEDACAO | M2 | 73.04
150210 | COBERTURA C/ TELHA DE FIBROCIMENTO ONDULADAS C/ E=8MM, C/ MADEIRAMENTO, INCL. ELEMENTOS P/ FIXACAO E VEDACAO | M2 | 82.11
150213 | COBERTURA C/ TELHA CERAMICA TIPO CANAL C/ MADEIRAMENTO, INCL. ELEMENTOS P/ F IXACAO | M2 | 96.11
150216 | RUFO DE CONCRETO PRE-MOLDADO INCL. ELEMENTOS P/ FIXACAO | M | 14.82
150219 | RUFO EM CHAPA GALVANIZADA INCL. ELEMENTOS P/ FIXACAO | M | 41.47
150222 | RUFO DE FIBROCIMENTO P/ TELHA TIPO CANALETE 49, INCL. ELEMENTOS P/ FIXACAO E V EDACAO | M | 30.9
150225 | RUFO DE FIBROCIMENTO P/ TELHA TIPO CANALETE 90, INCL. ELEMENTOS P/ FIXACAO E V EDACAO | M | 24.4
150228 | CUMEEIRA DE CHAPA GALVANIZADA INCL. ELEMENTOS P/ FIXACAO | M | 36.24
150231 | CUMEEIRA NORMAL DE FIBROCIMENTO P/ TELHA TIPO CANALETE 49, INCL. ELEMENTOS P/ FIXACAO E VEDACAO | M | 67.81
150234 | CUMEEIRA NORMAL DE FIBROCIMENTO P/ TELHA TIPO CANALETE 90, INCL. ELEMENTOS P/ FIXACAO E VEDACAO | M | 96.61
150237 | CUMEEIRA NORMAL DE FIBROCIMENTO P/ TELHA TIPO ONDULADA, INCL. ELEMENTOS P/ FIX ACAO E VEDACAO | M | 48.99
150301 | PORTA EXTERNA LISA EM MADEIRA DE LEI, COMPLETA, DE 1 FOLHA, INCL. FERRAGENS, G UARNICOES, LIXAMENTO, EMASSAMENTO E PINTURA A OLEO | M2 | 340.07
150304 | PORTA INTERNA EM COMPENSADO, COMPLETA, DE 1 FOLHA, INCL. FERRAGENS, GUARNICOE S, LIXAMENTO, EMASSAMENTO E PINTURA A OLEO | M2 | 345.79
150307 | PORTA EXTERNA LISA EM MADEIRA DE LEI, COMPLETA, DE 2 FOLHAS, INCL. FERRAGENS, GUARNICOES, LIXAMENTO,EMASSAMENTO E PINTURA A OLEO | M2 | 244.36
150310 | PORTA INTERNA EM COMPENSADO, COMPLETA, INCL. FERRAGENS, GUARNICOES, LIXAMENTO, EMASSAMENTO E PINTURA A OLEO | M2 | 252.47
150313 | JANELA EM MADEIRA DE LEI TIPO GUILHOTINA C/ VENEZIANAS E VIDRO, INCL. FERRAGE NS, GUARNICOES, LIXAMENTO, EMASSAMENTO E PINTURA A OLEO | M2 | 722.77
150316 | JANELA EM MADEIRA DE LEI TIPO BASCULANTE C/ VIDRO, INCL. FERRAGENS, GUARNICOES , EMASSAMENTO, LIXAMENTO E PINTURA A OLEO | M2 | 381.92
150319 | PORTA DE ENTRADA EM ALUMINIO, C/ 1 FOLHA, DE ABRIR, INCL. FERRAGENS E GUARNICO ES | M2 | 421.99
150322 | PORTA DE ENTRADA EM ALUMINIO, C/ 2 FOLHAS, DE ABRIR, INCL. FERRAGENS E GUARNIC | M2 | 589.62
150325 | PORTA DE ENTRADA EM ALUMINIO, DE CORRER, INCL. FERRAGENS E GUARNICOES | M2 | 374.2
150328 | JANELA EM ALUMINIO, TIPO BASCULHANTE, C/ VIDRO, INCL. FERRAGENS E GUARNICOES | M2 | 193.81
150331 | JANELA EM ALUMINIO, DE CORRER, C/ VIDRO, INCL. FERRAGENS E GUARNICOES | M2 | 267.01
150334 | PORTA DE FERRO LISA, DE CORRER, TIPO CAIXILHO INCL. FERRAGENS, GUARNICOES, LIX AMENTO E PINTURA DE PROTECAO A BASE DE ESMALTE | M2 | 369.93
150337 | PORTA DE FERRO, CORPO EM TELA, DE CORRER, INCL. FERRAGENS, GUARNICOES, LIXAMEN TO E PINTURA DE PROTECAO A BASE DE ESMALTE | M2 | 436.89
150340 | PORTA DE FERRO LISA, DE ABRIR, C/ 02 FOLHAS, INCL. FERRAGENS, GUARNICOES, LIXA MENTO E PINTURA DE PROTECAO A BASE DE ESMALTE | M2 | 374.9
150343 | PORTA DE ACO DE CHAPA ONDULADA (DE ENROLAR), INCL. FERRAGENS, GUARNICOES, LIXA MENTO E PINTURA DE PROTECAO A BASE DE ESMALTE | M2 | 267.07
150401 | CHAPISCO C/ ARGAMASSA DE CIMENTO E AREIA | M2 | 4.04
159401 | CHAPISCO C/ ARGAMASSA DE CIMENTO E AREIA (MRR / RMS) | M2 | 4.08
150404 | CHAPISCO C/ ARGAMASSA DE CIMENTO E AREIA C/ IMPERMEABILIZANTE | M2 | 4.27
150407 | REVESTIMENTO C/ ARGAMASSA DE CIMENTO E AREIA GROSSA P/ REVESTIMENTO DE CAIXAS | M2 | 20.53
150410 | MASSA UNICA (CIMENTO / CAL / AREIA) | M2 | 29.18
150411 | MASSA UNICA (CIMENTO / ARENOSO / AREIA) | M2 | 29.83
159411 | MASSA UNICA (CIMENTO / ARENOSO / AREIA) (MRR / RMS) | M2 | 30.16
150413 | MASSA UNICA (CIMENTO / CAL / AREIA) C/ IMPERMEABILIZANTE | M2 | 37.73
150414 | MASSA UNICA (CIMENTO / ARENOSO / AREIA) COM IMPERMEABILIZANTE | M2 | 31.83
150416 | REVESTIMENTO DE PAREDE EM AZULEJO C/ EMBOCO, E REJUNTAMENTO EM CIMENTO BRANCO | M2 | 59.04
150419 | REVESTIMENTO DE PAREDE EM CERAMICA C/EMBOCO E REJUNTAMENTO EM CIMENTO BRANCO | M2 | 58.66
150422 | REVESTIMENTO DE TETO C/ FORRO DE MADEIRA DE LEI (TABUA APARELHADA, NAS DIMENSO ES DE 10 X 1 CM), INCL. MAT. P/ FIXACAO | M2 | 70.27
150425 | REVESTIMENTO DE TETO C/ FORRO DE PLACA DE GESSO, PRE-MOLDADA, INCL. MAT. P/ FI XACAO | M2 | 6.08
150501 | LASTRO DE CONCRETO NAO ESTRUTURAL SOB PISOS, E=8CM, C/ IMPERMEABILIZANTE | M2 | 36.8
150502 | LASTRO DE CONCRETO NAO ESTRUTURAL SOB PISOS, E=5CM, C/ IMPERMEABILIZANTE | M2 | 24.86
150504 | LASTRO EM CONCRETO NAO ESTRUTURAL SOB PISOS, E=8CM | M2 | 28.64
150505 | LASTRO EM CONCRETO ESTRUTURAL SOB PISOS, E=20CM | M2 | 94.61
150507 | PISO CIMENTADO, ALISADO | M2 | 32.94
159507 | PISO CIMENTADO, ALISADO (MRR / RMS) | M2 | 33.29
150510 | PISO CIMENTADO, DESEMPOLADO C/ JUNTA DE PVC | M2 | 32.22
159510 | PISO CIMENTADO, DESEMPOLADO C/ JUNTA DE PVC (MRR / RMS) | M2 | 32.6
150513 | PISO CIMENTADO ESTRIADO P/ RAMPAS | M2 | 32.09
150516 | PISO EM LADRILHO CERAMICO C/ CONTRA-PISO | M2 | 57.4
150517 | PISO EM PEDRA ARDOSIA C/ CONTRA-PISO | M2 | 47.44
150518 | PISO EM GRANITO | M2 | 221.72
150519 | PISO VINILICO C/ ARGAMASSA DE REGULARIZACAO | M2 | 53.61
150520 | PISO EM LADRILHO HIDRAULICO C/ CONTRA-PISO | M2 | 61.63
150521 | PISO EM PEDRA NATURAL C/ CONTRA-PISO | M2 | 56.01
150522 | PISO DE BORRACHA ANTI-DERRAPANTE C/ ARGAMASSA DE REGULARIZACAO | M2 | 46.97
150525 | EXEC. DE PISO DE ALTA RESISTENCIA, E=8MM, INCL. JUNTAS | M2 | 46.6
150528 | EXEC. DE PISO DE ALTA RESISTENCIA, E=10MM, INCL. JUNTAS | M2 | 71
150531 | EXEC. DE PISO DE ALTA RESISTENCIA, E=12MM, INCL. JUNTAS | M2 | 57.69
150534 | PISO EM TABOADO C/ ARAGAMASSA DE REGULARIZACAO | M2 | 143.23
150535 | PISO ELEVADO | M2 | 201.28
150537 | PISO EM TACOS DE MADEIRA C/ ARGAMASSA DE REGULARIZACAO | M2 | 120.75
150540 | RODAPE CIMENTADO, H=10CM | M | 5.53
150543 | RODAPE CERAMICO, H=7,5CM | M | 8.67
150546 | RODAPE VINILICO | M | 7.26
150549 | RODAPE DE ALTA RESISTENCIA, H=10CM, E=1,5CM | M | 11.24
150552 | RODAPE DE MADEIRA, H=7CM, E=1CM | M | 14.52
150555 | SOLEIRA DE MARMORE , H=15CM, E=2CM | M | 38.33
150558 | SOLEIRA DE GRANITO, H=15CM, E=2CM | M | 32.44
150561 | SOLEIRA PRE-MOLDADA DE GRANILITE, H=15CM, E=2CM | M | 41.16
150564 | PEITORIL EM MARMORE, H=20CM, E=2CM | M | 81.78
150567 | PEITORIL EM GRANITO, H=20CM, E=2CM | M | 41.16
150570 | PEITORIL PRE-MOLDADO DE CONCRETO, H=20CM, E=2CM | M | 15.29
150601 | IMPERMEABILIZACAO EM ESTRUTURAS COM MANTA ASFALTICA, REGULARIZACAO E PROTECAO MECANICA | M2 | 61.23
150604 | IMPERMEABILIZACAO EM CALHAS COM MANTA ASFALTICA, REGULARIZACAO E PROTECAO MECA NICA | M2 | 61.23
150607 | IMPERMEABILIZACAO EM RESERVATORIOS COM PREPARO DE SUPERFICIE E TRATAMENTO EPOX I | M2 | 61.93
150610 | IMPERMEABILIZACAO EM ESTACOES DE TRAT. DE AGUA E ESGOTO COM PREPARO DE SUPERFI CIE E TRATAMENTO EPOXI | M2 | 61.93
150613 | IMPERMEABILIZACAO EM JARDINEIRAS COM MANTA ASFALTICA E PROTECAO MECANICA | M2 | 43.6
150616 | IMPERMEABILIZACAO COM IGOL COM 3 DEMAOS | M2 | 19.12
150619 | IMPERMEABILIZACAO EM ESTRUTURAS COM TRATAMENTO EPOXI | M2 | 55.56
150622 | TRATAMENTO EM ESTRUTURA DE MADEIRA, INCL. LIXAMENTO E APLICACAO DE CARBOLINEUM , EM TRES DEMAOS | M2 | 7.6
150701 | PINTURA A BASE DE CONSERVADO P, OU SIMILAR P/ CAIACAO, INCL. LIXAMENTO | M2 | 5.64
150704 | PINTURA C/ PVA-LATEX, S/ MASSA, INCL. LIXAMENTO, EM DUAS DEMAOS | M2 | 8.47
150704 | PINTURA C/ PVA-LATEX, S/ MASSA, INCL. LIXAMENTO, EM DUAS DEMAOS | M2 | 8.47
150707 | PINTURA C/ PVA-LATEX, C/ MASSA, INCL. LIXAMENTO, EM DUAS DEMAOS | M2 | 13.9
150707 | PINTURA C/ PVA-LATEX, C/ MASSA, INCL. LIXAMENTO, EM DUAS DEMAOS | M2 | 13.9
150710 | PINTURA A OLEO, S/ MASSA, EM PAREDES, EM DUAS DEMAOS | M2 | 14.69
150713 | PINTURA A OLEO, C/ MASSA, EM PAREDES, EM DUAS DEMAOS | M2 | 21.63
150716 | PINTURA A OLEO, S/ MASSA, SOBRE MADEIRA, INCL. LIXAMENTO E APLICACAO DE PRIMER (SELADOR), EM DUAS DEMAOS | M2 | 14.53
150719 | PINTURA A OLEO, C/ MASSA, SOBRE MADEIRA, INCL. LIXAMENTO E APLICACAO DE PRIMER (SELADOR), EM DUAS DEMAOS | M2 | 21.64
150722 | PINTURA ESMALTE, S/ MASSA, SOBRE MADEIRA, INCL. LIXAMENTO, EM DUAS DEMAOS | M2 | 10.27
150725 | PINTURA ESMALTE, C/ MASSA, SOBRE MADEIRA, INCL. LIXAMENTO, EM DUAS DEMAOS | M2 | 21.46
150728 | PINTURA A VERNIZ EM MADEIRA, INCL. LIXAMENTO, EM DUAS DEMAOS | M2 | 9.18
150731 | PINTURA A OLEO EM METAL, INCL. BASE ANTICORROSIVA E LIXAMENTO,EM DUAS DEMAOS | M2 | 16.25
150734 | PINTURA ESMALTE EM METAL, INCL. BASE ANTICORROSIVA E LIXAMENTO, EM DUAS DEMAOS | M2 | 24.83
150737 | PINTURA GRAFITE EM METAL, INCL. BASE ANTICORROSIVA E LIXAMENTO, EM DUAS DEMAOS | M2 | 20.19
150740 | PINTURA A BASE DE SILICONE, EM DUAS DEMAOS | M2 | 11.02
150743 | PINTURA EPOXI C/ MASSA, EM DUAS DEMAOS | M2 | 61.74
150746 | PINTURA EPOXI S/ MASSA, EM DUAS DEMAOS | M2 | 37.3
150749 | PINTURA INTERNA E EXTERNA C/ TINTA ACRILICA S/ MASSA, INCL. O LIQUIDO SELADOR E LIXAMENTO, EM DUAS DEMAOS | M2 | 15.06
150749 | PINTURA INTERNA E EXTERNA C/ TINTA ACRILICA S/ MASSA, INCL. O LIQUIDO SELADOR E LIXAMENTO, EM DUAS DEMAOS | M2 | 15.06
150752 | PINTURA INTERNA E EXTERNA C/ TINTA ACRILICA C/ MASSA, INCL. O LIQUIDO SELADOR E LIXAMENTO, EM DUAS DEMAOS | M2 | 22.05
150752 | PINTURA INTERNA E EXTERNA C/ TINTA ACRILICA C/ MASSA, INCL. O LIQUIDO SELADOR E LIXAMENTO, EM DUAS DEMAOS | M2 | 22.05
150755 | PINTURA DE PISO CIMENTADO, C/TINTA NOVACOR, OU SIMILAR, INCL. LIXAMENTO, EM DU AS DEMAOS | M2 | 8
150758 | PINTURA A BASE DE CIMENTO | M2 | 7.37
150801 | CHUMBADORES METALICOS | KG | 9.66
150804 | FORNEC. E MONTAGEM DE ARMARIOS SOB BANCADA, EM MADEIRA DE LEI REVESTIDA C/ FOR MICA, INCL. ELEMENTOS P/ FIXACAO | M2 | 594.22
150807 | FORNEC. E INST. DE ARMARIOS DE ACO, INCL. ELEMENTOS P/ FIXACAO | M2 | 346.48
150810 | FORNEC. E MONTAGEM DE GRADE DE PROTECAO EM CHAPA DE ACO NO.7, PERFURADA C/ ORI FICIOS DE 1" DE DIAMETRO, E=3/16", C/ ACESSORIOS P/ FIXACAO, INCL. ASSENT. E P INTURA | M2 | 164.31
150813 | FORNEC. E MONTAGEM DE GUARDA-CORPO EM TUBOS DE FERRO GALVANIZADO, DN = 1 1/2", INCL. PINTURA A OLEO EM DUAS DEMAOS SOB BASE ANTICORROSIVA, H = 0,80M | M2 | 196.01
150816 | FORNEC. E MONTAGEM DE ESCADA MARINHEIRO, EM ACO CA-25, DN 3/4", INCL. PINTURA A BASE DE EPOXI | M | 87.1
150817 | FORNEC. E MONTAGEM DE ESCADA MARINHEIRO, EM ACO CA-25, DN 3/4", INCL. PINTURA A BASE DE EPOXI COM GUARDA-CORPO | M | 299.72
150819 | FORNEC. E MONTAGEM DE ESCADA TIPO PISCINA EM TUBO DE ACO GALVANIZADO DE 2", DE GRAUS EM ACO-CA25, DN = 3/4", FIXADA ATRAVES DE BARRA CHATA DE 2"X3/16" E CHUM BADORES URX DN=3/16", INCL.ELEM. DE FIXACAO | M | 161.57
150820 | FORNEC.MONTAGEM ESCADA TIPO PISCINA EM TUBO DE ACO GALVAN.DE 2",DEGRAUS EM ACO -CA25,DN=3/4", FIXADA COM BARRA CHATA DE 2"X3/16" E CHUMBADORES URX DN=3/16",I NCL.ELEM.DE FIXACAO E GUARDA-CORPO. | M | 374.19
150822 | BANCADA DE MARMORE BRANCO, L =55 CM, E = 3 CM | M | 348.1
150825 | BANCADA DE ACO INOX, L =55 CM | M | 535.36
150828 | BANCADA DE CONCRETO SOBRE ALVENARIA, L=55CM | M | 330.97
150901 | LIMPEZA DE REVESTIMENTOS CERAMICOS E AZULEJOS | M2 | 3.2
150904 | LIMPEZA DE APARELHOS SANITARIOS | UN | 4.97
150907 | LIMPEZA DE VIDROS | M2 | 2.8
150910 | LIMPEZA DE PISOS CIMENTADOS | M2 | 2.98
150913 | LIMPEZA DE PISOS CERAMICOS | M2 | 4.79
150917 | LIMPEZA DA OBRA | M2 | 1.28
159001 | IMPERMEABILIZACAO COM MANTA ASFALTICA 3MM DAS SUPERFICIES DE CONCRETO INCLUSIV E PROTECAO MECANICA | M2 | 43.6
159010 | REGULARIZACAO DE SUPERFICIE COM ARGAMASSA 1/3 | M2 | 5.5
159015 | PROTECAO MECANICA PARA SUPERFICIES IMPERMEABILIZADAS | M2 | 12.31
159016 | LIMPEZA DAS SUPERFICIES COM JATO DE AREIA | M2 | 8.09
159017 | IMPERMEABILIZACAO DE RESERVATORIOS S/REGULARIZACAO E S/PROTECAO MECANICA | M2 | 37.65
159018 | HIDROJATEAMENTO | M2 | 10.05
159019 | REPARO SUPERFICIAL COM ESTUCAMENTO CORRETIVO | M2 | 53.02
159101 | FORRO DE GESSO EM PLACAS LISO | M2 | 5.63
159102 | REJUNTE DE PISO CERAMICO | M2 | 3.63
159104 | FORRO DE PVC L=20CM COM ESTRUTURA DE MADEIRA | M2 | 68.94
159150 | ESTRUTURA DE MADEIRA PARA VIVEIROS COM MADEIRA SERRADA | M2 | 229.9
159151 | FECHAMENTO DE TELA PARA VIVEIROS DE ANIMAIS | M2 | 101.05
159152 | FECHAMENTO DE TELA PARA VIVEIROS DE PLANTAS (120M2) COM ESTRUTURA DE MADEIRA | UN | 18913.12
159200 | REVESTIMENTO DE FACHADA EM LUXALON M250 AZUL COBALTO COM FORNECIMENTO, COLOCAC AO E MONTAGEM | M2 | 200.25
159201 | LIMPEZA E DESOBSTRUCAO DE REDES DE ESGOTO / DRENAGEM | M | 1.71
159202 | LIMPEZA E DESOBSTRUCAO DE REDES DE ESGOTO / DRENAGEM | H | 142.31
159205 | TELHA METALICA TERMO ACUSTICA COM FORNECIMENTO, COLOCACAO E MONTAGEM | M2 | 75.95
159206 | ESTRUTURA METALICA PARA TELHA TERMO ACUSTICA | KG | 3.82
159208 | CALHA METALICA | M | 32.57
159220 | BRISE EM LUXALON INSTALADO | M2 | 234.17
159230 | FORRO ACUSTICO | M2 | 101.81
159513 | FORNEC. E MONTAGEM DE GUARDA-CORPO EM TUBOS DE FERRO GALVANIZADO, DN = 1 1/2", INCL. PINTURA A OLEO EM DUAS DEMAOS SOB BASE ANTICORROSIVA, H = 1,20M | M | 234.52
162101 | FORNECIMENTO E INSTALACAO DE RESERVATORIO METALICO EM ACO USI SAC41 COM CAPACI DADE NOMINAL DE 5000L E FUSTE C/ H=8M | UN | 9004.94
162104 | FORNECIMENTO E INSTALACAO DE RESERVATORIO METALICO EM ACO USI SAC41 COM CAPACI DADE NOMINAL DE 5000L E FUSTE C/ H=10M | UN | 10346.8
162107 | FORNECIMENTO E INSTALACAO DE RESERVATORIO METALICO EM ACO USI SAC41 COM CAPACI DADE NOMINAL DE 5000L E FUSTE C/ H=12M | UN | 11313.74
162201 | FORNECIMENTO E INSTALACAO DE RESERVATORIO METALICO EM ACO USI SAC41 COM CAPACI DADE NOMINAL DE 10000L E FUSTE C/ H=8M TRATADO E PINTADO | UN | 11449.24
162204 | FORNECIMENTO E INSTALACAO DE RESERVATORIO METALICO EM ACO USI SAC41 COM CAPACI DADE NOMINAL DE 10000L E FUSTE C/ H=10M TRATADO E PINTADO | UN | 14023.77
162207 | FORNECIMENTO E INSTALACAO DE RESERVATORIO METALICO EM ACO USI SAC41 COM CAPACI DADE NOMINAL DE 10000L E FUSTE C/ H=12M TRATADO E PINTADO | UN | 19030.76
162301 | FORNECIMENTO E INSTALACAO DE RESERVATORIO METALICO EM ACO USI SAC41 COM CAPACI DADE NOMINAL DE 15000L E FUSTE C/ H=8M TRATADO E PINTADO | UN | 16615.4
162304 | FORNECIMENTO E INSTALACAO DE RESERVATORIO METALICO EM ACO USI SAC41 COM CAPACI DADE NOMINAL DE 15000L E FUSTE C/ H=10M TRATADO E PINTADO | UN | 19767.47
162307 | FORNECIMENTO E INSTALACAO DE RESERVATORIO METALICO EM ACO USI SAC41 COM CAPACI DADE NOMINAL DE 15000L E FUSTE C/ H=12M TRATADO E PINTADO | UN | 23582.56
162401 | FORNECIMENTO E INSTALACAO DE RESERVATORIO METALICO EM ACO USI SAC41 COM CAPACI DADE NOMINAL DE 20000L E FUSTE C/ H=8M TRATADO E PINTADO | UN | 17299.5
162404 | FORNECIMENTO E INSTALACAO DE RESERVATORIO METALICO EM ACO USI SAC41 COM CAPACI DADE NOMINAL DE 20000L E FUSTE C/ H=10M TRATADO E PINTADO | UN | 21169.84
162407 | FORNECIMENTO E INSTALACAO DE RESERVATORIO METALICO EM ACO USI SAC41 COM CAPACI DADE NOMINAL DE 20000L E FUSTE C/ H=12M TRATADO E PINTADO | UN | 24337.7
162501 | FORNECIMENTO E INSTALACAO DE RESERVATORIO METALICO EM ACO USI SAC41 COM CAPACI DADE NOMINAL DE 25000L E FUSTE C/H=8M TRATADO E PINTADO | UN | 21169.84
162504 | FORNECIMENTO E INSTALACAO DE RESERVATORIO METALICO EM ACO USI SAC41 COM CAPACI DADE NOMINAL DE 25000L E FUSTE C/H=10M TRATADO E PINTADO | UN | 23161.59
162507 | FORNECIMENTO E INSTALACAO DE RESERVATORIO METALICO EM ACO USI SAC41 COM CAPACI DADE NOMINAL DE 25000L E FUSTE C/H=12M TRATADO E PINTADO | UN | 25190.16
162601 | FORNECIMENTO E INSTALACAO DE RESERVATORIO METALICO EM ACO USI SAC41 COM CAPACI DADE NOMINAL DE 50000L E FUSTE C/ H=8M TRATADO E PINTADO | UN | 33772.81
162604 | FORNECIMENTO E INSTALACAO DE RESERVATORIO METALICO EM ACO USI SAC41 COM CAPACI DADE NOMINAL DE 50000L E FUSTE C/ H=10M TRATADO E PINTADO | UN | 37979.95
162607 | FORNECIMENTO E INSTALACAO DE RESERVATORIO METALICO EM ACO USI SAC41 COM CAPACI DADE NOMINAL DE 50000L E FUSTE C/ H=12M TRATADO E PINTADO | UN | 42711.99
162701 | FORNECIMENTO E INSTALACAO DE RESERVATORIO METALICO EM ACO USI SAC41 COM CAPACI DADE NOMINAL DE 75000L E FUSTE C/ H=8M TRATADO E PINTADO | UN | 64458.04
162704 | FORNECIMENTO E INSTALACAO DE RESERVATORIO METALICO EM ACO USI SAC41 COM CAPACI DADE NOMINAL DE 75000L E FUSTE C/ H=10M TRATADO E PINTADO | UN | 67303.58
162707 | FORNECIMENTO E INSTALACAO DE RESERVATORIO METALICO EM ACO USI SAC41 COM CAPACI DADE NOMINAL DE 75000L E FUSTE C/ H=12M TRATADO E PINTADO | UN | 71892.22
162801 | FORNECIMENTO E INSTALACAO DE RESERVATORIO METALICO EM ACO USI SAC41 COM CAPACI DADE NOMINAL DE 100000L E FUSTE C/ H=8M TRATADO E PINTADO | UN | 68198.16
162804 | FORNECIMENTO E INSTALACAO DE RESERVATORIO METALICO EM ACO USI SAC41 COM CAPACI DADE NOMINAL DE 100000L E FUSTE C/ H=10M TRATADO E PINTADO | UN | 73881.33
162807 | FORNECIMENTO E INSTALACAO DE RESERVATORIO METALICO EM ACO USI SAC41 COM CAPACI DADE NOMINAL DE 100000L E FUSTE C/ H=12M TRATADO E PINTADO | UN | 73881.33
169001 | INSTALACOES HIDRO SANITARIAS | CJ | 4298.95
169101 | RALO EM CHAPA DE ACO INOX FORNECIMENTO E ASSENTAMENTO | UN | 48.51
169105 | FORNECIMENTO E FIXACAO DE CANTONEIRAS EM ALUMINIO PARA DAFA'S | M | 36.63
169200 | CAIXA D'AGUA 1000L | UN | 387.08
170101 | ARAGEM MANUAL DE SOLOS EM 1A CATEGORIA | M2 | 0.66
170102 | ARAGEM MANUAL DE SOLOS EM 2A CATEGORIA SEM ADUBACAO | M2 | 1.16
170103 | ARAGEM MANUAL DE SOLOS EM 2A CATEGORIA COM ADUBACAO | M2 | 2.06
170104 | ARAGEM MECANIZADA DE SOLOS EM 1A CATEGORIA | HA | 442.67
170105 | ARAGEM MECANIZADA DE SOLOS EM 2A CATEGORIA SEM ADUBACAO | HA | 604.63
170106 | ARAGEM MECANIZADA DE SOLOS EM 2A CATEGORIA COM ADUBACAO E APLICACAO DE CALCARI O | HA | 1124.97
170110 | ABERTURA MANUAL DE COVAS, INCLUSIVE MARCACAO | UN | 2.38
170111 | ABERTURA MECANIZADA DE COVAS, INCLUSIVE MARCACAO | UN | 1
170120 | APLICACAO DE CALCARIO, COM FORNECIMENTO DE MATERIAL | HA | 19.04
170121 | APLICACAO DE UREIA, COM FORNECIMENTO DE MATERIAL | HA | 93.89
170130 | APLICACAO DE ADUBO FOLIAR, COM FORNECIMENTO DE MATERIAL | HA | 151.94
170131 | APLICACAO DE ADUBO ORGANICO CURTIDO (ESTERCO), COM FORNECIMENTO DE MATERIAL | M2 | 12.09
170201 | CERCA C/ 04 FIOS DE ARAME FARPADO 16 BWG 4" X 4", C/ ESTACA DE MADEIRA TIPO E UCALIPTO TRATADO OU SIMILAR C/ DIMENSÅES DE 0,10 A 0,12 X 2,10 M (DP1804-03) | M | 12.67
170202 | CERCA C/ 08 FIOS DE ARAME FARPADO 16 BWG 4" X 4", C/ ESTACA DE MADEIRA TIPO E UCALIPTO TRATADO OU SIMILAR C/ DIMENSÅES DE 0,10 A 012 X 2,10 M (DP1804-03) | M | 15.19
170203 | FORNECIMENTO E EXECUCAO DE PALICADAS EM MADEIRA IMUNIZADA (EUCALIPTO TRATADO), COM FORNECIMENTO DE MATERIAL | M2 | 247.14
170204 | FORNECIMENTO E EXECUCAO DE PALICADAS EM C/ ESTACAS GRANDES (2,00X0,10M) C/ ESP ECIES VEGETAIS EXOTICAS P/ ENRAIZAMENTO NO LOCAL, COM FORNECIMENTO DE MATERIAL | M2 | 326.58
170211 | REPARO DE CERCA C/ 04 FIOS DE ARAME FARPADO 16 BWG 4" X 4", C/ ESTACA DE MADE IRA TIPO EUCALIPTO TRATADO OU SIMILAR C/ DIMENSÅES DE 0,10 A 0,12 X 2,10 M (DP 1804-03) | M | 5.91
170212 | REPADO DE CERCA C/ 08 FIOS DE ARAME FARPADO 16 BWG 4" X 4", C/ ESTACA DE MADE IRA TIPO EUCALIPTO TRATADO OU SIMILAR C/ DIMENSÅES DE 0,10 A 012 X 2,10 M (DP1 804-03) | M | 7.21
170301 | PLANTIO DE MUDAS DE GRANDE PORTE, ARBUSTOS E CERCAS VIVAS, INCLUINDO FECHAMENT O DE COVAS, EXCETO FORNECIMENTO DE MUDAS | UN | 0.83
170302 | PLANTIO DE MUDAS NATIVAS PARA CINTURAO VERDE E MATA NATIVA, EXCETO FORNECIMENT O DE MUDAS | UN | 0.44
170303 | PLANTIO DE MUDAS ORNAMENTAIS (ARRANJO), EXCETO FORNECIMENTO DE MUDAS | UN | 1.24
170304 | PLANTIO DE MUDAS NATIVAS PARA CINTURAO VERDE OU MATA CILIAR, INCLUINDO FERILIZ ACAO MANUAL COM MISTURA DE SOLO E FECHAMENTO DE COVA, EXCETO FORNECIMENTO DE M UDAS | UN | 2.11
170305 | PLANTIO DE MUDAS ORNAMENTAIS (ARRANJO), INCLUINDO FERTILIZACAO MANUAL COM MIST | M2 | 7.4
170306 | PLANTIO DE MUDAS ORNAMENTAIS (GRANDE PORTE), INCLUINDO FERILIZACAO MANUAL COM MISTURA DE SOLO E FECHAMENTO DE COVA, EXCETO FORNECIMENTO DE MUDAS | UN | 7.71
170310 | PLANTIO MANUAL DE GRAMA, EM SEMENTES, COM FORNECIMENTO DAS SEMENTES | M2 | 3.58
170311 | PLANTIO DE CAPIM E LEGUMINOSAS | HA | 676.02
170320 | COROAMENTO DE MUDAS | UN | 0.83
170321 | FERTILIZACAO MANUAL DO TERRENO COM MISTURA DE SOLO | M2 | 30.45
170322 | FERTILIZACAO MANUAL NITROGENADA (APLICACAO DE UREIA E/OU ESTERCO) | M2 | 8.77
170323 | APLICACAO DE GEL HIDRATANTE, COM FORNECIMENTO DE MATERIAL | UN | 0.19
170324 | PULVERIZACAO COM ADUBO FOLIAR, COM FORNECIMENTO DE MATERIAL | HA | 151.94
170325 | TUTORAMENTO DE MUDAS, COM FORNECIMENTO DE MATERIAL | UN | 2.45
170326 | APLICACAO DE MULCH (COBERTURA MORTA) | UN | 182.38
170327 | FORNECIMENTO E APLICACAO DE SEIXO ROLADO ORNAMENTAL | M3 | 199.49
170330 | HIDROSEMEADURA EM TALUDES COM FIBRA DE COCO | M2 | 34.95
170401 | IRRIGACAO POR GOTEJAMENTO E MICROASPERSAO, COM FORNECIMENTO DE MATERIAL, EXCET O CONJUNTO MOTO-BOMBA | 100M2 | 1570.2
170402 | IRRIGACAO POR GOTEJAMENTO, COM FORNECIMENTO DE MATERIAL, EXCETO CONJUNTO MOTO- BOMBA | 100M2 | 1538.56
170403 | IRRIGACAO POR MICROASPERSAO, COM FORNECIMENTO DE MATERIAL, EXCETO CONJUNTO MOT O-BOMBA | 100M2 | 1831.52
170501 | APLICACAO MANUAL DE FORMICIDAS, COM FORNECIMENTO DE MATERIAL | M2 | 0.31
170502 | APLICACAO MECANIZADA DE FORMICIDAS PARA CONTROLE DE PRAGAS E FORMIGAS, COM FOR NECIMENTO DE MATERIAL | M2 | 0.51
170601 | CORTES E PODAS DE MUDAS | M2 | 9.95
170602 | REPLANTIO DE MUDAS COM FERTILIZACAO MANUAL | UN | 5.68
170603 | PEGA DE AREA BENEFICIADA (PERIODO DE 1 MES, 3X NA SEMANA) PARA PAISAISMO | M2 | 1.33
179001 | ESCARIFICACAO E DESCOMPACTACAO MECANICA DO SOLO | HA | 1264.99
179002 | REPOSICAO CAMADA ORGANICA MECANICA EM JAZIDA DEGRADADA S/ FORNECIMENTO SOLO (D IST MEDIA TRANSP DE 4 KM) | HA | 530.22
179324 | MANUTENCAO C/ APLICACAO DE FERTILIZANTE E ADUBO FOLIAR, INCL. ADUBACAO DE COBE RTURA | HA | 4670.62
179720 | PARUCFS - ESTIMATIVA DE CUSTO DE SERVICOS DE TERCEIROS - PLANO DE RESGATE DE F AUNA E FLORA (01/02) | UN | 10067.91
179721 | PARUCFS - ESTIMATIVA DE CUSTO DE SERVICOS DE TERCEIROS - PLANO DE RESGATE DE F AUNA E FLORA (02/02) | UN | 11701.19
179722 | PARUCFS - ESTIMATIVA DE CUSTO DE SERVICOS DE TERCEIROS - EQUIPAMENTOS E OUTROS | UN | 23806.47
179723 | PSMPA - ESTIMATIVA DE CUSTO DE DESPESAS GERAIS (01/03) | UN | 3432.8
179724 | PSMPA - ESTIMATIVA DE CUSTO DE DESPESAS GERAIS (02/03) | UN | 2570.48
179725 | PSMPA - ESTIMATIVA DE CUSTO DE DESPESAS GERAIS (03/03) | UN | 755.4
179726 | PSMPA - ESTIMATIVA DE CUSTO PARA SERVICOS DE TERCEIROS | UN | 110
179727 | PRF - ESTIMATIVA DE CUSTO DE SERVICOS DE TERCEIROS - PLANO DE RESGATE DE FLORA | UN | 7984.92
179728 | PRF - ESTIMATIVA DE CUSTO DE SERVICOS DE TERCEIROS - EQUIPAMENTOS E OUTROS | UN | 78803.95
179729 | PMLRC - ESTIMATIVA DE CUSTO DE SERVICOS DE TERCEIROS - PLANO DE MONITORAMENTO DA POPULACAO DE LONTRAS (01/02) | UN | 19925.44
179731 | PMLRC - ESTIMATIVA DE CUSTO DE SERVICOS DE TERCEIROS - PLANO DE MONITORAMENTO DA POPULACAO DE LONTRAS (02/02) | UN | 602.78
179732 | PMLRC - ESTIMATIVA DE CUSTO DE SERVICOS DE TERCEIROS - EQUIPAMENTOS E OUTROS | UN | 8.5
179733 | PMQA - ESTIMATIVA DE CUSTO DE SERVICOS DE TERCEIROS - PROG. MONT. QUAL. AGUA | UN | 2500
179734 | PMQA - ESTIMATIVA DE CUSTO DE SERVICOS DE TERCEIROS - ANALISES FISICAS, QUIMIC AS E BIOLOGICAS DA AGUA (01/02) | UN | 58380
179735 | PMQA - ESTIMATIVA DE CUSTO DE SERVICOS DE TERCEIROS - ANALISES FISICAS, QUIMIC AS E BIOLOGICAS DA AGUA (02/02) | UN | 151620
179736 | PMQA - ESTIMATIVA DE CUSTO DE SERVICOS DE TERCEIROS - ANALISES DOS SEDIMENTOS - METAIS TOTAIS | UN | 12360
179737 | PMQA - ESTIMATIVA DE CUSTO DE SERVICOS DE TERCEIROS - ANALISES DOS SEDIMENTOS | UN | 600
179738 | PMMEOA - ESTIMATIVA DE CUSTO DE SERVICOS DE TERCEIROS - PROG. MONT. MAN. ORG. AQU. | UN | 46920
179739 | PMMEOA - ESTIMATIVA DE CUSTO DE SERVICOS DE TERCEIROS - EQUIPAMENTOS E OUTRAS DESPESAS | UN | 123000
179742 | PSMPA - ESTIMATIVA DE CUSTO DE VIAGENS, DIARIAS E TRANSLADO | UN | 26709.64
179743 | PSMPA - ESTIMATIVA DE CUSTO DE SERVICOS GRAFICOS | UN | 2405.2
179749 | MUVUCA | HÁ | 368.96
179001 | ESCARIFICACAO E DESCOMPACTACAO MECANICA DO SOLO | HA | 1264.99
179002 | REPOSICAO CAMADA ORGANICA MECANICA EM JAZIDA DEGRADADA S/ FORNECIMENTO SOLO (D IST MEDIA TRANSP DE 4 KM) | HA | 530.22
179324 | MANUTENCAO C/ APLICACAO DE FERTILIZANTE E ADUBO FOLIAR, INCL. ADUBACAO DE COBE RTURA | HA | 4670.62
179701 | PMQAS - ESTIMATIVA DE CUSTO DE SERVICOS DE TERCEIROS - PROG. MONT. QUAL. AGUA | UN | 57000
179702 | PMQAS - ESTIMATIVA DE CUSTO DE SERVICOS DE TERCEIROS - ANALISES FISICAS, QUIMI CAS E BIOLOGICAS DA AGUA (01/02) | UN | 61299
179703 | PMQAS - ESTIMATIVA DE CUSTO DE SERVICOS DE TERCEIROS - ANALISES FISICAS, QUIMI CAS E BIOLOGICAS DA AGUA (02/02) | UN | 9135
179704 | PMQAS - ESTIMATIVA DE CUSTO DE SERVICOS DE TERCEIROS - ANALISES DOS SEDIMENTOS - GRANULOMETRIA | UN | 110
179705 | PMQAS - ESTIMATIVA DE CUSTO DE SERVICOS DE TERCEIROS - ANALISES DOS SEDIMENTOS - METAIS TOTAIS | UN | 4120
179706 | PMQAS - ESTIMATIVA DE CUSTO DE SERVICOS DE TERCEIROS - ANALISES DOS SEDIMENTOS - HIDROCARBONETOS POLICICLICOS AROMATICOS | UN | 437
179707 | PMQAS - ESTIMATIVA DE CUSTO DE SERVICOS DE TERCEIROS - SERVICO DE PERFILAGEM | UN | 400
179708 | PRFF - ESTIMATIVA DE CUSTO DE SERVICOS DE TERCEIROS - PLANO DE RESGATE DE FAUN A E FLORA (01/02) | UN | 12240.55
179709 | PRFF - ESTIMATIVA DE CUSTO DE SERVICOS DE TERCEIROS - PLANO DE RESGATE DE FAUN A E FLORA (02/02) | UN | 11468.98
179710 | PRFF - ESTIMATIVA DE CUSTO DE SERVICOS DE TERCEIROS - EQUIPAMENTOS E OUTROS | UN | 125566.73
179711 | MRA - ESTIMATIVA DE CUSTO DE DESPESAS GERAIS (01/03) | UN | 3432.8
179712 | MRA - ESTIMATIVA DE CUSTO DE DESPESAS GERAIS (02/03) | UN | 2511.28
179713 | MRA - ESTIMATIVA DE CUSTO DE DESPESAS GERAIS (03/03) | UN | 755.4
179714 | PMMOA - ESTIMATIVA DE CUSTO DE SERVICOS DE TERCEIROS - PROG. MONT. MAN. ORG. A QU. | UN | 50190
179715 | PMMOA - ESTIMATIVA DE CUSTO DE SERVICOS DE TERCEIROS - EQUIPAMENTOS E OUTRAS D ESPESAS | UN | 8550
179718 | MRA - ESTIMATIVA DE CUSTO DE VIAGENS, DIARIAS E TRANSLADO | UN | 23607.8
179719 | MRA - ESTIMATIVA DE CUSTO DE SERVICOS GRAFICOS | UN | 3018.4
179730 | MRA - ESTIMATIVA DE CUSTO PARA SERVICOS DE TERCEIROS | UN | 110
180101 | PASSEIO EM PEDRA PORTUGUESA | M2 | 53.84
180104 | PASSEIO EM PLACAS DE CONCRETO SIMPLES | M2 | 26.36
180105 | PASSEIO EM CIMENTADO DESEMPOLADO | M2 | 30.91
180107 | PASSEIO EM LADRILHO HIDRAULICO | M2 | 77.23
180110 | PASSEIO EM PLACAS PRE-MOLDADAS DE CONCRETO ARMADO | M2 | 82.08
180113 | MEIO-FIO DE CONCRETO PADRAO DNER, TIPO ECONOMICO, ASSENTADO SOBRE LASTRO DE CO NCRETO MAGRO | M | 28.04
189113 | MEIO-FIO DE CONCRETO PADRAO DNER, TIPO ECONOMICO, ASSENTADO SOBRE LASTRO DE CO NCRETO MAGRO (MRR / RMS) | M | 28.19
180116 | MEIO FIO DE CONCRETO C/ DIMENSOES 1,00X0,30X0,15, ASSENTADO SOBRE LASTRO DE CO NCRETO MAGRO | M | 23.95
180201 | REGULARIZACAO E COMPACTACAO DO SUB-LEITO | M2 | 0.55
180204 | SUB-BASE EM ARENOSO C/ COMPACT. MECANIZADA | M3 | 77.19
180207 | BASE EM BRITA GRADUADA C/ COMPACT. MECANIZADA | M3 | 81.34
180210 | IMPRIMACAO | M2 | 3.93
180213 | PAVIMENTO C/ CBUQ | M3 | 465.73
180214 | PAVIMENTACAO ASFALTICA - CBUQ - UTILIZANDO VIBROACABADORA EM SERVICOS DESCONTI NUADOS APOS INTERVENCOS PARA REPARO DE REDES - DESCONTINUA - ESPESSURA DE 5CM | M2 | 31.83
189214 | PAVIMENTACAO ASFALTICA - CBUQ - UTILIZANDO VIBROACABADORA EM SERVICOS DESCONTI NUADOS APOS INTERVENCOS PARA REPARO DE REDES - DESCONTINUA - ESPESSURA DE 5CM (MRR / RMS) | M2 | 31.83
180216 | PAVIMENTO C/ ASFALTO FRIO | M3 | 317.04
180219 | PAVIMENTO EM PARALELEPIPEDO | M2 | 39.82
189219 | PAVIMENTO EM PARALELEPIPEDO (MRR / RMS) | M2 | 39.93
180222 | PAVIMENTO EM PEDRA IRREGULAR | M2 | 27.75
180225 | PAVIMENTO EM BLOCO ARTICULADO DE CONCRETO | M2 | 64.96
180250 | EXECUCAO DE FRESAGEM EM PAVIMENTACAO ASFALTICA, PARA RECUPERACAO DE TRECHOS DE VIAS PUBLICAS APOS INTERVENCOES PARA REPARO DE REDES - DESCONTINUA INCLUSIVE BOTA FORA | M2 | 3.46
180251 | MOB E DESMOB - EQUIPAMENTOS PARA RECUPERACAO DE PAVIMENTACAO EM SERVICOS DESCO NTINUADOS EXCLUSIVO P/INTERVENCOES EM REDES - CONSIDERANDO 1 MINI-FRESADEIRA, 1 ROLO COMPACTADOR E 1 VIBROACABADORA | UN | 2577.93
180301 | REVEST. PRIMARIO C/ CASCALHO OU SAIBRO S/ COMPACTACAO | M3 | 52.15
180304 | REVEST. PRIMARIO C/ CASCALHO OU SAIBRO C/ COMPACTACAO | M3 | 190.63 | 2023-05-01
180307 | REVEST. PRIMARIO C/ BRITA GRADUADA S/ COMPACTACAO | M3 | 77.87
180310 | REVEST. PRIMARIO C/ PEDRISCO S/ COMPACTACAO | M3 | 69.43
180401 | CERCA C/ TELA DE ARAME GALVANIZADO REVESTIDA EM PVC C/MALHA DE 2", 12BWG C/ ES TACAS DE CONCRETO PRE-MOLDADAS,C/ PONTA INCLINADA E DIMENSOES DE 0,10X0,10X3,0 0M, (DP1804-01) | M | 96.86
180402 | CERCA C/ TELA DE ARAME GALVANIZADO REVESTIDA EM PVC C/ MALHA DE 2" 14BWG ,C/ES TACAS DE CONCRETO PRE-MOLDADAS C/ PONTA INCLINADA E DIMENSOES DE 0.10X0.10X3.0 0M (DP1804-01) | M | 82.18
180404 | CERCA C/ 14 FIOS DE ARAME FARPADO 16 BWG 4" X 4", C/ESTACAS DE CONCRETO PRE-MO LDADAS C/ PONTA INCLINADA E DIMENSOES DE 0.10 X 0,10 X 3.00M (DP1804-02) | M | 53.86
180405 | CERCA C/ 14 FIOS DE ARAME FARPADO 16 BWG 4"X4", C/ESTACAS DE CONCRETO PRE-MOLD ADAS,C/ PONTA RETA E DIMENSOES DE 0.10X0.10X3.00M (DP1804-02) | M | 54.13
180407 | CERCA C/ 08 FIOS DE ARAME FARPADO 16 BWG 4" X 4", C/ESTACAS DE CONCRETO PRE-MO LDADAS,C/PONTA INCLINADA E DIMENSOES DE 0.10 X 0,10 X 3.00M (DP1804-02) | M | 47
180408 | CERCA C/ 08 FIOS DE ARAME FARPADO 16 BWG 4"X4", C/ESTACAS DE CONCRETO PRE-MOLD ADAS C/ PONTA RETA E DIMENSOES DE 0.10X0.10X3.00M (DP1804-02) | M | 47.27
180410 | CERCA C/ 05 FIOS DE ARAME FARPADO 16 BWG 4" X 4", C/ ESTACAS DE CONCRETO PRE-M | M | 42.47
180413 | CERCA C/ 08 FIOS DE ARAME FARPADO 16 BWG 4" X 4", C/ ESTACA DE MADEIRA DE LEI C/ DIMENSÅES DE 0,10 X 010 X 2,10 M (DP1804-03) | M | 23.45
180416 | CERCA C/ 05 FIOS DE ARAME FARPADO 16 BWG 4" X 4", C/ ESTACA DE MADEIRA DE LEI C/ DIMENSOES DE 0,10 X 010 X 2,10 M (DP1804-03) | M | 19.88
180419 | MURO PRE-MOLDADO DE PLACAS DE CONCRETO ARMADO, E=3CM C/COLUNAS DE CONCRETO ARM ADO C/DIMENSOES DE 0,13 X 0,13 X 3,00M,(DP1804-04) | M | 118.8
180421 | MURO DE ALVENARIA DE BLOCO H=2,00M E FUNDACOES EM ALVENARIA DE PEDRA COM PILAR ES A CADA 3M | M | 208.81
180501 | PORTAO P/ PEDESTRES EM TUBOS DE FERRO GALVANIZADO DE 01 FOLHA, C/ VEDACAO EM T ELA DE ARAME PRENSADO,INCL.GUARNICOES E FERRAGENS, C/ LARGURA ATE 1,50M (DP180 5-01/03) | M2 | 402.75
180504 | PORTAO P/ VEICULOS EM TUBOS DE FERRO GALVANIZADO DE 01 OU 02 FOLHAS, C/ VEDACA O EM TELA DE ARAME PRENSADO,INCL. GUARNICOES E FERRAGENS, C/ LARGURA DE 2 A 5M (DP1805-02/03) | M2 | 409.12
180507 | PORTAO P/ PEDESTRES EM TUBOS DE FERRO GALVANIZADO DE 01 FOLHA, C/ VEDACAO EM C HAPA DE ACO GALVANIZADO,INCL. GUARNICOES E FERRAGENS, C/ LARGURA ATE 1,50M (DP 1805-01/03) | M2 | 398.97
180510 | PORTAO P/ VEICULOS EM TUBOS DE FERRO GALVANIZADO DE 01 OU 02 FOLHAS, C/ VEDACA O EM CHAPA DE ACO GALVANIZADO,INCL. GUARNICOES E FERRAGENS, C/ LARGURA DE 2 A 5M (DP1805-02/03) | M2 | 405.37
180601 | PLANTIO DE GRAMA EM PLACA,INCL. CAMADA DE TERRA VEGETAL, E=0,05M, TRANSP. E IR RIGACAO ATE A PEGA TOTAL | M2 | 8.88
189601 | PLANTIO DE GRAMA EM PLACA,INCL. CAMADA DE TERRA VEGETAL, E=0,05M, TRANSP. E IR RIGACAO ATE A PEGA TOTAL (MRR / RMS) | M2 | 8.92
180604 | PLANTIO DE GRAMA EM LEIVA, INCL. CAMADA DE TERRA VEGETAL, E=0,05M, TRANSP. E I RRIGACAO ATE A PEGA TOTAL | M2 | 15.1
180605 | PLANTIO DE GRAMA EM MUDA, INCL. CAMADA DE TERRA VEGETAL, E=0,05M, TRANSP. E IR RIGACAO ATE A PEGA TOTAL | M2 | 13.26
180607 | PLANTIO DE ARVORES, C/ H >= 2,00 M, INCL. PREPARO E ADUBACAO DO SOLO E IRRIGA CAO ATE A PEGA TOTAL | UN | 141.46
180610 | PLANTIO DE ARBUSTOS C/ 0,50M<=H<=2,00M, ESPACADOS A CADA 3,00M, P/ FORMACAO DE CERCA VIVA, INCL. PREPARO E ADUBACAO DO SOLO E IRRIGACAO ATE A PEGA TOTAL | M | 14.4
189001 | CHICANAS EM PLACAS DE CONCRETO | M2 | 82.07
189110 | PRATELEIRAS DE CONCRETO | M2 | 118.03
189311 | PLANTIO DE MUDAS ESPACADAS ENTRE 2,5 E 2,5M (INCLUSIVE TERRA VEGETAL, ADUBACAO , FORN. MUDA EM SACO) | UN | 11.63
189504 | REVEST. PRIMARIO C CASCALHO OU SAIBRO C\ COMPACTACAO | M3 | 21.14
190101 | MONTAGEM E INST. DE CONJUNTO MOTO-BOMBA DE EIXO HORIZONTAL, POTENCIA ATE 5 CV | UN | 130.53
190104 | MONTAGEM E INST. DE CONJUNTO MOTO-BOMBA DE EIXO HORIZONTAL, POTENCIA MAIOR QUE 5 ATE 10 CV | UN | 205.59
190107 | MONTAGEM E INST. DE CONJUNTO MOTO-BOMBA DE EIXO HORIZONTAL, POTENCIA MAIOR QUE 10 ATE 30 CV | UN | 274.11
190110 | MONTAGEM E INST. DE CONJUNTO MOTO-BOMBA DE EIXO HORIZONTAL, POTENCIA MAIOR QUE 30 ATE 75 CV | UN | 582.8
190113 | MONTAGEM E INST. DE CONJUNTO MOTO-BOMBA DE EIXO HORIZONTAL, POTENCIA MAIOR QUE 75 ATE 150 CV | UN | 943.31
190116 | MONTAGEM E INST. DE CONJUNTO MOTO-BOMBA DE EIXO HORIZONTAL, POTENCIA MAIOR QUE 150 ATE 250 CV | UN | 1886
190119 | MONTAGEM E INST. DE CONJUNTO MOTO-BOMBA DE EIXO HORIZONTAL, POTENCIA MAIOR QUE 250 ATE 500 CV | UN | 3578.38
190122 | MONTAGEM E INST. DE CONJUNTO MOTO-BOMBA DE EIXO HORIZONTAL, POTENCIA MAIOR QUE 500 ATE 600 CV | UN | 6871.2
190125 | MONTAGEM E INST. DE CONJUNTO MOTO-BOMBA DE EIXO HORIZONTAL, POTENCIA MAIOR QUE 600 CV ATE 800 CV | UN | 11024
190128 | MONTAGEM E INST. DE CONJUNTO MOTO-BOMBA SUBMERSIVEL (EIXO VERTICAL) EM POCOS T UBULARES, POTENCIA ATE 5 CV | UN | 87.41
190131 | MONTAGEM E INST. DE CONJUNTO MOTO-BOMBA SUBMERSIVEL (EIXO VERTICAL) EM POCOS T | UN | 127.78
190134 | MONTAGEM E INST. DE CONJUNTO MOTO-BOMBA SUBMERSIVEL (EIXO VERTICAL) EM POCOS T UBULARES, POTENCIA MAIOR QUE 10 ATE 15 CV | UN | 166.92
190137 | MONTAGEM E INST. DE CONJUNTO MOTO-BOMBA SUBMERSIVEL (EIXO VERTICAL) EM POCOS T UBULARES, POTENCIA MAIOR QUE 15 ATE 20 CV | UN | 220.92
190140 | MONTAGEM E INST. DE CONJUNTO MOTO-BOMBA SUBMERSIVEL (EIXO VERTICAL) EM POCOS T UBULARES, POTENCIA MAIOR QUE 20 ATE 30 CV | UN | 353.2
190143 | MONTAGEM E INST. DE CONJUNTO MOTO-BOMBA SUBMERSIVEL (EIXO VERTICAL) EM POCOS T UBULARES, POTENCIA MAIOR QUE 30CV | UN | 448.8
190201 | MONTAGEM E INST. DE TALHA MANUAL C/TROLE MANUAL, C/CAPAC. DE 01T | UN | 78.1
190204 | MONTAGEM E INST. DE TALHA MANUAL C/TROLE MANUAL, C/CAPAC. DE 02T | UN | 109.34
190207 | MONTAGEM E INST. DE TALHA MANUAL C/TROLE MANUAL, C/CAPAC. DE 03T | UN | 140.58
190210 | MONTAGEM E INST. DE TALHA MANUAL C/TROLE MANUAL, C/CAPAC. DE 05 | UN | 171.82
190301 | MONTAGEM E INST. DE TALHA MANUAL C/ TROLE ELETRICO,C/ CAPAC. DE 01T | UN | 85.06
190304 | MONTAGEM E INST. DE TALHA MANUAL C/ TROLE ELETRICO,C/ CAPAC. DE 02T | UN | 123.26
190307 | MONTAGEM E INST. DE TALHA MANUAL C/ TROLE ELETRICO,C/ CAPAC. DE 03T | UN | 168.42
190401 | MONTAGEM E INST. DE TALHA ELETRICA C/ TROLE MANUAL / ELETRICO, C/ CAPAC. DE 01 T | UN | 92.02
190404 | MONTAGEM E INST. DE TALHA ELETRICA C/ TROLE MANUAL / ELETRICO, C/ CAPAC. DE 02 T | UN | 137.18
190407 | MONTAGEM E INST. DE TALHA ELETRICA C/ TROLE MANUAL / ELETRICO, C/ CAPAC. DE 03 T | UN | 182.34
190501 | MONTAGEM E INST. DE PORTICO ROLANTE EM ACO ESTRUTURAL, CAP=500KG, C/ VAO LIVRE DE 2,40 A 3,40 M, INCL. INST. DE TROLE, TALHA, ELEMENTOS P/ COMANDO E CABOS DE ALIMENTACAO | CJ | 11960.76
190502 | FORNECIMENTO E MONTAGEM DE TALHA, TROLEY E MONOVIA | CJ | 4780.37
190505 | FORNECIMENTO E MONTAGEM DE MONOVIA COM TALHA ELETRICA E TROLEY MANUAL CAPACIDA DE DE CARGA DE 1,0TONELADA COM ELEMENTOS P/ COMANDO E CABOS DE ALIMENTACAO | CJ | 15281.29
190510 | FORNECIMENTO E MONTAGEM DE MONOVIA PARA TALHA E TROLEY MANUAL CAPACIDADE DE CA RGA DE 1,0TONELADA | M | 287.34
190515 | MONTAGEM E INST. DE PORTICO ROLANTE EM ACO ESTRUTURAL, CAP=2000KG, C/ VAO LIVR E DE 2,40 A 3,40 M, INCL. INST. DE TROLE, TALHA, ELEMENTOS P/ COMANDO E CABOS DE ALIMENTACAO | CJ | 11921.01
190901 | FORNEC.E ASSENT.DE PERFIL METALICO I PARA MONOVIAS | KG | 15.76
199501 | MONTAGEM DE COPORTAS HIDRAULICAS, PECAS E DISPOSITIVOS DE ACIONAMENTO - TOMADA DAGUA | UN | 15883.2
199502 | MONTAGEM DE STOP LOGS, PECAS FIXAS E DISPOSITIVOS DE ACIONAMENTO | UN | 15883.2
199503 | INST E MONTAGEM GRADE DE PROTECAO EM AC, PAINEL 1600X1450MM INCL ALCA PARA ICA MENTO DE VIGA PESCADORA | UN | 10698.5
200101 | EXECUCAO DE INTERLIGACAO DE REDE NOVA C/ REDE EXISTENTE, EM PVC, INCL. ASSENT. | UN | 4.32
200104 | EXECUCAO DE INTERLIGACAO DE REDE NOVA C/ REDE EXISTENTE, EM PVC, INCL. ASSENT. DE CONEXOES, CORTE E BISELAMENTO DE TUBOS, S/ FORNEC. DO MAT. HIDRAULICO, C/ DN VARIANDO DE 200 A 400 MM | UN | 10.6
200107 | EXECUCAO DE INTERLIGACAO DE REDE NOVA C/ REDE EXISTENTE, EM F§F§, INCL. ASSENT . DE CONEXOES, CORTE E BISELAMENTO DE TUBOS, S/ FORNEC. DO MAT. HIDRAULICO, C/ | UN | 45.75
200110 | EXECUCAO DE INTERLIGACAO DE REDE NOVA C/ REDE EXISTENTE, EM F§F§, INCL. ASSENT . DE CONEXOES, CORTE E BIZELAMENTO DE TUBOS, S/ FORNEC. DO MAT. HIDRAULICO, C/ DN VARIANDO DE 200 A 400 MM | UN | 93.2
200113 | EXECUCAO DE INTERLIGACAO DE REDE NOVA C/ REDE EXISTENTE, EM F§F§, INCL. ASSENT . DE CONEXOES, CORTE E BIZELAMENTO DE TUBOS, S/ FORNEC. DO MAT. HIDRAULICO, C/ DN VARIANDO DE 500 A 800 MM | UN | 163.32
200116 | EXECUCAO DE INTERLIGACAO DE REDE NOVA C/ REDE EXISTENTE, EM F§F§, INCL. ASSENT | UN | 229.94
200201 | EXECUCAO RAMAL PREDIAL, TIPOS I-1B/2B/2E,EM PAV.ASFALTICO,C/ASSENT.HIDROMETRO 1,5E3M3/H X 1/2",ASSENT.E FORNEC.DE CX.CCH-I (EMBUT.PASSEIO),S/FORNEC.DO MAT. HIDRAULICO/HIDROMETRO - 1A E 2A CAT | UN | 269.48
200202 | EXECUCAO RAMAL PREDIAL, TIPOS I-1C/2C/2F, EM PAV.ASFALTICO,DN 1/2",ASSENT. E F ORNEC. DE CX.CCH-I (EMBUT.PASSEIO), S/FORNEC. DO MAT. HIDRAULICO, S/FORNEC. E S/ASSENT. HIDROMETRO - 1A E 2A CAT | UN | 257.04
200204 | EXECUCAO RAMAL PREDIAL, TIPOS I-1B/2B/2F, EM PAV.PARALELEPIPEDO,C/ASSENT.HIDRO METRO 1,5 E 3 M3/H X 1/2",ASSENT. E FORNEC. DE CX.CCH-I (EMBUT.PASSEIO),S/ FOR NEC. DO MAT. HID/HIDR - 1A E 2A CAT | UN | 265.8
200205 | EXECUCAO RAMAL PREDIAL, TIPOS I-1C/2C/2F, EM PAV. PARALELEPIPEDO, DN 1/2", S/F ORNEC. E S/ASSENT.HIDROMETRO, ASSENT. E FORNEC. DE CX.CCH-I (EMBUT.PASSEIO), S /FORNEC. DO MAT. HIDRAULICO - 1A E 2A CAT | UN | 249.57
200207 | EXECUCAO RAMAL PREDIAL, TIPOS I-1B/2B/2E, EM PAV. CONCRETO,C/ASSENT.HIDROMETRO 1,5E3M3/H X 1/2",ASSENT.E FORNEC.DE CX.CCH-I (EMBUT.PASSEIO), S/FORNEC. DO MA T. HIDRAULICO/HIDROMETRO - 1A E 2A CAT | UN | 294.66
200208 | EXECUCAO RAMAL PREDIAL, TIPOS I-1C/2C/2F ,EM PAV. CONCRETO, DN 1/2",S/FORNEC.E S/ASSENT.HIDROMETRO, ASSENT.E FORNEC.DE CX.CCH-I(EMBUT.PASSEIO), S/FORNEC.DO MAT. HIDRAULICO - 1A E 2A CAT - 1A E 2A CAT | UN | 282.22
200210 | EXECUCAO RAMAL PREDIAL, TIPOS I-1B/2B/2E, EM PAV. BL.ARTICULADO,C/ASSENT.HIDRO METRO 1,5 E 3 M3/H X 1/2",ASSENT.E FORNEC.DE CX.CCH-I (EMBUT.PASSEIO), S/FORNE C.DO MAT.HID/HIDROMETRO - 1A E 2A CAT | UN | 277.72
200211 | EXECUCAO RAMAL PREDIAL, TIPOS I-1C/2C/2F, EM PAV. BL.ARTICULADO,DN 1/2", S/FOR NEC. E S/ASSENT.HIDROMETRO, ASSENT.E FORNEC.DE CX.CCH-I(EMBUT.PASSEIO), S/FORN EC.DO MAT.HIDRAULICO. - 1A E 2A CAT | UN | 265.28
200213 | EXECUCAO RAMAL PREDIAL, TIPOS I-1B/2B/2E, EM TERRENO NATURAL,C/ASSENT.HIDROMET RO 1,5E3M3/H X 1/2",ASSENT.E FORNEC.DE CX.CCH-I(EMBUT.PASSEIO), S/FORNEC.DO MA T.HIDRAULICO/HIDROMETRO. - 1A E 2A CAT | UN | 155.33
200214 | EXECUCAO RAMAL PREDIAL, TIPOS I-1C/2C/2F, EM TERRENO NATURAL, DN 1/2",S/ASSENT . E S/FORNEC.HIDROMETRO, ASSENT. E FORNEC. DE CX.CCH I(EMBUT.PASSEIO), S/FORNE C.DO MAT.HIDRAULICO. - 1A E 2A CAT | UN | 142.89
200216 | EXECUCAO RAMAL PREDIAL, TIPOS I-1A/2A/2D, EM PAV. ASFALTICO,C/ASSENT.HIDROMET RO 1,5A3M3/H X 1/2"OU3/4",ASSENT.DE CAVALETE/ASSENT.CX.CPH (EMBUT.PAREDE),S/FO RNEC.DE CX/MAT.HID/HIDR - 1A E 2A CAT | UN | 191.38
200217 | EXECUCAO RAMAL PREDIAL, TIPOS II-1A/2A/2D, EM PAV.ASFALTICO,C/ASSENT.HIDROMETR O 1,5A3M3/H X 1/2"OU3/4", ASSENT.DE CAVALETE/ASSENT.CX CPH(EMBUT.MURETA), S/FO RNEC.DE CX/MAT.HID/HIDR - 1A E 2A CAT | UN | 185.22
200219 | EXECUCAO RAMAL PREDIAL, TIPOS II-1A/2A/2D, EM PAV.PARALELEPIPEDO,C/ASSENT.HIDR OMETRO 1,5A3M3/H X 1/2"OU3/4",ASSENT.DE CAVALETE/ASSENT.CX CPH (EMBUT.PAREDE), S/FORNEC.DE CX/MAT.HID/HIDR - 1A E 2A CAT | UN | 183.91
200220 | EXECUCAO RAMAL PREDIAL, TIPOS II-1A/2A/2D, EM PAV.PARALELEPIPEDO,C/ASSENT.HIDR OMETRO 1,5E3M3/H X 1/2"OU3/4",ASSENT.DE CAVALETE/ASSENT.CX.CPH (EMBUT.MURETA), S/FORNEC.DE CX/MAT.HID/HIDR - 1A E 2A CAT | UN | 221.26
200222 | EXECUCAO RAMAL PREDIAL, TIPOS II-1A/2A/2D , EM PAV.CONCRETO C/ASSENT.HIDROMETR O 1,5E3M3/H X 1/2"OU3/4",ASSENT.DE CAVALETE/ASSENT.CX.CPH (EMBUT. PAREDE),S/FO RNEC.DE CX/MAT.HID/HIDR - 1A E 2A CAT | UN | 229.1
200223 | EXECUCAO RAMAL PREDIAL, TIPOS II-1A/2A/2D, EM PAV.CONCRETO C/ASSENT.HIDROMETRO 1,5E3M3/H X 1/2"OU3/4",ASSENT.DE CAVALETE/ASSENT.CX.CPH (EMBUT. MURETA),S/FOR NEC.DE CX/MAT.HID/HIDR - 1A E 2A CAT | UN | 222.94
200225 | EXECUCAO RAMAL PREDIAL, TIPOS II-1A/2A/2D, EM PAV.BL. ARTICULADO C/ASSENT.HIDR OMETRO 1,5E3M3/H X 1/2"OU3/4",ASSENT.DE CAVALETE/ASSENT.CX CPH (EMBUT.PAREDE), S/FORNEC.DE CX/MAT.HID/HIDR - 1A E 2A CAT | UN | 199.62
200226 | EXECUCAO RAMAL PREDIAL, TIPOS II-1A/2A/2D, EM PAV.BL.ARTICULADO, C/ASSENT.HIDR OMETRO 1,5E3M3/H X 1/2"OU3/4",ASSENT. DE CAVALETE/ASSENT.CX. CPH (EM.MURETA), S/FORNEC.DE CX/MAT.HID/HIDR - 1A E 2A CAT | UN | 193.46
200228 | EXECUCAO RAMAL PREDIAL, TIPOS II-1A/2A/2D, EM TERRENO NATURAL C/ASSENT.HIDROME TRO 1,5E3 M3/H X 1/2"OU3/4",ASSENT.DE CAVALETE/ASSENT.CX.CPH (EMBUT. PAREDE), S/FORNEC.DE CX/MAT.HID/HIDR - 1A E 2A CAT | UN | 76.53
200229 | EXECUCAO RAMAL PREDIAL, TIPOS II-1A/2A/2D, EM TERRENO NATURAL C/ASSENT.HIDROME TRO 1,5E3M3/H X 1/2"OU3/4",ASSENT.DE CAVALETE/ASSENT.CX.CPH (EMBUT.MURETA), S/ FORNEC.DE CX/MAT.HID/HIDR - 1A E 2A CAT | UN | 70.37
200231 | EXECUCAO RAMAL PREDIAL, TIPO III-3B , EM PAV.ASFALTICO C/ASSENT.HIDROMETRO 10M 3/H X 1"(EM CAVALETE INTERNO NO PISO), C/ASSENT/DE CAIXA E S/ FORNEC. DE CX./M AT.HIDRAULICO/HIDROMETRO - 1A E 2A CAT | UN | 192.25
200234 | EXECUCAO RAMAL PREDIAL, TIPO III-3B , EM PAV. PARALELEPIPEDO,C/ASSENT.HIDROMET RO 10M3/HX1"(EM CAVALETE INTERNO NO PISO), C/ASSENT.DE CAIXA E S/ FORNEC. DE C X/MAT.HIDRAULICO/HIDROMETRO. - 1A E 2A CAT | UN | 187.63
200237 | EXECUCAO RAMAL PREDIAL, TIPO III-3B , EM PAV.CONCRETO,C/ASSENT.HIDROMETRO 10M3 /HX1"(EM CAVALETE INTERNO NO PISO),C/ASSENT/DE CAIXA E S/ FORNEC. DE CX/MAT.HI DRAULICO/HIDROMETRO - 1A E 2A CAT | UN | 220.28
200240 | EXECUCAO RAMAL PREDIAL, TIPO III-3B , EM PAV. BL. ARTICULADO, C/ASSENT.HIDROME TRO 10M3/H X 1" (EM CAVALETE INTERNO NO PISO), C/ASSENT/DE CAIXA E S/ FORNEC. DE CX/MAT.HID/HIDR - 1A E 2A CAT | UN | 203.34
200243 | EXECUCAO RAMAL PREDIAL, TIPO III-3B, EM TERRENO NATURAL C/ASSENT.HIDROMETRO 1 0M3/HX1" (EM CAVALETE INTERNO NO PISO), C/ASSENT/. DE CAIXA E S/ FORNEC. DE CX /MAT.HIDRAULICO/HIDROMETRO. - 1A E 2A CAT | UN | 80.95
200246 | EXECUCAO RAMAL PREDIAL, TIPO I-3A, EM PAV.ASFALTICO C/ASSENT.HIDROMETRO 10M3/H X1", ASSENT. E FORNEC. DE CX. CCH II (EMBUT. PASSEIO), S/ FORNEC. DO MAT. HIDR AULICO/HIDROMETRO - 1A E 2A CAT | UN | 189.77
200247 | EXECUCAO RAMAL PREDIAL, TIPO I-3A, EM PAV.ASFALTICO C/ASSENT.HIDROMETRO 10M3/H X1", ASSENT. DE CX. CCH II (EMBUT. PASSEIO), S/ FORNEC. DE CAIXA/MAT. HIDRAULI CO/HIDROMETRO - 1A E 2A CAT - 1A E 2A CAT | UN | 189.77
200249 | EXECUCAO RAMAL PREDIAL, TIPO I-3A, EM PAV.PARALELEPIPEDO,C/ASSENT.HIDROMETRO 1 0 M3/HX1", ASSENT. E FORNEC. DE CX. CCH II (EMBUT. PASSEIO), S/ FORNEC. DO MAT . HIDRAULICO/HIDROMETRO - 1A E 2A CAT | UN | 182.3
200250 | EXECUCAO RAMAL PREDIAL, TIPO I-3A, EM PAV.PARALELEPIPEDO,C/ASSENT.HIDROMETRO 1 0 M3/HX1", ASSENT. DE CX. CCH II (EMBUT. PASSEIO), S/ FORNEC. DE CAIXA/MAT. HI DRAULICO/HIDROMETRO - 1A E 2A CAT | UN | 182.3
200252 | EXECUCAO RAMAL PREDIAL, TIPO I-3A, EM PAV.CONCRETO,C/ASSENT.HIDROMETRO 10M3/HX 1", ASSENT. E FORNEC. DE CX CCH II (EMBUT.PASSEIO), S/FORNEC. DE MAT.HIDRAULIC | UN | 227.62
200253 | EXECUCAO RAMAL PREDIAL, TIPO I-3A, EM PAV.CONCRETO,C/ASSENT.HIDROMETRO 10M3/HX 1", ASSENT. DE CX CCH II (EMBUT.PASSEIO), S/FORNEC. DE CAIXA/MAT.HIDRAULICO/HI DROMETRO - 1A E 2A CAT - 1A E 2A CAT | UN | 227.62
200255 | EXECUCAO RAMAL PREDIAL, TIPO I-3A, EM PAV.BL. ARTICULADO,C/ASSENT.HIDROMETRO 1 0 M3/HX1", ASSENT. E FORNEC. DE CX. CCH II (EMBUT.PASSEIO), S/FORNEC. DO MAT.H IDRAULICO/HIDROMETRO - 1A E 2A CAT | UN | 198.01
200257 | EXECUCAO RAMAL PREDIAL, TIPO I-3A, EM TERRENO NATURAL C/ASSENT.HIDROMETRO 10M3 /HX1", ASSENT. E FORNEC.DE CX.CCH II (EMBUT.PASSEIO), S/ FORNEC. DO MAT. HIDRA ULICO/HIDROMETRO - 1A E 2A CAT - 1A E 2A CAT | UN | 75.62
200262 | EXECUCAO RAMAL PREDIAL, TIPO I-4A, EM PAV.ASFALTICO C/ASSENT.HIDROMETRO 30M3/H X2", ASSENT. E FORNEC. DE CX.CCH III (EMBUT.PASSEIO), S/FORNEC. DO MAT. HIDRAU LICO/HIDROMETRO - 1A E 2A CAT - 1A E 2A CAT | UN | 294.76
200265 | EXECUCAO RAMAL PREDIAL, TIPO I-4A, EM PAV. PARALELEPIPEDO,C/ASSENT.HIDROMETRO 30M3/HX2", ASSENT. E FORNEC. DE CX. CCH III(EMBUT.PASSEIO), S/FORNEC. DO MAT. HIDRAULICO/HIDROMETRO - 1A E 2A CAT | UN | 287.29
200269 | EXECUCAO RAMAL PREDIAL, TIPO I-4A, EM PAV.CONCRETO,C/HIDROMETRO 30M3/HX2", ASS ENT. E FORNEC. DE CX. CCH III (EMBUT.PASSEIO), S/ FORNEC. DO MAT. HIDRAULICO/H IDROMETRO - 1A E 2A CAT - 1A E 2A CAT | UN | 319.94
200272 | EXECUCAO RAMAL PREDIAL, TIPO I-4A, EM PAV. BL. ARTICULADO,C/ASSENT.HIDROMETRO 30M3/HX2", ASSENT.E FORNEC. DE CX. CCH III (EMBUT.PASSEIO), S/ FORNEC. DO MAT. HIDRAULICO/HIDROMETRO - 1A E 2A CAT | UN | 303
200275 | EXECUCAO RAMAL PREDIAL, TIPO I-4A, EM TERRENO NATURAL C/ASSENT.HIDROMETRO 30M3 /HX2", ASSENT. E FORNEC. DE CX. CCH III (EMBUT.PASSEIO), S/FORNEC. DO MAT. HID RAULICO/HIDROMETRO - 1A E 2A CAT | UN | 180.61
200279 | EXECUCAO RAMAL PREDIAL, TIPO III-4B, EM PAV.ASFALTICO C/ASSENT.HIDROMETRO 30 M 3/HX2"(EM CAVALETE INTERNO NO PISO), C/ FORNEC./ASSENT. DE CAIXA E S/FORNEC. D O MAT. HIDRAULICO/HIDROMETRO - 1A E 2A CAT | UN | 300.88
200282 | EXECUCAO RAMAL PREDIAL, TIPO III-4B, EM PAV. PARALELEPIPEDO,C/ASSENT.HIDROMETR O 30M3/HX2",(EM CAVALETE INTERNO NO PISO),C/FORNEC.E ASSENT.DE CAIXA E S/ FORN EC. DO MAT.HID/HIDR - 1A E 2A CAT | UN | 293.41
200285 | EXECUCAO RAMAL PREDIAL, TIPO III-4B, EM PAV.CONCRETO,C/ASSENT.HIDROMETRO 30M3/ HX2",(EM CAVALETE INTERNO NO PISO), C/FORNEC./ASSENT.DE CAIXA E S/ FORNEC. DO MAT. HIDRAULICO/HIDROMETRO. - 1A E 2A CAT | UN | 326.06
200289 | EXECUCAO RAMAL PREDIAL, TIPO III-4B, EM PAV.BL. ARTICULADO,C/ASSENT.HIDROMETRO 30 M3/HX2", (EM CAVALETE INTERNO NO PISO),C/FORNEC./ASSENT. DE CAIXA E S/FORN EC.DO MAT. HID/HIDR - 1A E 2A CAT | UN | 309.12
200292 | EXECUCAO RAMAL PREDIAL, TIPO III-4B, EM TERRENO NATURAL, C/ASSENT.HIDROMETRO 3 0M3/HX2",(EM CAVALETE INTERNO NO PISO), C/FORNEC./ASSENT. DE CAIXA E S/ FORNEC .DO MAT. HID/HIDR - 1A E 2A CAT | UN | 186.73
200293 | ASSENT. DE HIDROMETRO E REGISTRO, EM LIGACAO PREDIAL EXISTENTE NAO MEDIDA, S/ CX. DE PROTECAO, C/ DN 1/2" A 2", NO PASSEIO, S/ FORNEC./ASSENT. DE CX., S/ FO RNEC. DO MAT. HIDRAULICO/HIDROMETRO. | UN | 23.82
200294 | ASSENT. DE HIDROMETRO EM LIGACAO PREDIAL EXISTENTE NAO MEDIDA, C/ CX. DE PROTE CAO, C/ DN 1/2" A 2", NO PASSEIO, S/ FORNEC. DO MAT. HIDRAULICO/HIDROMETRO. | UN | 14.47
200296 | FORNEC. E ASSENT. DE MURETA PRE-MOLDADA DE CONCRETO ARMADO P/HIDROMETRO EM CAV ALETE | UN | 43.51
200297 | FORNEC. E ASSENT. DE MURETA PRE-MOLDADA DE CONCRETO ARMADO C/CAIXA PLASTICA P/ HIDROMETRO EM CAVALETE | UN | 69.09
200298 | ASSENT. E FORNEC. DE CX.CCH-I (EMBUT.PASSEIO), PARA LIGACOES DE AGUA | UN | 79.71
200301 | EXECUCAO RAMAL PREDIAL, TIPOS I-1B/2B/2E,EM PAV.ASFALTICO,C/ASSENT.HIDROMETRO 1,5E3M3/H X 1/2",ASSENT.E FORNEC.DE CX.CCH-I (EMBUT.PASSEIO),S/FORNEC.DO MAT. HIDRAULICO/HIDROMETRO - EM LAMA | UN | 300.06
200302 | EXECUCAO RAMAL PREDIAL, TIPOS I-1C/2C/2F, EM PAV.ASFALTICO,DN 1/2",ASSENT. E F ORNEC. DE CX.CCH-I (EMBUT.PASSEIO), S/FORNEC. DO MAT. HIDRAULICO, S/FORNEC. E S/ASSENT. HIDROMETRO - EM LAMA | UN | 287.62
200304 | EXECUCAO RAMAL PREDIAL, TIPOS I-1B/2B/2F, EM PAV.PARALELEPIPEDO,C/ASSENT.HIDRO METRO 1,5 E 3 M3/H X 1/2",ASSENT. E FORNEC. DE CX.CCH-I (EMBUT.PASSEIO),S/ FOR NEC. DO MAT. HID/HIDR - EM LAMA | UN | 296.38
200305 | EXECUCAO RAMAL PREDIAL, TIPOS I-1C/2C/2F, EM PAV. PARALELEPIPEDO, DN 1/2", S/F ORNEC. E S/ASSENT.HIDROMETRO, ASSENT. E FORNEC. DE CX.CCH-I (EMBUT.PASSEIO), S /FORNEC. DO MAT. HIDRAULICO - EM LAMA | UN | 280.15
200307 | EXECUCAO RAMAL PREDIAL, TIPOS I-1B/2B/2E, EM PAV. CONCRETO,C/ASSENT.HIDROMETRO 1,5E3M3/H X 1/2",ASSENT.E FORNEC.DE CX.CCH-I (EMBUT.PASSEIO), S/FORNEC. DO MA T. HIDRAULICO/HIDROMETRO - EM LAMA | UN | 325.24
200308 | EXECUCAO RAMAL PREDIAL, TIPOS I-1C/2C/2F ,EM PAV. CONCRETO, DN 1/2",S/FORNEC.E S/ASSENT.HIDROMETRO, ASSENT.E FORNEC.DE CX.CCH-I(EMBUT.PASSEIO), S/FORNEC.DO | UN | 312.8
200310 | EXECUCAO RAMAL PREDIAL, TIPOS I-1B/2B/2E, EM PAV. BL.ARTICULADO,C/ASSENT.HIDRO METRO 1,5 E 3 M3/H X 1/2",ASSENT.E FORNEC.DE CX.CCH-I (EMBUT.PASSEIO), S/FORNE C.DO MAT.HID/HIDROMETRO - EM LAMA | UN | 308.3
200311 | EXECUCAO RAMAL PREDIAL, TIPOS I-1C/2C/2F, EM PAV. BL.ARTICULADO,DN 1/2", S/FOR NEC. E S/ASSENT.HIDROMETRO, ASSENT.E FORNEC.DE CX.CCH-I(EMBUT.PASSEIO), S/FORN EC.DO MAT.HIDRAULICO. - EM LAMA | UN | 295.86
200313 | EXECUCAO RAMAL PREDIAL, TIPOS I-1B/2B/2E, EM TERRENO NATURAL,C/ASSENT.HIDROMET RO 1,5E3M3/H X 1/2",ASSENT.E FORNEC.DE CX.CCH-I(EMBUT.PASSEIO), S/FORNEC.DO MA T.HIDRAULICO/HIDROMETRO. - EM LAMA | UN | 185.91
200314 | EXECUCAO RAMAL PREDIAL, TIPOS I-1C/2C/2F, EM TERRENO NATURAL, DN 1/2",S/ASSENT . E S/FORNEC.HIDROMETRO, ASSENT. E FORNEC. DE CX.CCH I(EMBUT.PASSEIO), S/FORNE C.DO MAT.HIDRAULICO. - EM LAMA | UN | 173.47
200316 | EXECUCAO RAMAL PREDIAL, TIPOS I-1A/2A/2D, EM PAV. ASFALTICO,C/ASSENT.HIDROMET RO 1,5A3M3/H X 1/2"OU3/4",ASSENT.DE CAVALETE/ASSENT.CX.CPH (EMBUT.PAREDE),S/FO RNEC.DE CX/MAT.HID/HIDR - EM LAMA | UN | 221.96
200317 | EXECUCAO RAMAL PREDIAL, TIPOS II-1A/2A/2D, EM PAV.ASFALTICO,C/ASSENT.HIDROMETR O 1,5A3M3/H X 1/2"OU3/4", ASSENT.DE CAVALETE/ASSENT.CX CPH(EMBUT.MURETA), S/FO RNEC.DE CX/MAT.HID/HIDR - EM LAMA | UN | 215.8
200319 | EXECUCAO RAMAL PREDIAL, TIPOS II-1A/2A/2D, EM PAV.PARALELEPIPEDO,C/ASSENT.HIDR OMETRO 1,5A3M3/H X 1/2"OU3/4",ASSENT.DE CAVALETE/ASSENT.CX CPH (EMBUT.PAREDE), S/FORNEC.DE CX/MAT.HID/HIDR - EM LAMA | UN | 214.49
200320 | EXECUCAO RAMAL PREDIAL, TIPOS II-1A/2A/2D, EM PAV.PARALELEPIPEDO,C/ASSENT.HIDR OMETRO 1,5E3M3/H X 1/2"OU3/4",ASSENT.DE CAVALETE/ASSENT.CX.CPH (EMBUT.MURETA), S/FORNEC.DE CX/MAT.HID/HIDR - EM LAMA | UN | 251.84
200322 | EXECUCAO RAMAL PREDIAL, TIPOS II-1A/2A/2D , EM PAV.CONCRETO C/ASSENT.HIDROMETR O 1,5E3M3/H X 1/2"OU3/4",ASSENT.DE CAVALETE/ASSENT.CX.CPH (EMBUT. PAREDE),S/FO RNEC.DE CX/MAT.HID/HIDR - EM LAMA | UN | 259.68
200323 | EXECUCAO RAMAL PREDIAL, TIPOS II-1A/2A/2D, EM PAV.CONCRETO C/ASSENT.HIDROMETRO 1,5E3M3/H X 1/2"OU3/4",ASSENT.DE CAVALETE/ASSENT.CX.CPH (EMBUT. MURETA),S/FOR NEC.DE CX/MAT.HID/HIDR - EM LAMA | UN | 253.52
200325 | EXECUCAO RAMAL PREDIAL, TIPOS II-1A/2A/2D, EM PAV.BL. ARTICULADO C/ASSENT.HIDR OMETRO 1,5E3M3/H X 1/2"OU3/4",ASSENT.DE CAVALETE/ASSENT.CX CPH (EMBUT.PAREDE), S/FORNEC.DE CX/MAT.HID/HIDR - EM LAMA | UN | 230.2
200326 | EXECUCAO RAMAL PREDIAL, TIPOS II-1A/2A/2D, EM PAV.BL.ARTICULADO, C/ASSENT.HIDR OMETRO 1,5E3M3/H X 1/2"OU3/4",ASSENT. DE CAVALETE/ASSENT.CX. CPH (EM.MURETA), S/FORNEC.DE CX/MAT.HID/HIDR - EM LAMA | UN | 224.04
200328 | EXECUCAO RAMAL PREDIAL, TIPOS II-1A/2A/2D, EM TERRENO NATURAL C/ASSENT.HIDROME TRO 1,5E3 M3/H X 1/2"OU3/4",ASSENT.DE CAVALETE/ASSENT.CX.CPH (EMBUT. PAREDE), S/FORNEC.DE CX/MAT.HID/HIDR - EM LAMA | UN | 107.11
200329 | EXECUCAO RAMAL PREDIAL, TIPOS II-1A/2A/2D, EM TERRENO NATURAL C/ASSENT.HIDROME TRO 1,5E3M3/H X 1/2"OU3/4",ASSENT.DE CAVALETE/ASSENT.CX.CPH (EMBUT.MURETA), S/ FORNEC.DE CX/MAT.HID/HIDR - EM LAMA | UN | 100.95
200331 | EXECUCAO RAMAL PREDIAL, TIPO III-3B , EM PAV.ASFALTICO C/ASSENT.HIDROMETRO 10M 3/H X 1"(EM CAVALETE INTERNO NO PISO), C/ASSENT/DE CAIXA E S/ FORNEC. DE CX./M | UN | 222.83
200334 | EXECUCAO RAMAL PREDIAL, TIPO III-3B , EM PAV. PARALELEPIPEDO,C/ASSENT.HIDROMET RO 10M3/HX1"(EM CAVALETE INTERNO NO PISO), C/ASSENT.DE CAIXA E S/ FORNEC. DE C X/MAT.HIDRAULICO/HIDROMETRO. - EM LAMA | UN | 218.21
200337 | EXECUCAO RAMAL PREDIAL, TIPO III-3B , EM PAV.CONCRETO,C/ASSENT.HIDROMETRO 10M3 /HX1"(EM CAVALETE INTERNO NO PISO),C/ASSENT/DE CAIXA E S/ FORNEC. DE CX/MAT.HI DRAULICO/HIDROMETRO - EM LAMA | UN | 250.86
200340 | EXECUCAO RAMAL PREDIAL, TIPO III-3B , EM PAV. BL. ARTICULADO, C/ASSENT.HIDROME TRO 10M3/H X 1" (EM CAVALETE INTERNO NO PISO), C/ASSENT/DE CAIXA E S/ FORNEC. DE CX/MAT.HID/HIDR - EM LAMA | UN | 233.92
200343 | EXECUCAO RAMAL PREDIAL, TIPO III-3B, EM TERRENO NATURAL C/ASSENT.HIDROMETRO 1 0M3/HX1" (EM CAVALETE INTERNO NO PISO), C/ASSENT/. DE CAIXA E S/ FORNEC. DE CX /MAT.HIDRAULICO/HIDROMETRO. - EM LAMA | UN | 111.53
200346 | EXECUCAO RAMAL PREDIAL, TIPO I-3A, EM PAV.ASFALTICO C/ASSENT.HIDROMETRO 10M3/H X1", ASSENT. E FORNEC. DE CX. CCH II (EMBUT. PASSEIO), S/ FORNEC. DO MAT. HIDR AULICO/HIDROMETRO - EM LAMA | UN | 220.35
200347 | EXECUCAO RAMAL PREDIAL, TIPO I-3A, EM PAV.ASFALTICO C/ASSENT.HIDROMETRO 10M3/H X1", ASSENT. DE CX. CCH II (EMBUT. PASSEIO), S/ FORNEC. DE CAIXA/MAT. HIDRAULI CO/HIDROMETRO - EM LAMA | UN | 220.35
200349 | EXECUCAO RAMAL PREDIAL, TIPO I-3A, EM PAV.PARALELEPIPEDO,C/ASSENT.HIDROMETRO 1 0 M3/HX1", ASSENT. E FORNEC. DE CX. CCH II (EMBUT. PASSEIO), S/ FORNEC. DO MAT . HIDRAULICO/HIDROMETRO - EM LAMA | UN | 212.88
200350 | EXECUCAO RAMAL PREDIAL, TIPO I-3A, EM PAV.PARALELEPIPEDO,C/ASSENT.HIDROMETRO 1 0 M3/HX1", ASSENT. DE CX. CCH II (EMBUT. PASSEIO), S/ FORNEC. DE CAIXA/MAT. HI DRAULICO/HIDROMETRO - EM LAMA | UN | 212.88
200352 | EXECUCAO RAMAL PREDIAL, TIPO I-3A, EM PAV.CONCRETO,C/ASSENT.HIDROMETRO 10M3/HX 1", ASSENT. E FORNEC. DE CX CCH II (EMBUT.PASSEIO), S/FORNEC. DE MAT.HIDRAULIC O/HIDROMETRO - EM LAMA | UN | 258.2
200353 | EXECUCAO RAMAL PREDIAL, TIPO I-3A, EM PAV.CONCRETO,C/ASSENT.HIDROMETRO 10M3/HX 1", ASSENT. DE CX CCH II (EMBUT.PASSEIO), S/FORNEC. DE CAIXA/MAT.HIDRAULICO/HI DROMETRO - EM LAMA | UN | 258.2
200355 | EXECUCAO RAMAL PREDIAL, TIPO I-3A, EM PAV.BL. ARTICULADO,C/ASSENT.HIDROMETRO 1 | UN | 228.59
200357 | EXECUCAO RAMAL PREDIAL, TIPO I-3A, EM TERRENO NATURAL C/ASSENT.HIDROMETRO 10M3 /HX1", ASSENT. E FORNEC.DE CX.CCH II (EMBUT.PASSEIO), S/ FORNEC. DO MAT. HIDRA ULICO/HIDROMETRO - EM LAMA | UN | 106.2
200362 | EXECUCAO RAMAL PREDIAL, TIPO I-4A, EM PAV.ASFALTICO C/ASSENT.HIDROMETRO 30M3/H X2", ASSENT. E FORNEC. DE CX.CCH III (EMBUT.PASSEIO), S/FORNEC. DO MAT. HIDRAU LICO/HIDROMETRO - EM LAMA | UN | 325.34
200365 | EXECUCAO RAMAL PREDIAL, TIPO I-4A, EM PAV. PARALELEPIPEDO,C/ASSENT.HIDROMETRO 30M3/HX2", ASSENT. E FORNEC. DE CX. CCH III(EMBUT.PASSEIO), S/FORNEC. DO MAT. HIDRAULICO/HIDROMETRO - EM LAMA | UN | 317.87
200369 | EXECUCAO RAMAL PREDIAL, TIPO I-4A, EM PAV.CONCRETO,C/HIDROMETRO 30M3/HX2", ASS ENT. E FORNEC. DE CX. CCH III (EMBUT.PASSEIO), S/ FORNEC. DO MAT. HIDRAULICO/H IDROMETRO - EM LAMA | UN | 350.52
200372 | EXECUCAO RAMAL PREDIAL, TIPO I-4A, EM PAV. BL. ARTICULADO,C/ASSENT.HIDROMETRO 30M3/HX2", ASSENT.E FORNEC. DE CX. CCH III (EMBUT.PASSEIO), S/ FORNEC. DO MAT. HIDRAULICO/HIDROMETRO - EM LAMA | UN | 333.58
200375 | EXECUCAO RAMAL PREDIAL, TIPO I-4A, EM TERRENO NATURAL C/ASSENT.HIDROMETRO 30M3 | UN | 211.19
200379 | EXECUCAO RAMAL PREDIAL, TIPO III-4B, EM PAV.ASFALTICO C/ASSENT.HIDROMETRO 30 M 3/HX2"(EM CAVALETE INTERNO NO PISO), C/ FORNEC./ASSENT. DE CAIXA E S/FORNEC. D O MAT. HIDRAULICO/HIDROMETRO - EM LAMA | UN | 331.46
200382 | EXECUCAO RAMAL PREDIAL, TIPO III-4B, EM PAV. PARALELEPIPEDO,C/ASSENT.HIDROMETR O 30M3/HX2",(EM CAVALETE INTERNO NO PISO),C/FORNEC.E ASSENT.DE CAIXA E S/ FORN EC. DO MAT.HID/HIDR - EM LAMA | UN | 323.99
200385 | EXECUCAO RAMAL PREDIAL, TIPO III-4B, EM PAV.CONCRETO,C/ASSENT.HIDROMETRO 30M3/ HX2",(EM CAVALETE INTERNO NO PISO), C/FORNEC./ASSENT.DE CAIXA E S/ FORNEC. DO MAT. HIDRAULICO/HIDROMETRO. - EM LAMA | UN | 356.64
200389 | EXECUCAO RAMAL PREDIAL, TIPO III-4B, EM PAV.BL. ARTICULADO,C/ASSENT.HIDROMETRO 30 M3/HX2", (EM CAVALETE INTERNO NO PISO),C/FORNEC./ASSENT. DE CAIXA E S/FORN EC.DO MAT. HID/HIDR - EM LAMA | UN | 339.7
200392 | EXECUCAO RAMAL PREDIAL, TIPO III-4B, EM TERRENO NATURAL, C/ASSENT.HIDROMETRO 3 0M3/HX2",(EM CAVALETE INTERNO NO PISO), C/FORNEC./ASSENT. DE CAIXA E S/ FORNEC .DO MAT. HID/HIDR - EM LAMA | UN | 217.31
200401 | EXECUCAO RAMAL PREDIAL, TIPOS I-1B/2B/2E,EM PAV.ASFALTICO,C/ASSENT.HIDROMETRO 1,5E3M3/H X 1/2",ASSENT.E FORNEC.DE CX.CCH-I (EMBUT.PASSEIO),S/FORNEC.DO MAT. HIDRAULICO/HIDROMETRO - EM ROCHA | UN | 301.31
200402 | EXECUCAO RAMAL PREDIAL, TIPOS I-1C/2C/2F, EM PAV.ASFALTICO,DN 1/2",ASSENT. E F ORNEC. DE CX.CCH-I (EMBUT.PASSEIO), S/FORNEC. DO MAT. HIDRAULICO, S/FORNEC. E S/ASSENT. HIDROMETRO - EM ROCHA | UN | 288.87
200404 | EXECUCAO RAMAL PREDIAL, TIPOS I-1B/2B/2F, EM PAV.PARALELEPIPEDO,C/ASSENT.HIDRO METRO 1,5 E 3 M3/H X 1/2",ASSENT. E FORNEC. DE CX.CCH-I (EMBUT.PASSEIO),S/ FOR NEC. DO MAT. HID/HIDR - EM ROCHA | UN | 297.63
200405 | EXECUCAO RAMAL PREDIAL, TIPOS I-1C/2C/2F, EM PAV. PARALELEPIPEDO, DN 1/2", S/F ORNEC. E S/ASSENT.HIDROMETRO, ASSENT. E FORNEC. DE CX.CCH-I (EMBUT.PASSEIO), S /FORNEC. DO MAT. HIDRAULICO - EM ROCHA | UN | 281.4
200407 | EXECUCAO RAMAL PREDIAL, TIPOS I-1B/2B/2E, EM PAV. CONCRETO,C/ASSENT.HIDROMETRO 1,5E3M3/H X 1/2",ASSENT.E FORNEC.DE CX.CCH-I (EMBUT.PASSEIO), S/FORNEC. DO MA T. HIDRAULICO/HIDROMETRO - EM ROCHA | UN | 326.49
200408 | EXECUCAO RAMAL PREDIAL, TIPOS I-1C/2C/2F ,EM PAV. CONCRETO, DN 1/2",S/FORNEC.E S/ASSENT.HIDROMETRO, ASSENT.E FORNEC.DE CX.CCH-I(EMBUT.PASSEIO), S/FORNEC.DO MAT. HIDRAULICO - EM ROCHA | UN | 314.05
200410 | EXECUCAO RAMAL PREDIAL, TIPOS I-1B/2B/2E, EM PAV. BL.ARTICULADO,C/ASSENT.HIDRO METRO 1,5 E 3 M3/H X 1/2",ASSENT.E FORNEC.DE CX.CCH-I (EMBUT.PASSEIO), S/FORNE C.DO MAT.HID/HIDROMETRO - EM ROCHA | UN | 309.55
200411 | EXECUCAO RAMAL PREDIAL, TIPOS I-1C/2C/2F, EM PAV. BL.ARTICULADO,DN 1/2", S/FOR NEC. E S/ASSENT.HIDROMETRO, ASSENT.E FORNEC.DE CX.CCH-I(EMBUT.PASSEIO), S/FORN EC.DO MAT.HIDRAULICO. - EM ROCHA | UN | 297.11
200413 | EXECUCAO RAMAL PREDIAL, TIPOS I-1B/2B/2E, EM TERRENO NATURAL,C/ASSENT.HIDROMET | UN | 187.16
200414 | EXECUCAO RAMAL PREDIAL, TIPOS I-1C/2C/2F, EM TERRENO NATURAL, DN 1/2",S/ASSENT . E S/FORNEC.HIDROMETRO, ASSENT. E FORNEC. DE CX.CCH I(EMBUT.PASSEIO), S/FORNE C.DO MAT.HIDRAULICO. - EM ROCHA | UN | 174.72
200416 | EXECUCAO RAMAL PREDIAL, TIPOS I-1A/2A/2D, EM PAV. ASFALTICO,C/ASSENT.HIDROMET RO 1,5A3M3/H X 1/2"OU3/4",ASSENT.DE CAVALETE/ASSENT.CX.CPH (EMBUT.PAREDE),S/FO RNEC.DE CX/MAT.HID/HIDR - EM ROCHA | UN | 223.21
200417 | EXECUCAO RAMAL PREDIAL, TIPOS II-1A/2A/2D, EM PAV.ASFALTICO,C/ASSENT.HIDROMETR O 1,5A3M3/H X 1/2"OU3/4", ASSENT.DE CAVALETE/ASSENT.CX CPH(EMBUT.MURETA), S/FO RNEC.DE CX/MAT.HID/HIDR - EM ROCHA | UN | 217.05
200419 | EXECUCAO RAMAL PREDIAL, TIPOS II-1A/2A/2D, EM PAV.PARALELEPIPEDO,C/ASSENT.HIDR OMETRO 1,5A3M3/H X 1/2"OU3/4",ASSENT.DE CAVALETE/ASSENT.CX CPH (EMBUT.PAREDE), S/FORNEC.DE CX/MAT.HID/HIDR - EM ROCHA | UN | 215.74
200420 | EXECUCAO RAMAL PREDIAL, TIPOS II-1A/2A/2D, EM PAV.PARALELEPIPEDO,C/ASSENT.HIDR OMETRO 1,5E3M3/H X 1/2"OU3/4",ASSENT.DE CAVALETE/ASSENT.CX.CPH (EMBUT.MURETA), S/FORNEC.DE CX/MAT.HID/HIDR - EM ROCHA | UN | 253.09
200422 | EXECUCAO RAMAL PREDIAL, TIPOS II-1A/2A/2D , EM PAV.CONCRETO C/ASSENT.HIDROMETR | UN | 260.93
200423 | EXECUCAO RAMAL PREDIAL, TIPOS II-1A/2A/2D, EM PAV.CONCRETO C/ASSENT.HIDROMETRO 1,5E3M3/H X 1/2"OU3/4",ASSENT.DE CAVALETE/ASSENT.CX.CPH (EMBUT. MURETA),S/FOR NEC.DE CX/MAT.HID/HIDR - EM ROCHA | UN | 254.77
200425 | EXECUCAO RAMAL PREDIAL, TIPOS II-1A/2A/2D, EM PAV.BL. ARTICULADO C/ASSENT.HIDR OMETRO 1,5E3M3/H X 1/2"OU3/4",ASSENT.DE CAVALETE/ASSENT.CX CPH (EMBUT.PAREDE), S/FORNEC.DE CX/MAT.HID/HIDR - EM ROCHA | UN | 231.45
200426 | EXECUCAO RAMAL PREDIAL, TIPOS II-1A/2A/2D, EM PAV.BL.ARTICULADO, C/ASSENT.HIDR OMETRO 1,5E3M3/H X 1/2"OU3/4",ASSENT. DE CAVALETE/ASSENT.CX. CPH (EM.MURETA), S/FORNEC.DE CX/MAT.HID/HIDR - EM ROCHA | UN | 225.29
200428 | EXECUCAO RAMAL PREDIAL, TIPOS II-1A/2A/2D, EM TERRENO NATURAL C/ASSENT.HIDROME TRO 1,5E3 M3/H X 1/2"OU3/4",ASSENT.DE CAVALETE/ASSENT.CX.CPH (EMBUT. PAREDE), S/FORNEC.DE CX/MAT.HID/HIDR - EM ROCHA | UN | 108.36
200429 | EXECUCAO RAMAL PREDIAL, TIPOS II-1A/2A/2D, EM TERRENO NATURAL C/ASSENT.HIDROME TRO 1,5E3M3/H X 1/2"OU3/4",ASSENT.DE CAVALETE/ASSENT.CX.CPH (EMBUT.MURETA), S/ FORNEC.DE CX/MAT.HID/HIDR - EM ROCHA | UN | 102.2
200431 | EXECUCAO RAMAL PREDIAL, TIPO III-3B , EM PAV.ASFALTICO C/ASSENT.HIDROMETRO 10M 3/H X 1"(EM CAVALETE INTERNO NO PISO), C/ASSENT/DE CAIXA E S/ FORNEC. DE CX./M AT.HIDRAULICO/HIDROMETRO - EM ROCHA | UN | 224.08
200434 | EXECUCAO RAMAL PREDIAL, TIPO III-3B , EM PAV. PARALELEPIPEDO,C/ASSENT.HIDROMET RO 10M3/HX1"(EM CAVALETE INTERNO NO PISO), C/ASSENT.DE CAIXA E S/ FORNEC. DE C X/MAT.HIDRAULICO/HIDROMETRO. - EM ROCHA | UN | 219.46
200437 | EXECUCAO RAMAL PREDIAL, TIPO III-3B , EM PAV.CONCRETO,C/ASSENT.HIDROMETRO 10M3 /HX1"(EM CAVALETE INTERNO NO PISO),C/ASSENT/DE CAIXA E S/ FORNEC. DE CX/MAT.HI DRAULICO/HIDROMETRO - EM ROCHA | UN | 252.11
200440 | EXECUCAO RAMAL PREDIAL, TIPO III-3B , EM PAV. BL. ARTICULADO, C/ASSENT.HIDROME TRO 10M3/H X 1" (EM CAVALETE INTERNO NO PISO), C/ASSENT/DE CAIXA E S/ FORNEC. DE CX/MAT.HID/HIDR - EM ROCHA | UN | 235.17
200443 | EXECUCAO RAMAL PREDIAL, TIPO III-3B, EM TERRENO NATURAL C/ASSENT.HIDROMETRO 1 0M3/HX1" (EM CAVALETE INTERNO NO PISO), C/ASSENT/. DE CAIXA E S/ FORNEC. DE CX /MAT.HIDRAULICO/HIDROMETRO. - EM ROCHA | UN | 112.78
200446 | EXECUCAO RAMAL PREDIAL, TIPO I-3A, EM PAV.ASFALTICO C/ASSENT.HIDROMETRO 10M3/H X1", ASSENT. E FORNEC. DE CX. CCH II (EMBUT. PASSEIO), S/ FORNEC. DO MAT. HIDR AULICO/HIDROMETRO - EM ROCHA | UN | 221.6
200447 | EXECUCAO RAMAL PREDIAL, TIPO I-3A, EM PAV.ASFALTICO C/ASSENT.HIDROMETRO 10M3/H X1", ASSENT. DE CX. CCH II (EMBUT. PASSEIO), S/ FORNEC. DE CAIXA/MAT. HIDRAULI CO/HIDROMETRO - EM ROCHA | UN | 221.6
200449 | EXECUCAO RAMAL PREDIAL, TIPO I-3A, EM PAV.PARALELEPIPEDO,C/ASSENT.HIDROMETRO 1 0 M3/HX1", ASSENT. E FORNEC. DE CX. CCH II (EMBUT. PASSEIO), S/ FORNEC. DO MAT . HIDRAULICO/HIDROMETRO - EM ROCHA | UN | 214.13
200450 | EXECUCAO RAMAL PREDIAL, TIPO I-3A, EM PAV.PARALELEPIPEDO,C/ASSENT.HIDROMETRO 1 0 M3/HX1", ASSENT. DE CX. CCH II (EMBUT. PASSEIO), S/ FORNEC. DE CAIXA/MAT. HI DRAULICO/HIDROMETRO - EM ROCHA | UN | 214.13
200452 | EXECUCAO RAMAL PREDIAL, TIPO I-3A, EM PAV.CONCRETO,C/ASSENT.HIDROMETRO 10M3/HX 1", ASSENT. E FORNEC. DE CX CCH II (EMBUT.PASSEIO), S/FORNEC. DE MAT.HIDRAULIC O/HIDROMETRO - EM ROCHA | UN | 259.45
200453 | EXECUCAO RAMAL PREDIAL, TIPO I-3A, EM PAV.CONCRETO,C/ASSENT.HIDROMETRO 10M3/HX 1", ASSENT. DE CX CCH II (EMBUT.PASSEIO), S/FORNEC. DE CAIXA/MAT.HIDRAULICO/HI DROMETRO - EM ROCHA | UN | 259.45
200455 | EXECUCAO RAMAL PREDIAL, TIPO I-3A, EM PAV.BL. ARTICULADO,C/ASSENT.HIDROMETRO 1 0 M3/HX1", ASSENT. E FORNEC. DE CX. CCH II (EMBUT.PASSEIO), S/FORNEC. DO MAT.H IDRAULICO/HIDROMETRO - EM ROCHA | UN | 229.84
200457 | EXECUCAO RAMAL PREDIAL, TIPO I-3A, EM TERRENO NATURAL C/ASSENT.HIDROMETRO 10M3 /HX1", ASSENT. E FORNEC.DE CX.CCH II (EMBUT.PASSEIO), S/ FORNEC. DO MAT. HIDRA ULICO/HIDROMETRO - EM ROCHA | UN | 107.45
200462 | EXECUCAO RAMAL PREDIAL, TIPO I-4A, EM PAV.ASFALTICO C/ASSENT.HIDROMETRO 30M3/H X2", ASSENT. E FORNEC. DE CX.CCH III (EMBUT.PASSEIO), S/FORNEC. DO MAT. HIDRAU LICO/HIDROMETRO - EM ROCHA | UN | 326.59
200465 | EXECUCAO RAMAL PREDIAL, TIPO I-4A, EM PAV. PARALELEPIPEDO,C/ASSENT.HIDROMETRO 30M3/HX2", ASSENT. E FORNEC. DE CX. CCH III(EMBUT.PASSEIO), S/FORNEC. DO MAT. HIDRAULICO/HIDROMETRO - EM ROCHA | UN | 319.12
200469 | EXECUCAO RAMAL PREDIAL, TIPO I-4A, EM PAV.CONCRETO,C/HIDROMETRO 30M3/HX2", ASS ENT. E FORNEC. DE CX. CCH III (EMBUT.PASSEIO), S/ FORNEC. DO MAT. HIDRAULICO/H IDROMETRO - EM ROCHA | UN | 351.77
200472 | EXECUCAO RAMAL PREDIAL, TIPO I-4A, EM PAV. BL. ARTICULADO,C/ASSENT.HIDROMETRO 30M3/HX2", ASSENT.E FORNEC. DE CX. CCH III (EMBUT.PASSEIO), S/ FORNEC. DO MAT. HIDRAULICO/HIDROMETRO - EM ROCHA | UN | 334.83
200475 | EXECUCAO RAMAL PREDIAL, TIPO I-4A, EM TERRENO NATURAL C/ASSENT.HIDROMETRO 30M3 /HX2", ASSENT. E FORNEC. DE CX. CCH III (EMBUT.PASSEIO), S/FORNEC. DO MAT. HID RAULICO/HIDROMETRO - EM ROCHA | UN | 212.44
200479 | EXECUCAO RAMAL PREDIAL, TIPO III-4B, EM PAV.ASFALTICO C/ASSENT.HIDROMETRO 30 M 3/HX2"(EM CAVALETE INTERNO NO PISO), C/ FORNEC./ASSENT. DE CAIXA E S/FORNEC. D O MAT. HIDRAULICO/HIDROMETRO - EM ROCHA | UN | 332.71
200482 | EXECUCAO RAMAL PREDIAL, TIPO III-4B, EM PAV. PARALELEPIPEDO,C/ASSENT.HIDROMETR O 30M3/HX2",(EM CAVALETE INTERNO NO PISO),C/FORNEC.E ASSENT.DE CAIXA E S/ FORN EC. DO MAT.HID/HIDR - EM ROCHA | UN | 325.24
200485 | EXECUCAO RAMAL PREDIAL, TIPO III-4B, EM PAV.CONCRETO,C/ASSENT.HIDROMETRO 30M3/ HX2",(EM CAVALETE INTERNO NO PISO), C/FORNEC./ASSENT.DE CAIXA E S/ FORNEC. DO MAT. HIDRAULICO/HIDROMETRO. - EM ROCHA | UN | 357.89
200489 | EXECUCAO RAMAL PREDIAL, TIPO III-4B, EM PAV.BL. ARTICULADO,C/ASSENT.HIDROMETRO 30 M3/HX2", (EM CAVALETE INTERNO NO PISO),C/FORNEC./ASSENT. DE CAIXA E S/FORN EC.DO MAT. HID/HIDR - EM ROCHA | UN | 340.95
200492 | EXECUCAO RAMAL PREDIAL, TIPO III-4B, EM TERRENO NATURAL, C/ASSENT.HIDROMETRO 3 0M3/HX2",(EM CAVALETE INTERNO NO PISO), C/FORNEC./ASSENT. DE CAIXA E S/ FORNEC .DO MAT. HID/HIDR - EM ROCHA | UN | 218.56
209204 | ASSENT. DE HIDROMETRO E REGISTRO, EM LIGACAO PREDIAL EXISTENTE NAO MEDIDA, S/ CX. DE PROTECAO, C/ DN 1/2" A 2", EM PAREDE, S/ FORNEC. DO MAT. HIDRAULICO/HID ROMETRO. | UN | 45.47
209228 | TRANSFERENCIA DE RAMAL PREDIAL, TIPOS II-1A/2A/2D, EM TERRENO NATURAL | UN | 25.06
209293 | ASSENT. DE HIDROMETRO E REGISTRO, EM LIGACAO PREDIAL EXISTENTE NAO MEDIDA, C/ CX. DE PROTECAO, C/ DN 1/2" A 2", EM PAREDE, S/ FORNEC. DO MAT. HIDRAULICO/HID ROMETRO. | UN | 77.13
210101 | EXECUCAO DE RAMAL PREDIAL P/ESGOTO,EM PAV.ASFALTICO,DN 100MM, S/FORN.DO MATERI AL HIDRAULICO - 1A E 2A CAT | M | 64.33
210102 | EXECUCAO DE RAMAL PREDIAL P/ESGOTO,EM PAV.ASFALTICO,DN 100MM, S/RECOMPOSICAO P AV. ASF. E S/FORN.DO MATERIAL HIDRAULICO - 1A E 2A CAT | M | 52.53
219902 | EXECUCAO DE RAMAL PREDIAL P/ESGOTO,EM PAV.ASFALTICO,DN 100MM, S/RECOMPOSICAO P AV. ASF. E S/FORN.DO MATERIAL HIDRAULICO - 1A E 2A CAT (MRR / RMS) | M | 53.11
219702 | EXECUCAO DE RAMAL PREDIAL P/ESGOTO,EM PAV.ASFALTICO,DN 100MM, S/RECOMPOSICAO P AV. ASF. E S/FORN.DO MATERIAL HIDRAULICO - 1A E 2A CAT (MRR / RMS) | M | 53.31
210104 | EXECUCAO DE RAMAL PREDIAL P/ESGOTO,EM PAV.CONCRETO,DN 100MM, S/FORN.MATERIAL H IDRAULICO - 1A E 2A CAT | M | 71.42
219904 | EXECUCAO DE RAMAL PREDIAL P/ESGOTO,EM PAV.CONCRETO,DN 100MM, S/FORN.MATERIAL H IDRAULICO - 1A E 2A CAT (MRR/RMS) | M | 73.57
210105 | EXECUCAO DE RAMAL PREDIAL P/ESGOTO,EM PAV.CIMENTADO,DN 100MM, S/FORN.MATERIAL HIDRAULICO - 1A E 2A CAT | M | 69.04
219905 | EXECUCAO DE RAMAL PREDIAL P/ESGOTO,EM PAV.CIMENTADO,DN 100MM, S/FORN.MATERIAL HIDRAULICO - 1A E 2A CAT (MRR/RMS) | M | 70.13
210107 | EXECUCAO DE RAMAL PREDIAL P/ESGOTO,EM PAV.C/ PARALELEPIPEDO/PEDRA IRREGULAR,DN 100MM,S/ FORNEC. DO MAT. HIDRAULICO. | M | 66.03
219907 | EXECUCAO DE RAMAL PREDIAL P/ESGOTO,EM PAV.C/ PARALELEPIPEDO/PEDRA IRREGULAR,DN 100MM,S/ FORNEC. DO MAT. HIDRAULICO. (MRR/RMS) | M | 67.16
210108 | EXECUCAO DE RAMAL PREDIAL P/ESGOTO,EM PAV.C/ PEDRA PORTUGUESA, DN 100MM, S/FOR NEC. DO MAT. HIDRAULICO. | M | 71.52
219108 | EXECUCAO DE RAMAL PREDIAL P/ESGOTO,EM PAV.C/ PEDRA PORTUGUESA, DN 100MM, S/FOR NEC. DO MAT. HIDRAULICO. (MRR/RMS) | M | 72.54
210113 | EXECUCAO DE RAMAL PREDIAL P/ESGOTO,EM PAV.BLOCO ARTICULADO DE CONCRETO,DN 100M M,S/ FORNEC. DO MAT. HIDRAULICO - 1A E 2A CAT | M | 71.97
219113 | EXECUCAO DE RAMAL PREDIAL P/ESGOTO,EM PAV.BLOCO ARTICULADO DE CONCRETO,DN 100M M,S/ FORNEC. DO MAT. HIDRAULICO - 1A E 2A CAT (MRR/RMS) | M | 73.09
210116 | EXECUCAO DE RAMAL PREDIAL P/ESGOTO,EM TERRENO NATURAL,DN 100MM, S/FORNEC. DO M AT.HIDRAULICO. | M | 33.11
219916 | EXECUCAO DE RAMAL PREDIAL P/ESGOTO,EM TERRENO NATURAL,DN 100MM, S/FORNEC. DO M AT.HIDRAULICO. (MRR/RMS) | M | 33.71
210119 | EXECUCAO DE RAMAL PREDIAL P/ESGOTO,EM PAV.ASFALTICO,DN 150MM, S/FORNEC.DO MAT. HIDRAULICO - 1A E 2A CAT | M | 73.43
219119 | EXECUCAO DE RAMAL PREDIAL P/ESGOTO,EM PAV.ASFALTICO,DN 150MM, S/FORNEC.DO MAT. HIDRAULICO - 1A E 2A CAT (MRR / RMS) | M | 74.01
219919 | EXECUCAO DE RAMAL PREDIAL P/ESGOTO,EM PAV.ASFALTICO,DN 150MM, S/FORNEC.DO MAT. HIDRAULICO - 1A E 2A CAT (MRR / RMS) | M | 74.2
210122 | EXECUCAO DE RAMAL PREDIAL P/ESGOTO,EM PAV.CONCRETO,DN 150MM,S/FORNEC.DO MAT. H IDRAULICO - 1A E 2A CAT | M | 107.86
219122 | EXECUCAO DE RAMAL PREDIAL P/ESGOTO,EM PAV.CONCRETO,DN 150MM,S/FORNEC.DO MAT. H IDRAULICO - 1A E 2A CAT (MRR/RMS) | M | 111.89
210125 | EXECUCAO DE RAMAL PREDIAL P/ESGOTO,EM PAV. C/ PARALELEPIPEDO/PEDRA IRREGULAR,D N 150MM,S/ FORNEC. DO MAT. HIDRAULICO - 1A E 2A CAT | M | 75.65
219125 | EXECUCAO DE RAMAL PREDIAL P/ESGOTO,EM PAV. C/ PARALELEPIPEDO/PEDRA IRREGULAR,D N 150MM,S/ FORNEC. DO MAT. HIDRAULICO - 1A E 2A CAT (MRR/RMS) | M | 76.78
210131 | EXECUCAO DE RAMAL PREDIAL P/ESGOTO,EM PAV. C/BLOCO ARTICULADO DE CONCRETO,DN 1 50MM,S/ FORNEC. DO MAT. HIDRAULICO. | M | 81.59
219131 | EXECUCAO DE RAMAL PREDIAL P/ESGOTO,EM PAV. C/BLOCO ARTICULADO DE CONCRETO,DN 1 50MM,S/ FORNEC. DO MAT. HIDRAULICO. (MRR/RMS) | M | 82.71
210134 | EXECUCAO DE RAMAL PREDIAL P/ESGOTO,EM TERRENO NATURAL,DN 150MM,S/ FORNEC. DO M AT. HIDRAULICO - 1A E 2A CAT | M | 37.65
219134 | EXECUCAO DE RAMAL PREDIAL P/ESGOTO,EM TERRENO NATURAL,DN 150MM,S/ FORNEC. DO M AT. HIDRAULICO - 1A E 2A CAT (MRR/RMS) | M | 38.24
210137 | TAMPONAMENTO DO RAMAL DOMICILIAR, C/ PASTILHA DE ARGAMASSA, INCL. FORNEC. DO M AT. | UN | 2.34
210201 | EXECUCAO DE LIGACAO INTRA-DOMICILIAR,EM PISO DE CONCRETO SIMPLES,DN 100MM, S/F ORNEC. DO MAT. HIDRAULICO | M | 47.72
210207 | EXECUCAO DE LIGACAO INTRA-DOMICILIAR,EM PISO CERAMICO,DN 100MM, S/FORNE.MAT.HI DRAULICO | M | 59.95
210210 | EXECUCAO DE LIGACAO INTRA-DOMICILIAR,EM PISO EM TACO DE MADEIRA,DN 100MM, S/FO RNE. DO MAT.HIDRAULICO | M | 95.07
210213 | EXECUCAO DE LIGACAO INTRA-DOMICILIAR,EM PISO EM TERRENO NATURAL,DN 100MM, S/FO RNEC.DO MAT.HIDRAULICO | M | 15.83
210216 | EXECUCAO DE LIGACAO INTRA-DOMICILIAR,EM PISO DE CONCRETO SIMPLES,DN 150MM,S/FO RNEC. DO MAT. HIDRAULICO | M | 48.02
210222 | EXECUCAO DE LIGACAO INTRA-DOMICILIAR,EM PISO CERAMICO,DN 150MM,S/FORNEC. DO MA T.HIDRAULICO | M | 60.25
210225 | EXECUCAO DE LIGACAO INTRA-DOMICILIAR,EM PISO EM TACO DE MADEIRA,DN 150MM,S/FOR NEC. DO MAT. HIDRAULICO | M | 97.47
210228 | EXECUCAO DE LIGACAO INTRA-DOMICILIAR,EM PISO EM TERRENO NATURAL,DN 150MM, S/FO RNEC. DO MAT. HIDRAULICO | M | 17.02
210231 | EXECUCAO DE LIGACAO INTRA-DOMICILIAR,EM PISO EM TERRENO NATURAL,DN 75MM, S/FOR NEC. DO MAT. HIDRAULICO | M | 14.84
210301 | EXECUCAO DE LIGACAO PREDIAL CONDOMINIAL,EM RAMAL DE DESCARGA EXISTENTE, C/DN 1 00 A 150MM ,S/FORNECIMENTO DO MAT. HIDRAULICO (DP 2103-02). | UN | 9.72
210304 | RAMAL C/ ASSENTAMENTO DE TUBOS EM PVC PB JE ESGOTO DN 100 A 200MM, EM PISO DE PARALELEPIPEDO PARA LIGACOES, RAMAIS CONDOMINIAIS OU REDES BASICAS, EM PROFUND IDADE ATE 1,00M. | M | 36.71
210401 | EXECUCAO DE RAMAL PREDIAL P/ESGOTO,EM PAV.ASFALTICO,DN 100MM, S/FORN.DO MATERI AL HIDRAULICO - EM LAMA | M | 70.21
210402 | EXECUCAO DE RAMAL PREDIAL P/ESGOTO,EM PAV.ASFALTICO,DN 100MM, S/RECOMPOSICAO P AV. ASF. E S/FORN.DO MATERIAL HIDRAULICO - EM LAMA | M | 58.41
210404 | EXECUCAO DE RAMAL PREDIAL P/ESGOTO,EM PAV.CONCRETO,DN 100MM, S/FORN.MATERIAL H | M | 77.3
210405 | EXECUCAO DE RAMAL PREDIAL P/ESGOTO,EM PAV.CIMENTADO,DN 100MM, S/FORN.MATERIAL HIDRAULICO - EM LAMA | M | 74.92
210407 | EXECUCAO DE RAMAL PREDIAL P/ESGOTO,EM PAV.C/ PARALELEPIPEDO/PEDRA IRREGULAR,DN 100MM,S/ FORNEC. DO MAT. HIDRAULICO. | M | 71.91
210408 | EXECUCAO DE RAMAL PREDIAL P/ESGOTO,EM PAV.C/ PEDRA PORTUGUESA, DN 100MM, S/FOR NEC. DO MAT. HIDRAULICO. | M | 77.4
210413 | EXECUCAO DE RAMAL PREDIAL P/ESGOTO,EM PAV.BLOCO ARTICULADO DE CONCRETO,DN 100M M,S/ FORNEC. DO MAT. HIDRAULICO - EM LAMA | M | 77.85
210416 | EXECUCAO DE RAMAL PREDIAL P/ESGOTO,EM TERRENO NATURAL,DN 100MM, S/FORNEC. DO M AT.HIDRAULICO. | M | 38.99
210419 | EXECUCAO DE RAMAL PREDIAL P/ESGOTO,EM PAV.ASFALTICO,DN 150MM, S/FORNEC.DO MAT. HIDRAULICO - EM LAMA | M | 79.31
210422 | EXECUCAO DE RAMAL PREDIAL P/ESGOTO,EM PAV.CONCRETO,DN 150MM,S/FORNEC.DO MAT. H IDRAULICO - EM LAMA | M | 113.74
210425 | EXECUCAO DE RAMAL PREDIAL P/ESGOTO,EM PAV. C/ PARALELEPIPEDO/PEDRA IRREGULAR,D N 150MM,S/ FORNEC. DO MAT. HIDRAULICO - EM LAMA | M | 81.53
210431 | EXECUCAO DE RAMAL PREDIAL P/ESGOTO,EM PAV. C/BLOCO ARTICULADO DE CONCRETO,DN 1 50MM,S/ FORNEC. DO MAT. HIDRAULICO. | M | 87.47
210434 | EXECUCAO DE RAMAL PREDIAL P/ESGOTO,EM TERRENO NATURAL,DN 150MM,S/ FORNEC. DO M AT. HIDRAULICO - EM LAMA | M | 43.53
210437 | TAMPONAMENTO DO RAMAL DOMICILIAR, C/ PASTILHA DE ARGAMASSA, INCL. FORNEC. DO M AT. | UN | 2.34
210501 | EXECUCAO DE RAMAL PREDIAL P/ESGOTO,EM PAV.ASFALTICO,DN 100MM, S/FORN.DO MATERI AL HIDRAULICO - EM ROCHA | M | 79.24
210502 | EXECUCAO DE RAMAL PREDIAL P/ESGOTO,EM PAV.ASFALTICO,DN 100MM, S/RECOMPOSICAO P AV. ASF. E S/FORN.DO MATERIAL HIDRAULICO - EM ROCHA | M | 67.44
210504 | EXECUCAO DE RAMAL PREDIAL P/ESGOTO,EM PAV.CONCRETO,DN 100MM, S/FORN.MATERIAL H IDRAULICO - EM ROCHA | M | 86.33
210505 | EXECUCAO DE RAMAL PREDIAL P/ESGOTO,EM PAV.CIMENTADO,DN 100MM, S/FORN.MATERIAL HIDRAULICO - EM ROCHA | M | 83.95
210507 | EXECUCAO DE RAMAL PREDIAL P/ESGOTO,EM PAV.C/ PARALELEPIPEDO/PEDRA IRREGULAR,DN 100MM,S/ FORNEC. DO MAT. HIDRAULICO. | M | 83.19
210508 | EXECUCAO DE RAMAL PREDIAL P/ESGOTO,EM PAV.C/ PEDRA PORTUGUESA, DN 100MM, S/FOR NEC. DO MAT. HIDRAULICO. | M | 88.68
210513 | EXECUCAO DE RAMAL PREDIAL P/ESGOTO,EM PAV.BLOCO ARTICULADO DE CONCRETO,DN 100M M,S/ FORNEC. DO MAT. HIDRAULICO - EM ROCHA | M | 89.13
210516 | EXECUCAO DE RAMAL PREDIAL P/ESGOTO,EM TERRENO NATURAL,DN 100MM, S/FORNEC. DO M AT.HIDRAULICO. | M | 50.27
210519 | EXECUCAO DE RAMAL PREDIAL P/ESGOTO,EM PAV.ASFALTICO,DN 150MM, S/FORNEC.DO MAT. HIDRAULICO - EM ROCHA | M | 87.08
210522 | EXECUCAO DE RAMAL PREDIAL P/ESGOTO,EM PAV.CONCRETO,DN 150MM,S/FORNEC.DO MAT. H IDRAULICO - EM ROCHA | M | 121.51
210525 | EXECUCAO DE RAMAL PREDIAL P/ESGOTO,EM PAV. C/ PARALELEPIPEDO/PEDRA IRREGULAR,D N 150MM,S/ FORNEC. DO MAT. HIDRAULICO - EM ROCHA | M | 91.54
210531 | EXECUCAO DE RAMAL PREDIAL P/ESGOTO,EM PAV. C/BLOCO ARTICULADO DE CONCRETO,DN 1 50MM,S/ FORNEC. DO MAT. HIDRAULICO. | M | 97.48
210534 | EXECUCAO DE RAMAL PREDIAL P/ESGOTO,EM TERRENO NATURAL,DN 150MM,S/ FORNEC. DO M AT. HIDRAULICO - EM ROCHA | M | 53.54
210537 | TAMPONAMENTO DO RAMAL DOMICILIAR, C/ PASTILHA DE ARGAMASSA, INCL. FORNEC. DO M AT. | UN | 2.34
219001 | EXECUCAO DE RAMAL PREDIAL P/ESGOTO EM PAVIMENTO CERAMICO DN 100MM, S/FORNEC. D O MAT. HIDRAULICO | UN | 71
219002 | EXECUCAO DE RAMAL PREDIAL P/ESGOTO,EM PAVIMENTO CIMENTADO, DN 100MM,S/ FORNEC. DO MAT. HIDRAULICO | M | 53.42
219003 | EXECUCAO DE RAMAL PREDIAL P/ESGOTO,EM PAVIMENTO DE PEDRA ARDOSIA, DN 100MM,S/ FORNEC. DO MAT. HIDRAULICO | M | 70.01
219004 | EXECUCAO DE RAMAL PREDIAL P/ESGOTO,EM PAVIMENTO DE GRANITO, DN 100MM,S/ FORNEC . DO MAT. HIDRAULICO | M | 193.88
219005 | EXECUCAO DE RAMAL PREDIAL P/ESGOTO,EM PAVIMENTO DE LADRILHO HIDRAULICO, DN 100 MM,S/ FORNEC. DO MAT. HIDRAULICO | M | 73.54
219006 | EXECUCAO DE REDE CONDOMINIAL (M) | M | 69.83
219101 | EXECUCAO DE LIGACAO INTRA-DOMICILIAR,EM PISO DE CIMENTADO, DN 100MM, S/FORNEC. DO MAT. HIDRAULICO | M | 50.42
219102 | EXECUCAO DE LIGACAO INTRA-DOMICILIAR,EM PISO DE PEDRA ARDOSIA, DN 100MM, S/FOR NEC. DO MAT. HIDRAULICO | M | 67.01
219103 | EXECUCAO DE LIGACAO INTRA-DOMICILIAR,EM PISO DE PEDRAS ORNAMENTAIS, DN 100MM, S/FORNEC. DO MAT. HIDRAULICO | M | 74.04
219104 | EXECUCAO DE LIGACAO INTRA-DOMICILIAR,EM TERRENO NATURAL C/GRAMA, DN 100MM, S/F ORNEC. DO MAT. HIDRAULICO | M | 27.45
219105 | EXECUCAO DE LIGACAO INTRA-DOMICILIAR,EM PEDRA PORTUGUESA, DN 100MM, S/FORNEC. DO MAT. HIDRAULICO | M | 51.48
219106 | EXECUCAO DE LIGACAO INTRA-DOMICILIAR,EM BLOQUETE, DN 100MM, S/FORNEC. DO MAT. HIDRAULICO | M | 49.7
219107 | EXECUCAO DE LIGACAO INTRA-DOMICILIAR,EM PARALELO, DN 100MM, S/FORNEC. DO MAT. HIDRAULICO | M | 44
219110 | EXECUCAO DE LIGACAO INTRA-DOMICILIAR,EM PISO DE CIMENTADO, DN 75MM, S/FORNEC. DO MAT. HIDRAULICO | M | 41.11
219112 | EXECUCAO DE LIGACAO INTRA-DOMICILIAR,EM PISO CER¶MICO, DN 75MM, S/FORNEC. DO M AT. HIDRAULICO | M | 53.53
219114 | EXECUCAO DE LIGACAO INTRA-DOMICILIAR,EM TERRENO NATURAL, DN 75MM, S/FORNEC. DO MAT. HIDRAULICO | M | 15.6
219116 | EXECUCAO DE LIGACAO INTRA-DOMICILIAR,EM PISO DE CONCRETO SIMPLES, DN 75MM, S/F ORNEC. DO MAT. HIDRAULICO | M | 37.44
219118 | EXECUCAO DE LIGACAO INTRA-DOMICILIAR,EM PISO DE TACO DE MADEIRA, DN 75MM, S/FO RNEC. DO MAT. HIDRAULICO | M | 82.48
219150 | EXECUCAO DE SONDAGEM PARA VERIFICAO DAS SAIDAS DE ESGOTO EM TERRENO NATURAL | UN | 16.24
219151 | EXECUCAO DE SONDAGEM PARA VERIFICAO DAS SAIDAS DE ESGOTO EM PISO CIMENTADO | UN | 46.43
219201 | LIGACAO TIPO SERRA-SERRA | UN | 30.76
219301 | APOIO DE CAMINHAO C/DIESEL, MOTORISTA P/EXECUCAO DE LIGACAO INTRA-DOMICILIAR E RAMAL DOMICILIAR P/ATENDIMENTO DE SS (SOLICITACAO DE SERVICO). | MES | 12933.79
219304 | APOIO DE CAMINHAO C/DIESEL, MOTORISTA P/EXECUCAO DE LIGACAO INTRA-DOMICILIAR E RAMAL DOMICILIAR P/ATENDIMENTO DE SS (SOLICITACAO DE SERVICO). | M | 98.3
219501 | MONTAGEM COMPLETA DAS INSTALACOES HIDRO-SANITARIAS DA CASA DO OPERADOR | UN | 3825.6
220101 | INST. DE MEDIDOR PARSHALL DE FIBRA DE VIDRO C/ LARGURA "W" DE 0`3" ATE 0`9", S / FORNEC. DO MEDIDOR | UN | 94.9
220104 | INST. DE MEDIDOR PARSHALL DE FIBRA DE VIDRO C/ LARGURA "W" DE 1` ATE 3`, S/ FO RNEC. DO MEDIDOR | UN | 215.48
220107 | INST. DE MEDIDOR PARSHALL DE FIBRA DE VIDRO C/ LARGURA "W" ACIMA 4`, S/ FORNEC . DO MEDIDOR | UN | 281.42
220110 | INSTALACAO DE INDICADOR DE VAZAO P/ MEDIDOR PARSHALL ,S/ FORNEC. DO EQUIP. E M AT. HIDRAULICO | UN | 68.89
220201 | MONTAGEM E ASSENT. DE FLOCULADOR MECANICO C/POTENCIA ATE 1CV, DE EIXO VERT., C / PALETAS DE MADEIRA, C/ BASE CHUMBADA NO CONCRETO, INCL. FORNEC. DE MAT. P/ I NST., S/ FORNEC. DO EQUIP. | UN | 194.99
220204 | MONTAGEM E ASSENT. DE FLOCULADOR MECANICO C/ POTENCIA >1CV, DE EIXO VERT., C/ PALETAS DE MADEIRA, C/ BASE CHUMBADA NO CONCRETO, INCL. FORNEC. DE MAT. P/ INS T., S/ FORNEC. DO EQUIP. | UN | 235.56
220207 | MONTAGEM E ASSENT. DE FLOCULADOR MECANICO TIPO FLUXO AXIAL, C/ POTENCIA ATE 1C V, C/ EIXO VERTICAL E HELICE, C/ BASE CHUMBADA NO CONCRETO, INCL. FORNEC. DE M AT. P/ INST., S/ FORNEC. DO EQUIP. | UN | 91.76
220210 | MONTAGEM E ASSENT. DE FLOCULADOR MECANICO TIPO FLUXO AXIAL, C/ POTENCIA >1CV, C/ EIXO VERTICAL E HELICE, C/ BASE CHUMBADA NO CONCRETO, INCL. FORNEC. DE MAT. P/ INST., S/ FORNEC. DO EQUIP. | UN | 104.62
220301 | FORNEC. E COLOCACAO DE SUPORTE DE MADEIRA DE LEI (5 X 10 CM) P/ FIXACAO DOS MO DULOS TUBULARES, C/ CHAPA E PARAFUSO DE ALUMINIO | M | 58
220302 | FORNEC. E COLOCACAO DE SUPORTE EM PVC P/FIXACAO DOS MODULOS TUBULARES, C/ CHAP A E PARAFUSOS DE ALUMINIO | M | 9.97
220303 | FORNEC. E ASSENT. DE MODULOS TUBULARES, P/ DECANTACAO, TIPO COLMEIA, 50X90X600 MM EM PVC, INCL. FORNEC. DA SOLDA E ELEMENTOS P/ FIXACAO E PROTECAO DO MODULO. | M2 | 479.36
220304 | FORNEC. E ASSENT. DE MODULOS TUBULARES, P/ DECANTACAO, TIPO COLMEIA, 50X90X100 0MM EM PVC, INCL. FORNEC. DA SOLDA E ELEMENTOS P/ FIXACAO E PROTECAO DO MODULO | M2 | 775.73
220305 | FORNEC. E ASSENT. DE MODULOS TUBULARES, P/ DECANTACAO, TIPO COLMEIA, 50X90X120 0MM EM PVC, INCL. FORNEC. DA SOLDA E ELEMENTOS P/ FIXACAO E PROTECAO DO MODULO | M2 | 924.9
220307 | FORNEC. E ASSENT. DE PERFIL EM ALUMINIO DO DECANTADOR (VERTEDOR) C/ CHUMBADORE S DE ACO INOX, L=0,20M E C=1,00M | M | 53.05
220310 | FORNEC. E ASSENT. DE PERFIL EM FIBRA DE VIDRO DO DECANTADOR (VERTEDOR) C/ CHUM BADORES DE ACO INOX, L=0,20M E C=1,00M | M | 201.9
220401 | FORNEC. E ASSENT. DE SISTEMA DE DRENAGEM PARA FUNDO DE FILTROS, CONSTITUIDO DE BLOCOS E ACESSORIOS EM PEAD | M2 | 298.62
220404 | FORNEC. E INST. DE DISTRIBUIDOR P/FUNDO DE FILTRO EM POLIETILENO, C/ LUVA DE F IXACAO, TUBOS E CONEXOES, INCL. CORTE E FURACAO DA LAJE | M2 | 586.05
220407 | FORNEC., CONFECCAO E INSTAL. DE DISTRIBUIDOR P/ FUNDO DE FILTRO, TIPO ESPINHA DE PEIXE C/ TUBO PVC JE CL 20 | M2 | 314.99
220410 | FORNEC.,COLOCACAO E ESPALH. DE PEDREGULHO SELECIONADO,EM CAMADAS | M3 | 753.41
220413 | FORNEC., COLOCACAO E ESPALH. DE AREIA SELECIONADA, EM CAMADAS | M3 | 1016.1
220416 | FORNEC., COLOCACAO E ESPALH. DE CARVAO ANTRACITO | M3 | 2259.6
220419 | COLOCACAO E ESPALH. DE AREIA SELECIONADA, EM CAMADAS | M3 | 44.77
220422 | RETIRADA, SELECAO E COLOCACAO DE LEITO FILTRANTE EM ETA DE PRESSAO | M3 | 207.25
220501 | FORNEC. E INSTAL. DE ESTRADO EM MADEIRA DE LEI | M2 | 70.5
220503 | FORNEC. E INSTAL. DE MONTA-CARGA COMPLETO C/ CAPAC. MAX=300KG, P/ 2 PARADAS | UN | 28113.44
220505 | FORNEC. E INSTAL. DE MONTA-CARGA COMPLETO C/ CAPAC. MAX.=300KG, P/ 3 PARADAS | UN | 31560.53
220601 | FORNEC.E INST.DE VERTEDOR DE FIBRA DE VIDRO,C/ACIONAMENTO DIRETO NA GAVETA, E= 6 MM, INCL.QUADRO DE FIBRA DE VIDRO E CHUMBADORES DE ACO INOX | M2 | 304.94
220602 | FORNEC. INST. DE COMPORTA DE SUPERFICIE DE FIBRA DE VIDRO, C/ ALCA DE SUSPENCA O, E=12CM, INCL.QUADRO DE FIBRA DE VIDRO E CHUMBADORES DE ACO INOX | M2 | 531.85
220604 | MONT. E INSTAL. DE COMPORTA DE SUPERFICIE C/ ACION. DIRETO NA GAVETA, C/AREA D O CANAL ATE 0,40MÝ | UN | 87.37
220607 | MONT. E INSTAL. DE COMPORTA DE SUPERFICIE C/ ACION. DIRETO NA GAVETA, C/AREA D O CANAL DE 0,401MÝ ATE 0,90MÝ | UN | 105.74
220610 | MONT. E INSTAL. DE COMPORTA DE SUPERFICIE C/ACION. ATRAVES DE VOLANTE EM F§F§ SOBRE PORTICO DE ACO, C/ AREA DO CANAL ATE 0,40MÝ | UN | 125.14
220613 | MONT. E INSTAL. DE COMPORTA DE SUPERFICIE C/ACION. ATRAVES DE VOLANTE EM F§F§ | UN | 141.21
220616 | MONT. E INSTAL. DE COMPORTA DE SUPERFICIE C/ACION. ATRAVES DE ALCA DE SUSPENSA O SOBRE PORTICO DE ACO, C/AREA DO CANAL ATE 0,40MÝ | UN | 109.3
220619 | MONT. E INSTAL. DE COMPORTA DE SUPERFICIE C/ ACION. ATRAVES DE ALCA DE SUSPENS AO SOBRE PORTICO DE ACO, C/ AREA DO CANAL DE 0,401 ATE 0,90MÝ | UN | 128.01
220622 | MONT. E INSTAL. DE COMPORTA DE SUPERFICIE C/ ACION. POR ATUADOR HIDRAULICO OU PNEUMATICO, SOBRE PORTICO DE ACO, C/ AREA DO CANAL ATE 0,40MÝ | UN | 139.6
220625 | MONT. E INSTAL. DE COMPORTA DE SUPERFICIE C/ ACION. POR ATUADOR HIDRAULICO OU PNEUMATICO, SOBRE PORTICO DE ACO, C/ AREA DO CANAL DE 0,401 ATE 0,90MÝ | UN | 152.41
220628 | MONT. E INSTAL. DE COMPORTA DE SUPERFICIE C/ACION. ELETRICO POR MOTOR C/ REDUT OR DE VELOCIDADE, SOBRE PORTICO DE ACO, C/ AREA DO CANAL ATE 0,40MÝ | UN | 149.34
220631 | MONT. E INSTAL. DE COMPORTA DE SUPERFICIE C/ACION. ELETRICO POR MOTOR C/ REDUT OR DE VELOCIDADE, SOBRE PORTICO DE ACO, C/ AREA DO CANAL DE 0,401 ATE 0,90MÝ | UN | 170.77
220634 | MONT. E INSTAL. DE COMPORTA DE DUPLO FLUXO COMPLETA C/PEDESTAL DE SUSPENSAO SI MPLES E VOLANTE EM F§F§ E VEDACAO DE ACO, C/ AREA DO CANAL ATE 0,50MÝ | UN | 241.02
220637 | MONT. E INSTAL. DE COMPORTA DE DUPLO FLUXO COMPLETA C/PEDESTAL DE SUSPENSAO SI MPLES E VOLANTE EM F§F§ E VEDACAO DE ACO, C/ AREA DO CANAL DE 0,50MÝ ATE 0.80 | UN | 437.9
220640 | MONT. E INSTAL. DE COMPORTA DE DUPLO FLUXO COMPLETA C/PEDESTAL DE SUSPENSAO SI MPLES E VOLANTE EM F§F§ E VEDACAO DE ACO, C/ AREA DO CANAL DE 0.801MÝ ATE 1,50 MÝ . | UN | 797.37
220643 | MONT. E INSTAL. DE COMPORTA DE DUPLO FLUXO COMPLETA C/ATUADOR HIDRAULICO/PNEUM ATICO EM F§F§ E VEDACAO DE ACO, C/ AREA DO CANAL ATE 0,50MÝ | UN | 282.76
220646 | MONT. E INSTAL. DE COMPORTA DE DUPLO FLUXO COMPLETA C/ATUADOR HIDRAULICO/PNEUM ATICO EM F§F§ E VEDACAO DE ACO, C/AREA DO CANAL DE 0,501MÝ ATE 0.80MÝ | UN | 495.68
220649 | MONT. E INSTAL. DE COMPORTA DE DUPLO FLUXO COMPLETA C/ATUADOR HIDRAULICO/PNEUM ATICO EM F§F§ E VEDACAO DE ACO, C/AREA DO CANAL DE 0,801MÝ ATE 1.50MÝ | UN | 855.15
220652 | MONT. E INSTAL. DE COMPORTA DE DUPLO FLUXO COMPLETA C/PEDESTAL DE SUSPENSAO C/ ENGRENAGENS E VOLANTE EM F§F§ E VEDACAO DE ACO, C/ AREA DO CANAL ATE 0,50MÝ | UN | 324.5
220655 | MONT. E INSTAL. DE COMPORTA DE DUPLO FLUXO COMPLETA C/PEDESTAL DE SUSPENSAO C/ ENGRENAGENS E VOLANTE EM F§F§ E VEDACAO DE ACO, C/ AREA DO CANAL DE 0,501MÝ AT E 0.80MÝ | UN | 553.45
220658 | MONT. E INSTAL. DE COMPORTA DE DUPLO FLUXO COMPLETA C/PEDESTAL DE SUSPENSAO C/ ENGRENAGENS E VOLANTE EM F§F§ E VEDACAO DE ACO, C/ AREA DO CANAL DE 0,801MÝ AT E 1.50MÝ | UN | 900.92
220701 | FORNEC.E ASSENT.DE GRADE MANUAL P/PRE-TRATAMENTO DE ESGOTOS/AGUA BRUTA,INCLUIN DO PINTURA DE PROTECAO | M2 | 301.43
220702 | FORNEC.E ASSENT.DE GRADE MANUAL P/PRE-TRATAMENTO DE ESGOTOS/AGUA BRUTA,INCLUIN DO PINTURA DE PROTECAO | UN | 47.67
220705 | FORNEC.E ASSENT.DE GRADE DE RETENCAO P/PRE-TRATAMENTO DE ESGOTOS/AGUA BRUTA, G ALVANIZADA A FOGO 1X3/16" MALHA 3CM | M2 | 273.53
229002 | FORNECIMENTO E ASSENTAMENTO DE SEPARADOR DE FASES EM FIBRA DE VIDRO NERVURADO INTERNAMENTE P/DAFAS | M2 | 251.05
229003 | FORNECIMENTO E ASSENTAMENTO DE DEFLETOR EM FIBRA DE VIDRO NERVURADO INTERNAME NTE P/DAFAS | M2 | 210.49
229004 | FORNECIMENTO E ASSENTAMENTO DE CALHA EM FIBRA DE VIDRO COM FIXACAO REFORCADA P / DAFAS SECAO 30X30CM | M | 209.21
229005 | CAMADA DE BRITA SELECIONADA PARA LEITO DE SECAGEM | M3 | 92.49
229006 | CAMADA DE AREIA SELECIONADA PARA LEITO DE SECAGEM | M3 | 96.73
229007 | CAMADA DE TIJOLO COM JUNTA DE 2.0CM PARA LEITO DE SECAGEM | M2 | 34.38
229013 | FORNEC.E INST.DE CHAVE TIPO T EM TUBOS GALVANIZADO P/CABECOTE DE REGISTRO | UN | 801.47
229205 | FORNECIMENTO E MONTAGEM DE BOMBA SUBMERSIVEL P=2,0CV PARA TANQUE DE AERACAO | UN | 87.41
229206 | FORNECIMENTO E MONTAGEM DE BOMBA SUBMERSIVEL P=2,0CV PARA ELEVATORIA DE LODO C LARIFICADO | CJ | 87.41
229303 | ASSENT. E MONTAGEM DE MODULOS TUBULARES, P/ DECANTACAO, TIPO COLMEIA, 50X90X60 0MM EM PVC, S/ FORNEC. DA SOLDA E ELEMENTOS P/ FIXACAO E PROTECAO DO MODULO. | M2 | 41.21
229304 | ASSENT. E MONTAGEM DE MODULOS TUBULARES, P/ DECANTACAO, TIPO COLMEIA, 50X90X10 00MM EM PVC, INCL. FORNEC. DA SOLDA E ELEMENTOS P/ FIXACAO E PROTECAO DO MODUL O. | M2 | 44.33
229305 | ASSENT. E MONTAGEM DE MODULOS TUBULARES, P/ DECANTACAO, TIPO COLMEIA, 50X90X12 00MM EM PVC, INCL. FORNEC. DA SOLDA E ELEMENTOS P/ FIXACAO E PROTECAO DO MODUL O. | M2 | 47.45
240001 | DIARIA EQUIPE (3 PROFISSIONAIS CAMPO) - PERCUSSORA | DIA | 249.6
240002 | DIARIA EQUIPE (5 PROFISSIONAIS CAMPO) - ROTOPNEUMATICA | DIA | 416
240003 | DIARIA EQUIPE (6 PROFISSIONAIS CAMPO) - ROTATIVA - POCO < 300M | DIA | 499.2
240004 | DIARIA EQUIPE (12 PROFISSIONAIS CAMPO) - ROTATIVA - POCO > 300M | DIA | 998.4
240005 | DIARIA EQUIPE (3 PROFISSIONAIS CAMPO) - BOMBEIO | DIA | 249.6
240011 | EQUIPE (3 PROFISSIONAIS CAMPO) - PERCUSSORA | H | 74.13
240012 | EQUIPE (5 PROFISSIONAIS CAMPO) - ROTOPNEUMATICA | H | 123.55
240013 | EQUIPE (6 PROFISSIONAIS CAMPO) - ROTATIVA - POCO < 300M | H | 172.98
240014 | EQUIPE (12 PROFISSIONAIS CAMPO) - ROTATIVA - POCO > 300M | H | 236.12
240015 | EQUIPE (3 PROFISSIONAIS CAMPO) - BOMBEIO | H | 80.31
240016 | EQUIPE (3 PROFISSIONAIS CAMPO) - INSTALACOES ELETICAS | H | 31.24
240021 | TRANSPORTE DE MATERIAIS - CAMINHAO DE CAPACIDADE MINIMA 10T | KM | 13.56
240022 | TRANSPORTE DE GRUPO GERADOR PARA APOIO A UNIDADE DE TESTE DE BOMBEAMENTO COM V AZAO 150M3<250M3 | KM | 87.7
240023 | TRANSPORTE DE UNIDADE DE PERFILAGEM OPTICA | KM | 4.51
240024 | TRANSPORTE DE UNIDADE DE PERFURACAO PERCUSSORA | KM | 9.32
240025 | TRANSPORTE DE UNIDADE ROTOPNEUMATICA COM COMPRESSOR - CALCARIO, CRISTALINO, ME TA-SEDIMENTO / QUARTZITO | KM | 30.49
240026 | TRANSPORTE DE UNIDADE DE PERFURACAO ROTATIVA - SEDIMENTO POCO 150M | KM | 26.2
240027 | TRANSPORTE DE UNIDADE DE PERFURACAO ROTATIVA 150M<250M | KM | 26.2
240028 | TRANSPORTE DE UNIDADE DE PERFURACAO ROTATIVA COM BOMBA LAMA - SEDIMENTO POCO 1 50M<250M | KM | 26.14
240029 | TRANSPORTE DE UNIDADE DE PERFURACAO ROTATIVA COM BOMBA LAMA - SEDIMENTO POCO 2 50M<450M | KM | 48.45
240030 | TRANSPORTE DE UNIDADE DE TESTE (DESENVOLVIMENTO / BOMBEAMENTO) C/ COMPRESSORO (180PSI / 300CFM) PARA POCO <150M | KM | 7.11
240031 | TRANSPORTE DE UNIDADE DE TESTE (DESENVOLVIMENTO / BOMBEAMENTO) C/ COMPRESSORO (250PSI / 750CFM) PARA POCO 150M<250M | KM | 7.53
240032 | TRANSPORTE DE UNIDADE DE TESTE (DESENVOLVIMENTO / BOMBEAMENTO) C/ COMPRESSORO (250PSI / 750CFM) PARA POCO 150M<250M | KM | 8.31
240033 | TRANSPORTE DE UNIDADE DE TESTE (DESENVOLVIMENTO / BOMBEAMENTO) UEB1 (BOMBA SUB MERSA) PARA POCO <250M | KM | 11.61
240034 | TRANSPORTE DE UNIDADE DE TESTE (DESENVOLVIMENTO / BOMBEAMENTO) UEB2 (BOMBA SUB MERSA) PARA POCO >250M | KM | 16.71
241001 | DEFINICAO DE MANANCIAL 01 LOCALIDADE MENOR QUE 200 KM | UN | 1324.56
241002 | DEFINICAO DE MANANCIAL 02 LOCALIDADES MENOR QUE 200 KM | UN | 941.52
241003 | DEFINICAO DE MANANCIAL 03 LOCALIDADES MENOR QUE 200 KM | UN | 812.52
241004 | DEFINICAO DE MANANCIAL 04 LOCALIDADES MENOR QUE 200 KM | UN | 750
241005 | DEFINICAO DE MANANCIAL 05 LOCALIDADES MENOR QUE 200 KM | UN | 711.7
241011 | DEFINICAO DE MANANCIAL 01 LOCALIDADE ENTRE 200KM E 500KM | UN | 2275.14
241012 | DEFINICAO DE MANANCIAL 02 LOCALIDADE ENTRE 200KM E 500KM | UN | 1416.81
241013 | DEFINICAO DE MANANCIAL 03 LOCALIDADE ENTRE 200KM E 500KM | UN | 1128.05
241014 | DEFINICAO DE MANANCIAL 04 LOCALIDADE ENTRE 200KM E 500KM | UN | 987.03
241015 | DEFINICAO DE MANANCIAL 05 LOCALIDADE ENTRE 200KM E 500KM | UN | 901.81
241021 | DEFINICAO DE MANANCIAL 01 LOCALIDADE MAIOR QUE 500KM | UN | 3594.72
241022 | DEFINICAO DE MANANCIAL 02 LOCALIDADE MAIOR QUE 500KM | UN | 2076.6
241023 | DEFINICAO DE MANANCIAL 03 LOCALIDADE MAIOR QUE 500KM | UN | 1570.56
241024 | DEFINICAO DE MANANCIAL 04 LOCALIDADE MAIOR QUE 500KM | UN | 1317.54
241025 | DEFINICAO DE MANANCIAL 05 LOCALIDADE MAIOR QUE 500KM | UN | 1165.73
242001 | DEFINICAO DE MANANCIAL / ELETRORESISTIVIDADE 01 LOCALIDADE MENOR QUE 200 KM | UN | 2268.98
242002 | DEFINICAO DE MANANCIAL / ELETRORESISTIVIDADE 02 LOCALIDADES MENOR QUE 200 KM | UN | 1885.94
242003 | DEFINICAO DE MANANCIAL / ELETRORESISTIVIDADE 03 LOCALIDADES MENOR QUE 200 KM | UN | 1756.94
242004 | DEFINICAO DE MANANCIAL / ELETRORESISTIVIDADE 04 LOCALIDADES MENOR QUE 200 KM | UN | 1694.42
242005 | DEFINICAO DE MANANCIAL / ELETRORESISTIVIDADE 05 OU MAIS LOCALIDADES MENOR QUE 200 KM | UN | 1656.12
242101 | DEFINICAO DE MANANCIAL / ELETRORESISTIVIDADE 01 LOCALIDADE ENTRE 200 KM E 500 KM | UN | 3207.26
242102 | DEFINICAO DE MANANCIAL / ELETRORESISTIVIDADE 02 LOCALIDADES ENTRE 200 KM E 500 KM | UN | 2361.23
242103 | DEFINICAO DE MANANCIAL / ELETRORESISTIVIDADE 03 LOCALIDADES ENTRE 200 KM E 500 KM | UN | 2072.47
242104 | DEFINICAO DE MANANCIAL / ELETRORESISTIVIDADE 04 LOCALIDADES ENTRE 200 KM E 500 KM | UN | 1931.45
242105 | DEFINICAO DE MANANCIAL / ELETRORESISTIVIDADE 05 OU MAIS LOCALIDADES ENTRE 200 KM E 500 KM | UN | 1846.23
242201 | DEFINICAO DE MANANCIAL / ELETRORESISTIVIDADE 01 LOCALIDADE MAIOR QUE 500KM | UN | 2583.44
242202 | DEFINICAO DE MANANCIAL / ELETRORESISTIVIDADE 02 LOCALIDADES MAIOR QUE 500KM | UN | 3021.02
242203 | DEFINICAO DE MANANCIAL / ELETRORESISTIVIDADE 03 LOCALIDADES MAIOR QUE 500KM | UN | 2514.98
242204 | DEFINICAO DE MANANCIAL / ELETRORESISTIVIDADE 04 LOCALIDADES MAIOR QUE 500KM | UN | 2261.96
242205 | DEFINICAO DE MANANCIAL / ELETRORESISTIVIDADE 05 OU MAIS LOCALIDADES MAIOR QUE 500 KM | UN | 2110.15
242301 | DEFINICAO DE MANANCIAL / V L F 01 LOCALIDADE MENOR QUE 200 KM | UN | 1492.8
242302 | DEFINICAO DE MANANCIAL / V L F 02 LOCALIDADES MENOR QUE 200 KM | UN | 1209.03
242303 | DEFINICAO DE MANANCIAL / V L F 03 LOCALIDADES MENOR QUE 200 KM | UN | 1111.79
242304 | DEFINICAO DE MANANCIAL / V L F 04 LOCALIDADES MENOR QUE 200 KM | UN | 1067.15
242305 | DEFINICAO DE MANANCIAL / V L F 05 OU MAIS LOCALIDADES MENOR QUE 200KM | UN | 1038.77
242401 | DEFINICAO DE MANANCIAL / V L F 01 LOCALIDADE ENTRE 200 KM E 500 KM | UN | 2443.38
242402 | DEFINICAO DE MANANCIAL / V L F 02 LOCALIDADES ENTRE 200 KM E 500 KM | UN | 1684.32
242403 | DEFINICAO DE MANANCIAL / V L F 03 LOCALIDADES ENTRE 200 KM E 500 KM | UN | 1431.3
242404 | DEFINICAO DE MANANCIAL / V L F 04 LOCALIDADES ENTRE 200 KM E 500 KM | UN | 1304.18
242405 | DEFINICAO DE MANANCIAL / V L F 05 OU MAIS LOCALIDADES ENTRE 200 KM | UN | 1228.88
242501 | DEFINICAO DE MANANCIAL / V L F 01 LOCALIDADE MAIOR QUE 500 KM | UN | 1844.16
242502 | DEFINICAO DE MANANCIAL / V L F 02 LOCALIDADES MAIOR QUE 500 KM | UN | 2344.11
242503 | DEFINICAO DE MANANCIAL / V L F 03 LOCALIDADES MAIOR QUE 500 KM | UN | 1869.84
242504 | DEFINICAO DE MANANCIAL / V L F 04 LOCALIDADES MAIOR QUE 500 KM | UN | 1633.64
242505 | DEFINICAO DE MANANCIAL / V L F 05 OU MAIS LOCALIDADES MAIOR QUE 500KM | UN | 1532.51
243001 | ACOMPANHAMENTO TECNICO EMPREITADO (PERFURACAO EM ROCHA - CRISTALINA/CALCARIA/M ETA-SEDIMENTAR/QUARTZITICA) 01 POCO PARA DISTANCIAS MENORES QUE 200KM | UN | 1221.18
243002 | ACOMPANHAMENTO TECNICO EMPREITADO (PERFURACAO EM ROCHA - CRISTALINA/CALCARIA/M ETA-SEDIMENTAR/QUARTZITICA) 02 POCO PARA DISTANCIAS MENORES QUE 200KM | UN | 1017.65
243003 | ACOMPANHAMENTO TECNICO EMPREITADO (PERFURACAO EM ROCHA - CRISTALINA/CALCARIA/M ETA-SEDIMENTAR/QUARTZITICA) 03 POCO PARA DISTANCIAS MENORES QUE 200KM | UN | 948.45
243004 | ACOMPANHAMENTO TECNICO EMPREITADO (PERFURACAO EM ROCHA - CRISTALINA/CALCARIA/M ETA-SEDIMENTAR/QUARTZITICA) 04 POCO PARA DISTANCIAS MENORES QUE 200KM | UN | 915.89
243005 | ACOMPANHAMENTO TECNICO EMPREITADO (PERFURACAO EM ROCHA - CRISTALINA/CALCARIA/M ETA-SEDIMENTAR/QUARTZITICA) 05 OU MAIS POCOS PARA DISTANCIAS MENORES QUE 200KM | UN | 895.53
243006 | ACOMPANHAMENTO TECNICO EMPREITADO (PERFURACAO EM ROCHA - CRISTALINA/CALCARIA/M ETA-SEDIMENTAR/QUARTZITICA) 01 POCO PARA DISTANCIAS ENTRE 200KM E 500KM | UN | 1628.24
243007 | ACOMPANHAMENTO TECNICO EMPREITADO (PERFURACAO EM ROCHA - CRISTALINA/CALCARIA/M ETA-SEDIMENTAR/QUARTZITICA) 02 POCO PARA DISTANCIAS ENTRE 200KM E 500KM | UN | 1221.18
243008 | ACOMPANHAMENTO TECNICO EMPREITADO (PERFURACAO EM ROCHA - CRISTALINA/CALCARIA/M ETA-SEDIMENTAR/QUARTZITICA) 03 POCO PARA DISTANCIAS ENTRE 200KM E 500KM | UN | 1047.78
243009 | ACOMPANHAMENTO TECNICO EMPREITADO (PERFURACAO EM ROCHA - CRISTALINA/CALCARIA/M ETA-SEDIMENTAR/QUARTZITICA) 04 POCO PARA DISTANCIAS ENTRE 200KM E 500KM | UN | 1017.65
243010 | ACOMPANHAMENTO TECNICO EMPREITADO (PERFURACAO EM ROCHA - CRISTALINA/CALCARIA/M ETA-SEDIMENTAR/QUARTZITICA) 05 OU MAIS POCOS PARA DISTANCIAS ENTRE 200KM E 500 KM | UN | 976.94
243011 | ACOMPANHAMENTO TECNICO EMPREITADO (PERFURACAO EM ROCHA - CRISTALINA/CALCARIA/M ETA-SEDIMENTAR/QUARTZITICA) 01 POCO PARA DISTANCIAS MAIORES DE 500KM | UN | 2442.36
243012 | ACOMPANHAMENTO TECNICO EMPREITADO (PERFURACAO EM ROCHA - CRISTALINA/CALCARIA/M ETA-SEDIMENTAR/QUARTZITICA) 02 POCO PARA DISTANCIAS MAIORES DE 500KM | UN | 1628.24
243013 | ACOMPANHAMENTO TECNICO EMPREITADO (PERFURACAO EM ROCHA - CRISTALINA/CALCARIA/M ETA-SEDIMENTAR/QUARTZITICA) 03 POCO PARA DISTANCIAS MAIORES DE 500KM | UN | 1355.51
243014 | ACOMPANHAMENTO TECNICO EMPREITADO (PERFURACAO EM ROCHA - CRISTALINA/CALCARIA/M ETA-SEDIMENTAR/QUARTZITICA) 04 POCO PARA DISTANCIAS MAIORES DE 500KM | UN | 1221.18
243015 | ACOMPANHAMENTO TECNICO EMPREITADO (PERFURACAO EM ROCHA - CRISTALINA/CALCARIA/M ETA-SEDIMENTAR/QUARTZITICA) 05 OU MAIS POCOS PARA DISTANCIAS MAIORES DE 500KM | UN | 1139.77
243016 | ACOMPANHAMENTO TECNICO EMPREITADO (PERFURACAO EM ROCHA SEDIMENTAR) POCO COM PR OFUNDIDADE 150M < 250M E DISTANCIA MAIOR QUE 500KM | UN | 4884.72
243017 | ACOMPANHAMENTO TECNICO EMPREITADO (PERFURACAO EM ROCHA SEDIMENTAR) POCO COM PR OFUNDIDADE 250M < 450M E DISTANCIA MENOR QUE 200KM | UN | 7327.08
243018 | ACOMPANHAMENTO TECNICO EMPREITADO (PERFURACAO EM ROCHA SEDIMENTAR) POCO COM PR OFUNDIDADE 250M < 450M E DISTANCIA ENTRE 200KM E 500KM | UN | 7734.14
243019 | ACOMPANHAMENTO TECNICO EMPREITADO (PERFURACAO EM ROCHA SEDIMENTAR) POCO COM PR OFUNDIDADE 250M < 450M E DISTANCIA MAIOR QUE 500KM | UN | 8141.2
243021 | ACOMPANHAMENTO TECNICO EMPREITADO (PERFURACAO EM ROCHA SEDIMENTAR) POCO COM PR OFUNDIDADE < 150M E DISTANCIA MENOR QUE 200KM | UN | 2035.3
243022 | ACOMPANHAMENTO TECNICO EMPREITADO (PERFURACAO EM ROCHA SEDIMENTAR) POCO COM PR OFUNDIDADE < 150M E DISTANCIA ENTRE 200KM E 500KM | UN | 2442.36
243023 | ACOMPANHAMENTO TECNICO EMPREITADO (PERFURACAO EM ROCHA SEDIMENTAR) POCO COM PR OFUNDIDADE < 150M E DISTANCIA MAIOR QUE 500KM | UN | 2849.42
243024 | ACOMPANHAMENTO TECNICO EMPREITADO (PERFURACAO EM ROCHA SEDIMENTAR) POCO COM PR OFUNDIDADE 150M < 250M E DISTANCIA MENOR QUE 200KM | UN | 4070.6
243025 | ACOMPANHAMENTO TECNICO EMPREITADO (PERFURACAO EM ROCHA SEDIMENTAR) POCO COM PR OFUNDIDADE 150M < 250M E DISTANCIA ENTRE 200KM E 500KM | UN | 4477.66
243026 | ACOMPANHAMENTO TECNICO EMPREITADO (PERFURACAO EM ROCHA SEDIMENTAR) POCO COM PR OFUNDIDADE 150M < 250M E DISTANCIA MAIOR QUE 500KM | UN | 4884.72
243027 | ACOMPANHAMENTO TECNICO EMPREITADO (PERFURACAO EM ROCHA SEDIMENTAR) POCO COM PR OFUNDIDADE 250M < 450M E DISTANCIA MENOR QUE 200KM | UN | 7327.08
243028 | ACOMPANHAMENTO TECNICO EMPREITADO (PERFURACAO EM ROCHA SEDIMENTAR) POCO COM PR OFUNDIDADE 250M < 450M E DISTANCIA ENTRE 200KM E 500KM | UN | 7734.14
243029 | ACOMPANHAMENTO TECNICO EMPREITADO (PERFURACAO EM ROCHA SEDIMENTAR) POCO COM PR OFUNDIDADE 250M < 450M E DISTANCIA MAIOR QUE 500KM | UN | 8141.2
244001 | TAXA MINIMA (100KM) PARA TRANSPORTE DE MATERIAIS - CAMINHAO COM CAPACIDADE MI NIMA 10T | UN | 1356
244002 | TAXA MINIMA (100KM) PARA TRANSPORTE DE GERADOR, MOTOR E OUTROS EQUIPAMENTOS | UN | 8770
244003 | TAXA MINIMA (100KM) PARA TRANSPORTE DE UNIDADE DE PERFILAGEM OPTICA | UN | 451
244011 | TAXA MINIMA (100KM) PARA TRANSPORTE E1 - UNIDADE DE PERFURACAO PERCUSSORA | UN | 932
244012 | TAXA MINIMA (100KM) PARA TRANSPORTE E2 +E5 - UNIDADE DE PERFURACAO ROTOPNEUMAT ICA COM COMPRESSOR DE PERFURACAO - CALCARIO, CRISTALINO, META-SEDIMENTO / QUAR TZITO | UN | 3049
244013 | TAXA MINIMA (100KM) PARA TRANSPORTE E2 - UNIDADE DE PERFURACAO ROTATIVA - SEDI MENTO POCO < 150M | UN | 2620
244014 | TAXA MINIMA (100KM) PARA TRANSPORTE E3 - UNIDADE DE PERFURACAO ROTATIVA POCO 1 50M < 250M | UN | 2620
244015 | TAXA MINIMA (100KM) PARA TRANSPORTE E3 + E9 - UNIDADE DE PERFURACAO ROTATIVA C OM BOMBA DE LAMA - SEDIMENTO POCO 150M < 250M | UN | 2614
244016 | TAXA MINIMA (100KM) PARA TRANSPORTE E4 + E10 - UNIDADE DE PERFURACAO ROTATIVA COM BOMBA DE LAMA - SEDIMENTO POCO 250M < 450M | UN | 4845
244041 | TAXA MINIMA (100KM) TRANSPORTE E5 - UNIDADE DE TESTE (DESENVOLVIMENTO / BOMBEA MENTO) - COMPRESSOR (180PSI / 300CFM) PARA POCO < 150M | UN | 711
244042 | TAXA MINIMA (100KM) TRANSPORTE E6 - UNIDADE DE TESTE (DESENVOLVIMENTO / BOMBEA MENTO) - COMPRESSOR (250PSI / 750CFM) PARA POCO 150M < 250M | UN | 753
244043 | TAXA MINIMA (100KM) TRANSPORTE E7 - UNIDADE DE TESTE (DESENVOLVIMENTO / BOMBEA MENTO) - COMPRESSOR (350PSI / 950CFM) PARA POCO > 250M | UN | 831
244044 | TAXA MINIMA (100KM) TRANSPORTE E12 - UNIDADE DE BOMBEAMENTO UEB1 (BOMBA SUBMER SA) PARA POCO < 250M | UN | 1161
244045 | TAXA MINIMA (100KM) TRANSPORTE E13 - UNIDADE DE BOMBEAMENTO UEB2 (BOMBA SUBMER SA) PARA POCO > 250M | UN | 1671
245001 | INSTALACAO E1 - UNIDADE PERCUSSORA PARA PERFURACAO EM CALCARIO / CRISTALINO / META-SEDIMENTO / QUARTZITO POCOS < 150M | UN | 746.16
245002 | INSTALACAO E1 - UNIDADE PERCUSSORA PARA PERFURACAO NO SEDIMENTO POCOS < 150M | UN | 2036.76
245003 | INSTALACAO E1 - UNIDADE PERCUSSORA PARA DESENVOLVIMENTO, TESTE DE BOMBEAMENTO E SERVICOS DE DESOBSTRUCAO E LIMPEZA (RECUPERACAO) EM POCOS < 250M | UN | 1236.84
245004 | INSTALACAO E1 - UNIDADE PERCUSSORA PARA DESENVOLVIMENTO, TESTE DE BOMBEAMENTO E SERVICOS DE DESOBSTRUCAO E LIMPEZA EM POCOS (RECUPERACAO) > 250M | UN | 1952.06
245011 | INSTALACAO E2+E7 - UNIDADE DE PERFURACAO ROTOPNEUMATICA COM COMPRESSOR DE PERF URACAO - CRISTALINO, CALCARIO E META-SEDIMENTO / QUARTZITO | UN | 530.19
245012 | INSTALACAO E2 - UNIDADE DE PERFURACAO ROTATIVA (SEDIMENTO) POCO < 150M | UN | 1919.17
245013 | INSTALACAO E3+E9 - UNIDADE DE PERFURACAO ROTATIVA (SEDIMENTO) POCO 150M < 250M | UN | 3864.82
245014 | INSTALACAO E4+E10 - UNIDADE DE PERFURACAO ROTATIVA (SEDIMENTO) POCO 250M < 450 M | UN | 6421.08
245021 | INSTALACAO E5 - UNIDADE DE TESTE (DESENVOLVIMENTO / BOMBEAMENTO) - COMPRESSOR (180PSI / 300CFM) PARA POCO < 150M NO SEDIMENTO COM INJECAO DIRETA | UN | 532.35
245022 | INSTALACAO E6 - UNIDADE DE TESTE (DESENVOLVIMENTO / BOMBEAMENTO) - COMPRESSOR (250PSI / 750CFM) PARA POCO 150M < 250M NO SEDIMENTO COM INJECAO DIRETA | UN | 1204.46
245023 | INSTALACAO E7 - UNIDADE DE TESTE (DESENVOLVIMENTO / BOMBEAMENTO) - COMPRESSOR (350PSI / 950CFM) PARA POCO > 250M NO SEDIMENTO COM INJECAO DIRETA | UN | 2049.61
245024 | INSTALACAO E5 - UNIDADE DE TESTE (DESENVOLVIMENTO / BOMBEAMENTO) - COMPRESSOR (180PSI / 300CFM) PARA POCO < 150M NO SEDIMENTO COM COLUNA DE PRODUCAO | UN | 672.56
245025 | INSTALACAO E6 - UNIDADE DE TESTE (DESENVOLVIMENTO / BOMBEAMENTO) - COMPRESSOR (250PSI / 750CFM) PARA POCO 150M < 250M NO SEDIMENTO COM COLUNA DE PRODUCAO | UN | 1747.27
245026 | INSTALACAO E7 - UNIDADE DE TESTE (DESENVOLVIMENTO / BOMBEAMENTO) - COMPRESSOR (350PSI / 950CFM) PARA POCO > 250M NO SEDIMENTO COM COLUNA DE PRODUCAO | UN | 4608.53
245027 | INSTALACAO E5 - UNIDADE DE TESTE (DESENVOLVIMENTO / BOMBEAMENTO) (COMPRESSOR 1 80PSI / 300CFM) POCO < 180M NO CALCARIO / CRISTALINO / META-SEDIMENTO / QUARTZ ITO COM COLUNA DE PRODUCAO | UN | 672.56
245028 | INSTALACAO E12 - UNIDADE DE DESENVOLVIMENTO / BOMBEAMENTO (BOMBA SUBMERSA - UE | UN | 567.41
245029 | INSTALACAO E12 - UNIDADE DE DESENVOLVIMENTO / BOMBEAMENTO (BOMBA SUBMERSA - UE B 1) POCO < 150M NO SEDIMENTO | UN | 709.17
245030 | INSTALACAO E12 - UNIDADE DE DESENVOLVIMENTO / BOMBEAMENTO (BOMBA SUBMERSA - UE B 1) POCO 150M < 250M NO SEDIMENTO | UN | 1590.23
245031 | INSTALACAO E13 - UNIDADE DE DESENVOLVIMENTO / BOMBEAMENTO (BOMBA SUBMERSA - UE B 2) POCO > 250M NO SEDIMENTO | UN | 6517.87
246001 | PERFURACAO DIAMETRO DE 8 POL - UNIDADE PERCUSSORA POCO < 150M | M | 257.65
246002 | PERFURACAO DIAMETRO DE 10 POL - UNIDADE PERCUSSORA POCO < 150M | M | 318.86
246003 | PERFURACAO DIAMETRO DE 12 POL - UNIDADE PERCUSSORA POCO < 150M | M | 376.42
246004 | PERFURACAO DIAMETRO DE 8 1/2 POL - UNIDADE ROTATIVA POCO < 150M | M | 370.99
246005 | PERFURACAO DIAMETRO DE 9 7/8 POL - UNIDADE ROTATIVA POCO < 150M | M | 481.23
246006 | PERFURACAO DIAMETRO DE 12 1/4 POL - UNIDADE ROTATIVA POCO < 150M | M | 633.07
246007 | PERFURACAO DIAMETRO DE 14 3/4 POL - UNIDADE ROTATIVA POCO < 150M | M | 706.26
246008 | PERFURACAO DIAMETRO DE 17 1/2 POL - UNIDADE ROTATIVA POCO < 150M | M | 761.94
246009 | PERFURACAO DIAMETRO DE 20 1/2 POL - UNIDADE ROTATIVA POCO < 150M | M | 845.02
246011 | PERFURACAO DIAMETRO DE 9 7/8 POL - UNIDADE ROTATIVA POCO 150M < 250M | M | 561.84
246012 | PERFURACAO DIAMETRO DE 12 1/4 POL - UNIDADE ROTATIVA POCO 150M < 250M | M | 714.53
246013 | PERFURACAO DIAMETRO DE 14 3/4 POL - UNIDADE ROTATIVA POCO 150M < 250M | M | 963.04
246014 | PERFURACAO DIAMETRO DE 17 1/2 POL - UNIDADE ROTATIVA POCO 150M < 250M | M | 1325.07
246015 | PERFURACAO DIAMETRO DE 20 1/2 POL - UNIDADE ROTATIVA POCO 150M < 250M | M | 1328.69
246016 | PERFURACAO DIAMETRO DE 22 POL - UNIDADE ROTATIVA POCO 150M < 250M | M | 1398.63
246017 | PERFURACAO DIAMETRO DE 24 POL - UNIDADE ROTATIVA POCO 150M < 250M | M | 1507.71
246018 | PERFURACAO DIAMETRO DE 12 1/4 POL - UNIDADE ROTATIVA POCO 250M < 450M | M | 611.19
246019 | PERFURACAO DIAMETRO DE 14 3/4 POL - UNIDADE ROTATIVA POCO 250M < 450M | M | 844.36
246021 | PERFURACAO DIAMETRO DE 20 1/2 POL - UNIDADE ROTATIVA POCO 250M < 450M | M | 1795.69
246022 | PERFURACAO DIAMETRO DE 22 POL - UNIDADE ROTATIVA POCO 250M < 450M | M | 2426.63
246023 | PERFURACAO DIAMETRO DE 24 POL - UNIDADE ROTATIVA POCO 250M < 450M | M | 2563.35
246024 | PERFURACAO DIAMETRO DE 26 POL - UNIDADE ROTATIVA POCO 250M < 450M | M | 2518.21
246025 | PERFURACAO DIAMETRO DE 30 POL - UNIDADE ROTATIVA POCO 250M < 450M | M | 2734.2
246031 | PERFURACAO DIAMETRO 6 POL - ROCHA SA - UNIDADE ROTOPNEUMATICA POCO < 100M | M | 75.11
246032 | PERFURACAO DIAMETRO 8 POL - ROCHA SA OU DECOMPOSTA - UNIDADE ROTOPNEUMATICA P OCO < 100M | M | 89.95
246033 | PERFURACAO DIAMETRO 10 POL - ROCHA DECOMPOSTA - UNIDADE ROTOPNEUMATICA POCO < 100M | M | 126.49
247001 | REVESTIMENTO DIAMETRO 6 POL DIN 2440 | M | 14.3
247011 | REVESTIMENTO DIAMETRO 6 POL POCO < 150M | M | 19.27
247012 | REVESTIMENTO DIAMETRO 6 POL POCO 150M < 250M | M | 20.12
247013 | REVESTIMENTO DIAMETRO 8 POL POCO 150M < 250M | M | 30.15
247014 | REVESTIMENTO DIAMETRO 10 POL POCO 150M < 250M | M | 40.05
247015 | REVESTIMENTO DIAMETRO 8 POL POCO > 250M | M | 42.16
247016 | REVESTIMENTO DIAMETRO 10 POL POCO > 250M | M | 50.32
247017 | REVESTIMENTO DIAMETRO 12 POL POCO > 250M | M | 55.37
247018 | REVESTIMENTO DIAMETRO 14 POL POCO > 250M | M | 69.92
247021 | REVESTIMENTO DIAMETRO DE 6 POL POCO < 150M | M | 7.93
247022 | REVESTIMENTO DIAMETRO DE 8 POL POCO < 150M | M | 10.12
247023 | REVESTIMENTO DIAMETRO DE 6 POL POCO 150M < 250M | M | 10.33
247024 | REVESTIMENTO DIAMETRO DE 8 POL POCO 150M < 250M | M | 12.15
247031 | REVESTIMENTO EM TUBULAO DE ACO - DIAMETRO 12 POL | M | 114.76
247032 | REVESTIMENTO EM TUBULAO DE ACO - DIAMETRO 14 POL | M | 160.27
247033 | REVESTIMENTO EM TUBULAO DE ACO - DIAMETRO 16 POL | M | 217.38
247034 | REVESTIMENTO EM TUBULAO DE ACO - DIAMETRO 20 POL | M | 215.57
247035 | REVESTIMENTO EM TUBULAO DE ACO - DIAMETRO 22 POL | M | 225.54
247036 | REVESTIMENTO EM TUBULAO DE ACO - DIAMETRO 26 POL | M | 241.59
248001 | DESENVOLVIMENTO OU TESTE COM SONDA PERCUSSORA - PLUNGE OU BOMBA PISTAO | H | 94.14
248011 | DESENVOLVIMENTO OU TESTE COM COMPRESSOR 180 PSI / 300 CFM NO CALCARIO / CRISTA LINO / META-SEDIMENTO / QUARTZITO COM COLUNA DE PRODUCAO | H | 68.06
248012 | DESENVOLVIMENTO OU TESTE COM COMPRESSOR 250 PSI / 750 CFM NO CALCARIO / CRISTA LINO / META-SEDIMENTO / QUARTZITO COM INJECAO DIRETA | H | 111.66
248013 | DESENVOLVIMENTO OU TESTE COM COMPRESSOR 350 PSI / 900 CFM NO CALCARIO / CRISTA LINO / META-SEDIMENTO / QUARTZITO COM INJECAO DIRETA | H | 101.05
248014 | DESENVOLVIMENTO OU TESTE COM COMPRESSOR 180 PSI / 300 CFM NO SEDIMENTO COM COL UNA DE PRODUCAO | H | 68.06
248015 | DESENVOLVIMENTO OU TESTE COM COMPRESSOR 250 PSI / 750 CFM NO SEDIMENTO COM COL UNA DE PRODUCAO | H | 82.82
248016 | DESENVOLVIMENTO OU TESTE COM COMPRESSOR 350 PSI / 900 CFM NO SEDIMENTO COM COL UNA DE PRODUCAO | H | 72.21
248017 | DESENVOLVIMENTO OU TESTE COM COMPRESSOR 250 PSI / 750 CFM NO SEDIMENTO COM INJ ECAO DIRETA | H | 153.64
248018 | DESENVOLVIMENTO OU TESTE COM COMPRESSOR 350PSI / 900 CFM NO SEDIMENTO COM INJE CAO DIRETA | H | 185.14
248021 | DESENVOLVIMENTO OU TESTE COM BOMBA SUBMERSA - UEB1 NO CALCARIO / CRISTALINO / META-SEDIMENTO / QUARTZITO | H | 115.16
248022 | DESENVOLVIMENTO OU TESTE COM BOMBA SUBMERSA - UEB1 NO SEDIMENTO COM VAZAO < 60 M3 | H | 131.82
248023 | DESENVOLVIMENTO OU TESTE COM BOMBA SUBMERSA - UEB1 NO SEDIMENTO COM VAZAO 60M3 < 150M3 | H | 148.01
248024 | DESENVOLVIMENTO OU TESTE COM BOMBA SUBMERSA - UEB2 NO SEDIMENTO COM VAZAO 150M 3 < 250M3 | H | 308.16
249001 | COLETA DE AGUA E ANALISE FISICO-QUIIMICA SIMPLIFICADA | UN | 57.89
249002 | COLETA DE AGUA E ANALISE FISICO-QUIMICA COMPLETA | UN | 57.89
249003 | COLETA DE AGUA E ANALISE BACTEREOLOGICA | UN | 204.32
249011 | BASE DE SUSTENTACAO DA SONDA POCO > 250M (3,00M X 3,00M X 0,60M) | UN | 25123.95
249012 | BASE DE PROTECAO DA BOCA DO POCO / CIMENTACAO SUPERFICIAL | UN | 187.71
249013 | BASE DE SUSTENTACAO DAS HASTES POCO > 250M (3,00M X 1,50M X 0,30M) | UN | 627.1
249021 | CIMENTACAO ANELAR PROFUNDA - POCOS < 150M - (VEDACAO DE AQUIFERO) | M3 | 1446.74
249022 | CIMENTACAO ANELAR PROFUNDA - POCOS 150M < 250M - (VEDACAO DE AQUIFERO) | M3 | 1849.53
249023 | CIMENTACAO ANELAR PROFUNDA - POCOS > 250M - (VEDACAO DE AQUIFERO) | M3 | 2408.42
249024 | CIMENTACAO DE PREENCHIMENTO - POCO < 150M - (OBSTRUCAO DE PARTE DO POCO) | M3 | 1747.18
249025 | CIMENTACAO DE PREENCHIMENTO - POCO 150M < 250M - (OBSTRUCAO DE PARTE DO POCO) | M3 | 2489.85
249026 | CIMENTACAO DE PREENCHIMENTO - POCO > 250M - (OBSTRUCAO DE PARTE DO POCO) | M3 | 3696.28
249031 | RETIRADA OU REINSTALACAO DE COLUNA DE EDUCAO E EQUIPAMENTOS DE BOMBEIO PARA PO CO < 200M | M | 9.27
249041 | COLOCACAO DE PRE-FILTRO - UNIDADE PERCUSSORA | M3 | 188.43
249042 | COLOCACAO DE PRE-FILTRO - UNIDADE ROTATIVA POCOS < 150M | M3 | 221.44
249043 | COLOCACAO DE PRE-FILTRO - UNIDADE ROTATIVA POCOS 150M < 250M | M3 | 193.51
249044 | COLOCACAO DE PRE-FILTRO - UNIDADE ROTATIVA POCOS > 250M | M3 | 588.47
249045 | COLOCACAO DE BRITA COM SONDA PERCUSSORA | H | 120.59
249046 | COLOCACAO DE BRITA COM SONDA ROTATIVA/ROTOPNEUMATICA PARA POCOS < 150M | H | 176.89
249047 | COLOCACAO DE BRITA COM SONDA ROTATIVA PARA POCOS 150M < 250M | H | 233.67
249048 | COLOCACAO DE BRITA COM SONDA ROTATIVA PARA POCOS > 250M | H | 405.71
249051 | PERFILAGEM OPTICA POCOS < 100M | UN | 13858.38
249052 | PERFILAGEM OPTICA POCOS 100M < 200M | UN | 21106.22
249053 | PERFILAGEM OPTICA POCOS 200M < 300M | UN | 28354.06
249061 | DESOBSTRUCAO E LIMPEZA - PERCUSSORA (ESCOVA / PLUNGE) POCO < 250M | H | 130.34
249062 | DESOBSTRUCAO E LIMPEZA - COMPRESSOR DE 180 PSI / 300 CFM POCO < 150M | H | 108.21
249063 | DESOBSTRUCAO E LIMPEZA - COMPRESSOR DE 250 PSI / 750 CFM POCO 150M < 250M | H | 122.97
249064 | DESOBSTRUCAO E LIMPEZA - COMPRESSOR DE 350 PSI / 900 CFM POCO > 250M | H | 112.36
249065 | RETIRADA DE FERRAMENTAS E MATERIAIS DE DENTRO DE POCOS < 150M (""PESCARIA"") | DIA | 1042.72
249066 | RETIRADA DE FERRAMENTAS E MATERIAIS DE DENTRO DE POCOS > 150M (""PESCARIA"") | DIA | 1580.3
249071 | APLICACAO DE HEXA-T PARA DESENVOLVIMENTO DE POCOS COM PERCUSSORA | UN | 364.62
249072 | APLICACAO DE HEXA-T PARA DESENVOLVIMENTO COM SONDA ROTATIVA EM POCOS < 150M | UN | 530.67
249073 | APLICACAO DE HEXA-T PARA DESENVOLVIMENTO COM SONDA ROTATIVA EM POCOS 150M < 25 0M | UN | 934.68
249074 | APLICACAO DE HEXA-T PARA DESENVOLVIMENTO COM SONDA ROTATIVA EM POCOS > 250M | UN | 1162.6
249075 | DESINFECCAO DE POCO COM SONDA PERCUSSORA | UN | 852.96
249076 | DESINFECCAO DE POCO COM COMPRESSOR | UN | 642.48
250101 | 290 - CORRECAO DE VAZAMENTOS NO HIDROMETRO | UN | 13.58
250102 | 290 - CORRECAO DE VAZAMENTOS NO HIDROMETRO - (I) | UN | 13.58
250103 | 291 - CORRECAO DE VAZAMENTOS NO RAMAL NA RUA COM PAVIMENTO EM PARALELO OU PEDR A SEM FORNECIMENTO DO MATERIAL HIDRAULICO | UN | 68.55
250104 | 291 - CORRECAO DE VAZAMENTOS NO RAMAL NA RUA COM PAVIMENTO EM PARALELO OU PEDR A COM FORNECIMENTO DO MATERIAL HIDRAULICO | UN | 73.51
250105 | 291 - CORRECAO DE VAZAMENTOS NO RAMAL NA RUA COM PAVIMENTO EM PARALEO OU PEDRA - (I) | UN | 72.54
250106 | 292 - CORRECAO DE VAZAMENTOS NO RAMAL NA RUA SEM PAVIMENTO SEM FORNECIMENTO DO MATERIAL HIDRAULICO | UN | 34.65
250107 | 292 - CORRECAO DE VAZAMENTOS NO RAMAL NA RUA SEM PAVIMENTO COM FORNECIMENTO DO MATERIAL HIDRAULICO | UN | 38.64
250108 | 292 - CORRECAO DE VAZAMENTOS NO RAMAL NA RUA SEM PAVIMENTO - (I) | UN | 38.64
250109 | 293 - CORRECAO DE VAZAMENTOS NO RAMAL NO PASSEIO COM PAVIMENTO DE CONCRETO SEM FORNECIMENTO DO MATERIAL HIDRAULICO | UN | 58.45
250110 | 293 - CORRECAO DE VAZAMENTOS NO RAMAL NO PASSEIO COM PAVIMENTO DE CONCRETO COM FORNECIMENTO DO MATERIAL HIDRAULICO | UN | 62.44
250111 | 293 - CORRECAO DE VAZAMENTOS NO RAMAL NO PASSEIO COM PAVIMENTO DE CONCRETO - ( I) | UN | 62.44
250112 | 294 - CORRECAO DE VAZAMENTOS NO RAMAL NO PASSEIO SEM PAVIMENTO SEM FORNECIMENT O DO MATERIAL HIDRAULICO | UN | 27.04
250113 | 294 - CORRECAO DE VAZAMENTOS NO RAMAL NO PASSEIO SEM PAVIMENTO COM FORNECIMENT O DO MATERIAL HIDRAULICO | UN | 31.03
250114 | 294 - CORRECAO DE VAZAMENTOS NO RAMAL NO PASSEIO SEM PAVIMENTO - (I) | UN | 31.03
250116 | 318 - CORRECAO DE VAZAMENTOS DE REDE NO PASSEIO COM PAVIMENTO | UN | 86.88
250117 | 318 - CORRECAO DE VAZAMENTOS DE REDE NO PASSEIO COM PAVIMENTO - (I) | UN | 86.88
250119 | 319 - CORRECAO DE VAZAMENTOS DE REDE NO PASSEIO SEM PAVIMENTO | UN | 76.02
250120 | 319 - CORRECAO DE VAZAMENTOS DE REDE NO PASSEIO SEM PAVIMENTO - (I) | UN | 76.02
250122 | 320 - CORRECAO DE VAZAMENTOS DE REDE NA RUA COM PAVIMENTO | UN | 138.67
250123 | 320 - CORRECAO DE VAZAMENTOS DE REDE NA RUA COM PAVIMENTO - (I) | UN | 125.79
250125 | 321 - CORRECAO DE VAZAMENTOS DE REDE NA RUA SEM PAVIMENTO | UN | 76.02
250126 | 321 - CORRECAO DE VAZAMENTOS DE REDE NA RUA SEM PAVIMENTO - (I) | UN | 76.02
250128 | 322 - CORRECAO DE VAZAMENTOS DE REDE NO PASSEIO EM PVC DN 110 COM PAVIMENTO, N | UN | 86.88
250129 | 322 - CORRECAO DE VAZAMENTOS DE REDE NO PASSEIO EM PVC DN 110 COM PAVIMENTO, N AO INCLUI O MATERIAL DA RECOMPOSICAO DO PAVIMENTO E HIDRAULICO - (I) | UN | 86.88
250131 | 323 - CORRECAO DE VAZAMENTOS DE REDE NO PASSEIO EM PVC DN 110 SEM PAVIMENTO | UN | 76.02
250132 | 323 - CORRECAO DE VAZAMENTOS DE REDE NO PASSEIO EM PVC DN 110 SEM PAVIMENTO - (I) | UN | 76.02
250134 | 324 - CORRECAO DE VAZAMENTOS DE REDE NA RUA EM PVC DN ATE 110 COM PAVIMENTO, N AO INCLUI O MATERIAL DA RECOMPOSICAO DO PAVIMENTO E HIDRAULICO | UN | 86.88
250135 | 324 - CORRECAO DE VAZAMENTOS DE REDE NA RUA EM PVC DN ATE 110 COM PAVIMENTO, N AO INCLUI O MATERIAL DA RECOMPOSICAO DO PAVIMENTO E HIDRAULICO - (I) | UN | 86.88
250137 | 325 - CORRECAO DE VAZAMENTOS DE REDE NA RUA EM PVC DN ATE 110 SEM PAVIMENTO | UN | 76.02
250138 | 325 - CORRECAO DE VAZAMENTOS DE REDE NA RUA EM PVC DN ATE 110 SEM PAVIMENTO - (I) | UN | 76.02
250140 | 326 - CORRECAO DE VAZAMENTOS DE REDE NA RUA EM PVC DN 150/200 COM PAVIMENTO, N AO INCLUI O MATERIAL DA RECOMPOSICAO DO PAVIMENTO E HIDRAULICO | UN | 182.01
250141 | 326 - CORRECAO DE VAZAMENTOS DE REDE NA RUA EM PVC DN 150/200 COM PAVIMENTO, N AO INCLUI O MATERIAL DA RECOMPOSICAO DO PAVIMENTO E HIDRAULICO - (I) | UN | 165.1
250143 | 327 - CORRECAO DE VAZAMENTOS DE REDE NA RUA EM PVC DN 150/200 SEM PAVIMENTO | UN | 164.67
250144 | 327 - CORRECAO DE VAZAMENTOS DE REDE NA RUA EM PVC DN 150/200 SEM PAVIMENTO - (I) | UN | 149.38
250146 | 000 - CORRECAO DE VAZAMENTOS DE REDE NA RUA EM PVC DN 250/350 COM PAVIMENTO, N AO INCLUI O MATERIAL DA RECOMPOSICAO DO PAVIMENTO E HIDRAULICO | UN | 190.67
250147 | 000 - CORRECAO DE VAZAMENTOS DE REDE NA RUA EM PVC DN 250/350 COM PAVIMENTO, N AO INCLUI O MATERIAL DA RECOMPOSICAO DO PAVIMENTO E HIDRAULICO - (I) | UN | 172.96
250149 | 000 - CORRECAO DE VAZAMENTOS DE REDE NA RUA EM PVC DN 250/350 SEM PAVIMENTO | UN | 173.34
250150 | 000 - CORRECAO DE VAZAMENTOS DE REDE NA RUA EM PVC DN 250/350 SEM PAVIMENTO - (I) | UN | 157.24
250152 | 000 - CORRECAO DE VAZAMENTOS DE REDE NA RUA EM PVC DN 400/500 COM PAVIMENTO, N AO INCLUI O MATERIAL DA RECOMPOSICAO DO PAVIMENTO E HIDRAULICO | UN | 294.68
250153 | 000 - CORRECAO DE VAZAMENTOS DE REDE NA RUA EM PVC DN 400/500 COM PAVIMENTO, N AO INCLUI O MATERIAL DA RECOMPOSICAO DO PAVIMENTO E HIDRAULICO - (I) | UN | 267.31
250155 | 000 - CORRECAO DE VAZAMENTOS DE REDE NA RUA EM PVC DN 400/500 SEM PAVIMENTO | UN | 260.01
250156 | 000 - CORRECAO DE VAZAMENTOS DE REDE NA RUA EM PVC DN 400/500 SEM PAVIMENTO - (I) | UN | 235.86
250158 | 328 - CORRECAO DE VAZAMENTOS EM REDE NA RUA DE FOFO ATE DN 100 COM PAVIMENTO, NAO INCLUI O MATERIAL DA RECOMPOSICAO DO PAVIMENTO E HIDRAULICO | UN | 221.01
250159 | 328 - CORRECAO DE VAZAMENTOS EM REDE NA RUA DE FOFO ATE DN 100 COM PAVIMENTO, NAO INCLUI O MATERIAL PARA RECOMPOSICAO DE PAVIMENTO E HIDRAULICO - (I) | UN | 200.48
250161 | 329 - CORRECAO DE VAZAMENTOS EM REDE NA RUA DE FOFO ATE DN 100 SEM PAVIMENTO | UN | 151.67
250162 | 329 - CORRECAO DE VAZAMENTOS EM REDE NA RUA DE FOFO ATE DN 100 SEM PAVIMENTO - (I) | UN | 137.59
250164 | 330 - CORRECAO DE VAZAMENTOS EM REDE NA RUA DE FOFO DN 150/250 COM PAVIMENTO, NAO INCLUI O MATERIAL DA RECOMPOSICAO DO PAVIMENTO E HIDRAULICO | UN | 225.34
250165 | 330 - CORRECAO DE VAZAMENTOS EM REDE NA RUA DE FOFO DN 150/250 COM PAVIMENTO, | UN | 204.41
250167 | 331 - CORRECAO DE VAZAMENTOS EM REDE NA RUA DE FOFO DN 150/250 SEM PAVIMENTO | UN | 156.01
250168 | 331 - CORRECAO DE VAZAMENTOS EM REDE NA RUA DE FOFO DN 150/250 SEM PAVIMENTO - (I) | UN | 141.52
250170 | 000 - CORRECAO DE VAZAMENTOS EM REDE NA RUA DE FOFO DN 300/400 COM PAVIMENTO, NAO INCLUI O MATERIAL DA RECOMPOSICAO DO PAVIMENTO E HIDRAULICO | UN | 277.34
250171 | 000 - CORRECAO DE VAZAMENTOS EM REDE NA RUA DE FOFO DN 300/400 COM PAVIMENTO, NAO INCLUI O MATERIAL DA RECOMPOSICAO DO PAVIMENTO E HIDRAULICO - (I) | UN | 251.58
250173 | 000 - CORRECAO DE VAZAMENTOS EM REDE NA RUA DE FOFO DN 300/400 SEM PAVIMENTO | UN | 260.01
250174 | 000 - CORRECAO DE VAZAMENTOS EM REDE NA RUA DE FOFO DN 300/400 SEM PAVIMENTO - (I) | UN | 235.86
250175 | 000 - CORRECAO DE VAZAMENTOS EM REDE ADUTORA FOFO DN ATE 100 COM PAVIMENTO, NA O INCLUI O MATERIAL DA RECOMPOSICAO DO PAVIMENTO E HIDRAULICO | UN | 260.01
250176 | 000 - CORRECAO DE VAZAMENTOS EM REDE ADUTORA FOFO DN ATE 100 COM PAVIMENTO, NA O INCLUI O MTERIAL DA RECOMPOSICAO DO PAVIMENTO E HIDRAULICO - (I) | UN | 235.86
250177 | 000 - CORRECAO DE VAZAMENTOS EM REDE ADUTORA FOFO DN ATE 100 SEM PAVIMENTO | UN | 190.67
250178 | 000 - CORRECAO DE VAZAMENTOS EM REDE ADUTORA FOFO DN ATE 100 SEM PAVIMENTO - ( I) | UN | 172.96
250179 | 000 - CORRECAO DE VAZAMENTOS EM REDE ADUTORA FOFO DN 150/250 COM PAVIMENTO, NA O INCLUI O MATERIAL DA RECOMPOSICAO DO PAVIMENTO E HIDRAULICO | UN | 277.34
250180 | 000 - CORRECAO DE VAZAMENTOS EM REDE ADUTORA FOFO DN 150/250 COM PAVIMENTO, NA O INCLUI O MATERIAL DA RECOMPOSICAO DO PAVIMENTO E HIDRAULICO - (I) | UN | 251.58
250181 | 000 - CORRECAO DE VAZAMENTOS EM REDE ADUTORA FOFO DN 150/250 SEM PAVIMENTO | UN | 242.68
250182 | 000 - CORRECAO DE VAZAMENTOS EM REDE ADUTORA FOFO DN 150/250 SEM PAVIMENTO - ( I) | UN | 220.14
250183 | 000 - CORRECAO DE VAZAMENTOS EM REDE ADUTORA FOFO DN 300/600 COM PAVIMENTO, NA O INCLUI O MATERIAL DA RECOMPOSICAO DO PAVIMENTO E HIDRAULICO | UN | 433.35
250184 | 000 - CORRECAO DE VAZAMENTOS EM REDE ADUTORA FOFO DN 300/600 COM PAVIMENTO, NA O INCLUI O MATERIAL DA RECOMPOSICAO DO PAVIMENTO E HIDRAULICO - (I) | UN | 393.1
250185 | 332 - CORRECAO DE VAZAMENTOS EM REDE ADUTORA FOFO DN 300/600 SEM PAVIMENTO | UN | 346.68
250186 | 332 - CORRECAO DE VAZAMENTOS EM REDE ADUTORA FOFO DN 300/600 SEM PAVIMENTO - ( I) | UN | 314.48
250187 | 000 - CORRECAO DE VAZAMENTOS EM REDE ADUTORA FOFO DN 600/900 COM PAVIMENTO, NA O INCLUI O MATERIAL DA RECOMPOSICAO DO PAVIMENTO E HIDRAULICO | UN | 693.36
250188 | 000 - CORRECAO DE VAZAMENTOS EM REDE ADUTORA FOFO DN 600/900 COM PAVIMENTO, NA O INCLUI O MATERIAL DA RECOMPOSICAO DE PAVIMENTO E HIDRAULICO - (I) | UN | 628.96
250189 | 000 - CORRECAO DE VAZAMENTOS EM REDE ADUTORA FOFO DN 600/900 SEM PAVIMENTO | UN | 606.69
250190 | 000 - CORRECAO DE VAZAMENTOS EM REDE ADUTORA FOFO DN 600/900 SEM PAVIMENTO - ( I) | UN | 550.34
250201 | 334 - AMPLIACAO DE REDE EM RUAS COM PAVIMENTO, NAO INCLUI MATERIAL PARA RECOMP OSICAO DE PAVIMENTO E HIDRAULICO | UN | 43.34
250204 | 333 - AMPLIACAO DE REDE EM RUAS SEM PAVIMENTO | UN | 37.27
250207 | 335 - EXECUCAO DE REDE PROVISORIA PARA REMANEJAMENTO | UN | 19.07
250210 | 336 - RETIRADA DE REDE PROVISORIA | UN | 19.07
250213 | 337 - REMANEJAMENTO DE REDES DE DISTRIBUICAO DE AGUA, NAO INCLUI MATERIAL DE R ECOMPOSICAO DE PAVIMENTO E HIDRAULICO | UN | 112.67
250216 | 356 - EXTENCAO DE REDE DE DISTRIBUICAO DE AGUA, NAO INCLUI MATERIAL DE RECOMPO SICAO DE PAVIMENTO E HIDRAULICO | UN | 86.67
250219 | 357 - DESOBSTRUCAO DE REDE DE DISTRIBUICAO DE AGUA, NAO INCLUI MATERIAL DE REC OMPOSICAO DE PAVIMENTO E HIDRAULICO, SE NECESSARIO | UN | 216.68
250222 | 358 - ENTRONCAMENTO DE REDE DE DISTRIBUICAO DE AGUA ATE 100 MM COM PAVIEMTACAO , NAO INCLUI MATERIAL DE RECOMPOSICAO DE PAVIMENTO E HIDRAULICO | UN | 182.01
250223 | 000 - ENTRONCAMENTO DE REDE DE DISTRIBUICAO DE AGUA ATE 100 MM SEM PAVIEMTACAO | UN | 169.01
250225 | 000 - ENTRONCAMENTO DE REDE DN 150 A 250 MM COM PAVIMENTO, NAO INCLUI MATERIAL DA RECOMPOSICAO DE PAVIMENTO E HIDRAULICO | UN | 190.67
250228 | 000 - ENTRONCAMENTO DE REDE DN 150 A 250 MM SEM PAVIMENTO | UN | 173.34
250231 | 000 - ENTRONCAMENTO DE REDE DN 300 A 400 MM COM PAVIMENTO, NAO INCLUI MATERIAL DE RECOMPOSICAO DE PAVIMENTO E HIDRAULICO | UN | 329.35
250234 | 000 - ENTRONCAMENTO DE REDE DN 300 A 400 MM SEM PAVIMENTO | UN | 303.35
250237 | 000 - ENTRONCAMENTO DE REDE DN 450 A 600 MM COM PAVIMENTO, NAO INCLUI MATERIAL DA RECOMPOSICAO DE PAVIMENTO E HIDRAULICO | UN | 546.02
250240 | 000 - ENTRONCAMENTO DE REDE DN 450 A 600 MM SEM PAVIMENTO | UN | 520.02
250243 | 000 - ENTRONCAMENTO DE REDE DN 650 A 800 MM COM PAVIMENTO, NAO INCLUI MATERIAL DE RECOMPOSICAO DE PAVIMENTO E HIDRAULICO | UN | 728.03
250246 | 000 - ENTRONCAMENTO DE REDE DN 650 A 800 MM SEM PAVIMENTO | UN | 693.36
250249 | 359 - CAPEAMENTO DE REDE DE DISTRIBUICAO DE AGUA, NAO INCLUI MATERIAL PARA REC OMPOSICAO DE PAVIMENTO E HIDRAULICO | UN | 127.4
250252 | 000 - SECCIONAMENTO REDE DN 50 ATE 100 PVC COM PAVIMENTO, NAO INCLUI MATERIAL PARA RECOMPOSICAO DE PAVIMENTO E HIDRAULICO | M | 54.3
250255 | 000 - SECCIONAMENTO REDE DN 50 ATE 100 PVC SEM PAVIMENTO | M | 43.44
250264 | ASSENT. DE TUBOS E CONEXOES EM PEAD PP JS TERMOFUSSAO DN 63 MM - AGUA | M | 5.77
250267 | ASSENT. DE TUBOS E CONEXOES EM PEAD PP JS TERMOFUSSAO DN 75 MM - AGUA | M | 6.8
250270 | ASSENT. DE TUBOS E CONEXOES EM PEAD PP JS TERMOFUSSAO DN 110 MM - AGUA | M | 8.57
250274 | ASSENT. DE TUBOS E CONEXOES EM PEAD PP JS TERMOFUSSAO DN 150 A 315 MM - AGUA | M | 22.62
250284 | ASSENT. DE TUBOS E CONEXOES EM PEAD COM JUNTA DE COMPRESSAO DN 63 MM - AGUA | M | 1.64
250287 | ASSENT. DE TUBOS E CONEXOES EM PEAD COM JUNTA DE COMPRESSAO DN 75 MM - AGUA | M | 1.64
250290 | ASSENT. DE TUBOS E CONEXOES EM PEAD COM JUNTA DE COMPRESSAO DN 110 MM - AGUA | M | 1.69
250301 | 286 - DESOBSTRUCAO DE LIGACAO NO PASSEIO COM PAVIMENTO, NAO INCLUI MATERIAL PA RA RECOMPOSICAO DE PAVIMENTO E HIDRAULICO | UN | 95.03
250304 | 287 - DESOBSTRUCAO DE LIGACAO NO PASSEIO SEM PAVIMENTO | UN | 73.31
250307 | 288 - LEVANTAMENTO/REBAIXAMENTO RAMAL DE AGUA SEM PAVIMENTO | UN | 81.45
250310 | 289 - LEVANTAMENTO/REBAIXAMENTO RAMAL DE AGUA COM PAVIMENTO, NAO INCLUI MATERI AL PARA RECOMPOSICAO DE PAVIMENTO E HIDRAULICO | UN | 100.15
250313 | 295 - RESTABELECIMENTO DE LIGACAO PREDIAL DN 1/2" A 3/4", NAO INCLUI MATERIAL PARA RECOMPOSICAO DE PAVIMENTO E HIDRAULICO | UN | 95.03
250316 | 296 - RESTABELECIMENTO DE LIGACAO PREDIAL DN 1" A 1.1/2", NAO INCLUI MATERIAL PARA RECOMPOSICAO D EPAVIMENTO E HIDRAULICO | UN | 122.18
250319 | 297 - RESTABELECIMENTO DE LIGACAO PREDIAL DN 2", NAO INCLUI MATERIAL PARA RECO MPOSICAO DE PAVIMENTO E HIDRAULICO | UN | 135.75
250401 | 281 - COLOCACAO DE FILTRO DE HIDROMETRO DE 2" 300M | UN | 54.3
250404 | 282 - COLOCACAO DE FILTRO DE HIDROMETRO DE 3" 1100M3 | UN | 67.88
250407 | 283 - COLOCACAO DE FILTRO DE HIDROMETRO DE 4" 1800M3 | UN | 81.45
250410 | 284 - COLOCACAO DE FILTRO DE HIDROMETRO DE 6" 4000M3 | UN | 95.03
250413 | 285 - COLOCACAO DE FILTRO DE HIDROMETRO | UN | 40.73
250416 | 311 - INSTALACAO DE LIMITADOR DE CONSUMO | UN | 27.15
250419 | 312 - RETIRADA DE LIMITADOR DE CONSUMO | UN | 27.15
250422 | 313 - SUBSTITUICAO DE REGISTRO NO RAMAL, NAO INCLUI MATERIAL HIDRAULICO | UN | 16.38
250425 | 314 - SUBSTITUICAO DE TUBETE DE HIDROMETRO, NAO INCLUI MATERIAL HIDRAULICO | UN | 13.86
250428 | 315 - DESCARGA NO RAMAL, SEM FORNECIMENTO DE MATERIAL HIDRAULICO | UN | 25.2
250431 | 316 - CAPEAMENTO NO RAMAL, SEM FORNECIMENTO DE MATERIAL HIDRAULICO | UN | 12.6
250434 | 317 - OUTROS SERVICOS DE RAMAIS, SEM FORNECIMENTO DE MATERIAIS | UN | 54.3
250437 | 338 - REPARO NA TAMPA DO REGISTRO DE MANOBRA, SEM FORNECIMENTO DE MATERIAIS | UN | 34.67
250440 | 339 - SUBSTITUICAO DE TAMPA DE CONCRETO NO REGISTRO DE MANOBRA COM PAVIMENTO, SEM FORNECIMENTO DE MATERIAIS PARA RECOMPOSICAO DE PAVIMENTO E HIDRAULICO | UN | 69.34
250441 | 000 - SUBSTITUICAO DE TAMPA DE CONCRETO NO REGISTRO DE MANOBRA SEM PAVIMENTO, SEM FORNCIMENTO DE MATERIAIS | UN | 52
250443 | 340 - LIMPEZA DE CAIXA DE PROTECAO DO REGISTRO DE MANOBRA COM PAVIMENTO | UN | 65
250444 | 000 - LIMPEZA DE CAIXA DE PROTECAO DO REGISTRO DE MANOBRA SEM PAVIMENTO | UN | 43.34
250445 | 000 - SUBSTITUICAO APERTO DE GAXETA EM REGISTRO DE MANOBRA ATE 100 MM | UN | 59.73
250447 | 341 - SUBSTITUICAO APERTO DE GAXETA EM REGISTRO DE MANOBRA ACIMA DE 100 MM | UN | 73.31
250449 | 000 - SUBSTITUICAO DE HASTE E/OU GAVETA DE REGISTRO DE MANOBRA ATE DN 100MM | UN | 77.65
250451 | 342 - SUBSTITUICAO DE HASTE E/OU GAVETA DE REGISTRO DE MANOBRA ATE DN 200MM | UN | 151.67
250453 | 343 - SUBSTITUICAO DO REGISTRO DE MANOBRA ATE DN 100MM COM PAVIMENTO | UN | 169.01
250454 | 000 - SUBSTITUICAO DO REGISTRO DE MANOBRA ATE DN 100MM SEM PAVIMENTO | UN | 156.01
250455 | 344 - SUBSTITUICAO DO REGISTRO DE MANOBRA DN 150 E 200MM COM PAVIMENTO | UN | 178.54
250456 | 000 - SUBSTITUICAO DO REGISTRO DE MANOBRA DN 150 E 200MM SEM PAVIMENTO | UN | 166.41
250457 | 000 - SUBSTITUICAO DO REGISTRO DE MANOBRA DN 250MM COM PAVIMENTO | UN | 234.01
250459 | 000 - SUBSTITUICAO DO REGISTRO DE MANOBRA DN 250MM SEM PAVIMENTO | UN | 216.68
250461 | 000 - SUBSTITUICAO DO REGISTRO DE MANOBRA 300 A 400 MM COM PAVIMENTO | UN | 372.68
250463 | 000 - SUBSTITUICAO DO REGISTRO DE MANOBRA 300 A 400 MM SEM PAVIMENTO | UN | 346.68
250465 | 000 - SUBSTITUICAO DO REGISTRO DE MANOBRA 450 A 600 MM COM PAVIMENTO | UN | 641.36
250467 | 000 - SUBSTITUICAO DO REGISTRO DE MANOBRA 450 A 600 MM SEM PAVIMENTO | UN | 606.69
250469 | 345 - FECHAMENTO DO REGISTRO DE MANOBRA DO SETOR | UN | 18.9
250470 | 000 - FECHAMENTO E ABERTURA DO REGISTRO DE MANOBRA ATE DN 100 MM | UN | 5.04
250471 | 346 - ABERTURA DO REGISTRO DE MANOBRA DO SETOR | UN | 16.38
250472 | 000 - FECHAMENTO E ABERTURA DO REGISTRO DE MANOBRA ACIMA DN 150 MM | UN | 7.56
250473 | 347 - MANOBRA DO REGISTRO PARA REDISTRIBUICAO | UN | 2.52
250475 | 348 - MANOBRA DO REGISTRO PARA PITOMETRIA | UN | 108.6
250477 | 349 - MANOBRA DO REGISTRO PARA VERIFICACAO DE SETOR MANOBRA | UN | 21.42
250479 | 350 - COLOCACAO DE HIDRANTE | UN | 325.01
250481 | 351 - RETIRADA DE HIDRANTE | UN | 281.68
250483 | 352 - SUBSTITUICAO/APERTO DE GAXETA EM HIDRANTE | UN | 21.72
250485 | 353 - SUBSTITUICAO DE VALVULAS / HASTE DE HIDRANTE | UN | 81.45
250487 | 354 - COLOCACAO DE VENTOSA | UN | 260.01
250489 | 355 - CONSERTO DE VENTOSA | UN | 73.31
250491 | 376 - COLOCACAO DE TOMADA PITOMETRICA | UN | 151.67
250501 | 277 - SUBSTITUICAO DE RAMAL NO PASSEIO COM PAVIMENTO EM PARALELO | UN | 121.87
250504 | 278 - SUBSTITUICAO DE RAMAL NO PASSEIO SEM PAVIMENTO EM PARALELO | UN | 108.3
250507 | 279 - SUBSTITUICAO DE RAMAL NO RUA COM PAVIMENTO EM PARALELO | UN | 208.28
250510 | 280 - SUBSTITUICAO DE RAMAL NO RUA SEM PAVIMENTO | UN | 151.67
250513 | 385 - SUBSTITUICAO DE LIGACAO DE AGUA | UN | 105.89
250601 | 306 - AMPLIACAO DE RAMAL | UN | 188.07
250604 | 307 - AMPLIACAO DE RAMAL DE 3/4" | UN | 86.88
250607 | 308 - AMPLIACAO DE RAMAL DE 1" | UN | 188.07
250610 | 309 - AMPLIACAO DE RAMAL DE 1.1/2" | UN | 188.07
250613 | 310 - AMPLIACAO DE RAMAL DE 2" | UN | 188.07
250710 | 377 - DESINFECCAO DE REDE | UN | 130.01
250713 | 378 - LAVAGEM DE REDE COM ABERTURA DE HIDRANTE | UN | 22.19
250716 | 379 - LAVAGEM DE REDE COM RETIRADA DE CAP/SEC PVC ATE 100MM | UN | 124.99
250719 | 380 - LAVAGEM DE REDE COM RETIRADA DE CAP/SEC PVC 150-200MM | UN | 224.98
250722 | 381 - LAVAGEM DE REDE COM RETIRADA DE CAP/SEC PVC 100-200MM | UN | 265.97
250725 | 382 - LOCAL POSICAO DE HIDRANTE | UN | 34.1
250728 | 383 - LOCAL POSICAO DE REGISTRO DE MANOBRA | UN | 42.62
250731 | 384 - SONDAGEM PARA LOCALIZACAO DE REDE PARA SUA ATUALIZACAO CADASTRAL | UN | 83.54
250734 | 386 - ESTUDO DE VIABILIDADE PARA ABASTECIMENTO DE AGUA | UN | 85.25
250737 | 388 - PESQUISA DE VAZAMENTO INTERNO | UN | 35.8
250740 | 000 - COLETA E TRANSPORTE DE AMOSTRA - C/MOTO | KM | 0.73
250743 | 000 - COLETA E TRANSPORTE DE AMOSTRA - C/FIAT (UNO) | KM | 1.27
250746 | 000 - COLETA E TRANSPORTE DE AMOSTRA - C/SAVEIRO | KM | 1.45
250749 | 000 - COLETA E TRANSPORTE DE AMOSTRA - C/GOL | KM | 1.27
250752 | 000 - COLETA E TRANSPORTE DE AMOSTRA - C/PICK UP | KM | 1.43
250901 | 361 - VERIFICACAO VAZAMENTO NO IMOVEL E ATUALIZACAO CADASTRAL | UN | 46.61
250904 | 362 - VERIFICACAO VAZAMENTO NO IMOVEL SUBSTITUICAO DE HIDROMETRO E ATUALIZACAO CADASTRAL | UN | 438.64
250907 | 363 - VERIFICACAO BAIXA DE PRESSAO | UN | 19.58
250910 | 364 - VERIFICACAO FALTA DE AGUA - IMOVEL (HIDROMETRO) | UN | 15.12
250913 | 365 - VERIFICACAO FALTA DE AGUA NA RUA SEM PAVIMENTO | UN | 15.12
250914 | 000 - VERIFICACAO FALTA DE AGUA NA RUA COM PAVIMENTO | UN | 16.8
250916 | 366 - VERIFICACAO PREVIA DE VAZAMENTO NA RUA | UN | 12.6
250919 | 367 - VERIFICACAO DO FUNCIONAMENTO DA VENTOSA | UN | 25.2
250922 | 368 - VERIFICACAO DA QUALIDADE DA AGUA NO IMOVEL | UN | 31.39
250925 | 369 - PEDIDO DE VERIFICACAO DA REDE DE AGUA | UN | 47.08
250928 | 370 - VERIFICACAO DO BAIXO CONSUMO | UN | 13.05
250931 | 371 - VERIFICACAO DE INDICIO DE VAZAMENTO INFORMACAO POR GEOFONAMENTO | UN | 46.61
251001 | 392 - CONSERTO COLETOR PVC DN <= 200MM H= 2MT COM PAVIMENTO, NAO INCLUI MATERI AL PARA RECOMPOSICAO DE PAVIMENTO E HIDRAULICO | UN | 616.97
259901 | 392 - CONSERTO COLETOR PVC DN <= 200MM H= 2MT COM PAVIMENTO, NAO INCLUI MATERI AL PARA RECOMPOSICAO DE PAVIMENTO E HIDRAULICO (MRR/RMS) | UN | 620.97
251002 | 392 - CONSERTO COLETOR PVC DN <= 200MM H= 2MT COM PAVIMENTO, NAO INCLUI MATERI AL PARA RECOMPOSICA DE PAVIMENTO E HIDRAULICO (I) | UN | 443.55
251004 | 393 - CONSERTO COLETOR PVC DN <= 200MM H= 2MT SEM PAVIMENTO | UN | 462.73
259004 | 393 - CONSERTO COLETOR PVC DN <= 200MM H= 2MT SEM PAVIMENTO (MRR/RMS) | UN | 465.73
251005 | 393 - CONSERTO COLETOR PVC DN <= 200MM H= 2MT SEM PAVIMENTO (I) | UN | 332.96
251007 | 000 - CONSERTO COLETOR PVC DE 100 ATE 150 MM COM PAVIMENTO, NAO INCLUI MATERIA L PARA RECOMPOSICAO DE PAVIMENTO E HIDRAULICO | UN | 579.11
259007 | 000 - CONSERTO COLETOR PVC DE 100 ATE 150 MM COM PAVIMENTO, NAO INCLUI MATERIA L PARA RECOMPOSICAO DE PAVIMENTO E HIDRAULICO (MRR/RMS) | UN | 582.87
251008 | 000 - CONSERTO COLETOR PVC DE 100 ATE 150 MM COM PAVIMENTO, NAO INCLUI MATERIA L PARA RECOMPOSICAO DE PAVIMENTO E HIDRAULICO (I) | UN | 415.6
251010 | 000 - CONSERTO COLETOR PVC DE 100 ATE 150 MM SEM PAVIMENTO | UN | 501.99
259010 | 000 - CONSERTO COLETOR PVC DE 100 ATE 150 MM SEM PAVIMENTO (MRR/RMS) | UN | 505.25
251011 | 000 - CONSERTO COLETOR PVC DE 100 ATE 150 MM SEM PAVIMENTO (I) | UN | 360.91
251013 | 000 - CONSERTO COLETOR PVC DE 200 ATE 250 MM COM PAVIMENTO, NAO INCLUI MATERIA L PARA RECOMPOSICAO DE PAVIMENTO E HIDRAULICO | UN | 616.97
259013 | 000 - CONSERTO COLETOR PVC DE 200 ATE 250 MM COM PAVIMENTO, NAO INCLUI MATERIA L PARA RECOMPOSICAO DE PAVIMENTO E HIDRAULICO (MRR/RMS) | UN | 620.97
251014 | 000 - CONSERTO COLETOR PVC DE 200 ATE 250 MM COM PAVIMENTO, NAO INCLUI MATERIA L PARA RECOMPOSICAO DE PAVIMENTO E HIDRAULICO (I) | UN | 443.55
251016 | 000 - CONSERTO COLETOR PVC DE 200 ATE 250 MM SEM PAVIMENTO | UN | 539.85
259016 | 000 - CONSERTO COLETOR PVC DE 200 ATE 250 MM SEM PAVIMENTO (MRR/RMS) | UN | 543.35
251017 | 000 - CONSERTO COLETOR PVC DE 200 ATE 250 MM SEM PAVIMENTO (I) | UN | 388.86
251019 | 000 - CONSERTO COLETOR PVC DE 300 ATE 400 MM COM PAVIMENTO, NAO INCLUI MATERIA L PARA RECOMPOSICAO DE PAVIMENTO E HIDRAULICO | UN | 771.21
259019 | 000 - CONSERTO COLETOR PVC DE 300 ATE 400 MM COM PAVIMENTO, NAO INCLUI MATERIA L PARA RECOMPOSICAO DE PAVIMENTO E HIDRAULICO (MRR/RMS) | UN | 776.22
251020 | 000 - CONSERTO COLETOR PVC DE 300 ATE 400 MM COM PAVIMENTO, NAO INCLUI MATERIA L PARA RECOMPOSICAO DE PAVIMENTO E HIDRAULICO (I) | UN | 555.35
251022 | 000 - CONSERTO COLETOR PVC DE 300 ATE 400 MM SEM PAVIMENTO | UN | 694.09
259022 | 000 - CONSERTO COLETOR PVC DE 300 ATE 400 MM SEM PAVIMENTO (MRR/RMS) | UN | 698.59
251023 | 000 - CONSERTO COLETOR PVC DE 300 ATE 400 MM SEM PAVIMENTO (I) | UN | 499.45
251025 | 394 - CONSERTO COLETOR CERAMICO ATE 150 MM COM PAVIMENTO, NAO INCLUI MATERIAL PARA RECOMPOSICAO DE PAVIMENTO E HIDRAULICO | UN | 694.09
259025 | 394 - CONSERTO COLETOR CERAMICO ATE 150 MM COM PAVIMENTO, NAO INCLUI MATERIAL PARA RECOMPOSICAO DE PAVIMENTO E HIDRAULICO (MRR/RMS) | UN | 698.59
251026 | 394 - CONSERTO COLETOR CERAMICO ATE 150 MM COM PAVIMENTO, NAO INCLUI MATERIAL PARA RECOMPOSICAO DE PAVIMENTO E HIDRAULICO (I) | UN | 499.45
251028 | 395 - CONSERTO COLETOR CERAMICO ATE 150 MM SEM PAVIMENTO | UN | 462.73
259028 | 395 - CONSERTO COLETOR CERAMICO ATE 150 MM SEM PAVIMENTO (MRR/RMS) | UN | 465.73
251029 | 395 - CONSERTO COLETOR CERAMICO ATE 150 MM SEM PAVIMENTO (I) | UN | 332.96
251031 | 000 - CONSERTO COLETOR CERAMICO DE 150 ATE 200 MM COM PAVIMENTO, NAO INCLUI MA | UN | 724.94
259931 | 000 - CONSERTO COLETOR CERAMICO DE 150 ATE 200 MM COM PAVIMENTO, NAO INCLUI MA TERIAL PARA RECOMPOSICAO DE PAVIMENTO E HIDRAULICO (MRR/RMS) | UN | 729.64
251032 | 000 - CONSERTO COLETOR CERAMICO DE 150 ATE 200 MM COM PAVIMENTO, NAO INCLUI MA TERIAL PARA RECOMPOSICAO DE PAVIMENTO E HIDRAULICO (I) | UN | 521.32
251034 | 000 - CONSERTO COLETOR CERAMICO DE 150 ATE 200 MM SEM PAVIMENTO | UN | 586.12
259934 | 000 - CONSERTO COLETOR CERAMICO DE 150 ATE 200 MM SEM PAVIMENTO (MRR/RMS) | UN | 589.92
251035 | 000 - CONSERTO COLETOR CERAMICO DE 150 ATE 200 MM SEM PAVIMENTO (I) | UN | 421.67
251037 | 396 - CONSERTO COLETOR CERAMICO DE 200 ATE 250 MM COM PAVIMENTO, NAO INCLUI MA TERIAL PARA RECOMPOSICAO DE PAVIMENTO E HIDRAULICO | UN | 771.21
259937 | 396 - CONSERTO COLETOR CERAMICO DE 200 ATE 250 MM COM PAVIMENTO, NAO INCLUI MA TERIAL PARA RECOMPOSICAO DE PAVIMENTO E HIDRAULICO (MRR/RMS) | UN | 776.22
251038 | 396 - CONSERTO COLETOR CERAMICO DE 200 ATE 250 MM COM PAVIMENTO, NAO INCLUI MA TERIAL PARA RECOMPOSICAO DE PAVIMENTO E HIDRAULICO (I) | UN | 555.35
251040 | 397 - CONSERTO COLETOR CERAMICO DE 200 ATE 250 MM SEM PAVIMENTO | UN | 616.97
259040 | 397 - CONSERTO COLETOR CERAMICO DE 200 ATE 250 MM SEM PAVIMENTO (MRR/RMS) | UN | 620.97
251041 | 397 - CONSERTO COLETOR CERAMICO DE 200 ATE 250 MM SEM PAVIMENTO (I) | UN | 443.55
251043 | 398 - CONSERTO COLETOR CERAMICO DE 300 ATE 375 MM COM PAVIMENTO, NAO INCLUI MA TERIAL PARA RECOMPOSICAO DE PAVIMENTO E HIDRAULICO | UN | 1079.69
259043 | 398 - CONSERTO COLETOR CERAMICO DE 300 ATE 375 MM COM PAVIMENTO, NAO INCLUI MA | UN | 1086.7
251044 | 398 - CONSERTO COLETOR CERAMICO DE 300 ATE 375 MM COM PAVIMENTO, NAO INCLUI MA TERIAL PARA RECOMPOSICAO DE PAVIMENTO E HIDRAULICO (I) | UN | 776.51
251046 | 399 - CONSERTO COLETOR CERAMICO DE 300 ATE 375 MM SEM PAVIMENTO | UN | 771.21
259046 | 399 - CONSERTO COLETOR CERAMICO DE 300 ATE 375 MM SEM PAVIMENTO (MRR/RMS) | UN | 776.22
251047 | 399 - CONSERTO COLETOR CERAMICO DE 300 ATE 375 MM SEM PAVIMENTO (I) | UN | 555.35
251049 | 000 - CONSERTO COLETOR CERAMICO DE 400 ATE 500 MM COM PAVIMENTO, NAO INCLUI MA TERIAL PARA RECOMPOSICAO DE PAVIMENTO E HIDRAULICO | UN | 1233.94
259049 | 000 - CONSERTO COLETOR CERAMICO DE 400 ATE 500 MM COM PAVIMENTO, NAO INCLUI MA TERIAL PARA RECOMPOSICAO DE PAVIMENTO E HIDRAULICO (MRR/RMS) | UN | 1241.94
251050 | 000 - CONSERTO COLETOR CERAMICO DE 400 ATE 500 MM COM PAVIMENTO, NAO INCLUI MA TERIAL PARA RECOMPOSICAO DE PAVIMENTO E HIDRAULICO (I) | UN | 887.1
251052 | 000 - CONSERTO COLETOR CERAMICO DE 400 ATE 500 MM SEM PAVIMENTO | UN | 925.45
259052 | 000 - CONSERTO COLETOR CERAMICO DE 400 ATE 500 MM SEM PAVIMENTO (MRR/RMS) | UN | 931.46
251053 | 000 - CONSERTO COLETOR CERAMICO DE 400 ATE 500 MM SEM PAVIMENTO (I) | UN | 665.93
251055 | 400 - CONSERTO INTERCEPTOR CERAMICO OU CONCRETO 400 A 1200 MM COM PAVIMENTO, N AO INCLUI MATERIAL PARA RECOMPOSICAO DE PAVIMENTO E HIDRAULICO | UN | 5552.71
251056 | 400 - CONSERTO INTERCEPTOR CERAMICO OU CONCRETO 400 A 1200 MM COM PAVIMENTO, N AO INCLUI MATERIAL PARA RECOMPOSICAO DE PAVIMENTO E HIDRAULICO (I) | UN | 3994.36
251057 | 401 - CONSERTO RAMAL PREDIAL DE ESGOTO | UN | 385.61
251058 | 401 - CONSERTO RAMAL PREDIAL DE ESGOTO (I) | UN | 277.07
251059 | 000 - CONSERTO RAMAL PREDIAL DE ESGOTO PVC 100 MM COM PAVIMENTO, NAO INCLUI MA TERIAL PARA RECOMOSICAO DE PAVIMENTO E HIDRAULICO | UN | 238.92
251060 | 000 - CONSERTO RAMAL PREDIAL DE ESGOTO PVC 100 MM COM PAVIMENTO, NAO INCLUI MA TERIAL PARA RECOMPOSICAO DE PAVIMENTO E HIDRAULICO (I) | UN | 198.2
251061 | 000 - CONSERTO RAMAL PREDIAL DE ESGOTO PVC 100 MM SEM PAVIMENTO | UN | 179.19
251062 | 000 - CONSERTO RAMAL PREDIAL DE ESGOTO PVC 100 MM SEM PAVIMENTO (I) | UN | 148.78
251063 | 000 - CONSERTO RAMAL PREDIAL DE ESGOTO PVC 125 MM COM PAVIMENTO, NAO INCLUI MA | UN | 238.92
251064 | 000 - CONSERTO RAMAL PREDIAL DE ESGOTO PVC 125 MM COM PAVIMENTO, NAO INCLUI MA TERIAL PARA RECOMPOSICAO DE PAVIMENTO E HIDRAULICO (I) | UN | 198.2
251065 | 000 - CONSERTO RAMAL PREDIAL DE ESGOTO PVC 125 MM SEM PAVIMENTO | UN | 179.19
251066 | 000 - CONSERTO RAMAL PREDIAL DE ESGOTO PVC 125 MM SEM PAVIMENTO (I) | UN | 148.78
251067 | 000 - CONSERTO RAMAL PREDIAL DE ESGOTO PVC 150 MM COM PAVIMENTO, NAO INCLUI MA TERIAL PARA RECOMPOSICAO DE PAVIMENTO E HIDRAULICO | UN | 385.61
251068 | 000 - CONSERTO RAMAL PREDIAL DE ESGOTO PVC 150 MM COM PAVIMENTO, NAO INCLUI MA TERIAL PARA RECOMPOSICAO DE PAVIMENTO E HIDRAULICO (I) | UN | 277.07
251069 | 000 - CONSERTO RAMAL PREDIAL DE ESGOTO PVC 150 MM SEM PAVIMENTO | UN | 308.48
251070 | 000 - CONSERTO RAMAL PREDIAL DE ESGOTO PVC 150 MM SEM PAVIMENTO (I) | UN | 222.38
251071 | 000 - CONSERTO RAMAL PREDIAL DE ESGOTO PVC 200 MM COM PAVIMENTO, NAO INCLUI MA TERIAL PARA RECOMPOSICAO DE PAVIMENTO E HIDRAULICO | UN | 462.73
251072 | 000 - CONSERTO RAMAL PREDIAL DE ESGOTO PVC 200 MM COM PAVIMENTO NAO INCLUI MAT ERIAL PARA RECOMPOSICAO DE PAVIMENTO E HIDRAULICO | UN | 332.96
251073 | 000 - CONSERTO RAMAL PREDIAL DE ESGOTO PVC 200 MM SEM PAVIMENTO | UN | 539.85
251074 | 000 - CONSERTO RAMAL PREDIAL DE ESGOTO PVC 200 MM SEM PAVIMENTO - (I) | UN | 388.86
251075 | 000 - CONSERTO RAMAL PREDIAL DE ESGOTO CERAMICO ATE 200 MM COM PAVIMENTO, NAO INCLUI MATERIAL PARA RECOMPOSICAO DO PAVIMENTO E HIDRAULICO | UN | 694.09
251076 | 000 - CONSERTO RAMAL PREDIAL DE ESGOTO CERAMICO ATE 200 MM COM PAVIMENTO, NAO | UN | 499.45
251077 | 000 - CONSERTO RAMAL PREDIAL DE ESGOTO CERAMICO ATE 200 MM SEM PAVIMENTO | UN | 539.85
251078 | 000 - CONSERTO RAMAL PREDIAL DE ESGOTO CERAMICO ATE 200 MM SEM PAVIMENTO - (I) | UN | 388.86
251079 | 000 - CONSERTO EM TUBULACAO DE FOFO OU A.C.,PB JE DE 350 ATE 400 MM INCLUINDO CORTE E POSICIONAMENTO DAS CONEXOES,COM PAVIMENTO, NAO INCLUI MATERIAL PARA RE COMPOSICAO DE PAVIMENTO E HIDRAULICO | UN | 1079.69
251080 | 000 - CONSERTO EM TUBULACAO DE FOFO OU A.C., PB JE DE 350 ATE 400 MM INCLUINDO CORTE E POSICIONAMENTO DAS CONEXOES, COM PAVIMENTO, NAO INCLUI MATERIAL PARA RECOMPOSICAO DE PAVIMENTO E HIDRAULICO (I) | UN | 776.51
251081 | 000 - CONSERTO EM TUBULACAO DE FOFO OU A.C.,PB JE DE 500 ATE 700 MM INCLUINDO CORTE E POSICIONAMENTO DAS CONEXOES,COM PAVIMENTO, NAO INCLUI MATERIAL PARA RE COMPOSICAO DE PAVIMENTO E HIDRAULICO | UN | 1434.45
251082 | 000 - CONSERTO EM TUBULACAO DE FOFO OU A.C., PB JE DE 500 ATE 700 MM INCLUINDO CORTE E POSICIONAMENTO DAS CONEXOES, COM PAVIMENTO, NAO INCLUI MATERIAL PARA RECOPOSICAO DE PAVIMENTO E HIDRAULICO (I) | UN | 1031.7
251083 | 000 - CONSERTO EM LINHA DE RECALQUE ATE 100 MM COM PAVIMENTO | UN | 350.55
259083 | 000 - CONSERTO EM LINHA DE RECALQUE ATE 100 MM COM PAVIMENTO (MRR/RMS) | UN | 352.83
251084 | 000 - CONSERTO EM LINHA DE RECALQUE ATE 100 MM COM PAVIMENTO - (I) | UN | 303.8
251085 | 000 - CONSERTO EM LINHA DE RECALQUE ATE 100 MM SEM PAVIMENTO | UN | 280.44
259085 | 000 - CONSERTO EM LINHA DE RECALQUE ATE 100 MM SEM PAVIMENTO (MRR/RMS) | UN | 282.26
251086 | 000 - CONSERTO EM LINHA DE RECALQUE ATE 100 MM SEM PAVIMENTO - (I) | UN | 243.04
251087 | 000 - CONSERTO EM LINHA DE RECALQUE 150 A 250 MM COM PAVIMENTO | UN | 420.66
259087 | 000 - CONSERTO EM LINHA DE RECALQUE 150 A 250 MM COM PAVIMENTO (MRR/RMS) | UN | 423.39
251088 | 000 - CONSERTO EM LINHA DE RECALQUE 150 A 250 MM COM PAVIMENTO - (I) | UN | 364.56
251089 | 000 - CONSERTO EM LINHA DE RECALQUE 150 A 250 MM SEM PAVIMENTO | UN | 350.55
259089 | 000 - CONSERTO EM LINHA DE RECALQUE 150 A 250 MM SEM PAVIMENTO (MRR/RMS) | UN | 352.83
251090 | 000 - CONSERTO EM LINHA DE RECALQUE 150 A 250 MM SEM PAVIMENTO - (I) | UN | 303.8
251091 | 000 - CONSERTO EM LINHA DE RECALQUE 300 A 400 MM COM PAVIMENTO | UN | 518.81
259091 | 000 - CONSERTO EM LINHA DE RECALQUE 300 A 400 MM COM PAVIMENTO (MRR/RMS) | UN | 522.18
251092 | 000 - CONSERTO EM LINHA DE RECALQUE 300 A 400 MM COM PAVIMENTO - (I) | UN | 449.62
251093 | 000 - CONSERTO EM LINHA DE RECALQUE 300 A 400 MM SEM PAVIMENTO | UN | 476.75
259093 | 000 - CONSERTO EM LINHA DE RECALQUE 300 A 400 MM SEM PAVIMENTO (MRR/RMS) | UN | 479.84
251094 | 000 - CONSERTO EM LINHA DE RECALQUE 300 A 400 MM SEM PAVIMENTO - (I) | UN | 413.17
251095 | 000 - CONSERTO EM LINHA DE RECALQUE 450 A 550 MM COM PAVIMENTO | UN | 701.1
259095 | 000 - CONSERTO EM LINHA DE RECALQUE 450 A 550 MM COM PAVIMENTO (MRR/RMS) | UN | 705.65
251096 | 000 - CONSERTO EM LINHA DE RECALQUE 450 A 550 MM COM PAVIMENTO - (I) | UN | 607.6
251097 | 000 - CONSERTO EM LINHA DE RECALQUE 450 A 550 MM SEM PAVIMENTO | UN | 560.88
259097 | 000 - CONSERTO EM LINHA DE RECALQUE 450 A 550 MM SEM PAVIMENTO (MRR/RMS) | UN | 564.52
251098 | 000 - CONSERTO EM LINHA DE RECALQUE 450 A 550 MM SEM PAVIMENTO - (I) | UN | 486.08
251101 | 402 - AMPLIACAO DE REDE COLETORA DE ESGOTO PVC ATE 150 COM PAVIMENTO | UN | 58.89
251104 | 403 - AMPLIACAO DE REDE COLETORA DE ESGOTO PVC ATE 150 SEM PAVIMENTO | UN | 51.88
251107 | 404 - AMPLIACAO DE REDE COLETORA DE ESGOTO PVC ACIMA DE 150 COM PAVIMENTO | UN | 70.11
251110 | 405 - AMPLIACAO DE REDE COLETORA DE ESGOTO CERAMICO ATE 150 COM PAVIMENTO | UN | 63.1
251113 | 406 - AMPLIACAO DE REDE COLETORA DE ESGOTO CERAMICO DE 200 ATE 250 MM COM PAVI MENTO | UN | 77.12
251116 | 407 - AMPLIACAO DE REDE COLETORA DE ESGOTO CERAMICO DE 200 ATE 250 MM SEM PAVI MENTO | UN | 70.11
251119 | 408 - AMPLIACAO DE REDE COLETORA DE ESGOTO CERAMICO DE 300 ATE 375 MM COM PAVI MENTO | UN | 84.13
251122 | 409 - AMPLIACAO DE REDE COLETORA DE ESGOTO CERAMICO DE 300 ATE 375 MM SEM PAVI MENTO | UN | 77.12
251125 | 410 - AMPLIACAO DE REDE COLETORA DE ESGOTO CERAMICO DE 400 ATE 500 MM COM PAVI MENTO | UN | 112.18
251128 | 411 - AMPLIACAO DE REDE COLETORA DE ESGOTO CERAMICO DE 400 ATE 500 MM SEM PAVI MENTO | UN | 105.17
251131 | 430 - AMPLIACAO DIAMETRO DO RAMAL EM PVC COM PAVIMENTO | UN | 701.1
251134 | 431 - AMPLIACAO DIAMETRO DO RAMAL EM PVC SEM PAVIMENTO | UN | 560.88
251137 | 432 - AMPLIACAO DIAMETRO DO RAMAL CERAMICO COM PAVIMENTO | UN | 841.32
251140 | 433 - AMPLIACAO DIAMETRO DO RAMAL CERAMICO SEM PAVIMENTO | UN | 701.1
251201 | 412 - REMANEJAMENTO DE REDE COLETORA DE ESGOTO EM PVC DN 150 MM COM PAVIMENTO | UN | 105.17
251204 | 413 - REMANEJAMENTO DE REDE COLETORA DE ESGOTO EM PVC DN 150 MM SEM PAVIMENTO | UN | 98.15
251207 | 414 - REMANEJAMENTO DE REDE COLETORA DE ESGOTO CERAMICO ATE DN 150 MM COM PAVI MENTO | UN | 119.19
251210 | 415 - REMANEJAMENTO DE REDE COLETORA DE ESGOTO CERAMICO ATE DN 150 MM SEM PAVI MENTO | UN | 112.18
251213 | 416 - REMANEJAMENTO DE REDE COLETORA DE ESGOTO CERAMICO DE DN 200 ATE 250 MM C OM PAVIMENTO | UN | 140.22
251216 | 417 - REMANEJAMENTO DE REDE COLETORA DE ESGOTO CERAMICO DE DN 200 ATE 250 MM S EM PAVIMENTO | UN | 133.21
251219 | 418 - REMANEJAMENTO DE REDE COLETORA DE ESGOTO CERAMICO DE DN 300 ATE 375 MM C OM PAVIMENTO | UN | 280.44
251222 | 419 - REMANEJAMENTO DE REDE COLETORA DE ESGOTO CERAMICO DE DN 300 ATE 375 MM S EM PAVIMENTO | UN | 147.23
251225 | 420 - REMANEJAMENTO DE REDE COLETORA DE ESGOTO CERAMICO DE DN 400 ATE 500 MM C OM PAVIMENTO | UN | 182.29
251228 | 421 - REMANEJAMENTO DE REDE COLETORA DE ESGOTO CERAMICO DE DN 400 ATE 500 MM S EM PAVIMENTO | UN | 154.24
251231 | 426 - REMANEJAMENTO DE RAMAL DE ESGOTO EM PVC DN 150 MM COM PAVIMENTO DE UMA P OSICAO PARA OUTRA | UN | 560.88
251234 | 427 - REMANEJAMENTO DE RAMAL DE ESGOTO EM PVC DN 150 MM SEM PAVIMENTO DE UMA P OSOCAO PARA OUTRA | UN | 490.77
251237 | 428 - REMANEJAMENTO DE RAMAL DE ESGOTO CERAMICO / CONCRETO ATE 150 COM PAVIMEN TO DE UMA POSICAO PARA OUTRA | UN | 630.99
251240 | 429 - REMANEJAMENTO DE RAMAL DE ESGOTO CERAMICO / CONCRETO ATE 150 SEM PAVIMEN TO DE UMA POSICAO PARA OUTRA | UN | 560.88
251243 | 434 - REMANEJAMENTO VERTICAL RAMAL DE ESGOTO EM PVC ATE 150 COM PAVIMENTO | UN | 140.22
251246 | 435 - REMANEJAMENTO VERTICAL RAMAL DE ESGOTO EM PVC ATE 150 SEM PAVIMENTO | UN | 133.21
251249 | 436 - REMANEJAMENTO VERTICAL RAMAL DE ESGOTO CERAMICO ATE 150 COM PAVIMENTO | UN | 161.25
251252 | 437 - REMANEJAMENTO VERTICAL RAMAL DE ESGOTO CERAMICO ATE 150 SEM PAVIMENTO | UN | 154.24
251255 | 422 - SUBSTITUICAO DE RAMAL DE ESGOTO EM PVC ATE 150 COM PAVIMENTO | UN | 560.88
251258 | 423 - SUBSTITUICAO DE RAMAL DE ESGOTO EM PVC ATE 150 SEM PAVIMENTO | UN | 420.66
251261 | 424 - SUBSTITUICAO DE RAMAL DE ESGOTO CERAMICO ATE 150 COM PAVIMENTO | UN | 701.1
251264 | 425 - SUBSTITUICAO DE RAMAL DE ESGOTO CERAMICO ATE 150 SEM PAVIMENTO | UN | 560.88
251301 | 438 - DESOBSTRUCAO DE REDE COLETORA DE ESGOTO ENTRE PV'S COM EQUIPAMENTO PESAD O (JATO) | UN | 40.64
259301 | 438 - DESOBSTRUCAO DE REDE COLETORA DE ESGOTO ENTRE PV'S COM EQUIPAMENTO PESAD O (JATO) (MRR/RMS) | UN | 41.09
251304 | 000 - DESOBSTRUCAO DE REDE COLETORA DE ESGOTO ENTRE PV'S COM EQUIPAMENTO PESAD O (JATO VACUO) | UN | 47.07
259304 | 000 - DESOBSTRUCAO DE REDE COLETORA DE ESGOTO ENTRE PV'S COM EQUIPAMENTO PESAD O (JATO VACUO) (MRR/RMS) (MRR/RMS) | UN | 47.87
251307 | 439 - DESOBSTRUCAO DE REDE COLETORA DE ESGOTO ENTRE PV'S SEM EQUIPAMENTO | UN | 60.96
251310 | 440 - DESOBSTRUCAO DE RAMAL PREDIAL DE ESGOTO COM EQUIPAMENTO LEVE | UN | 34.54
259310 | 440 - DESOBSTRUCAO DE RAMAL PREDIAL DE ESGOTO COM EQUIPAMENTO LEVE (MRR/RMS) | UN | 34.93
251313 | 000 - DESOBSTRUCAO DE RAMAL PREDIAL DE ESGOTO COM EQUIPAMENTO PESADO | UN | 35.3
259313 | 000 - DESOBSTRUCAO DE RAMAL PREDIAL DE ESGOTO COM EQUIPAMENTO PESADO (MRR/RMS) | UN | 35.9
251316 | 441 - DESOBSTRUCAO DE RAMAL PREDIAL DE ESGOTO SEM EQUIPAMENTO | UN | 20.32
259316 | 441 - DESOBSTRUCAO DE RAMAL PREDIAL DE ESGOTO SEM EQUIPAMENTO (MRR/RMS) | UN | 20.55
251319 | 000 - OBTURADOR DE LIGACAO PREDIAL DE ESGOTO COM VALVULA | UN | 18.1
251322 | 000 - OBTURADOR DE LIGACAO PREDIAL DE ESGOTO COM MASSA FERRO | UN | 24.78
251325 | 000 - REATIVACAO DE LIGACAO PREDIAL DE ESGOTO COM VALVULA | UN | 9.01
251328 | 000 - REATIVACAO DE LIGACAO PREDIAL DE ESGOTO COM MASSA FERRO | UN | 13.58
251401 | 442 - BOMBEAMENTO DE POCO DE VISITA | UN | 119.46
251404 | 443 - BOMBEAMENTO DE FOSSA | UN | 59.73
251407 | 444 - LIMPEZA CAIXA DE INSPECAO | UN | 15.2
259407 | 444 - LIMPEZA CAIXA DE INSPECAO (MRR/RMS) | UN | 15.31
251410 | 445 - LIMPEZA PV'S COM PROFUNDIDADE ATE 3,00 M. | UN | 19.55
259410 | 445 - LIMPEZA PV'S COM PROFUNDIDADE ATE 3,00 M. (MRR/RMS) | UN | 19.69
251413 | 446 - LIMPEZA PV'S COM PROFUNDIDADE ACIMA DE 3,00 M. | UN | 29.87
259413 | 446 - LIMPEZA PV'S COM PROFUNDIDADE ACIMA DE 3,00 M. (MRR/RMS) | UN | 30.08
251416 | 447 - LIMPEZA DE REDE COLETORA DE ESGOTO COM BUCKETS (MANUTENCAO PREVENTIVA 10 0 M) | UN | 179.19
259416 | 447 - LIMPEZA DE REDE COLETORA DE ESGOTO COM BUCKETS (MANUTENCAO PREVENTIVA 10 0 M) (MRR/RMS) | UN | 180.48
251419 | 448 - LAVAJEM DE REDE COLETORA DE ESGOTO COM DN 200 MM | UN | 59.73
251422 | 449 - LIMPEZA INSPECAO TUBULACAO DE ESGOTO | UN | 15.2
251425 | 450 - LIMPEZA CALHA DE DIMENCAO DE (0,30 X 0,80 M) | M | 13.58
251428 | 000 - LIMPEZA CANAL DRENAGEM SECAO MEDIA DE (1,00 X 0,80 M) COM REMOCAO EXPURG O | M | 43.44
251431 | SERVICOS DE LIMPEZA DE ESTACAO ELEVATORIA DE ESGOTO | UN | 846.16
251601 | 459 - CONSTRUCAO DE CAIXA DE INSPECAO DE ESGOTO COM DEMOLICAO DA EXISTENTE | UN | 231.36
259601 | 459 - CONSTRUCAO DE CAIXA DE INSPECAO DE ESGOTO COM DEMOLICAO DA EXISTENTE (MR R/RMS) | UN | 232.86
251604 | 460 - CONSTRUCAO DE CAIXA DE INSPECAO DE ESGOTO SEM DEMOLICAO DA EXISTENTE | UN | 154.24
259604 | 460 - CONSTRUCAO DE CAIXA DE INSPECAO DE ESGOTO SEM DEMOLICAO DA EXISTENTE (MR R/RMS) | UN | 155.24
251607 | 461 - CONFECCAO DE CAIXA DE INSPECAO | UN | 616.97
259607 | 461 - CONFECCAO DE CAIXA DE INSPECAO (MRR/RMS) | UN | 620.97
251610 | 462 - CONSERTO DE PV'S DANIFICADO COM PROFUNDIDADE DE ATE 3,00 M COM DEMOLICAO | UN | 462.73
259610 | 462 - CONSERTO DE PV'S DANIFICADO COM PROFUNDIDADE DE ATE 3,00 M COM DEMOLICAO | UN | 465.73
251613 | 463 - CONSERTO DE PV'S DANIFICADO COM PROFUNDIDADE DE ATE 3,00 M SEM DEMOLICAO | UN | 231.36
259613 | 463 - CONSERTO DE PV'S DANIFICADO COM PROFUNDIDADE DE ATE 3,00 M SEM DEMOLICAO (MRR/RMS) | UN | 232.86
251616 | 464 - CONSERTO DE PV'S DANIFICADO COM PROFUNDIDADE MAIOR DE 3,00 M COM DEMOLIC AO | UN | 925.45
259616 | 464 - CONSERTO DE PV'S DANIFICADO COM PROFUNDIDADE MAIOR DE 3,00 M COM DEMOLIC AO (MRR/RMS) | UN | 931.46
251619 | 465 - CONSERTO DE PV'S DANIFICADO COM PROFUNDIDADE MAIOR DE 3,00 M SEM DEMOLIC AO | UN | 385.61
259619 | 465 - CONSERTO DE PV'S DANIFICADO COM PROFUNDIDADE MAIOR DE 3,00 M SEM DEMOLIC AO (MRR/RMS) | UN | 388.11
251622 | 466 - CONFECCAO DE PV'S DN 0,60 M E PROFUNDIDADE DE 1,80 M. | UN | 925.45
259622 | 466 - CONFECCAO DE PV'S DN 0,60 M E PROFUNDIDADE DE 1,80 M. (MRR/RMS) | UN | 931.46
251625 | 467 - CONFECCAO DE PV'S DN 1,10 M E PROFUNDIDADE DE 2,00 M. | UN | 1233.94
259625 | 467 - CONFECCAO DE PV'S DN 1,10 M E PROFUNDIDADE DE 2,00 M. (MRR/RMS) | UN | 1241.94
251628 | 000 - CONSERTOS DE CAIXA DE INSPECAO COM DEMOLICAO DA EXISTENTE | UN | 59.73
259628 | 000 - CONSERTOS DE CAIXA DE INSPECAO COM DEMOLICAO DA EXISTENTE (MRR/RMS) | UN | 60.16
251629 | 000 - CONSERTOS DE CAIXA DE INSPECAO SEM DEMOLICAO DA EXISTENTE | UN | 40.18
259629 | 000 - CONSERTOS DE CAIXA DE INSPECAO SEM DEMOLICAO DA EXISTENTE (MRR/RMS) | UN | 40.47
251631 | 000 - PEQUENOS CONSERTOS DE POCO DE VISITA | UN | 32.58
259631 | 000 - PEQUENOS CONSERTOS DE POCO DE VISITA (MRR/RMS) | UN | 32.81
251634 | 000 - PEQUENOS CONSERTOS DE CAIXAS DE INSPECAO | UN | 19.55
259634 | 000 - PEQUENOS CONSERTOS DE CAIXAS DE INSPECAO (MRR/RMS) | UN | 19.69
251701 | 468 - IMPLANTACAO DE INSPECAO TUBULAR DE ESGOTO | UN | 238.92
251704 | 469 - AJUSTE ALTURA DA TAMPA NA CAIXA DE INSPACAO | UN | 23.89
259704 | 469 - AJUSTE ALTURA DA TAMPA NA CAIXA DE INSPACAO (MRR/RMS) | UN | 24.06
251707 | 470 - REPARO E/OU VEDACAO DA TAMPA DA CAIXA DE INSPACAO QUEBRADA | UN | 11.95
259707 | 470 - REPARO E/OU VEDACAO DA TAMPA DA CAIXA DE INSPACAO QUEBRADA (MRR/RMS) | UN | 12.03
251710 | 471 - AJUSTE DA ALTURA DO TAMPAO NO PV | UN | 59.73
259710 | 471 - AJUSTE DA ALTURA DO TAMPAO NO PV (MRR/RMS) | UN | 60.16
251713 | 472 - REPARO E/OU VEDACAO DO TAMPAO NO PV | UN | 19.55
259713 | 472 - REPARO E/OU VEDACAO DO TAMPAO NO PV (MRR/RMS) | UN | 19.69
251716 | 473 - AJUSTE DA ALTURA DA TAMPA NA CAIXA DE INSPECAO TUBULAR DO RAMAL PREDIAL | UN | 45.07
251719 | 474 - REPARO DA TAMPA NA CAIXA DE INSPECAO TUBULAR DO RAMAL PREDIAL | UN | 9.23
251722 | 475 - REPOSICAO DE CAPOEIRA COM DN 0,90M EM PV | UN | 89.6
259722 | 475 - REPOSICAO DE CAPOEIRA COM DN 0,90M EM PV (MRR/RMS) | UN | 90.24
251725 | 476 - REPOSICAO DE CAPOEIRA COM DN 1,30M EM PV | UN | 162.9
259725 | 476 - REPOSICAO DE CAPOEIRA COM DN 1,30M EM PV (MRR/RMS) | UN | 164.07
251728 | 000 - SUBSTITUICAO DE TAMPAO DE CONCRETO OU DE ARO COM TAMPA FOFO EM CAIXA DE INSPECAO COM VEDACAO COM PAVIMENTO | UN | 21.72
259728 | 000 - SUBSTITUICAO DE TAMPAO DE CONCRETO OU DE ARO COM TAMPA FOFO EM CAIXA DE INSPECAO COM VEDACAO COM PAVIMENTO (MRR/RMS) | UN | 21.88
251731 | 000 - SUBSTITUICAO DE TAMPAO DE CONCRETO OU DE ARO COM TAMPA FOFO EM CAIXA DE INSPECAO COM VEDACAO SEM PAVIMENTO | UN | 19.01
259731 | 000 - SUBSTITUICAO DE TAMPAO DE CONCRETO OU DE ARO COM TAMPA FOFO EM CAIXA DE INSPECAO COM VEDACAO SEM PAVIMENTO (MRR/RMS) | UN | 19.14
251734 | 000 - SUBSTITUICAO DE TAMPAO DE CONCRETO OU DE ARO COM TAMPA FOFO EM POCO DE V ISITA COM PAVIMENTO | UN | 27.15
259734 | 000 - SUBSTITUICAO DE TAMPAO DE CONCRETO OU DE ARO COM TAMPA FOFO EM POCO DE V ISITA COM PAVIMENTO (MRR/RMS) | UN | 27.35
251737 | 000 - SUBSTITUICAO DE TAMPAO DE CONCRETO OU DE ARO COM TAMPA FOFO EM POCO DE V ISITA SEM PAVIMENTO | UN | 24.44
259737 | 000 - SUBSTITUICAO DE TAMPAO DE CONCRETO OU DE ARO COM TAMPA FOFO EM POCO DE V ISITA SEM PAVIMENTO (MRR/RMS) | UN | 24.61
251740 | 000 - SUBSTITUICAO DE TAMPA DE FOFO EM CAIXA DE INSPECAO | UN | 8.15
251743 | 000 - SUBSTITUICAO DE TAMPA DE FOFO EM POCO DE VISITA | UN | 16.29
251801 | 454 - EXECUCAO DE LIGACAO PREDIAL DE ESGOTO NO PASSEIO COM PAVIMENTO | UN | 420.66
251804 | 453 - EXECUCAO DE LIGACAO PREDIAL DE ESGOTO NO PASSEIO SEM PAVIMENTO | UN | 350.55
251807 | 456 - EXECUCAO DE LIGACAO PREDIAL DE ESGOTO NA RUA COM PAVIMENTO | UN | 701.1
251810 | 455 - EXECUCAO DE LIGACAO PREDIAL DE ESGOTO NA RUA SEM PAVIMENTO | UN | 560.88
251813 | 458 - EXECUCAO DE LIGACAO PREDIAL DE ESGOTO NO OUTRO LADO DA RUA COM PAVIMENTO | UN | 911.43
251816 | 457 - EXECUCAO DE LIGACAO PREDIAL DE ESGOTO NO OUTRO LADO DA RUA SEM PAVIMENTO | UN | 771.21
251901 | 430 - AMPLIACAO DIAMETRO DO RAMAL EM PVC COM PAVIMENTO | UN | 701.1
251904 | 431 - AMPLIACAO DIAMETRO DO RAMAL EM PVC SEM PAVIMENTO | UN | 560.88
251907 | 432 - AMPLIACAO DIAMETRO DO RAMAL CERAMICO COM PAVIMENTO | UN | 841.32
251910 | 433 - AMPLIACAO DIAMETRO DO RAMAL CERAMICO SEM PAVIMENTO | UN | 701.1
252001 | 387 - ESTUDO DE VIABILIDADE PARA ESGOTO SANITARIO | UN | 108.6
252004 | 451 - SONDAGEM DE RAMAL PREDIAL DE ESGOTO SANITARIO | UN | 27.15
252007 | 452 - PEDIDO DE VERIFICACAO DE RAMAL DE ESGOTO SANITARIO PELO USUARIO | UN | 27.15
252010 | 490 - LIGACAO PROVISORIA | UN | 245.39
252013 | 491 - DESLOCAMENTO DO COLETOR PREDIAL DE ESGOTO | UN | 1121.76
252016 | 492 - RELIGACAO DO COLETOR PREDIAL DE ESGOTO | UN | 280.44
252019 | 493 - VERIFICACAO DO FLUXO DE ESGOTO PV | UN | 280.44
252022 | 494 - DESLIGAMENTO DO COLETOR PREDIAL DE ESGOTO | UN | 280.44
252023 | 000 - LIGAR ESGOTO DE UMA UNIDADE MOVEL INCLUINDO O DESLIGAMENTO | UN | 27.15
252024 | 000 - LIGAR ESGOTO DE UNIDADE MOVEL EM SERIE INCLUINDO O DESLIGAMENTO | UN | 70.11
252025 | 000 - INVESTIGACAO DE LIGACOES EXECUTADAS REGULARMENTE NAO CADASTRADAS | UN | 48.87
252028 | 000 - INVESTIGACAO DE LIGACOES IRREGULARES NAO CADASTRADAS | UN | 81.45
252031 | 000 - PAGAMENTO DE DESLOCAMENTO IMPRODUTIVO PARA EQUIPE DE OPERACAO DE HIDROJA TEADOR | UN | 10.16
259031 | 000 - PAGAMENTO DE DESLOCAMENTO IMPRODUTIVO PARA EQUIPE DE OPERACAO DE HIDROJA TEADOR (MRR/RMS) | UN | 10.27
252034 | 000 - PAGAMENTO DE DESLOCAMENTO IMPRODUTIVO PARA EQUIPE DE 02 PARA OPERACAO DE HIGH VELOCITY | UN | 10.16
259034 | 000 - PAGAMENTO DE DESLOCAMENTO IMPRODUTIVO PARA EQUIPE DE 02 PARA OPERACAO DE HIGH VELOCITY (MRR/RMS) | UN | 10.27
252037 | 000 - PAGAMENTO DE DESLOCAMENTO IMPRODUTIVO PARA EQUIPE DE 03 PARA OPERACAO DE HIGH VELOCITY | UN | 13.58
259037 | 000 - PAGAMENTO DE DESLOCAMENTO IMPRODUTIVO PARA EQUIPE DE 03 PARA OPERACAO DE HIGH VELOCITY (MRR/RMS) | UN | 13.81
252040 | 000 - PAGAMENTO DE DESLOCAMENTO IMPRODUTIVO PARA EQUIPE DE 02 PARA MANUTENCAO DE REDES E RAMAIS | UN | 13.58
259940 | 000 - PAGAMENTO DE DESLOCAMENTO IMPRODUTIVO PARA EQUIPE DE 02 PARA MANUTENCAO DE REDES E RAMAIS (MRR / RMS) | UN | 13.67
259940 | 000 - PAGAMENTO DE DESLOCAMENTO IMPRODUTIVO PARA EQUIPE DE 02 PARA MANUTENCAO DE REDES E RAMAIS (MRR / RMS) | UN | 13.67
252043 | 000 - PAGAMENTO DE DESLOCAMENTO IMPRODUTIVO PARA EQUIPE DE 04 PARA MANUTENCAO DE REDES E RAMAIS | UN | 35.06
259943 | 000 - PAGAMENTO DE DESLOCAMENTO IMPRODUTIVO PARA EQUIPE DE 04 PARA MANUTENCAO DE REDES E RAMAIS (MRR / RMS) | UN | 35.28
260101 | 114 - REVISAR LEITURA - (I) | UN | 0.49
260102 | 114 - REVISAR LEITURA - (M) | UN | 3.47
260104 | 269 - ENTREGA DE CONTAS - (I) | UN | 0.21
260105 | 269 - ENTREGA DE CONTAS - (M) | UN | 2.28
260106 | 000 - VISITA OPERACIONAL - (I) | UN | 0.79
260107 | 000 - VISITA COMERCIAL - (I) | UN | 0.53
260108 | 000 - VISITA COMERCIAL - (M) | UN | 1
260109 | 000 - VISITA OPERACIONAL - (M) | UN | 6.21
260110 | 000 - ENTREGA DE NOTIFICACAO DE DEBITO, PROTOCOLOS, INFORMES E 2 VIA - (M) | UN | 4.01
260111 | 000 - ENTREGA DE NOTIFICACAO DE DEBITO, PROTOCOLOS, INFORMES E 2 VIA - (I) | UN | 0.39
260113 | 271 - LEITURA DE HIDROMETRO E ATUALIZACAO DE CADASTRO | UN | 9.75
260116 | 000 - LEITURA DE HIDROMETROS E ENTREGA DE CONTAS - Ÿ(I) | UN | 0.33
260123 | 000 - LEITURA DE HIDROMETRO - (I) | UN | 0.31
260125 | 000 - LEITURA DE HIDROMETRO - (M) | UN | 0.35
260127 | 000 - AVISO DE CORTE - (I) | UN | 0.49
260128 | 000 - AVISO DE CORTE - (M) | UN | 0.46
260131 | 000 - ENTREGA DE NOTIFICACAO DE CORTE E OUTROS - (I) | UN | 0.39
260133 | 000 - ENTREGA DE NOTIFICACAO DE CORTE COM NEGOCIACAO DO DVITO | UN | 0.87
260201 | 263 - AFERICAO DE HIDROMETRO LOCAL 1/2" | UN | 31.5
260204 | 264 - AFERICAO DE HIDROMETRO LOCAL 3/4" | UN | 31.5
260207 | 265 - AFERICAO DE HIDROMETRO LOCAL 1" | UN | 31.5
260210 | 266 - AFERICAO DE HIDROMETRO LOCAL 1.1/2" | UN | 31.5
260213 | 267 - AFERICAO DE HIDROMETRO LOCAL 2" | UN | 31.5
260301 | 262 - SUPRESSAO DE RAMAL DE AGUA | UN | 108.6
260303 | 000 - SUPRESSAO DE RAMAL DE AGUA EM AREA COM PAVIMENTO, COM COLOCACAO E SEM FO RNECIMENTO DE CAP NO COLAR DE TOMADA | UN | 67.57
260304 | 000 - SUPRESSAO DE RAMAL DE AGUA EM AREA COM PAVIMENTO EM PARALELO, COM COLOCA CAO E FORNECIMENTO DE DE CAPSULA DE BRONZE NO COLAR DE TOMADA | UN | 70.34
260305 | 000 - SUPRESSAO DE RAMAL DE AGUA EM AREA COM PAVIMENTO EM PARALELO, COM RETIRA DA DE COLAR DE TOMADA COM FORNECIMENTO DO MATERIAL | UN | 86.16
260306 | 000 - SUPRESSAO DE RAMAL DE AGUA EM AREA COM PAVIMENTO, COM RETIRADA DE COLAR DE TOMADA SEM FORNECIMENTO DO MATERIAL | UN | 73
260307 | 000 - SUPRESSAO DE RAMAL DE AGUA EM AREA SEM PAVIMENTO, COM COLOCACAO E FORNEC IMENTO DE CAPSULA DE BRONZE NO COLAR DE TOMADA | UN | 33.8
260308 | 000 - SUPRESSAO DE RAMAL DE AGUA EM AREA SEM PAVIMENTO, COM RETIRADA DE COLAR DE TOMADA COM FORNECIMENTO DO MATERIAL | UN | 47.91
260309 | 000 - SUPRESSAO DE RAMAL DE AGUA EM AREA SEM PAVIMENTO, COM COLOCACAO DE CAP N O COLAR DE TOMADA SEM FORNECIMENTO DO MATERIAL | UN | 31.03
260310 | 000 - SUPRESSAO DE RAMAL DE AGUA EM AREA COM PAVIMENTO EM PARALELO, COM RETIRA DA DE COLAR DE TOMADA SEM FORNECIMENTO DO MATERIAL | UN | 86.03
260315 | 000 - MUDANCA DE RAMAL DOMICILIAR EM RUAS COM PAVIMENTO SEM FORNECIMENTO DO MA TERIAL | UN | 75.45
260316 | 000 - MUDANCA DE RAMAL DOMICILIAR EM RUAS COM PAVIMENTO COM FORNECIMENTO DO MA TERIAL | UN | 75.91
260318 | 000 - MUDANCA DE RAMAL DOMICILIAR EM RUAS SEM PAVIMENTO SEM FORNECIMENTO DO MA TERIAL | UN | 31.15
260319 | 000 - MUDANCA DE RAMAL DOMICILIAR EM RUAS SEM PAVIMENTO COM FORNECIMENTO DO MA TERIAL | UN | 31.61
260401 | 201 - COLOCACAO DE HIDROMETRO 1/2" - 3 M3 | UN | 12.6
260404 | 202 - COLOCACAO DE HIDROMETRO 3/4" - 3 M3 | UN | 12.6
260407 | 203 - COLOCACAO DE HIDROMETRO 1" - 7 M3 | UN | 20.16
260410 | 204 - COLOCACAO DE HIDROMETRO 1" - 10 M3 | UN | 43.44
260413 | 205 - COLOCACAO DE HIDROMETRO 1.1/2" - 20 M3 | UN | 43.44
260416 | 206 - COLOCACAO DE HIDROMETRO 2" - 30 M3 | UN | 43.44
260419 | 207 - COLOCACAO DE HIDROMETRO 2" - WOLTMANN 300 M3 | UN | 48.87
260422 | 208 - COLOCACAO DE HIDROMETRO 3" - WOLTMANN 1100 M3 | UN | 54.3
260425 | 209 - COLOCACAO DE HIDROMETRO 4" - WOLTMANN 1400 M3 | UN | 81.45
260428 | 210 - COLOCACAO DE HIDROMETRO 6" - WOLTMANN 4000 M3 | UN | 59.73
260431 | 000 - INSTALACAO DE HIDROMETRO EM LIGACAO PREDIAL EXISTENTE NAO MEDIDA, COM FO RENCIMENTO DE CAIXA NO PASSEIO, SEM FORNECIMENTO HIDROMETRO E TAMPA | UN | 91.15
260432 | 000 - INSTALACAO DE HIDROMETRO EM LIGACAO PREDIAL EXISTENTE NAO MEDIDA, COM AS SENTAMENTO DE CAIXA DE PROTECAO NA PAREDE, SEM FORNECIMENTO DO MATERIAL HIDRAU LICO, HIDROMETRO E CAIXA | UN | 73.41
260433 | 000 - INSTALACAO DE HIDROMETRO EM LIGACAO PREDIAL EXISTENTE NAO MEDIDA, COM AS SENTAMENTO DE CAIXA DE PROTECAO NA PAREDE, SEM FORNECIMENTO HIDROMETRO E CAIXA COM FORNECIMENTO DO MATERIAL HIDRAULICO | UN | 78.71
260434 | 000 - INSTALACAO DE HIDROMETRO EM LIGACAO PREDIAL EXISTENTE NAO MEDIDA, COM AS SENTAMENTO DE CAIXA NA MURETA, SEM FORNECIMENTO HIDROMETRO E MURETA COM CAIXA, COM FORNECIMENTO DO MATERIAL HIDRAULICO | UN | 60.68
260435 | 000 - INSTALACAO DE HIDROMETRO EM LIGACAO PREDIAL EXISTENTE NAO MEDIDA, COM AS SENTAMENTO DE CAIXA NA MURETA, SEM FORNECIMENTO DO MATERIAL HIDRAULICO, HIDROM ETRO E MURETA COM CAIXA | UN | 55.38
260436 | 000 - INSTALACAO DE HIDROMETRO EM LIGACAO PREDIAL EXISTENTE N/MEDIDA,C/CAIXA E XISTENTE NO PASSEIO,SEM FORNECIMENTO HIDROMETRO | UN | 24.36
260438 | 000 - INSTALACAO DE HIDROMETRO EM LIGACAO PREDIAL EXISTENTE NAO MEDIDA, EM CAI XA EXISTENTE NA PAREDE SEM FORNECIMENTO DO MATERIAL HIDRAULICO E HIDROMETRO | UN | 31.22
260439 | 000 - INSTALACAO DE HIDROMETRO EM LIGACAO PREDIAL EXISTENTE NAO MEDIDA, EM CAI XA EXISTENTE NA PAREDE SEM FORNECIMENTO HIDROMETRO, COM FORNECIMENTO DO MATERI AL HIDRAULICO | UN | 36.52
260440 | 000 - INSTALACAO DE HIDROMETRO EM LIGACAO PREDIAL EXISTENTE NAO MEDIDA,COM CAI XA EXISTENTE NA MURETA,SEM FORNECIMENTO HIDROMETRO,COM FORNECIMENTO DO MATERIA L HIDRAULICO | UN | 33.53
260441 | 000 - INSTALACAO DE HIDROMETRO EM LIGACAO PREDIAL EXISTENTE NAO MEDIDA,COM CAI XA EXISTENTE NA MURETA,SEM FORNECIMENTO DO MATERIAL HIDRAULICO E HIDROMETRO | UN | 28.23
260442 | 000 - INSTALACAO DE HIDROMETRO EM LIGACAO PREDIAL EXISTENTE NAO MEDIDA, EM CAV ALETE, SEM FORNECIMENTO HIDROMETRO,COM FORNECIMENTO DO MATERIAL HIDRAULICO | UN | 48.35
260443 | 000 - INSTALACAO DE HIDROMETRO EM LIGACAO PREDIAL EXISTENTE NAO MEDIDA, EM CAV ALETE, SEM FORNECIMENTO DO MATERIAL HIDRAULICO E HIDROMETRO | UN | 44.52
260501 | 211 - SUBSTITUICAO DE HIDROMETRO PARA AFERICAO E ATUALIZACAO CADASTRAL | UN | 13.86
260504 | 212 - SUBSTITUICAO DE HIDROMETRO 1/2" - 3 M3 | UN | 12.6
260507 | 213 - SUBSTITUICAO DE HIDROMETRO 3/4" - 3 M3 | UN | 12.6
260510 | 214 - SUBSTITUICAO DE HIDROMETRO 1" - 7 M3 | UN | 15.12
260513 | 215 - SUBSTITUICAO DE HIDROMETRO 1" - 10 M3 | UN | 32.58
260516 | 216 - SUBSTITUICAO DE HIDROMETRO 1.1/2" - 20 M3 | UN | 38.01
260519 | 217 - SUBSTITUICAO DE HIDROMETRO 2" - 30 M3 | UN | 48.87
260522 | 218 - SUBSTITUICAO DE HIDROMETRO 2" WOLTMANN - 300 M3 | UN | 48.87
260525 | 219 - SUBSTITUICAO DE HIDROMETRO 3" WOLTMANN - 1100 M3 | UN | 54.3
260528 | 220 - SUBSTITUICAO DE HIDROMETRO 4" WOLTMANN - 1400 M3 | UN | 59.73
260531 | 221 - SUBSTITUICAO DE HIDROMETRO 6" WOLTMANN - 4000 M3 | UN | 81.45
260534 | 274 - SUBSTITUICAO DE HIDROMETRO 4" WOLTMANN - 1800 M3 | UN | 86.14
260601 | 223 - LIGACAO DE 1/2" COM HIDROMETRO NO PASSEIO SEM PAVIMENTO | UN | 67.88
260604 | 224 - LIGACAO DE 1/2" SEM HIDROMETRO NO PASSEIO SEM PAVIMENTO | UN | 65.16
260607 | 225 - LIGACAO DE 3/4" COM HIDROMETRO NO PASSEIO SEM PAVIMENTO | UN | 67.88
260610 | 226 - LIGACAO DE 1/2" COM HIDROMETRO NO PASSEIO COM PAVIMENTO | UN | 108.3
260611 | 226 - LIGACAO DE 1/2" COM HIDROMETRO NO PASSEIO COM PAVIMENTO SEM RECOMPOSICAO | UN | 95.03
260613 | 227 - LIGACAO DE 1/2" SEM HIDROMETRO NO PASSEIO COM PAVIMENTO | UN | 94.72
260614 | 227 - LIGACAO DE 1/2" SEM HIDROMETRO NO PASSEIO COM PAVIMENTO SEM RECOMPOSICAO | UN | 81.45
260616 | 228 - LIGACAO DE 3/4" C0M HIDROMETRO NO PASSEIO COM PAVIMENTO | UN | 108.3
260617 | 228 - LIGACAO DE 3/4" C0M HIDROMETRO NO PASSEIO COM PAVIMENTO SEM RECOMPOSICAO | UN | 95.03
260619 | 229 - LIGACAO DE 1/2" C0M HIDROMETRO NA RUA SEM PAVIMENTO | UN | 81.45
260622 | 230 - LIGACAO DE 1/2" SEM HIDROMETRO NA RUA SEM PAVIMENTO | UN | 65.16
260625 | 231 - LIGACAO DE 3/4" COM HIDROMETRO NA RUA SEM PAVIMENTO | UN | 81.45
260628 | 232 - LIGACAO DE 1/2" COM HIDROMETRO NA RUA COM PAVIMENTO | UN | 111.01
260629 | 232 - LIGACAO DE 1/2" COM HIDROMETRO NA RUA COM PAVIMENTO SEM RECOMPOSICAO | UN | 97.74
260631 | 233 - LIGACAO DE 1/2" SEM HIDROMETRO NA RUA COM PAVIMENTO | UN | 108.84
260632 | 233 - LIGACAO DE 1/2" SEM HIDROMETRO NA RUA COM PAVIMENTO SEM RECOMPOSICAO | UN | 95.57
260634 | 234 - LIGACAO DE 3/4" COM HIDROMETRO NA RUA COM PAVIMENTO | UN | 111.01
260635 | 234 - LIGACAO DE 3/4" COM HIDROMETRO NA RUA COM PAVIMENTO SEM RECOMPOSICAO | UN | 97.74
260637 | 235 - LIGACAO DE 1" COM HIDROMETRO NO PASSEIO SEM PAVIMENTO | UN | 99.91
260640 | 236 - LIGACAO DE 2" COM HIDROMETRO NO PASSEIO SEM PAVIMENTO | UN | 99.91
260643 | 237 - LIGACAO DE 1" COM HIDROMETRO NO PASSEIO COM PAVIMENTO | UN | 117.53
260644 | 237 - LIGACAO DE 1" COM HIDROMETRO NO PASSEIO COM PAVIMENTO SEM RECOMPOSICAO | UN | 104.26
260646 | 238 - LIGACAO DE 2" COM HIDROMETRO NO PASSEIO COM PAVIMENTO | UN | 121.87
260647 | 238 - LIGACAO DE 2" COM HIDROMETRO NO PASSEIO COM PAVIMENTO SEM RECOMPOSICAO | UN | 108.6
260649 | 239 - LIGACAO DE 1" COM HIDROMETRO NA RUA SEM PAVIMENTO | UN | 99.91
260652 | 240 - LIGACAO DE 2" COM HIDROMETRO NA RUA SEM PAVIMENTO | UN | 99.91
260655 | 241 - LIGACAO DE 1" COM HIDROMETRO NA RUA COM PAVIMENTO | UN | 117.53
260656 | 241 - LIGACAO DE 1" COM HIDROMETRO NA RUA COM PAVIMENTO SEM RECOMPOSICAO | UN | 104.26
260658 | 242 - LIGACAO DE 2" COM HIDROMETRO NA RUA COM PAVIMENTO | UN | 117.53
260659 | 242 - LIGACAO DE 2" COM HIDROMETRO NA RUA COM PAVIMENTO SEM RECOMPOSICAO | UN | 104.26
260661 | 243 - LIGACAO DE 1.1/2" COM HIDROMETRO NO PASSEIO SEM PAVIMENTO | UN | 99.91
260664 | 244 - LIGACAO DE 1.1/2" COM HIDROMETRO NO PASSEIO COM PAVIMENTO | UN | 121.87
260665 | 244 - LIGACAO DE 1.1/2" COM HIDROMETRO NO PASSEIO COM PAVIMENTO | UN | 108.6
260667 | 245 - LIGACAO DE 1.1/2" COM HIDROMETRO NA RUA SEM PAVIMENTO | UN | 99.91
260670 | 246 - LIGACAO DE 1.1/2" COM HIDROMETRO NA RUA COM PAVIMENTO | UN | 117.53
260671 | 246 - LIGACAO DE 1.1/2" COM HIDROMETRO NA RUA COM PAVIMENTO SEM RECOMPOSICAO | UN | 104.26
260673 | 247 - LIGACAO DE >2" COM HIDROMETRO NO PASSEIO SEM PAVIMENTO | UN | 125.98
260676 | 248 - LIGACAO DE >2" COM HIDROMETRO NO PASSEIO COM PAVIMENTO | UN | 143.59
260679 | 249 - LIGACAO DE >2" COM HIDROMETRO NA RUA SEM PAVIMENTO | UN | 112.94
260682 | 250 - LIGACAO DE >2" COM HIDROMETRO NA RUA COM PAVIMENTO | UN | 128.39
260683 | 251 - LIGACAO DE AGUA POPULAR 1/2" | UN | 67.88
260684 | 000 - LIGACAO DOMICILIAR SEM HIDROMETRO SEM FORNECIMENTO DE MATERIAL EM RUAS C OM PAVIMENTO | UN | 80.56
260685 | 000 - LIGACAO DOMICILIAR SEM HIDROMETRO COM FORNECIMENTO DE MATERIAL EM RUAS C OM PAVIMENTO | UN | 105.28
260686 | 000 - LIGACAO DOMICILIAR COM ASSENTAMENTO DE HIDROMETRO EMBUTIDO NA PAREDE COM PAVIMENTO,COM FORNECIMENTO DE MATERIAL,EXETO HIDROMETRO, COM CAIXA FORNECIDA E ASSENTADA PELO USUARIO | UN | 119.65
260687 | 000 - LIGACAO DOMICILIAR SEM HIDROMETRO SEM FORNECIMENTO DE MATERIAL EM RUAS S EM PAVIMENTO | UN | 40.14
260688 | 000 - LIGACAO DOMICILIAR SEM HIDROMETRO COM FORNECIMENTO DE MATERIAL EM RUAS S EM PAVIMENTO | UN | 64.86
260689 | 000 - LIGACAO DOMICILIAR COM ASSENTAMENTO DE HIDROMETRO EMBUTIDO NA PAREDE COM PAVIMENTO,SEM FORNECIMENTO DE MATERIAL,EXETO HIDROMETRO, COM CAIXA FORNECIDA E ASSENTADA PELO USUARIO | UN | 97.91
260690 | 000 - LIGACAO DOMICILIAR COM ASSENTAMENTO DE HIDROMETRO EMBUTIDO NA PAREDE SEM PAVIMENTO,COM FORNECIMENTO DE MATERIAL,EXETO HIDROMETRO, COM CAIXA FORNECIDA E ASSENTADA PELO USUARIO | UN | 79.23
260691 | 000 - LIGACAO DOMICILIAR COM ASSENTAMENTO DE HIDROMETRO EMBUTIDO NA PAREDE SEM PAVIMENTO,SEM FORNECIMENTO DE MATERIAL/HIDROMETRO, COM CAIXA FORNECIDA E ASSE NTADA PELO USUARIO | UN | 57.49
260692 | 000 - LIGACAO DOMICILIAR COM ASSENTAMENTO DE HIDROMETRO EMBUTIDO NA PAREDE COM PAVIMENTO, SEM FORNECIMENTO DE MATERIAL, CAIXA E HIDROMETRO | UN | 122.05
260693 | 000 - LIGACAO DOMICILIAR COM ASSENTAMENTO DE HIDROMETRO EMBUTIDO NA PAREDE COM PAVIMENTO, COM FORNECIMENTO DE MATERIAL, EXCETO CAIXA E HIDROMETRO | UN | 146.77
260694 | 000 - LIGACAO DOMICILIAR COM ASSENTAMENTO DE HIDROMETRO EMBUTIDO NA PAREDE SEM PAVIMENTO,SEM FORNECIMENTO DE MATERIAL CAIXA E HIDROMETRO | UN | 81.63
260695 | 000 - LIGACAO DOMICILIAR COM ASSENTAMENTO DE HIDROMETRO EMBUTIDO NA PAREDE SEM PAVIMENTO,COM FORNECIMENTO DE MATERIAL EXCETO CAIXA E HIDROMETRO | UN | 106.35
260696 | 000 - LIGACAO DOMICILIAR COM ASSENTAMENTO DE HIDROMETRO EM MURETA COM PAVIMENT O,SEM FORNECIMENTO DE MATERIAL, MURETA,CAIXA E HIDROMETRO | UN | 106.06
260697 | 000 - LIGACAO DOMICILIAR COM ASSENTAMENTO DE HIDROMETRO EM MURETA COM PAVIMENT O,COM FORNECIMENTO DE MATERIAL, EXCETO MURETA,CAIXA E HIDROMETRO | UN | 130.78
260698 | 000 - LIGACAO DOMICILIAR COM ASSENTAMENTO DE HIDROMETRO EM MURETA SEM PAVIMENT O, SEM FORNECIMENTO DE MATERIAL, MURETA,CAIXA E HIDROMETRO | UN | 70.67
260699 | 000 - LIGACAO DOMICILIAR COM ASSENTAMENTO DE HIDROMETRO EM MURETA SEM PAVIMENT O, COM FORNECIMENTO DE MATERIAL,EXCETO MURETA,CAIXA E HIDROMETRO | UN | 95.39
260701 | 252 - RELIGACAO DO RAMAL | UN | 12.6
260704 | 253 - RELIGACAO DO ABASTECIMENTO DE CORTE INDEVIDO | UN | 12.6
260707 | 254 - RELIGACAO DO RAMAL POR CORTE-FECHAMENTO DE TOMADA DA REDE | UN | 54.3
260710 | 255 - RELIGACAO DO RAMAL POR CORTE INDEVIDO (FECHAMENTO DE TOMADA DA REDE) | UN | 54.3
260715 | 000 - REATIVACAO DE FORNECIMEMTO DE AGUA NO FERRULE/ COLAR DE TOMADA, COM PAVI MENTO, SEM FORNECIMENTO DO MATERIAL HIDRAULICO | UN | 45.25
260716 | 000 - REATIVACAO DE FORNECIMEMTO DE AGUA NO FERRULE/ COLAR DE TOMADA, COM PAVI MENTO, COM FORNECIMENTO DO MATERIAL HIDRAULICO | UN | 47.18
260718 | 000 - REATIVACAO DE FORNECIMEMTO DE AGUA NO FERRULE/ COLAR DE TOMADA, SEM PAVI MENTO, SEM FORNECIMENTO DO MATERIAL HIDRAULICO | UN | 22.69
260719 | 000 - REATIVACAO DE FORNECIMEMTO DE AGUA NO FERRULE/ COLAR DE TOMADA, SEM PAVI MENTO COM FORNECIMENTO DO MATERIAL HIDRAULICO | UN | 24.62
260722 | 000 - REATIVACAO DE FORNECIMEMTO DE AGUA NO REGISTRO | UN | 5.04
260725 | 000 - REATIVACAO DE FORNECIMEMTO DE AGUA EM RAMAL MEDIDO COM RETIRADA DE ARRUE LA CEGA | UN | 8.42
260727 | 000 - REATIVACAO DE FORNECIMEMTO DE AGUA EM RAMAL NAO MEDIDO COM RETIRADA DE C AP SEM FORNECIMENTO DOS MATERIAIS | UN | 8.91
260728 | 000 - REATIVACAO DE FORNECIMEMTO DE AGUA EM RAMAL NAO MEDIDO COM RETIRADA DE C AP, COM FORNECIMENTO DOS MATERIAIS | UN | 10.57
260731 | 000 - REATIVACAO DE FORNECIMEMTO DE AGUA NA CAIXA DE PROTECAO COM RETIRADA DE CAPSULA | UN | 13.8
260733 | 000 - REATIVACAO DE FORNECIMENTO DE AGUA EM RAMAL COM RETIRADA DE CAPSULA COM PAVIMENTO SEM FORNECIMENTO DOS MATERIAIS | UN | 35.84
260734 | 000 - REATIVACAO DE FORNECIMENTO DE AGUA EM RAMAL COM RETIRADA DE CAPSULA COM PAVIMENTO EM PARALELO COM FORNECIMENTO DOS MATERIAIS | UN | 37.5
260736 | 000 - REATIVACAO DE FORNECIMENTO DE AGUA EM RAMAL COM RETIRADA DE CAPSULA SEM PAVIMENTO SEM FORNECIMENTO DOS MATERIAIS | UN | 16.36
260737 | 000 - REATIVACAO DE FORNECIMENTO DE AGUA EM RAMAL COM RETIRADA DE CAPSULA SEM | UN | 18.02
260739 | 000 - REATIVACAO DE FORNECIMEMTO DE AGUA EM RAMAL SUPRIMIDO COM COLAR EXISTENT E, EM AREA PAVIMENTADA, INCLUINDO ASSENTAMENTO DE HIDROMETRO SEN FORNECIMENTO DOS MATERIAIS | UN | 68.54
260740 | 000 - REATIVACAO DE FORNECIMEMTO DE AGUA EM RAMAL SUPRIMIDO COM COLAR EXISTENT E, EM AREA PAVIMENTADA COM PARALELO, INCLUINDO ASSENTAMENTO DE HIDROMETRO COM FORNECIMENTO DOS MATERIAIS | UN | 78.55
260742 | 000 - REATIVACAO DE FORNECIMEMTO DE AGUA EM RAMAL SUPRIMIDO COM COLAR EXISTENT E EM AREA SEM PAVIMENTO, INCLUINDO ASSENTAMENTO DE HIDROMETRO, SEM FORNECIMENT O DOS MATERIAIS | UN | 32
260743 | 000 - REATIVACAO DE FORNECIMEMTO DE AGUA EM RAMAL SUPRIMIDO COM COLAR EXISTENT E EM AREA SEM PAVIMENTO, INCLUINDO ASSENTAMENTO DE HIDROMETRO, COM FORNRCIMENT O DOS MATERIAIS | UN | 42.01
260745 | 000 - INSTALACAO DE RAMAL PARA FUTURA LIGACAO DE AGUA ATE MEIO FIO (RAMAL COM CAPEAMENTO), SEM FORNECIMENTO DO MATERIAL HIDRAULICO | UN | 45.38
260746 | 000 - INSTALACAO DE RAMAL PARA FUTURA LIGACAO DE AGUA ATE MEIO FIO (RAMAL COM CAPEAMENTO), COM FORNECIMENTO DO MATERIAL HIDRAULICO | UN | 59.07
260748 | 000 - REATIVACAO DE FORNECIMEMTO DE AGUA EM RAMAL SUPRIMIDO SEM COLAR EM AREA PAVIMENTADA,INCLUINDO ASSENTAMENTO DE HIDROMETRO, SEM FORNECIMENTO DO MATERIAL HIDRAULICO | UN | 73.97
260749 | 000 - REATIVACAO DE FORNECIMEMTO DE AGUA EM RAMAL SUPRIMIDO SEM COLAR EM AREA PAVIMENTADA COM PARALELO,INCLUINDO ASSENTAMENTO DE HIDROMETRO, COM FORNECIMENT O DO MATERIAL HIDRAULICO | UN | 91.98
260751 | 000 - REATIVACAO DE FORNECIMEMTO DE AGUA EM RAMAL SUPRIMIDO SEM COLAR EM AREA SEM PAVIMENTO,INCLUINDO ASSENTAMENTO DE HIDROMETRO, SEM FORNECIMENTO DO MATERI AL HIDRAULICO | UN | 37.35
260752 | 000 - REATIVACAO DE FORNECIMEMTO DE AGUA EM RAMAL SUPRIMIDO SEM COLAR EM AREA SEM PAVIMENTO,INCLUINDO ASSENTAMENTO DE HIDROMETRO, COM FORNECIMENTO DO MATERI AL HIDRAULICO | UN | 55.36
260754 | 000 - REATIVACAO DE FORNECIMEMTO DE AGUA EM RAMAL SUPRIMIDO COM COLAR EXISTENT E,EM AREA PAVIMENTADA EM LIGACAO NAO MEDIDA, SEM FORNECIMENTO DO MATERIAL HIDR AULICO | UN | 63.11
260755 | 000 - REATIVACAO DE FORNECIMEMTO DE AGUA EM RAMAL SUPRIMIDO COM COLAR EXISTENT E,EM AREA PAVIMENTADA EM PARALELO EM LIGACAO NAO MEDIDA, COM FORNECIMENTO DO M ATERIAL HIDRAULICO | UN | 73.12
260757 | 000 - REATIVACAO DE FORNECIMEMTO DE AGUA EM RAMAL SUPRIMIDO COM COLAR EXISTENT E EM AREA SEM PAVIMENTO EM LIGACAO NAO MEDIDA SEM FORNECIMENTO DO MATERIAL HID RAULICO | UN | 26.49
260758 | 000 - REATIVACAO DE FORNECIMEMTO DE AGUA EM RAMAL SUPRIMIDO COM COLAR EXISTENT E EM AREA SEM PAVIMENTO EM LIGACAO NAO MEDIDA, COM FORNECIMENTO DO MATERIAL HI DRAULICO | UN | 36.5
260760 | 000 - REATIVACAO DE FORNECIMEMTO DE AGUA EM RAMAL SUPRIMIDO SEM COLAR EM AREA PAVIMENTADA EM LIGACAO NAO MEDIDA, SEM FORNECIMENTO DO MATERIAL HIRAULICO | UN | 68.54
260761 | 000 - REATIVACAO DE FORNECIMEMTO DE AGUA EM RAMAL SUPRIMIDO SEM COLAR EM AREA PAVIMENTADA EM PARALELO EM LIGACAO NAO MEDIDA | UN | 86.55
260763 | 000 - REATIVACAO DE FORNECIMEMTO DE AGUA EM RAMAL SUPRIMIDO SEM COLAR EM AREA SEM PAVIMENTO EM LIGACAO NAO MEDIDA, SEM FORNECIMENTO DO MATERIAL HIDRAULICO | UN | 31.92
260764 | 000 - REATIVACAO DE FORNECIMEMTO DE AGUA EM RAMAL SUPRIMIDO SEM COLAR EM AREA SEM PAVIMENTO EM LIGACAO NAO MEDIDA, COM FORNECIMENTO DO MATERIAL HIDRAULICO | UN | 49.93
260801 | 298 - TRANSFERENCIA DE RAMAL DA REDE DE DISTRIBUICAO PARA OUTRA COM PAVIMENTO | UN | 66.48
260804 | 000 - TRANSFERENCIA DE RAMAL DA REDE DE DISTRIBUICAO PARA OUTRA SEM PAVIMENTO | UN | 38.01
260807 | 299 - TRANSFERENCIA DE RAMAL DE UMA POSICAO PARA OUTRA COM PAVIMENTO | UN | 116.44
260810 | 000 - TRANSFERENCIA DE RAMAL DE UMA POSICAO PARA OUTRA SEM PAVIMENTO | UN | 99.37
260813 | 300 - TRANSFERENCIA DE RAMAL E/OU HIDROMETRO DE 1/2" | UN | 53.21
260816 | 301 - TRANSFERENCIA DE RAMAL E/OU HIDROMETRO DE 3/4" | UN | 53.21
260819 | 302 - TRANSFERENCIA DE RAMAL E/OU HIDROMETRO DE 1" | UN | 103.17
260822 | 303 - TRANSFERENCIA DE RAMAL E/OU HIDROMETRO DE 1.1/2" | UN | 103.17
260825 | 304 - TRANSFERENCIA DE RAMAL E/OU HIDROMETRO DE 2" | UN | 103.17
260828 | 305 - TRANSFERENCIA DE RAMAL E/OU HIDROMETRO >2" | UN | 103.17
260830 | 000 - TRANSFERENCIA DE HIDROMETRO DO PASSEIO PARA PAREDE SEM MATERIAL HIDRAULI CO E CAIXA | UN | 81.58
260831 | 000 - TRANSFERENCIA DE HIDROMETRO DO PASSEIO PARA PAREDE COM MATERIAL HIDRAULI CO EXCETO CAIXA | UN | 87.89
260833 | 000 - TRANSFERENCIA DE HIDROMETRO DO PASSEIO PARA MURETA SEM MATERIAL HIDRAULI CO E CAIXA | UN | 68.64
260834 | 000 - TRANSFERENCIA DE HIDROMETRO DO PASSEIO PARA MURETA COM MATERIAL HIDRAULI CO EXCETO CAIXA | UN | 72.76
260901 | 257 - CORTE NO RAMAL | UN | 13.86
260904 | 258 - CORTE NO RAMAL A PEDIDO DO USUARIO | UN | 57.02
260907 | 259 - CORTE NO FERRULE OU TOMADA DE REDE | UN | 57.02
260910 | 260 - CORTE POR FALTA DE PAGAMENTO | UN | 57.02
260913 | 261 - CORTE POR INFRACAO | UN | 57.02
260915 | 000 - SUSPENSAO DE FORNECIMENTO DE AGUA EM REDE COM FECHAMENTO NO FERRULE / CO LAR DE TOMADA COM PAVIMENTO, SEM FORNECIMENTO DO MATERIAL | UN | 46.69
260916 | 000 - SUSPENSAO DE FORNECIMENTO DE AGUA EM REDE COM FECHAMENTO NO FERRULE / CO LAR DE TOMADA COM PAVIMENTO, COM FORNECIMENTO DO MATERIAL | UN | 49.46
260918 | 000 - SUSPENSAO DE FORNECIMENTO DE AGUA EM REDE COM FECHAMENTO NO FERRULE / CO LAR DE TOMADA SEM PAVIMENTO, SEM FORNECIMENTO DO MATERIAL | UN | 25.52
260919 | 000 - SUSPENSAO DE FORNECIMENTO DE AGUA EM REDE COM FECHAMENTO NO FERRULE / CO LAR DE TOMADA SEM PAVIMENTO, COM FORNECIMENTO DO MATERIAL | UN | 28.29
260922 | 000 - SUSPENSAO DE FORNECIMENTO DE AGUA NO REGISTRO | UN | 1.31
260924 | 000 - SUSPENSAO DE FORNECIMENTO DE AGUA EM RAMAL MEDIDO COM USO DE ARRUELA CEG A, SEM FORNECIMENTO DO MATERIAL | UN | 6.84
260925 | 000 - SUSPENSAO DE FORNECIMENTO DE AGUA EM RAMAL MEDIDO COM USO DE ARRUELA CEG A, COM FORNECIMENTO DO MATERIAL | UN | 7.45
260927 | 000 - SUSPENSAO DE FORNECIMENTO DE AGUA EM RAMAL NAO MEDIDO, COM USO DE CAP, S EM FORNECIMENTO DO MATERIAL | UN | 8.32
260928 | 000 - SUSPENSAO DE FORNECIMENTO DE AGUA EM RAMAL NAO MEDIDO, COM USO DE CAP, C OM FORNECIMENTO DO MATERIAL | UN | 9.23
260930 | 000 - SUSPENSAO DE FORNECIMENTO DE AGUA NA CAIXA DE PROTECAO, COM USO DE CAPSU LA, SEM FORNECIMENTO DO MATERIAL | UN | 14.48
260931 | 000 - SUSPENSAO DE FORNECIMENTO DE AGUA NA CAIXA DE PROTECAO, COM USO DE CAPSU LA COM FORNECIMENTO | UN | 17.25
260933 | 000 - SUSPENSAO DE FORNECIMENTO DE AGUA EM RAMAL, COM USO DE CAPSULA SEM FORNE CIMENTO E COM PAVIMENTO | UN | 34.99
260934 | 000 - SUSPENSAO DE FORNECIMENTO DE AGUA EM RAMAL, COM USO DE CAPSULA COM FORNE CIMENTO E PAVIMENTO PARALELO | UN | 37.76
260936 | 000 - SUSPENSAO DE FORNECIMENTO DE AGUA EM RAMAL, COM USO DE CAPSULA SEM FORNE CIMENTO E SEM PAVIMENTO | UN | 15.51
260937 | 000 - SUSPENSAO DE FORNECIMENTO DE AGUA EM RAMAL, COM USO DE CAPSULA COM FORNE CIMENTO E SEM PAVIMENTO | UN | 18.28
261107 | 118 - ASSENTAMENTO DE CAIXA DE PROTECAO DE HIDROMETRO NA PAREDE | UN | 29.02
261110 | 124 - COLOCACAO DE REGISTRO DE 1/2" | UN | 8.06
261113 | 124 - COLOCACAO DE REGISTRO DE 3/4" | UN | 8.06
261116 | 125 - SELAGEM DE HIDROMETRO | UN | 1.01
261119 | 126 - INSTALACAO DE LACRE ANTI FURTO PARA LIGACOES MEDIDAS | UN | 1.26
261122 | 133 - REVISAO DE LIGACAO INATIVA HABITADA | UN | 6.72
261123 | 000 - REVISAO DE LIGACAO INATIVA DESABITADA | UN | 1.26
261124 | 000 - REVISAO DE LIGACAO INATIVA EM LIGACAO COM RAMAL SUPRIMIDO | UN | 13.1
261125 | 134 - REVISAO DE LIGACOES CORTADAS NAO REVISADAS | UN | 8.82
261128 | 000 - REVISAO DE LIGACOES INATIVAS - SERVICO DE FISCALIZACAO E NEGOCIACAO | UN | 11.86
261130 | 000 - NEGOCIACAO DE DEBITOS COM PAGAMENTO PELO CLIENTE | UN | 13.84
261131 | 268 - DANIFICACAO DE HIDROMETRO | UN | 31.5
261134 | 270 - IDENTIFICACAO DE RAMAIS (CADASTRO) | UN | 13.86
261137 | 000 - IDENTIFICACAO DE HIDROMETRO NAO CADASTRADO | UN | 6.58
261146 | 000 - COLOCACAO DE TAMPA COM ARO EM CAIXA PLASTICA DE HIDROMETRO NA PAREDE | UN | 10.08
261149 | 000 - COLOCACAO E FORNECIMENTO DE TAMPA COM ARO EM CAIXA PLASTICA PARA HIDROME TRO | UN | 20.57
261152 | 000 - SUBSTITUICAO TAMPA EM CAIXA PLASTICA PARA HIDROMETRO | UN | 6.72
261153 | 000 - SUBSTITUICAO TAMPA COM ARO EM CAIXA METALICA DO HIDROMETRO NO PASSEIO | UN | 5.04
261155 | 000 - COLOCACAO E FORNECIMENTO DE TAMPA EM CAIXA PLASTICA PARA HIDROMETRO | UN | 15.56
261158 | 000 - COLOCACAO E FORNECIMENTO DE ARO COM TAMPA TRANSPARENTE EM CAIXA PLASTICA PARA HIDROMETRO | UN | 22.23
261161 | 000 - LIMPEZA DE CAIXA E ABRIGO DE PROTECAO DE HIDROMETRO | UN | 8.06
261164 | 000 - SUBSTITUICAO DE REGISTRO DE METAL (PADRAO EMBASA) DE 1/2" OU 3/4" | UN | 8.06
261166 | 000 - SUSPENSAO DE HIDROMETRO SEM FORNECIMENTO DO MATERIAL HIDRAULICO | UN | 16.18
261167 | 000 - SUSPENSAO DE HIDROMETRO COM FORNECIMENTO DO MATERIAL HIDRAULICO | UN | 19.84
261170 | 000 - DESSOTERRAMENTO DE CAIXA ABRIGO DE PROTECAO DE HIDROMETRO | UN | 15.75
261173 | 000 - DESOBSTRUCAO DO FILTRO DO HIDROMETRO | UN | 2.52
261176 | 275 - RETIRADA DE HIDROMETRO | UN | 13.86
261179 | 000 - RETIRADA DE HIDROMETRO COM PLUG | UN | 14.21
261182 | 000 - INSTALACAO DE PONTO DE COLETA EM CAIXA DE HIDROMETRO NA PAREDE | UN | 17.69
261201 | 000 - CORRECAO DE IRREGULARIDADES NO HIDROMETRO SEM PAVIMENTO (COM 4 FOTOS) | UN | 38.4
261207 | 000 - PESQUISA E RETIRADA DE BY PASS (COM LAUDO / FOTOGRAFIA) COM PAVIMENTO | UN | 69.77
261210 | 000 - PESQUISA E RETIRADA DE BY PASS (COM LAUDO / FOTOGRAFIA) SEM PAVIMENTO | UN | 45.64
261213 | 000 - PESQUISA E RETIRADA DE BY-PASS (SEM LAUDO / FOTOGRAFIA) COM PAVIMENTO | UN | 37.71
261216 | 000 - PESQUISA E RETIRADA DE BY-PASS (SEM LAUDO / FOTOGRAFIA) SEM PAVIMENTO | UN | 19.01
261219 | 000 - RETIRADA DE BY-PASS COM PAVIMENTO | UN | 32.28
261222 | 000 - RETIRADA DE BY-PASS SEM PAVIMENTO | UN | 15.2
261225 | 000 - PESQUISA E RETIRADA DE LIGACOES CLANDESTINAS (COM LAUDO / FOTOGRAFIA) CO M PAVIMENTO | UN | 86.06
261228 | 000 - PESQUISA E RETIRADA DE LIGACOES CLANDESTINAS (COM LAUDO / FOTOGRAFIA) SE M PAVIMENTO | UN | 61.93
261231 | 000 - PESQUISA DE LIGACOES CLANDESTINAS OU BY PASS SEM IDENTIFICACAO COM PAVIM ENTO | UN | 21.42
261234 | 000 - PESQUISA DE LIGACOES CLANDESTINAS OU BY PASS SEM IDENTIFICACAO SEM PAVIM ENTO | UN | 5.43
261237 | 372 - VERIFICACAO DE LIGACOES CLANDESTINAS OU BY-PASS | UN | 41.12
261240 | 000 - VERIFICACAO DE VAZAMENTOS EM INSTALACOES INTERNAS POR LIGACAO | UN | 29.24
261243 | 000 - VERIFICACAO DE VAZAMENTOS EM INSTALACOES INTERNAS POR ECONOMIA EXCEDENTE | UN | 8.77
261246 | 000 - PESQUISA PARA DETECTAR VAZAMENTOS, BY PASS, LIGACAO CLANDESTINA, ETC., C OM UTILIZACAO GEOFONE E VPO. | UN | 40.82
261249 | 000 - PESQUISA DE CONSUMO EM CAMPO | UN | 7.56
261252 | 117 - RETIRADA DE LIGACAO CLANDESTINA COM PAVIMENTO | UN | 51.28
261255 | 000 - RETIRADA DE LIGACAO CLANDESTINA SEM PAVIMENTO | UN | 29.87
261258 | 000 - PESQUISA COM RETIRADA DE LIGACAO CLANDESTINA COM PAVIMENTO | UN | 85.67
261261 | 000 - PESQUISA COM RETIRADA DE LIGACAO CLANDESTINA SEM PAVIMENTO | UN | 54.3
262201 | RECOMPOSICAO DE PAVIM. C/ PARALELO OU PEDRA C/ APROVEITAMENTO DE 100% DO MATER IAL LEVANTADO, INCLUINDO CAMINHAO DE APOIO | M2 | 35.18
262225 | RECOMPOSICAO DE PAVIM. C/ CONCRETO BETUMINOSO USINADO A QUENTE, EM TRINCHEIRA, INCLUSIVE IMPRIMACAO E CAMINHAO DE APOIO | M3 | 796.52
262228 | RECOMPOSICAO DE PAVIM.C/CONCRETO ASFALTICO USINADO A FRIO,EM TRINCHEIRA,INCLUS IVE IMPRIMACAO E CAMINHAO DE APOIO | M3 | 634.68
269002 | LIMPEZA INTERNA DE RESERVATORIO COM DESINFECAO, FORNECIMENTO DE PRODUTOS QUIMI COS E EQUIPAMENTO POR CONTA DA EMBASA (FERREMENTAS E MAO DE OBRA PELA CONTRATA DA) | M2 | 0.18
269005 | LIMPEZA MANUAL DE CAIXA DE AREIA DE ESTACAO DE TRATAMENTO DE ESGOTO | M3 | 624.29
300101 | CONSULTOR INTERNACIONAL | H | 130.54
300103 | CONSULTOR NACIONAL | H | 87.03
300105 | COORDENADOR | H | 94.27
300106 | CONSULTOR NACIONAL | H | 94.27
300107 | ENGENHEIRO SENIOR | H | 72.4
300109 | ENGENHEIRO MEDIO | H | 55.12
300111 | ENGENHEIRO JUNIOR | H | 43.76
300113 | TECNICO SENIOR | H | 30.89
300115 | TECNICO MEDIO | H | 24.71
300117 | TECNICO JUNIOR | H | 16.13
300119 | AUXILIAR TECNICO | H | 9.98
300121 | PROJETISTA | H | 43.76
300123 | DESENHISTA PROJETISTA | H | 11.96
300125 | DESENHISTA COPISTA | H | 9.98
300127 | SECRETARIA SENIOR | H | 21.98
300129 | SECRETARIA MEDIO | H | 18.31
300131 | SECRETARIA JUNIOR | H | 15.26
300133 | ARQUITETO SENIOR | H | 44.09
300135 | ARQUITETO MEDIO | H | 35
300137 | ARQUITETO JUNIOR | H | 35
300139 | TOPOGRAFO SENIOR | H | 30.89
300141 | TOPOGRAFO MEDIO | H | 24.71
300143 | TOPOGRAFO JUNIOR | H | 16.13
300145 | GEOLOGO SENIOR | H | 44.09
300147 | GEOLOGO MEDIO | H | 35
300149 | GEOLOGO JUNIOR | H | 35
300151 | ECONOMISTA SENIOR | H | 44.09
300153 | ECONOMISTA MEDIO | H | 35
300155 | ECONOMISTA JUNIOR | H | 35
300157 | ENGENHEIRO CHEFE DE PROJETO | H | 72.4
300159 | ENGENHEIRO RESIDENTE | H | 55.12
300161 | ANALISTA DE SISTEMAS SENIOR | H | 44.09
300163 | ANALISTA DE SISTEMAS MEDIO | H | 35
300165 | ANALISTA DE SISTEMAS JUNIOR | H | 35
300167 | DIGITADOR SENIOR | H | 13.36
300169 | DIGITADOR MEDIO | H | 11.15
300171 | DIGITADOR JUNIOR | H | 9.28
300173 | PROGRAMADOR DE COMPUTADOR SENIOR | H | 58.18
300175 | PROGRAMADOR DE COMPUTADOR MEDIO | H | 28.87
300177 | PROGRAMADOR DE COMPUTADOR JUNIOR | H | 14.98
300179 | OPERADOR DE MICROCOMPUTADOR | H | 28.87
300181 | DATILOGRAFO | H | 6.99
300185 | CONTINUO | H | 8.7
300187 | MOTORISTA | H | 8.74
300201 | COPIA HELIOGRAFICA A0 | UN | 9.9
300202 | COPIA HELIOGRAFICA A1 | UN | 6.95
300204 | COPIA HELIOGRAFICA A3 | UN | 3.59
300205 | COPIA HELIOGRAFICA A4 | UN | 1.79
300206 | COPIA XEROGRAFICA A0 COLORIDA | UN | 27.68
300207 | COPIA XEROGRAFICA A1 COLORIDA | UN | 13.84
300208 | COPIA XEROGRAFICA A2 COLORIDA | UN | 6.92
300209 | COPIA XEROGRAFICA A3 COLORIDA | UN | 3.45
300210 | COPIA XEROGRAFICA A4 COLORIDA | UN | 1.74
300211 | COPIA XEROGRAFICA A0 PRETO/BRANCO | UN | 16.6
300212 | COPIA XEROGRAFICA A1 PRETO/BRANCO | UN | 8.32
300213 | COPIA XEROGRAFICA A2 PRETO/BRANCO | UN | 4.21
300214 | COPIA XEROGRAFICA A3 PRETO/BRANCO | UN | 2.06
300215 | COPIA XEROGRAFICA A4 PRETO/BRANCO | UN | 0.16
300221 | ENCADERNACAO COM GARRA ATE 50 FOLHAS | UN | 2.36
300222 | ENCADERNACAO COM GARRA ATE 100 FOLHAS | UN | 2.63
300223 | ENCADERNACAO COM GARRA ATE 150 FOLHAS | UN | 3.3
300224 | ENCADERNACAO COM GARRA ATE 200 FOLHAS | UN | 3.94
300225 | ENCADERNACAO COM GARRA ATE 250 FOLHAS | UN | 4.61
300226 | ENCADERNACAO COM ESPIRAL ATE 50 FOLHAS | UN | 2.24
300227 | ENCADERNACAO COM ESPIRAL ATE 100 FOLHAS | UN | 2.24
300228 | ENCADERNACAO COM ESPIRAL ATE 150 FOLHAS | UN | 2.5
300229 | ENCADERNACAO COM ESPIRAL ATE 200 FOLHAS | UN | 2.5
300230 | ENCADERNACAO COM ESPIRAL ATE 250 FOLHAS | UN | 3.09
300231 | TRANSPORTE EM VEICULO PASSEIO / UTILITARIO | KM | 1.72
300232 | REFEICAO | UN | 7.89
300233 | DIARIA NIVEL SUPERIOR | UN | 149.98
300234 | DIARIA NIVEL MEDIO | UN | 117.08
300235 | ALUGUEL DE MICRO-COMPUTADOR COM ESTABILIZADOR | DIA | 32.9
300236 | ALUGUEL DE IMPRESSORA | DIA | 6.58
300237 | ALUGUEL DE PLOTER | DIA | 86.83
300238 | DISQUETE 3 1/2" DF/HD | UN | 2.36
300239 | CARTUCHO DE TINTA PARA PLOTER | UN | 105.24
300240 | CARTUCHO DE TINTA PARA IMPRESSORA | UN | 105.24
300241 | PLOTAGEM EM PAPEL OPACO A0 | UN | 12.38
300242 | PLOTAGEM EM PAPEL OPACO A1 | UN | 6.97
300243 | PLOTAGEM EM PAPEL OPACO A2 | UN | 4.34
300244 | PLOTAGEM EM PAPEL OPACO A3 | UN | 3.16
300245 | PLOTAGEM EM PAPEL OPACO A4 | UN | 2.36
300246 | PLOTAGEM EM PAPEL VEGETAL A0 | UN | 17.9
300247 | PLOTAGEM EM PAPEL VEGETAL A1 | UN | 9.99
300248 | PLOTAGEM EM PAPEL VEGETAL A2 | UN | 5.92
300249 | PLOTAGEM EM PAPEL VEGETAL A3 | UN | 4.74
300250 | PLOTAGEM EM PAPEL VEGETAL A4 | UN | 3.56
300256 | PAPEL COUCHE (0,60 X 0,90 M) | FL | 47.36
300257 | ALUGUEL DE VEICULO GOL CLI - 1.6 COM COMBUSTIVEL E RADIO TRANSPORTE PORTATIL | MES | 4173.3
300258 | ALUGUEL DE VEICULO GOL 1000 C/COMBUSTIVEL | MES | 3696.81 | 2003-05-01
300259 | ALUGUEL DE VEICULO TIPO UTILITARIO CLI - 1.6 C/COMBUSTIVEL | MES | 3038.38
300260 | ALUGUEL DE GOL COM COMBUSTIVEL E MOTORISTA, INCLUINDO RADIO | MES | 5975.49
309001 | ALUGUEL DE VEICULO 1.0 C/MOTORISTA SEM COMBUSTIVEL | MES | 3592
309002 | ALUGUEL DE VEICULO 1.0 C/COMBUSTIVEL PARA 6000KM/MES E MOTORISTA | MES | 5477
309003 | ALUGUEL DE VEICULO 1.0 C/COMBUSTIVEL PARA 6000KM/MES SEM MOTORISTA | MES | 3554.78
310101 | LEVANTAM.CADASTRAL,PLANIALT.DE AREAS ESPECIAIS DESTIN.A CAPTACAO, ETA, RESERV. ,ELEVAT.E ETE, C/CURVAS DE NIVEL DE METRO EM METRO,IMPLANT.DE NO MIN.1(UM)RN P OR AREA C/INDIC. NA PLANTA,DES.NA ESC.1:200 | HA | 641.59
310104 | LEVANT. SEMI-CADASTRAL, PLANIALT.DE AREA URBANA E/OU SUBURBANA, INCL.:DEM.DOS QUARTEIR.E RUAS,IND.DALARG.DE RUAS E PASS., POLIG.FECHADA, IMPLANT.DE RN, NIVE L. E CONTRA-NIV.E PLANTA NA ESC. 1:1000 | HA | 289.42
310107 | LEVANT. SEMI-CADASTRAL, PLANIALT. DE AREA URBANA E/OU SUBURBANA, INCL.:DEM. DO S QUERT.,IND. LARG. DE RUAS, POLIGONAIS FECH., IMPL. DE RN, NIVEL. E CONTRA-NI V. E PLANTA NA ESCALA 1:2000 | HA | 289.42
310110 | LEVANT. CADASTRAL PLANIALT.DE EIXO DE ADUTORA, LINHA DE REC.,EMISS. E INTERCEP .C/ESTAQ. DE 20 EM 20M;SEC.TRANSV., IMPLANT. DE RN, DESENHOS, PLANTAS NA ESC. | KM | 2973.5
310113 | LEVANT. CADASTRAL PLANIALT. DE EIXO DE ADUTORA, LINHA DE REC., EMISS. E INTERC EP. C/ESTAQ. DE 20 EM 20M;SEC.TRANSV., IMPLANT. DE RN, DESENHOS E PLANTAS NA E SCALA 1:2000, COM FAIXA DE 30 METROS | KM | 1973.32
310116 | LEVANTAMENTO SEMI-CADASTRAL PLANIALTIMETRICO DE BACIA HIDRAULICA, COM LANCAMEN TO DE EIXO E SECOES TRANSVERSAIS. | HA | 664.35
310119 | LEVANT. ALTIMET.DE EIXOS DE RUA (1/3 DA LARG.DAS RUAS),P/IMPLANT.DE REDE DE ES GOTO,C/ESTAQ. DE 20EM 20M OU FRACAO,NIVEL.E CONTRA NIVEL.GEOMET.,PTO POR PTO,I ND.DAS COTAS DOS CRUZ.DAS RUAS E PTO NOTAV. | KM | 1137.96
310122 | LEVANTAMENTO PLANIALTIMETRICO DOS CRUZAMENTOS DAS RUAS E PONTOS NOTAVEIS COM N IVELAMENTO E CONTRA-NIVELAMENTO GEOMETRICO (A EMBASA FORNECERA AS PLANTAS DO SEMI-CADASTRAL) | KM | 434.14
310201 | IMPLANTACAO DE RN (MARCO DE CONCRETO 0,10 X 0,10 X0,40 M PARAFUSO CALOTA ESFER ICA) OU EM LOCAIS IRREMOVIVEIS INDICADOS EM PLANTA | UN | 55.79
310204 | TRANSPORTE DE COTAS(NIVELAMENTO E CONTRA-NIVELAMENTO GEOMETRICO) | KM | 296
310207 | TRANSPORTE DE COORDENADAS | KM | 552.53
310210 | POLIGONAL P/APOIO BASICO, P/LEVANT.TOPOGR.(ADUTORAE SEMI-CADAST) ATRAVES DE 04 (QUATRO) SERIES DE LEIT. ANG. C/TEODOLITOS DE LEIT.DIRETA DE 1". OBS.LINEARES C/ CADA SER.DE LEIT. RECIP.,UTIL.DISTANCIA | KM | 569.63
310213 | ABERTURA DE PICADAS (LARGURA 1.5 M) | M | 4.95
310216 | LEVANT.BATIMETRICO (COM SECOES TRANSVERSAIS E NIVELAMENTO GEOMETRICO):DESENHOS , PLANTAS E PERFIS NA ESC. DE 1:200 OU 1:500 C/ CURVAS DE NIVEL DE METRO EM ME TRO | HA | 4209.76
310219 | TRANSP.DE EQUIPE E EQUIP.(INTERIOR),A MEDICAO DAS DISTAN.SERA FEITA POR QUILOM .RODADO CONSID.SALVADOR COMO PTO DA PARTIDA E CHEGADA A LOCALIDADE ONDE SERAO REALIZADOS OS SERV.,NAO SERAO CONSID.OS DES | KM | 1.84
310222 | TRANSPORTE DE EQUIPE E EQUIPAMENTOS (CAPITAL) | KM | 1.84
310225 | MOBILIZACAO E DESMOBILIZACAO DE EQUIPE (INTERIOR) | GB | 1578.66
310228 | MOBILIZACAO E DESMOBILIZACAO DE EQUIPE (CAPITAL) | GB | 368.35
310231 | EXPLORACAO DE LINHA COM NIVELAMENTO E CONTRA-NIVELAMENTO GEOMETRICO: DESENHOS , PLANTAS NA ESCALA H 1:2000 E V 1:200 | KM | 434.14
310234 | RESTITUICAO AEROFOTOGRAMETRICA COM VOO | HA | 210.49
310237 | LOCACAO DA AREA DE SEGURANCA DE BACIA HIDRAULICA, INCLUINDO MATERIALIZACAO POR MEIO DE MARCOS DE CONCRETO A CADA 100M | KM | 723.39
319001 | SERV.TOPOGRAFICOS,GEOTECNICOS,INSPECAO DE MATERIAIS,DETALHAM.DE PROJETOS,CADAS TRO DE IMOVEIS E DOS SERV.EXECUTADOS E TODOS SERV.NECESSARIOS A PERFEITA EXECU CAO DO CONTRATO,P/REDES CONDOMINIAIS | M | 4.74
319003 | AUTORIZACAO OU DECLARACAO JUNTO AO MORADOR PARA EXECUCAO DE LIGACAO INTRA DOMI CILIAR DE ESGOTO (P/OBRA S/ASSISTENTE SOCIAL CONTRATADO) | UN | 21.65
319004 | FICHA DE INSPECAO (FICHA CADASTRO, MEIO DIGITAL C/1 VEICULO GOL(SIMILAR) P/DES LOC.FISCALIZACAO, ALV.PREFEITURA, LIBERACAO FRENTE DE SERVICO TESTES DAS LIGAC OES (P/OBRA S/ASSISTENTE SOCIAL CONTRATADO) | UN | 9.24
319005 | SERVICOS DE SONDAGEM PARA VERIFICACAO DE LIGACAO INTRA DOMICILIAR DE ESGOTO. | UN | 19.36
320101 | PERFURACAO, INCL. COLETAS DE AMOSTRAS DEFORMADAS SOLO | M | 42.1
320104 | DESLOCAMENTO ENTRE FUROS (ACIMA DE 500 M) | UN | 14.65
320201 | PERFURACAO | M | 61.84
320204 | DESLOC ENTRE FUROS ATE 50 M | UN | 49.99
320207 | DESLOC ENTRE FUROS DE 51 A 100 M | UN | 82.88
320210 | DESLOC ENTRE FUROS DE 101 A 200 M | UN | 165.77
320213 | DESLOC ENTRE FUROS ACIMA DE 200 M | UN | 248.63
320216 | FORNEC. DE CAIXA P/TESTEMUNHO | CX | 165.77
320219 | ENSAIO DE INFILTRACAO | UN | 552.53
320301 | ESCAVACAO (PA E PICARETA) COM ESCORAMENTO, INCLUSIVE COLETAS DE AMOSTRAS DEFOR MADAS DE SOLO | M | 236.8
320304 | ESCAVACAO (PA E PICARETA) SEM ESCORAMENTO, INCLUSIVE COLETAS DE AMOSTRAS DEFOR MADAS DE SOLO | M | 94.71
320401 | EM SOLO - DIAMETRO HX | M | 249.95
320404 | EM SOLO - DIAMETRO NX | M | 249.95
320407 | EM SOLO - DIAMETRO BX | M | 236.8
320410 | EM SOLO - DIAMETRO AX | M | 236.8
320419 | EM ROCHA - DIAMETRO HX - ROCHA MUITO DURA | M | 749.86
320422 | EM ROCHA - DIAMETRO NX - ROCHA BRANDA | M | 420.98
320425 | EM ROCHA - DIAMETRO NX - ROCHA DURA | M | 598.57
320428 | EM ROCHA - DIAMETRO NX - ROCHA MUITO DURA | M | 795
320431 | EM ROCHA - DIAMETRO BX - ROCHA BRANDA | M | 405.18
320434 | EM ROCHA - DIAMETRO BX - ROCHA DURA | M | 578.84
320437 | EM ROCHA - DIAMETRO BX - ROCHA MUITO DURA | M | 723.56
320440 | EM ROCHA - DIAMETRO AX - ROCHA BRANDA | M | 405.18
320443 | EM ROCHA - DIAMETRO AX - ROCHA DURA | M | 578.84
320446 | EM ROCHA - DIAMETRO AX - ROCHA MUITO DURA | M | 723.56
320449 | DESLOCAMENTO ENTRE FUROS ATE 50M | UN | 92.06
320452 | DESLOCAMENTO ENTRE FUROS DE 51 A 100 M | UN | 184.1
320455 | DESLOCAMENTO ENTRE FUROS DE 101 A 200 M | UN | 276.16
320458 | DESLOCAMENTO ENTRE FUROS ACIMA DE 200 M | UN | 368.22
320461 | ENSAIO DE PERDA D'AGUA SOB PRESSAO | UN | 613.68
320464 | ENSAIO DE PERDA D~AGUA | UN | 552.53
320501 | MOBILIZACAO E DESMOBILIZACAO DE EQUIPE E EQUIPAMENTOS (CAPITAL) PARA SONDAGEM A PERCUSSAO | GB | 526.22
320504 | MOBILIZACAO E DESMOBILIZACAO DE EQUIPE E EQUIPAMENTOS (INTERIOR) PARA SONDAGEM A PERCUSSAO | GB | 1578.66
320507 | TRANSP. DE EQUIPE E EQUIPA. (INTERIOR) P/SONDAGEM A PERCUSSAO.A MEDICAO SERA F EITA POR QUILOMETRO RODADO, CONSIDER. O PTO DE PARTIDA O MUNICIP.DE SALVADOR E O PTO DE CHEGADA AS LOCAL. ONDE SERAO REAL | KM | 1.95
320510 | TRANSPORTE DE EQUIPE E EQUIPAMENTO PARA SONDAGEM A PERCUSSAO (CAPITAL) | KM | 1.84
320513 | MOBILIZACAO E DESMOBILIZACAO DE EQUIPE E EQUIPAMENTOS (CAPITAL) PARA SONDAGEM ROTATIVA OU MISTA | GB | 861.69
320516 | MOBILIZACAO E DESMOBILIZACAO DE EQUIPE E EQUIPAMENTOS (INTERIOR) PARA SONDAGEM ROTATIVA OU MISTA | GB | 3157.33
320519 | TRANSP. DE EQUIPE E EQUIPA. (INTERIOR) P/ SONDAGEM ROTATIVA OU MISTA . A MEDIC AO SERA FEITA POR QUILOMETRO RODADO, CONSIDER. O PTO DE PARTIDA O MUNICIPIO DE SALVADOR E O PTO DE CHEGADA AS LOCAL. ONDE | KM | 1.84
320522 | TRANSPORTE DE EQUIPE E EQUIPAMENTO PARA SONDAGEM ROTATIVA OU MISTA (CAPITAL) | KM | 1.84
329001 | SONDAGEM PARA VERIFICACAO DE LIGACAO INTRADOMICILIAR NA REDE CONDOMINIAL, EM P AVIMENTO DE CONCRETO, CIMENTADO OU CERAMICO | M2 | 34.17
329050 | SONDAGEM A PERCUSSAO PARA ELEVATORIAS DE ESGOTO (12M) | M | 3861.09
330101 | ACIDEZ | UN | 12.49
330102 | ALCALINIDADE | UN | 12.49
330103 | ALUMINIO | UN | 28.29
330104 | CALCIO | UN | 28.29
330106 | CIANETO | UN | 19.74
330107 | CINZAS | UN | 26.31
330108 | CLORETO | UN | 12.49
330109 | CLORO RESIDUAL | UN | 17.1
330110 | CONDUTIVIDADE | UN | 12.49
330111 | CONTAGEM PADRAO DE BACTERIAS | UN | 32.9
330112 | COR | UN | 12.49
330113 | DBO/DQO | UN | 32.9
330114 | DQO | UN | 26.31
330115 | DENSIDADE | UN | 17.1
330116 | DETERGENTE | UN | 32.9
330117 | DUREZA | UN | 13.16
330118 | ESTREPTOCOCOS FECAIS | UN | 34.21
330119 | FENOL | UN | 32.9
330120 | FERRO | UN | 17.1
330121 | FLUORETO | UN | 17.1
330122 | FOSFATO TOTAL | UN | 17.1
330123 | FOSFORO TOTAL | UN | 26.31
330124 | GAS CARBONICO | UN | 4.61
330125 | MAGNESIO | UN | 13.16
330126 | MANGANES | UN | 28.29
330127 | MERCURIO | UN | 32.9
330128 | METAIS SOLUVEIS (ACRESCIMO) | UN | 26.31
330130 | NITROGENIO AMONIACAL | UN | 19.74
330131 | NITROGENIO AMON/ORG/TOTAL | UN | 19.74
330132 | NITROGENIO TOTAL | UN | 26.31
330133 | NITROGENIO NITRATO | UN | 26.31
330134 | NITROGENIO NITRITO | UN | 17.1
330135 | NMP COLIFORME TOTAL/FECAL | UN | 32.9
330136 | OLEOS E GRAXAS | UN | 26.31
330137 | OXIGENIO CONSUMIDO | UN | 12.49
330138 | OXIGENIO DISSOLVIDO | UN | 12.49
330139 | PH | UN | 4.61
330140 | PESTICIDAS CLORADOS | UN | 210.49
330141 | POTASSIO | UN | 19.74
330142 | SALMONELLA | UN | 32.9
330143 | SODIO | UN | 19.74
330144 | SOLIDOS DISSOLVIDOS | UN | 17.1
330145 | SOLIDOS SEDIMENTAVEIS | UN | 17.1
330146 | SOLIDOS EM SUSPENSAO | UN | 17.1
330148 | SOLIDOS TOTAIS | UN | 17.1
330149 | SULFATO | UN | 17.1
330150 | SULFETO | UN | 26.31
330151 | TURBIDEZ | UN | 12.49
330152 | UMIDADE | UN | 26.31
330153 | ANALISES FISICO-QUIMICAS | UN | 20.93
330154 | ANALISE BACTERIOLOGICA | UN | 167.36
330201 | ACIDEZ | UN | 12.49
330203 | ALCALINIDADE | UN | 12.49
330205 | ALUMINIO | UN | 28.29
330207 | CALCIO | UN | 28.29
330211 | CIANETO | UN | 19.74
330215 | CLORETO | UN | 12.49
330217 | CLORO RESIDUAL | UN | 17.1
330223 | COR | UN | 12.49
330227 | DQO | UN | 26.31
330235 | FENOL | UN | 32.9
330241 | FOSFATO TOTAL | UN | 17.1
330243 | FOSFORO TOTAL | UN | 26.31
330251 | MAGNESIO | UN | 13.16
330253 | MANGANES | UN | 28.29
330255 | MERCURIO | UN | 32.9
330259 | OXIGENIO CONSUMIDO | UN | 12.49
330261 | OXIGENIO DISSOLVIDO | UN | 12.49
330263 | PH | UN | 4.61
330265 | POTASSIO | UN | 19.74
330267 | SODIO | UN | 19.74
330269 | SOLIDOS DISSOLVIDOS | UN | 17.1
330271 | SOLIDOS EM SUSPENSAO | UN | 17.1
330273 | SOLIDOS SECOS | UN | 17.1
330275 | SOLIDOS SEDIMENTAVEIS | UN | 17.1
330277 | SOLIDOS TOTAIS (FIXOS/VOLATEIS) | UN | 17.1
330279 | SULFATOS | UN | 26.31
330283 | TURBIDEZ | UN | 12.49
330319 | TRANSPORTE DE AMOSTRAS DE ESGOTOS (SIMPLES E COMPOSTA) ATE 100KM | UN | 98.68
330322 | TRANSPORTE DE AMOSTRAS DE ESGOTOS (SIMPLES E COMPOSTA) DE 101 A 150KM | UN | 105.24
330325 | TRANSPORTE DE AMOSTRAS DE ESGOTOS (SIMPLES E COMPOSTA) ALEM, A CADA 50KM | UN | 32.9
330328 | MOBILIZACAO, COLETA E TRANSPORTE DE AMOSTRAS PARA AGUA ATE 100KM | UN | 177.6
330331 | MOBILIZACAO, COLETA E TRANSPORTE DE AMOSTRAS PARA AGUA DE 101 A 150KM | UN | 223.64
330334 | MOBILIZACAO, COLETA E TRANSPORTE DE AMOSTRAS PARA AGUA ALEM, A CADA 50KM | UN | 92.09
330401 | COLIMETRIA | UN | 57.88
330404 | ENTEROVIRUS | UN | 57.88
330407 | PARASITOLOGICO (IDENTIFICACAO E TESTE DE VIABILIDADE) | UN | 57.88
330410 | SALMONELAS (ENTEROBACTERIAS PATOGENICAS) | UN | 57.88
340101 | ANALISE GRANULOMETRICA POR PENEIRAMENTO EM AMOSTRA DE SOLO (NBR - 07181) | UN | 63.15
340104 | ANALISE GRANULOMETRICA POR PENEIRAMENTO E SEDIMENTACAO | UN | 157.86
340107 | DETERMINACAO DE LIMITE DE LIQUIDEZ (NBR - 06459) | UN | 65.78
340110 | DETERMINACAO DE LIMITE DE PLASTICIDADE (NBR - 07180) | UN | 65.78
340113 | DETERMINACAO DE LIMITE E RELACAO DE CONTRACAO (NBR - 07183) | UN | 65.78
340116 | MASSA ESPECIFICA REAL DOS GRAOS | UN | 65.78
340119 | DETERMINACAO DA MASSA ESPECIFICA APARENTE DE AMOSTRAS INDEFORMADAS COM EMPRE GO DE BALANCA HIDROSTATICA (NBR - 10938) | UN | 65.78
340122 | UMIDADE NATURAL | UN | 26.31
340125 | ENSAIO DE COMPACTACAO - PROCTOR NORMAL (NBR - 07182) | UN | 105.24
340128 | ENSAIO DE COMPACTACAO - PROCTOR INTERMEDIARIO (NBR - 07182) | UN | 131.55
340131 | ENSAIO DE COMPACTACAO - PROCTOR MODIFICADO (NBR - 07182) | UN | 157.86
340134 | INDICE DE SUPORTE CALIFORNIA (NBR 09895) | UN | 171.02
340201 | DETERMINACAO DA COMPOSICAO GRANULOMETRICA DE AMOSTRA DE AREIA (NBR - 07217) | UN | 65.78
340204 | "ANALISE GRANULOMETRICA POR PENEIRAMENTO E SEDIMENTACAO EM "TOP SOIL" | UN | 223.64
340301 | DETERMINACAO DA COMPOSICAO GRANULOMETRICA DE AMOSTRA DE BRITA (NBR - 07217) | UN | 65.78
340401 | RETIRADA DE BLOCO INDEFORMADO (NBR - 09604) | UN | 526.22
340407 | RETIRADA DE AMOSTRA DEFORMADA | UN | 105.24
340519 | DETERMINACAO DA MASSA ESPECIFICA APARENTE "IN SITU", COM EMPREGO DO CILINDRO D E CRAVACAO (NBR - 09813) | UN | 157.86
340522 | CONTROLE DE COMPACTACAO PELO METODO DE HILF (NBR - 12102) | UN | 197.33
340525 | ENSAIO DE PERDA D'AGUA | UN | 552.53
349701 | ENSAIO DE REATIVIDADE ALCALI-AGREGADO | UN | 4009.82
349702 | ENSAIO DE CARACTERIZACAO PETROGRAFICA | UN | 2682.47
349703 | ENSAIO PARA DEFINICAO DE TRACO | UN | 1301.89
349704 | ENSAIO DE CARACTERIZACAO DO SOLO | UN | 333.81
410101 | COMISSIONAMENTO DE ESTACAO ELEVATORIA DE PEQUENO PORTE (P<=200CV) E BAIXA INST RUMENTACAO, INC TESTES DE INSTRUMENTOS, EQUIPAMENTOS ELETRICOS, MECANICOS E PR ESERVACAO (AGUA OU ESGOTO) | UN | 12327.74
410102 | COMISSIONAMENTO DE ESTACAO ELEVATORIA DE PEQUENO PORTE (P<=200CV) E MEDIA INST RUMENTACAO, INC TESTES DE INSTRUMENTOS, EQUIPAMENTOS ELETRICOS, MECANICOS E PR ESERVACAO (AGUA OU ESGOTO) | UN | 16392.66
410103 | COMISSIONAMENTO DE ESTACAO ELEVATORIA DE PEQUENO PORTE (P<=200CV) E ALTA INSTR UMENTACAO, INC TESTES DE INSTRUMENTOS, EQUIPAMENTOS ELETRICOS, MECANICOS E PRE SERVACAO (AGUA OU ESGOTO) | UN | 24522.51
410111 | COMISSIONAMENTO DE ESTACAO ELEVATORIA DE MEDIO PORTE (200CV<P<=400CV) E BAIXA INSTRUMENTACAO, INC TESTES DE INSTRUMENTOS, EQUIPAMENTOS ELETRICOS, MECANICOS E PRESERVACAO (AGUA OU ESGOTO) | UN | 20213.33
410112 | COMISSIONAMENTO DE ESTACAO ELEVATORIA DE MEDIO PORTE (200CV<P<=400CV) E MEDIA INSTRUMENTACAO, INC TESTES DE INSTRUMENTOS, EQUIPAMENTOS ELETRICOS, MECANICOS E PRESERVACAO (AGUA OU ESGOTO) | UN | 28343.18
410113 | COMISSIONAMENTO DE ESTACAO ELEVATORIA DE MEDIO PORTE (200CV<P<=400CV) E ALTA I NSTRUMENTACAO, INC TESTES DE INSTRUMENTOS, EQUIPAMENTOS ELETRICOS, MECANICOS E PRESERVACAO (AGUA OU ESGOTO) | UN | 44602.87
410121 | COMISSIONAMENTO DE ESTACAO ELEVATORIA DE GRANDE PORTE (P>400CV) E BAIXA INSTRU MENTACAO, INC TESTES DE INSTRUMENTOS, EQUIPAMENTOS ELETRICOS, MECANICOS E PRES ERVACAO (AGUA OU ESGOTO) | UN | 27426.6
410122 | COMISSIONAMENTO DE ESTACAO ELEVATORIA DE GRANDE PORTE (P>400CV) E MEDIA INSTRU MENTACAO, INC TESTES DE INSTRUMENTOS, EQUIPAMENTOS ELETRICOS, MECANICOS E PRES ERVACAO (AGUA OU ESGOTO) | UN | 38327.58
410123 | COMISSIONAMENTO DE ESTACAO ELEVATORIA DE GRANDE PORTE (P>400CV) E ALTA INSTRUM | UN | 53660.65
410501 | COMISSIONAMENTO DE ETE DE PEQUENO PORTE (Q<=50L/S), INCLUINDO TESTES DE INSTRU MENTOS, EQUIPAMENTOS ELETRICOS, MECANICOS E PRESERVACAO | UN | 15651.55
410502 | COMISSIONAMENTO DE ETE DE MEDIO PORTE (50L/S<Q<=150L/S), INCLUINDO TESTES DE I NSTRUMENTOS, EQUIPAMENTOS ELETRICOS, MECANICOS E PRESERVACAO | UN | 19584.16
410503 | COMISSIONAMENTO DE ETE DE GRANDE PORTE (Q>150L/S), INCLUINDO TESTES DE INSTRUM ENTOS, EQUIPAMENTOS ELETRICOS, MECANICOS E PRESERVACAO | UN | 24639.92
410601 | COMISSIONAMENTO DE ETA DE PEQUENO PORTE (Q<=50L/S), INCLUINDO TESTES DE INSTRU MENTOS, EQUIPAMENTOS ELETRICOS, MECANICOS E PRESERVACAO | UN | 16272.92
410602 | COMISSIONAMENTO DE ETA DE MEDIO PORTE (50L/S<Q<=150L/S), INCLUINDO TESTES DE I NSTRUMENTOS, EQUIPAMENTOS ELETRICOS, MECANICOS E PRESERVACAO | UN | 19394.47
410603 | COMISSIONAMENTO DE ETA DE GRANDE PORTE (Q>150L/S), INCLUINDO TESTES DE INSTRUM ENTOS, EQUIPAMENTOS ELETRICOS, MECANICOS E PRESERVACAO | UN | 25287.15
420101 | PRE-OPERACAO, PARTIDA DE SISTEMAS DE AGUA DE PEQUENO PORTE (Q<=50L/S), INCLUIN DO ELETRIFICACAO, OPERACAO DE EQUIPAMENTOS, VALVULAS E MANOBRAS | UN | 6576
420102 | PRE-OPERACAO, PARTIDA DE SISTEMAS DE AGUA DE MEDIO PORTE (50L/S<Q<=150L/S), IN CLUINDO ELETRIFICACAO, OPERACAO DE EQUIPAMENTOS, VALVULAS E MANOBRAS | UN | 8220
420103 | PRE-OPERACAO, PARTIDA DE SISTEMAS DE AGUA DE GRANDE PORTE (Q>150L/S), INCLUIND O ELETRIFICACAO, OPERACAO DE EQUIPAMENTOS, VALVULAS E MANOBRAS | UN | 9789.87
420501 | PRE-OPERACAO, PARTIDA DE SISTEMAS DE ESGOTO DE PEQUENO PORTE (Q<=50L/S), INCLU INDO ELETRIFICACAO, OPERACAO DE EQUIPAMENTOS, VALVULAS E MANOBRAS | UN | 6576
420502 | PRE-OPERACAO, PARTIDA DE SISTEMAS DE ESGOTO DE MEDIO PORTE (50L/S<Q<=150L/S), INCLUINDO ELETRIFICACAO, OPERACAO DE EQUIPAMENTOS, VALVULAS E MANOBRAS | UN | 8220
420503 | PRE-OPERACAO, PARTIDA DE SISTEMAS DE ESGOTO DE GRANDE PORTE (Q>150L/S), INCLUI NDO ELETRIFICACAO, OPERACAO DE EQUIPAMENTOS, VALVULAS E MANOBRAS | UN | 9789.87
430101 | OPERACAO ASSISTIDA E TREINAMENTO DE OPERADORES PARA SISTEMAS DE PEQUENO PORTE, Q<=50L/S | MES | 7130.01
430102 | OPERACAO ASSISTIDA E TREINAMENTO DE OPERADORES PARA SISTEMAS DE MEDIO PORTE, 5 0L/S<Q<=150L/S | MES | 14260.02
430103 | OPERACAO ASSISTIDA E TREINAMENTO DE OPERADORES PARA SISTEMAS DE GRANDE PORTE, Q>150L/S | MES | 21390.03
501001 | ARGAMASSA (CAL HIDRATADA/AREIA FINA) TR. 1:2 | M3 | 467.04
501004 | ARGAMASSA (CAL HIDRATADA/AREIA FINA) TR. 1:3 | M3 | 362.12
501007 | ARGAMASSA (CAL HIDRATADA/AREIA FINA) TR. 1:4 | M3 | 293.08
501010 | ARGAMASSA (CAL HIDRATADA/AREIA FINA) TR. 1:4,5 | M3 | 263.36
501013 | ARGAMASSA (CAL HIDRATADA/AREIA FINA) TR. 1:6 | M3 | 241.48
501016 | ARGAMASSA (CIMENTO/AREIA GROSSA) TR. 1:2 | M3 | 469.54
501017 | ARGAMASSA (CIMENTO/AREIA MEDIA) TR. 1:2 | M3 | 469.91
501019 | ARGAMASSA (CIMENTO/AREIA GROSSA) TR. 1:3 | M3 | 364.54
501020 | ARGAMASSA (CIMENTO/AREIA FINA) TR. 1:3 | M3 | 360.47
501022 | ARGAMASSA (CIMENTO/AREIA GROSSA) TR. 1:4 | M3 | 312.21
501023 | ARGAMASSA (CIMENTO/AREIA GROSSA) TR. 1:4 COM IMPERMEABILIZANTE | M3 | 312.78
501025 | ARGAMASSA (CIMENTO/AREIA GROSSA) TR. 1:5 | M3 | 276.07
501031 | ARGAMASSA (CIMENTO/AREIA GROSSA) TR. 1:7 | M3 | 244.9
501034 | ARGAMASSA (CIMENTO/AREIA GROSSA) TR. 1:8 | M3 | 233.37
501037 | ARGAMASSA (CIMENTO/AREIA GROSSA) TR. 1:10 | M3 | 215.22
501040 | ARGAMASSA MISTA(CIMENTO/CAL HIDRATADA/AREIA GROSSA) TR.1:0,2:5,4 | M3 | 299.49
501043 | ARGAMASSA MISTA (CIMENTO/CAL HIDRATADA/AREIA GROSSA) TR.1:0,25:3 | M3 | 436.73
501046 | ARGAMASSA MISTA (CIMENTO/CAL HIDRATADA/AREIA GROSSA) TR.1:0,50:5 | M3 | 333.06
501049 | ARGAMASSA MISTA (CIMENTO/CAL HIDRATADA/AREIA GROSSA) TR.1:0,50:8 | M3 | 271.83
501052 | ARGAMASSA MISTA (CIMENTO/CAL HIDRATADA/AREIA GROSSA) TR. 1:1:4 | M3 | 463.3
501055 | ARGAMASSA MISTA (CIMENTO/CAL HIDRATADA/AREIA GROSSA) TR. 1:1:6 | M3 | 367.69
501058 | ARGAMASSA MISTA(CIMENTO/CAL HIDRATADA/AREIA GROSSA)TR.1:1, 2:4,2 | M3 | 493.65
501061 | ARGAMASSA MISTA (CIMENTO/CAL HIDRATADA/AREIA GROSSA) TR. 1:2:6 | M3 | 471.75
501064 | ARGAMASSA MISTA (CIMENTO/CAL HIDRATADA/AREIA GROSSA) TR. 1:2:8 | M3 | 388.79
501067 | ARGAMASSA MISTA (CIMENTO/CAL HIDRATADA/AREIA MEDIA 1:2:9 | M3 | 362.65
501070 | ARGAMASSA MISTA (CIMENTO/CAL HIDRATADA/AREIA GROSSA) TR. 1:2:11 | M3 | 322.15
501072 | ARGAMASSA MISTA (CIMENTO/CAL HIDRATADA/AREIA GROSSA) TR. 1:3:9 | M3 | 413.93
501075 | ARGAMASSA MISTA (CIMENTO/CAL HIDRATADA/AREIA GROSSA) TR. 1:3:10 | M3 | 402.61
501078 | ARGAMASSA GROUT (CIMENTO/CAL HIDRATADA/AREIA GROSSA/PEDRISCO) TR. 1:0, 1:3:2 | M3 | 293.19
501081 | ARGAMASSA MISTA (CIMENTO/CAL HIDRATADA/AREIA GROSSA) TR. 1:2:4 | M3 | 308.59
501084 | ARGAMASSA MISTA (CIMENTO/CAL HIDRATADA/AREIA GROSSA) TR. 1:2:6 | M3 | 276.09
501087 | ARGAMASSA MISTA(CIMENTO/ARENOSO/AREIA GROSSA)TR. 1:2,5:3,5 | M3 | 308.54
501090 | ARGAMASSA MISTA (CIMENTO/ARENOSO/AREIA GROSSA) TR. 1:3:3 | M3 | 308.49
501093 | ARGAMASSA MISTA (CIMENTO/ARENOSO/AREIA GROSSA) TR. 1:3:5 | M3 | 276.02
501096 | ARGAMASSA MISTA (CIMENTO/ARENOSO/AREIA GROSSA) TR. 1:3:7 | M3 | 258.52
501099 | ARGAMASSA MISTA (CIMENTO/ARENOSO/AREIA GROSSA)TR.1:3,5:2,5 | M3 | 308.44
501102 | ARGAMASSA MISTA (CIMENTO/ARENOSO/AREIA GROSSA) TR. 1:4:2 | M3 | 308.39
501103 | ARGAMASSA MISTA (CIMENTO/ARENOSO/AREIA GROSSA) TR. 1:4:3 | M3 | 290.9
501105 | ARGAMASSA MISTA (CIMENTO/ARENOSO/AREIA GROSSA) TR. 1:4:4 | M3 | 275.94
501108 | ARGAMASSA MISTA (CIMENTO/ARENOSO/AREIA GROSSA) TR. 1:4:6 | M3 | 258.46
501111 | ARGAMASSA MISTA (CIMENTO/ARENOSO/AREIA GROSSA) TR. 1:4:8 | M3 | 244.74
501114 | ARGAMASSA MISTA (CIMENTO/ARENOSO/AREIA GROSSA) TR. 1:5:3 | M3 | 275.87
501117 | ARGAMASSA MISTA (CIMENTO/ARENOSO/AREIA GROSSA) TR. 1:5:5 | M3 | 258.41
501120 | ARGAMASSA MISTA (CIMENTO/ARENOSO/AREIA GROSSA) TR. 1:5:7 | M3 | 244.68
501123 | ARGAMASSA MISTA (CIMENTO/ARENOSO/AREIA GROSSA) TR. 1:6:2 | M3 | 275.79
501126 | ARGAMASSA MISTA (CIMENTO/ARENOSO/AREIA GROSSA) TR. 1:6:4 | M3 | 258.35
501129 | ARGAMASSA MISTA (CIMENTO/ARENOSO/AREIA GROSSA) TR. 1:6:6 | M3 | 244.63
501132 | ARGAMASSA MISTA (CIMENTO/ARENOSO/AREIA GROSSA) TR. 1:7:3 | M3 | 258.34
501135 | ARGAMASSA MISTA (CIMENTO/ARENOSO/AREIA GROSSA) TR. 1:7:5 | M3 | 244.58
501138 | ARGAMASSA MISTA (CIMENTO/ARENOSO/AREIA GROSSA) TR. 1:8:4 | M3 | 203.07
501141 | ARGAMASSA MISTA (CIMENTO/CAL HIDRATADA/AREIA GROSSA) TR. 1:3 - 100KG DE CIMEN TO | M3 | 400.25
501144 | ARGAMASSA MISTA (CIMENTO/CAL HIDRATADA/AREIA GROSSA) TR. 1:4 - 100KG DE CIMEN TO | M3 | 347.79
501147 | ARGAMASSA MISTA (CIMENTO/CAL HIDRATADA/AREIA GROSSA) TR. 1:4 - 130KG DE CIMEN TO | M3 | 362.79
501150 | ARGAMASSA MISTA (CIMENTO/CAL HIDRATADA/AREIA GROSSA) TR. 1:4 - 150KG DE CIMEN TO | M3 | 372.79
501153 | ARGAMASSA MISTA (CIMENTO/SAIBRO/AREIA GROSSA) TR. 1:0,5:2,5 | M3 | 284.14
501156 | ARGAMASSA MISTA (CIMENTO/SAIBRO/AREIA GROSSA) TR. 1:1:5,5 | M3 | 229.34
501159 | ARGAMASSA MISTA (CIMENTO/SAIBRO/AREIA GROSSA) TR. 1:2:2 | M3 | 265.42
501162 | ARGAMASSA MISTA (CIMENTO/SAIBRO/AREIA GROSSA) TR. 1:3:2 | M3 | 253.65
501165 | ARGAMASSA MISTA (CIMENTO/SAIBRO/AREIA GROSSA) TR. 1:3:3 | M3 | 221.05
501168 | ARGAMASSA MISTA (CIMENTO/SAIBRO/AREIA GROSSA) TR. 1:3:6 | M3 | 160.05
501171 | ARGAMASSA (CIMENTO/SAIBRO) TR. 1:6 | M3 | 222.7
501174 | ARGAMASSA (CIMENTO/SAIBRO) TR. 1:8 | M3 | 200.77
501177 | ARGAMASSA (CIMENTO/PEDRISCO) TR. 1:4 | M3 | 297.07
501180 | ARGAMASSA MISTA (CIMENTO/AREIA FINA/CAULIM) | M3 | 215.86
502101 | PREPARO DE CONCRETO FCK = 6,00 MPA, BRITAS 1 E 2 | M3 | 245.29
502104 | PREPARO DE CONCRETO FCK = 9,00 MPA, BRITAS 1 E 2 | M3 | 253.13
502107 | PREPARO DE CONCRETO FCK = 11,00 MPA, BRITAS 1 E 2 | M3 | 259.22
502113 | PREPARO DE CONCRETO FCK = 15,00 MPA, BRITAS 1 E 2 | M3 | 258.79
502116 | PREPARO DE CONCRETO FCK = 15,00 MPA, COM GRAVILHAO P/CAPEAMENTO DE LAJE | M3 | 299.78
502119 | PREPARO DE CONCRETO FCK = 18,00 MPA, BRITAS 1 E 2 | M3 | 268.82
502120 | PREPARO DE CONCRETO FCK = 20,00 MPA, BRITAS 1 E 2 | M3 | 509.3 | 2022
502123 | PREPARO DE CONCRETO FCK = 22,00 MPA, BRITAS 1 E 2 | M3 | 292.58
502125 | PREPARO DE CONCRETO FCK = 25,00 MPA, BRITAS 1 E 2 | M3 | 306.78
502126 | PREPARO DE CONCRETO FCK = 30,00 MPA, BRITAS 1 E 2 | M3 | 318
502127 | PREPARO CONCRETO C/ CONSUMO MIN. DE CIMENTO DE 150KG / M3, INCL. FORNEC. DE MA T E PRODUCAO | M3 | 206.76
502129 | PREPARO CONCRETO C/ CONSUMO MIN. DE CIMENTO DE 250KG / M3, INCL. FORNEC. DE MA T.E PRODUCAO | M3 | 238.12
502132 | PREPARO CONCRETO C/ CONSUMO MIN. DE CIMENTO DE 300KG / M3, INCL. FORNEC. DE MA T.E PRODUCAO | M3 | 284.76
502135 | PREPARO CONCRETO C/ CONSUMO MIN. DE CIMENTO DE 340KG / M3, INCL. FORNEC. DE MA T.E PRODUCAO | M3 | 299.64
502140 | PREPARO DE CONCRETO FCK = 40,00 MPA, BRITAS 1 E 2 | M3 | 364.73
502201 | PREPARO CONCRETO CICLOPICO C/ CONCRETO PRIMARIO C/CONS. MIN. DE CIMENTO DE 150 KG/M3 E 30% DE PEDRA DE MAO, INCL. FORNEC. DOS MAT.E PRODUCAO | M3 | 199.27
502204 | PREPARO CONCRETO CICLOPICO C/ CONCRETO PRIMARIO C/CONS. MIN. DE CIMENTO DE 200 KG/M3 E 30% DE PEDRA DE MAO, INCL. FORNEC. DOS MAT.E PRODUCAO | M3 | 223.09
502207 | PREPARO CONCRETO CICLOPICO C/ CONCRETO PRIMARIO C/CONS. MIN. DE CIMENTO DE 250 KG/M3 E 30% DE PEDRA DE MAO, INCL. FORNEC. DOS MAT.E PRODUCAO | M3 | 247.76
502210 | PREPARO CONCRETO CICLOPICO C/ CONCRETO PRIMARIO C/CONS. MIN. DE CIMENTO DE 300 KG/M3 E 30% DE PEDRA DE MAO, INCL. FORNEC. DOS MAT.E PRODUCAO | M3 | 272.63
502301 | PREPARO CONCRETO COMPACTADO C/ ROLO, CONS. DE CIMENTO DE 60 KG/M3, INCL. FOR NEC. DE MAT.E PRODUCAO | M3 | 104.64
502304 | PREPARO CONCRETO COMPACTADO C/ ROLO, CONS. DE CIMENTO DE 80 KG/M3, INCL. FOR NEC. DE MAT.E PRODUCAO | M3 | 120.2
502307 | PREPARO CONCRETO COMPACTADO C/ ROLO, CONS. DE CIMENTO DE 100 KG/M3, INCL. FO RNEC. DE MAT.E PRODUCAO | M3 | 131.02
502310 | PREPARO CONCRETO COMPACTADO C/ ROLO, CONS. DE CIMENTO DE 120 KG/M3, INCL. FO RNEC. DE MAT.E PRODUCAO | M3 | 141.25
502313 | PREPARO CONCRETO COMPACTADO C/ ROLO, CONS. DE CIMENTO DE 140 KG/M3, INCL. FO RNEC. DE MAT.E PRODUCAO | M3 | 151.74
502316 | PREPARO ARGAMASSA C/CONSUMO DE CIMENTO DE 350 KG/M3, P/JUNTAS DE CAMADAS DE CO NCRETO ROLADO (SELO) E P/BERCO (CONTATO C/ A FUND), INCL. FORNEC. DE MAT.E PRO DUCAO | M3 | 279.21
502401 | PREPARO CONCRETO PROJETADO P/ GRANDES ESPESSURAS FCK=20MPA, INCL. FORNEC. DOS MAT.E PRODUCAO | M3 | 313.05
502404 | PREPARO CONCRETO PROJETADO P/ GRANDES ESPESSURAS FCK=25MPA, INCL. FORNEC. DOS MAT.E PRODUCAO | M3 | 337.63
502501 | PREPARO ARGAMASSA PROJETADA P/PEQUENAS ESPESSURAS FCK=20MPA,INCL. FORNEC. DOS MAT.E PRODUCAO | M3 | 290.51
502504 | PREPARO ARGAMASSA PROJETADA P/PEQUENAS ESPESSURAS FCK=25MPA,INCL. FORNEC. DOS MAT.E PRODUCAO | M3 | 340.51
502601 | CONCRETO ARMADO P/CX/P.V.(ACO=40KG,FORMA=15M2) | M3 | 2482.55 | 2022
502602 | CONCRETO ARMADO PARA PLACAS PREMOLDADAS COM TELA ACO CA-50 | M3 | 521.12
502701 | CONCRETO A QUENTE, ASFALTICO USINADO | M3 | 420.95
502702 | IMPRIMACAO | M2 | 3.45
509702 | IMPRIMACAO (MRR / RMS) | M2 | 3.45
502703 | CONCRETO A FRIO, ASFALTICO USINADO | M3 | 424.78
509703 | CONCRETO A FRIO, ASFALTICO USINADO (MRR / RMS) | M3 | 424.89
503110 | TAMPA CONCRETO PREMOLDADO FCK=15,0 MPA E=7 CM | M2 | 57.22
509910 | TAMPA CONCRETO PREMOLDADO FCK=15,0 MPA E=7 CM (MRR / RMS) | M2 | 59.5
503113 | TAMPA CONCRETO PREMOLDADO FCK=15,0 MPA E=8 CM | M2 | 65.39
509913 | TAMPA CONCRETO PREMOLDADO FCK=15,0 MPA E=8 CM (MRR / RMS) | M2 | 68
503116 | TAMPA CONCRETO PREMOLDADO FCK=15,0 MPA E=10 CM | M2 | 81.74
509916 | TAMPA CONCRETO PREMOLDADO FCK=15,0 MPA E=10 CM (MRR /RMS) | M2 | 84.99
503119 | TAMPA CONCRETO PREMOLDADO FCK=15,0 MPA E=12 CM | M2 | 98.09
509919 | TAMPA CONCRETO PREMOLDADO FCK=15,0 MPA E=12 CM (MRR /RMS) | M2 | 102
503122 | TAMPA CONCRETO PREMOLDADO FCK=15,0 MPA E=15 CM | M2 | 122.61
509922 | TAMPA CONCRETO PREMOLDADO FCK=15,0 MPA E=15 CM (MRR / RMS)_ | M2 | 127.5
503201 | FORNEC./INST.CAIXA CCH TIPO III,EMBUTIDA NO PASSEIO P/ HIDROMETRO DP2002-18 | UN | 94.74
503203 | FORNEC./INST.CAIXA CCH TIPO IV,EMBUTIDA NO PASSEIO P/ HIDROMETRO DP2002-19 | UN | 113.11
504101 | TESTE DE FUMACA | M | 1.57
504104 | PROTECAO PARA ESCAVACAO A FOGO - S/ CAMADA DE PNEUS AMORTECEDORES | UN | 1623.54
504107 | PREPARO DE CABECA DE ESTACAS | UN | 23.38
504110 | ANDAIME PARA REVESTIM. E ALVENARIAS | M2 | 5.57
505101 | FORMA P/LAJES S/ESC. 1 REAP./2 USOS (COMPENSADO PLST. 12MM) | M2 | 46.36
505104 | FORMA P/VIGAS CONC. APAR 2 REAP./3 USOS (COMPENSADO PLAST. 14MM) | M2 | 71.16
505107 | FORMA P/PILARES CONC.APAR 3 REAP./4 USOS (COMPENSADO PLAST.12MM) | M2 | 69.56
505110 | FORMA CURVA P/PILARES CONC.APAR 1 REAP./2 USOS (COMPENSADO PLAST.6MM) | M2 | 123.84
505113 | FORMA P/TAMPA CONCRETO PRE-MOLDADO 10 USOS | M2 | 31.74
505116 | FORMA PARA CINTAS E VERGAS | M2 | 31.29
505201 | REGULARIZACAO DO FUNDO DA VALA | M2 | 5.36 | 2023-05-01
505203 | BOTA FORA SOLO (CARGA E DESCARGA/ MOM.TRANSPORTE 12.5 KM/ ESPALHAMENTO) | M3 | 36.55 | 2023-05-01
505206 | BOTA FORA ENTULHO (CARGA E DESCARGA/ MOM.TRANSPORTE 12.5KM./ ESPALHAMENTO) | M3 | 19.23
505209 | BOTA FORA SOLO (CARGA E DESCARGA/ MOM.TRANSPORTE 3 KM./ESPALHAMENTO) | M3 | 3.49
505212 | BOTA FORA ENTULHO (CARGA E DESCARGA/ MOM.TRANSPORTE 3KM./ SEM ESPALHAMENTO) | M3 | 2.23
505215 | BOTA FORA ENTULHO (CARGA E DESCARGA/ MOM.TRANSPORTE 200M. | M3 | 0.89
506101 | APERTO COMUM | M | 20.62
506104 | CORTE E ATACAMENTO DE PAREDES | M2 | 2.4
506107 | CINTA/VERGA DE CONCRETO 10 X 10 FCK=15 MPA | M3 | 957.63
506108 | VERGA E CONTRAVERGA DE CONCRETO 10 X 10 FCK=15 MPA | M | 12.49
506113 | CINTA BLOCO CALHA CONCRETO ESTRUTU. 14 X 19 X 19CM | M | 20.9
506116 | CINTA BLOCO CALHA CONCRETO ESTRUTU. 19 X 19 X 19CM | M | 27.78
506119 | CALHA DE CONCRETO 50 X 20 CM IN-LOCO | M | 184.08
506122 | CRAVEJAMENTO | M | 25.3
506125 | ATACAMENTO PARA ESQUADRIAS | M2 | 25.52
506128 | PINTURA A BASE DE BORRACHA CLORADA | M2 | 100.54
507004 | REGULARIZACAO DE AREA P/IMPERMEABILIZ. | M2 | 17.63
507007 | PROTECAO MECANICA P/IMPERMEABILIZACAO | M2 | 12.04
507010 | JUNTA COM MASTIQUE ASFALTICO | M | 4.74
509101 | FOSSAS SEPTICA D=0,70 H=1,20 PRE-MOLDADA CAP.10 PESSOAS | UN | 1460.57
509104 | FOSSAS SEPTICA D=0,80 H=1,80 PRE-MOLDADA CAP.15 PESSOAS | UN | 1555.26
509107 | FOSSAS SEPTICA D=1,50 H=1,80 PRE-MOLDADA CAP.75 PESSOAS | UN | 1687.68
509110 | FOSSAS SEPTICA D=1,20 H=2,00 PRE-MOLDADA CAP.30 PESSOAS | UN | 2111.02
509113 | SUMIDOURO D=0,70 H=1,20 PRE-MOLDADO CAP.10 PESSOAS | UN | 541.28
509116 | SUMIDOURO D=0,80 H=1,80 PRE-MOLDADO CAP.20 PESSOAS | UN | 908.23
509119 | SUMIDOURO D=1,20 H=1,50 PRE-MOLDADO CAP.30 PESSOAS | UN | 1246.06
509122 | SUMIDOURO D=1,20 H=2,50 PRE-MOLDADO CAP.80 PESSOAS | UN | 3478.03
509513 | SUMIDOURO D=0.70 H=1.2M PREMOLDADO CAP 10PESSOAS | UN | 541.28
510101 | ASSENT.MAT.C/HIDROMETRO P/RAMAL PREDIAL DE AGUA EMBUTIDA NO PASSEIO | UN | 44.83
510102 | ASSENT.MAT.S/HIDROMETRO P/RAMAL PREDIAL DE AGUA EMBUTIDA NO PASSEIO | UN | 32.39
510103 | ASSENT.MAT.P/RAMAL PREDIAL AGUA EMBUTIDA NA PAREDE | UN | 41.31
510104 | ASSENT.MAT.P/RAMAL PREDIAL AGUA EM MURETA PREMOLDADA | UN | 39.58
510105 | ASSENT.MAT.P/RAMAL PREDIAL AGUA CAVALETE INTERNO NO PISO | UN | 50.16
510106 | ASSENT.MAT.P/RAMAL PREDIAL AGUA EMBUTIDO NO PASSEIO P/HIDROMETRO 20 M3/HX2" | UN | 55.08
510107 | ASSENT.MAT.P/RAMAL PREDIAL AGUA EMBUTIDO NO PASSEIO P/HIDROMETRO 30 M3/HX2" | UN | 61.2
550101 | LIMPEZA DA AREA DO CANTEIRO, ALOJAMENTO E EMPRESTIMOS | M2 | 2.87
550104 | REGULARIZACAO DA AREA CANTEIRO/ALOJAMENTO | M2 | 0.44
550107 | LIMPEZA FINAL DO CANTEIRO | M2 | 0.78
550113 | ACERTO MANUAL DO TERRENO | M2 | 0.41
550119 | REMOCAO MATERIAL | M3 | 10.24
550201 | LOCACAO DO CANTEIRO, ALOJAMENTO, EMPRESTIMOS E ACESSOS | M2 | 6.38
550301 | ABERTURA ACESSOS E CAMINHOS DE SERVICOS | M2 | 1.64
550302 | ACESSO DE JAZIDAS (SOLO, PEDRA) | M2 | 0.37
550303 | MANUTENCAO DOS ACESSOS | M2 | 7.99
550304 | SINALIZACAO DE TRAFEGO | M2 | 48.24
550310 | CAMINHO SERVICO REVESTIDO BRITA GRADUADA | M3 | 85.92
550401 | ESCRITORIO DA EMBASA | M2 | 253.34
550402 | ESCRITORIO DA CONTRATADA | M2 | 253.34
550403 | ESCRITORIO DA FISCALIZACAO | M2 | 253.34
550404 | ALMOXARIFADO/ESCRITORIO E DEPOSITO FECHADO | M2 | 253.34
550405 | ALMOXARIFADO - TELHEIRO | M2 | 181.04
550406 | ESCRITORIO DO SETOR DE PESSOAL | M2 | 253.34
550407 | ESCRITORIO PARA SUPORTE DA ESTRUTURA DE "SSHMT" | M2 | 201.64
550408 | AMBULATORIO | M2 | 284.5
550409 | GUARITA | M2 | 201.64
550410 | CHAPEIRA | M2 | 201.64
550411 | SANITARIOS | M2 | 493.27
550412 | SANITARIO DE CAMPO | M2 | 425.33
550413 | VESTIARIO | M2 | 391.74
550414 | CANTINA | M2 | 240.58
550415 | COZINHA E REFEITORIO | M2 | 243.25
550416 | ESCRITORIO PARA DEPOSITO DE SUB-CONTRATADOS | M2 | 201.64
550417 | CENTRAL DE FORMA | M2 | 107.14
550418 | CENTRAL DE ARMACAO | M2 | 107.14
550419 | DEPOSITO DE CIMENTO | M2 | 285.18
550420 | COBERTURA DE VEICULOS | M2 | 90.52
550421 | LABORATORIOS | M2 | 284.5
550422 | PAIOL | M2 | 285.18
550423 | OFICINA MECANICA | M2 | 181.04
550424 | POSTO P/COMBUSTIVEL E LUBRIFICANTE | M2 | 181.04
550425 | POSTO P/LAVAGEM DE VEICULOS E EQUIPAMENTOS | M2 | 122.73
550426 | ALOJAMENTO PARA ADMINISTRACAO | M2 | 253.34
550427 | ALOJAMENTO PARA MESTRES E ENCARREGADOS | M2 | 253.34
550428 | ALOJAMENTO PARA OFICIAIS | M2 | 302.22
550429 | ALOJAMENTO PARA SERVENTES | M2 | 253.34
550430 | SANITARIOS E BANHEIROS | M2 | 493.27
550431 | SILOS PARA AGREGADOS | UN | 481.15
550433 | BASE PARA GRUA | UN | 5444.94
550439 | RESERVATORIO DE ALVENARIA PARA 10.000 L | UN | 2492.8
550501 | CERCA ARAME FARPADO COM MOUROES DE MADEIRA | M2 | 19.88
550502 | TAPUMES DE CHAPA COMPENSDA OU TABUA | M2 | 14.61
550604 | CORRIMAO MADEIRA AGRESTE P/BARRACAO | M | 46.1
550607 | ESCADA EM MADEIRA AGRESTE P/BARRACAO | UN | 529.58
550610 | ARMARIO EM MADEIRA AGRESTE/COMPENSADO | UN | 85.4
550613 | ESTRADO DE MADEIRA PARA DEPOSITO DE CIMENTO | M2 | 90.17
550619 | PASSADEIRA DE MADEIRA | M2 | 77.3
550622 | PAINEIS EM COMPENSADO RESINADO 10MM | M2 | 65.16
550625 | COBERTURA EM TELHA VOGATEX 4MM | M2 | 70.91
550628 | ANDAIME DE MADEIRA PARA INTERIOR | M2 | 16.1
550631 | FORRO COMPENSADO RESINADO P/BARRACAO | M2 | 22.15
550634 | PORTA COMPENSADA P/BARRACAO | M2 | 70.54
550637 | PISO EM TABUA P/BARRACAO | M2 | 78.18
509501 | JUNTA COM MASTIQUE ELASTICO FORNECIMENTO E APLICACAO.( SINAPI - 72124) | M | 86.59
559599 | CAMINHAO CAVALO MECANICO COM CARRETA PRANCHA CAP 20T INCL. MANUTENCAO E OPERAC AO | UN | 167.91
559701 | PORTAO DE MADEIRA ROLICA D=11CM COM 5 FIOS DE ARAME FARPADO 50, NO14 S/ DOBRAD ICAS | M | 15.51
519001 | EXECUCAO DE DRENOS DE BRITA EM AREAS DE ATERRO (DPS 06) | M | 48.18
519002 | EXECUCAO DE DRENO PROFUNDO COM MANTA GEOTEXTIL, TUBO PEAD PERFURADO, DN110 E S ELO DE ARGILA | M | 71.07
560101 | ARGAMASSA (CIMENTO/AREIA MEDIA) TR. 1:2 | M3 | 387.01
560104 | ARGAMASSA (CIMENTO/AREIA GROSSA) TR. 1:3 | M3 | 298.22
560107 | ARGAMASSA (CIMENTO/AREIA GROSSA) TR. 1:4 | M3 | 245.89
560110 | ARGAMASSA MISTA (CIMENTO/SAIBRO/AREIA GROSSA) TR. 1:3:6 | M3 | 93.73
560201 | CONCRETO C/ CONSUMO MIN. DE CIMENTO DE 150KG/M3, INCL. FORNEC. DE MAT., PRODUC AO, LANC., ADENS. E CURA | M3 | 164.87
560204 | CONCRETO FCK=15MPA, INCL. FORNEC. DOS MAT., PRODUCAO, LANC., ADENS. E CURA | M3 | 256.03
560207 | PREPARO CONCRETO C/ CONSUMO MIN. DE CIMENTO DE 150KG / M3, INCL. FORNEC. DE MA T E PRODUCAO | M3 | 157.02
560301 | PREPARO DE CONCRETO FCK = 15,00 MPA, BRITAS 1 E 2 | M3 | 243.84
560304 | PREPARO CONCRETO C/ CONSUMO MIN. DE CIMENTO DE 150KG / M3, INCL. FORNEC. DE MA T E PRODUCAO | M3 | 157.02
600091 | ELETRODUTO FLEXIVEL SEALTUBO 1/2" | M | 10.93
600092 | ELETRODUTO FLEXIVEL SEALTUBO 3/4" | M | 13.89
600093 | ELETRODUTO FLEXIVEL SEALTUBO 1" | M | 17.01
600094 | ELETRODUTO FLEXIVEL SEALTUBO 1 1/4" | M | 25
600095 | ELETRODUTO FLEXIVEL SEALTUBO 1 1/2" | M | 27.78
600096 | ELETRODUTO FLEXIVEL SEALTUBO 2" | M | 31.24
600097 | ELETRODUTO FLEXIVEL SEALTUBO 2 1/2" | M | 38.35
600098 | ELETRODUTO FLEXIVEL SEALTUBO 3" | M | 43.74
600099 | ELETRODUTO FLEXIVEL SEALTUBO 3 1/2" | M | 48.95
600100 | ELETRODUTO FLEXIVEL SEALTUBO 4" | M | 53.82
600101 | ELETRODUTO ACO GALVANIZADO 1/2" | M | 18.74
600102 | ELETRODUTO ACO GALVANIZADO 1" | M | 22.21
600103 | ELETRODUTO ACO GALVANIZADO 3/4" | M | 19.61
600104 | ELETRODUTO ACO GALVANIZADO 1 1/2" | M | 25.33
600105 | ELETRODUTO ACO GALVANIZADO 2 1/2" | M | 36.44
600106 | ELETRODUTO ACO GALVANIZADO 2" | M | 31.24
600107 | ELETRODUTO ACO GALVANIZADO 3" | M | 43.05
600108 | ELETRODUTO PVC RIGIDO ROSCAVEL 1/2" | M | 3.84
600109 | ELETRODUTO PVC RIGIDO ROSCAVEL 3/4" | M | 3.84
600110 | ELETRODUTO PVC RIGIDO ROSCAVEL 4" | M | 27.09
600111 | ELETRODUTO PVC RIGIDO ROSCAVEL 1 1/2" | M | 13.55
600112 | ELETRODUTO PVC RIGIDO ROSCAVEL 2" | M | 15.8
600113 | ELETRODUTO PVC RIGIDO ROSCAVEL 3" | M | 22.58
600114 | ELETRODUTO PVC RIGIDO ROSCAVEL 1" | M | 10.16
600201 | CONECTOR CURVO 90 BITOLA 1" FERRO GALV OU ALUMINIO | UN | 2.94
600202 | CONECTOR CURVO 90 BITOLA 3/4" FERRO GALV OU ALUMINIO | UN | 2.26
600203 | CONECTOR PARAFUSO FENDIDO SPLIT-BOLT PARA CABO DE 16MM2 | UN | 4.51
600204 | CONECTOR PARAFUSO FENDIDO SPLIT-BOLT PARA CABO DE 35MM2 | UN | 4.51
600205 | CONECTOR RETO BITOLA 1" FERRO GALV OU ALUMINIO PARA ADAPTACAO DE ENTRADAS | UN | 1.13
600206 | CONECTOR RETO BITOLA 3/4" FERRO GALV OU ALUMINIO PARA ADAPTACAO DE ENTRADAS | UN | 0.68
600207 | TERMINAL OU CONECTOR DE PRESSAO PARA CABO 10MM2 | UN | 6.78
600208 | TERMINAL OU CONECTOR DE PRESSAO PARA CABO 120MM2 | UN | 11.29
600209 | TERMINAL OU CONECTOR DE PRESSAO PARA CABO 150MM2 | UN | 11.29
600210 | TERMINAL OU CONECTOR DE PRESSAO PARA CABO 16MM2 | UN | 6.78
600211 | TERMINAL OU CONECTOR DE PRESSAO PARA CABO 185MM2 | UN | 11.29
600212 | TERMINAL OU CONECTOR DE PRESSAO PARA CABO 240MM2 | UN | 11.29
600213 | TERMINAL OU CONECTOR DE PRESSAO PARA CABO 25MM2 | UN | 6.78
600214 | TERMINAL OU CONECTOR DE PRESSAO PARA CABO 35MM2 | UN | 6.78
600215 | TERMINAL OU CONECTOR DE PRESSAO PARA CABO 50MM2 | UN | 9.03
600216 | TERMINAL OU CONECTOR DE PRESSAO PARA CABO 70MM2 | UN | 9.03
600217 | TERMINAL OU CONECTOR DE PRESSAO PARA CABO 95MM2 | UN | 9.03
600301 | CABO DE COBRE NU 10MM2 | M | 2.26
600302 | CABO DE COBRE NU 16MM2 | M | 2.94
600303 | CABO DE COBRE NU 25MM2 | M | 3.84
600304 | CABO DE COBRE NU 35MM2 | M | 4.74
600305 | CABO DE COBRE NU 50MM2 | M | 7
600306 | CABO DE COBRE NU 70MM2 ATE 120MM2 | M | 7.67
600307 | CABO DE COBRE NU 150MM2 ATE 240MM2 | M | 8.13
600308 | CABO DE COBRE ISOLAMENTO 6MM2 | M | 1.58
600309 | CABO DE COBRE ISOLAMENTO 10MM2 | M | 1.8
600310 | CABO DE COBRE ISOLAMENTO 16MM2 | M | 2.03
600311 | CABO DE COBRE ISOLAMENTO 25MM2 | M | 2.26
600312 | CABO DE COBRE ISOLAMENTO 50MM2 | M | 4.51
600313 | CABO DE COBRE ISOLAMENTO 70MM2 | M | 5.65
600314 | CABO DE COBRE ISOLAMENTO 95MM2 | M | 6.78
600315 | CABO DE COBRE ISOLAMENTO 120MM2 | M | 7.9
600316 | CABO DE COBRE ISOLAMENTO 150MM2 | M | 9.03
600317 | CABO DE COBRE ISOLAMENTO 185MM2 | M | 10.16
600318 | CABO DE COBRE ISOLAMENTO 240MM2 | M | 11.29
600319 | CABO DE COBRE ISOLAMENTO 35MM2 | M | 3.39
600320 | CABO DE COBRE ISOLAMENTO 1,5MM2 | M | 0.91
600321 | CABO DE COBRE ISOLAMENTO 2,5MM2 | M | 1.13
600322 | CABO DE COBRE ISOLAMENTO 4MM2 | M | 1.38
600401 | CONDULETE EM LIGA ALUMINIO 1/2" | UN | 4.51
600402 | CONDULETE EM LIGA ALUMINIO 3/4" | UN | 5.65
600403 | CONDULETE EM LIGA ALUMINIO 1" | UN | 6.78
600404 | CONDULETE EM LIGA ALUMINIO 1 1/4" | UN | 6.78
600405 | CONDULETE EM LIGA ALUMINIO 1 1/2" | UN | 6.78
600406 | CONDULETE EM LIGA ALUMINIO 2" | UN | 6.78
600407 | CONDULETE EM LIGA ALUMINIO 2 1/2" | UN | 6.78
600408 | CONDULETE EM LIGA ALUMINIO 3" | UN | 6.78
600409 | CONDULETE EM LIGA ALUMINIO 4" | UN | 6.78
600410 | CAIXA DE SOBREPOR EM PVC PARA INSTRALACAO ELETRICA 128X125X62 | UN | 11.29
600411 | CAIXA DE LIGACAO EM CHAPA DE ACO 4X2 | UN | 3.39
600412 | CAIXA DE PASSAGEM EM CHAPA DE ACO 15X15X8 | UN | 15.8
600413 | CAIXA DE PASSAGEM EM CHAPA DE ACO 10X10X8 | UN | 9.03
600414 | CAIXA DE PASSAGEM EM CHAPA DE ACO 20X20X10 | UN | 28.23
600415 | CAIXA DE PASSAGEM EM CHAPA DE ACO 30X30X12 | UN | 33.87
600416 | CAIXA DE PASSAGEM EM CHAPA DE ACO 40X40X15 | UN | 45.16
600501 | DISJUNTOR TERMOMAGNETICO MONOPOLAR 10 A 30A 240V | UN | 2.82
600502 | DISJUNTOR TERMOMAGNETICO MONOPOLAR 35 A 50A 240V | UN | 2.82
600503 | DISJUNTOR TERMOMAGNETICO BIPOLAR 10 A 50A 240V | UN | 3.39
600504 | DISJUNTOR TERMOMAGNETICO TRIPOLAR 10 A 50A 240V | UN | 9.03
600505 | DISJUNTOR TERMOMAGNETICO TRIPOLAR 60 A 100A 240V | UN | 9.03
600506 | DISJUNTOR TERMOMAGNETICO TRIPOLAR 125 A 600A 600 A 240V | UN | 9.03
600507 | QUADRO DE DISTRIBUICAO DE ENERGIA EM CHAPA METALICA PARA ATE 6 DISJUNTORES | UN | 45.16
600508 | QUADRO DE DISTRIBUICAO DE ENERGIA EM CHAPA METALICA PARA 12 DISJUNTORES | UN | 56.45
600509 | QUADRO DE DISTRIBUICAO DE ENERGIA EM CHAPA METALICA PARA 18 DISJUNTORES | UN | 67.74
600510 | QUADRO DE DISTRIBUICAO DE ENERGIA EM CHAPA METALICA PARA 24 DISJUNTORES | UN | 79.03
600511 | QUADRO DE MEDICAO GERAL EM CHAPA METALICA | UN | 130.97
600512 | BARRAMENTO BLINDADO TRIPOLAR | UN | 30.71
600513 | BARRAMENTO TIPO L 225 A 800A | UN | 112.9
600514 | BARRAMENTO TIPO T 225 A 800A | UN | 164.16
600515 | BARRAMENTO TIPO X 225 A 800A | UN | 246.35
600601 | INTERRUPTOR SIMPLES 1 TECLA | UN | 4.78
600602 | INTERRUPTOR SIMPLES 2 TECLAS | UN | 5.91
600603 | INTERRUPTOR SIMPLES BIPOLAR 1 TECLA | UN | 7.9
600604 | TOMADA 3P+T | UN | 10.16
600605 | TOMADA PARA TELEFONE PADRAO TELEBRAS | UN | 5.65
600701 | IGNITOR PARA LAMPADA VSAP ATE 400W | UN | 11.29
600702 | LAMPADA INCANDESCENTE ATE 200W | UN | 2.26
600703 | LAMPADA VAPOR METALICO 400W | UN | 6.78
600704 | LUMINARIA GLOBO DE VIDRO COM BOCAL E LAMPADA | UN | 18.07
600705 | LUMINARIA INTERNA TIPO SPOT (S/ LAMPADA) | UN | 11.29
600706 | LUMINARIA INTERNA TP CALHA SOBREPOR (INCLUINDO REATOR E LAMPADA) | UN | 15.8
600707 | LUMINARIA INTERNA TP CALHA SOBREPOR 2 LAMPADAS (INCLUINDO REATOR E LAMPADA) | UN | 19.19
600708 | LUMINARIA INTERNA TP CALHA SOBREPOR 3 LAMPADAS (INCLUINDO REATOR E LAMPADA) | UN | 22.58
600709 | LUMINARIA INTERNA TP CALHA SOBREPOR 4 LAMPADAS (INCLUINDO REATOR E LAMPADA) | UN | 27.09
600710 | LUMINARIA REFLETORA PARA ILUMINACAO PUBLICA PARA LAMPADA VAPOR DE MERCURIO/SOD IO, 1 PETALA EM POSTE | UN | 45.16
600711 | LUMINARIA REFLETORA PARA ILUMINACAO PUBLICA PARA LAMPADA VAPOR DE MERCURIO/SOD IO, 2 PETALA EM POSTE | UN | 56.45
600901 | LUMINARIA ABERTA PARA ILUMINACAO PUBLICA PARA LAMPADA VAPOR MERCURIO ATE 400W E MISTA ATE 500W | UN | 45.16
600902 | REATOR PARA LAMPADA VAPOR DE SODIO, MISTA, 250W A 400W | UN | 22.58
600903 | REATOR PARA LAMPADA VAPOR DE MERCURIO 250W A 400W | UN | 33.87
600801 | ARMACAO SECUNDARIA VERTICAL PARA REDE DE BAIXA TENSAO | UN | 15.8
600802 | ALCA PREFORMADA DE DISTRIBUICAO PARA CABO TODOS AS BITOLAS | UN | 3.16
600803 | CONECTOR DE PARAFUSO FENDIDO EM LIGA DE COBRE | UN | 1.58
600804 | INSTALACAO DE REDE DE BAIXA TENSAO COM 1 CONDUTOR | UN | 31.61
600805 | INSTALACAO DE REDE DE BAIXA TENSAO COM 2 CONDUTORES | UN | 63.23
600806 | INSTALACAO DE REDE DE BAIXA TENSAO COM 3 CONDUTORES | UN | 94.83
600807 | INSTALACAO DE REDE DE BAIXA TENSAO COM 4 CONDUTORES | UN | 126.45
600808 | INSTALACAO DE REDE 13,8KV COM 2 CONDUTORES | UN | 94.83
600809 | INSTALACAO DE REDE 13,8KV COM 3 CONDUTORES | UN | 158.06
600810 | POSTE CONCRETO L=5M A 7M, INCLUSIVE ESCAVACAO | UN | 168.86
600811 | POSTE CONCRETO L=9M A 11M, INCLUSIVE ESCAVACAO | UN | 298
600812 | POSTE CONCRETO L=12M A L=15M, INCLUSIVE ESCAVACAO | UN | 333.76
600813 | CHUMBADOR DE ACO PARA FIXACAO DE POSTE RETO OU CURVO COM FLANGE | UN | 77.95
600814 | POSTE DE ACO CONICO CONTINUO RETO, FLANGEADO H=7,0M A H=11,0M | UN | 135.48
601001 | MONTAGEM E INSTALACAO DE TRANSFORMADOR DISTRIBUICAO ATE 150 KVA | UN | 2123.26
601002 | MONTAGEM E INSTALACAO DE TRANSFORMADOR DISTRIBUICAO DE 150 A 225KVA | UN | 3252.26
601003 | MONTAGEM E INSTALACAO DE TRANSFORMADOR DISTRIBUICAO DE 225 A 500KVA | UN | 4246.52
601004 | MONTAGEM E INSTALACAO DE TRANSFORMADOR DISTRIBUICAO DE 500 A 750KVA | UN | 7065.78
601005 | MONTAGEM E INSTALACAO DE TRANSFORMADOR DISTRIBUICAO DE 750 A 1000KVA | UN | 8194.78
601006 | MONTAGEM E INSTALACAO DE TRANSFORMADOR DISTRIBUICAO DE 1000 A 1500KVA | UN | 9060.78
601007 | MONTAGEM E INSTALACAO DE TRANSFORMADOR DISTRIBUICAO DE 1500 A 2000KVA | UN | 10751.04
601008 | MONTAGEM E INSTALACAO DE TRANSFORMADOR DISTRIBUICAO DE 2000 A 3000KVA | UN | 15523.56
601011 | INTERLIGACAO TRAFO/PAINEL - ATE 10M | UN | 156.2
601101 | MONTAGEM E INSTALACAO DE GRUPO GERADOR - MOTOR A DISEL | T | 1381.89
601201 | HASTE COPPERWELD 5/8X3,0M COM CONECTOR | UN | 9.03
601202 | PARA-RAIOS TIPO FRANKLIN | UN | 22.58
601301 | MUFLA TERMINAL PRIMARIA UNIPOLAR USO INTERNO, ISOLACAO EM EPR | UN | 45.16
601302 | ISOLADOR DE PORCELANA TIPO PINO CLASSE 15KV A 35KV | UN | 4.51
601303 | ISOLADOR DE SUSPENSAO (DISCO) CLASSE 15KV A 35KV | UN | 11.29
601304 | CHAVE SECCIONADORA TRIPOLAR, ABERTURA SOB CARGA, COM FUSIVEIS | UN | 45.16
601305 | CHAVE BLINDADA TRIPOLAR | UN | 9.03
601306 | INSTALACAO, MONTAGEM E CALIBRACAO DE INSTRUMENTO, ATUADORES ELETRICOS, PARA ME DICAO, MONITORAMENTO E CONTROLE | UN | 73
601404 | MONTAGEM E INSTALACAO DE PAINEL DE LUZ/FORCA DE PAREDE - 4 CIRCUITOS | UN | 62.1
601405 | MONTAGEM E INSTALACAO DE PAINEL DE LUZ/FORCA DE PAREDE - 8 CIRCUITOS | UN | 67.74
601406 | MONTAGEM E INSTALACAO DE PAINEL DE LUZ/FORCA DE PAREDE - 14 CIRCUITOS | UN | 101.61
601407 | MONTAGEM E INSTALACAO DE PAINEL DE LUZ/FORCA DE PAREDE - 20 CIRCUITOS | UN | 124.19
601408 | MONTAGEM E INSTALACAO DE PAINEL DE LUZ/FORCA DE PAREDE - 26 CIRCUITOS | UN | 152.42
601409 | MONTAGEM E INSTALACAO DE PAINEL DE LUZ/FORCA DE PAREDE - 38 CIRCUITOS | UN | 254.03
602001 | MONTAGEM E INSTALACAO DE PAINEL DE CENTRO DE CONTROLE DE MOTORES | T | 566.76
602002 | MONTAGEM E INSTALACAO DE COLUNA DE CENTRO DE CONTROLE DE MOTORES | UN | 1795.32
602003 | MONTAGEM E INSTALACAO DE CUBICULO (COLUNA) DE 3,8KV | UN | 1795.32
602004 | MONTAGEM E INSTALACAO DE CUBICULO (COLUNA) DE 15,0KV | UN | 2079.45
602005 | MONTAGEM E INSTALACAO DE PAINEL DE CONTROLE / RETIFICADORES | T | 1560.28
602006 | MONTAGEM E INSTALACAO DE PAINEL TIPO MESA DE COMANDO COM QUADRO SEMI-GRAFICO/S INOTICO | UN | 1560.28
602007 | MONTAGEM, INSTALACAO, CONFIGURACAO DE INVERSOR DE FREQUENCIA 600CV - 4.160V (I NCLUINDO TESTES E PRE-OPERACAO) | UN | 51314.48
609001 | CABO TELEFONICO CI-50 10 PARES, FORNECIMENTO E INSTALACAO.(73768-003-SINAPI) | M | 3.27
609002 | INSTALACAO DE GAMBIARRA PARA SINALIZACAO, COM 20 M INCLUINDO LAMPADA, BOCAL E BALDE A CADA 2 M.(SINAPI-73683) | UN | 26.49
609003 | RELOCACAO DE REDE DE ALTA TENSAO DE 13,8KV, 3#4 CCA, DA COELBA | KM | 78317
609004 | CUSTO DE ENERGIA ELETRICA - EMPREENDIMENTOS DE BARRAGEM INCL. CENTRAL DE BRITA GEM, CONCRETAGEM, CANTEIRO E OUTROS | KW\H | 0.44
609297 | TERMINAL AEREO | UN | 6.78
609501 | MURETA EM ALVENARIA PARA PADRAO DE ENTRADA | M2 | 117.75
609503 | CAIXA DE INSPECAO EM PVC | M | 13.55
609710 | POSTE DE ACO CONICO CONTINUO CURVO FLANGEADO COM JANELA DE INSPECAO | UN | 919.89
709701 | EXTINTOR DE C02 - FORNEC E INSTALACAO 6KG (SINAP 72554) | UN | 462.85
709702 | EXTINTOR INCENDIO TP PO QUIMICO 4KG FORNECIMENTO E COLOCACAO (SINAP 73775/001) | UN | 163.11
709703 | EXTINTOR DE AGUA PRESSURIZADA - FORNEC E INSTALACAO (SINAP 73775/2) | UN | 144.11
800101 | EQUIPE DE 1 ELEMENTOS COM VEICULO - MOTO - (M)* | H | 25.2
800102 | EQUIPE DE 1 ELEMENTOS COM VEICULO - MOTO (I)* | H | 25.2
800104 | EQUIPE DE 1 ELEMENTOS COM VEICULO - BICICLETA (M) | H | 20.91
800105 | EQUIPE DE 1 ELEMENTOS COM VEICULO - BICICLETA (I) | H | 20.91
800107 | EQUIPE DE 1 ELEMENTOS SEM VEICULO - (M) | H | 20.9
800108 | EQUIPE DE 1 ELEMENTOS SEM VEICULO - (I) | H | 20.9
800110 | EQUIPE DE 2 ELEMENTOS COM VEICULO - SAVEIRO (M)* | H | 54.3
809910 | EQUIPE DE 2 ELEMENTOS COM VEICULO - SAVEIRO (M)* (MRR / RMS) | H | 54.69
800111 | EQUIPE DE 2 ELEMENTOS COM VEICULO - SAVEIRO (I)* | H | 54.3
800113 | EQUIPE DE 2 ELEMENTOS COM VEICULO - KOMBI | H | 54.38
800116 | EQUIPE DE 2 ELEMENTOS COM VEICULO - F-4000 | H | 74.26
800119 | EQUIPE DE 2 ELEMENTOS COM VEICULO - D-20 | H | 62.98
800122 | EQUIPE DE 2 ELEMENTOS COM VEICULO - PICK UP | H | 55.24
800125 | EQUIPE DE 2 ELEMENTOS COM VEICULO - GOL | H | 50.11
800128 | EQUIPE DE 2 ELEMENTOS COM VEICULO - FIAT UNO | H | 48.36
800131 | EQUIPE DE 2 ELEMENTOS SEM VEICULO -(M)* | H | 40.82
800134 | EQUIPE DE 3 ELEMENTOS COM VEICULO - SAVEIRO | H | 74.2
800154 | EQUIPE DE 3 ELEMENTOS SEM VEICULO | H | 53.14
800158 | EQUIPE DE 4 ELEMENTOS COM VEICULO - SAVEIRO | H | 86.59
800160 | EQUIPE DE 4 ELEMENTOS COM VEICULO - KOMBI (OS) | H | 67.73
800161 | EQUIPE DE 4 ELEMENTOS COM VEICULO - KOMBI (M)* | H | 86.67
800162 | EQUIPE DE 4 ELEMENTOS COM VEICULO - KOMBI (I)* | H | 78.62
800163 | EQUIPE DE 4 ELEMENTOS COM VEICULO - KOMBI(OM) | H | 116.01
800164 | EQUIPE DE 4 ELEMENTOS COM VEICULO - F 4000 | H | 106.55
800167 | EQUIPE DE 4 ELEMENTOS COM VEICULO - D 20 | H | 95.27
800170 | EQUIPE DE 4 ELEMENTOS COM VEICULO - PICK UP (M) | H | 87.53
800171 | EQUIPE DE 4 ELEMENTOS COM VEICULO - PICK UP (I) | H | 82.24
800173 | EQUIPE DE 4 ELEMENTOS COM VEICULO - GOL | H | 82.4
800176 | EQUIPE DE 4 ELEMENTOS COM VEICULO - FIAT UNO | H | 80.65
800179 | EQUIPE DE 4 ELEMENTOS SEM VEICULO | H | 65.52
800180 | HORA EXTRA TP 50% POR EQUIPE DE 4 ELEMENTOS COM - F 4000 - (M) | H | 66.64
800181 | HORA EXTRA TP 70% POR EQUIPE DE 4 ELEMENTOS COM - F 4000 - (M) | H | 75.52
800182 | HORA EXTRA TP 110% POR EQUIPE DE 4 ELEMENTOS COM - F 4000 - (M) | H | 93.3
800183 | ADICIONAL NOTURN0 POR EQUIPE DE 4 ELEMENTOS COM - F 4000 - (M) | H | 17.78
809183 | ADICIONAL NOTURN0 POR EQUIPE DE 4 ELEMENTOS COM - F 4000 - (M) (MRR/RMS) | H | 17.99
800301 | EQUIPE DE 1 ELEMENTO COM VEICULO - MOTO | H | 25.68
800304 | EQUIPE DE 1 ELEMENTO COM VEICULO - BICICLETA | H | 20.91
800308 | EQUIPE DE 1 ELEMENTOS COM VEICULO - SAVEIRO (I)* | H | 42.44
800310 | EQUIPE DE 2 ELEMENTOS COM VEICULO - SAVEIRO (M)* | H | 54.83
800380 | HORA EXTRA TP 50% POR EQUIPE DE 1 ELEMENTO COM - MOTO - (M) | H | 20.88
800381 | HORA EXTRA TP 70% POR EQUIPE DE 1 ELEMENTO COM - MOTO - (M) | H | 23.66
800382 | HORA EXTRA TP 110% POR EQUIPE DE 1 ELEMENTO COM - MOTO - (M) | H | 29.23
800383 | ADICIONAL NOTURN0 POR EQUIPE DE 1 ELEMENTO COM - MOTO - (M) | H | 5.57
800401 | EQUIPE DE 1 ELEMENTO COM VEICULO - MOTO* | H | 26.1
800404 | EQUIPE DE 1 ELEMENTO COM VEICULO - BICICLETA | H | 21.33
800407 | EQUIPE DE 1 ELEMENTO SEM VEICULO | H | 21.32
800410 | EQUIPE DE 2 ELEMENTOS COM VEICULO - SAVEIRO * | H | 62.77
800413 | EQUIPE DE 2 ELEMENTOS COM VEICULO - KOMBI | H | 62.85
800416 | EQUIPE DE 2 ELEMENTOS COM VEICULO - F-4000 | H | 82.73
800419 | EQUIPE DE 2 ELEMENTOS COM VEICULO - D-20 | H | 71.45
800425 | EQUIPE DE 2 ELEMENTOS COM VEICULO - GOL | H | 58.58
800428 | EQUIPE DE 2 ELEMENTOS COM VEICULO - FIAT UNO* | H | 56.83
800458 | EQUIPE DE 4 ELEMENTOS COM VEICULO - SAVEIRO | H | 104.18
800473 | EQUIPE DE 4 ELEMENTOS COM VEICULO - GOL* | H | 99.99
800531 | EQUIPE DE 2 ELEMENTOS SEM VEICULO | H | 32.76
810101 | EQUIPE DE 1 ELEMENTO COM VEICULO - MOTO | H | 25.68
810107 | EQUIPE DE 1 ELEMENTO SEM VEICULO | H | 20.9
810110 | EQUIPE DE 2 ELEMENTOS COM - SAVEIRO (M)* | H | 54.3
819110 | EQUIPE DE 2 ELEMENTOS COM - SAVEIRO (M)* (MRR/RMS) | H | 54.69
810111 | EQUIPE DE 2 ELEMENTOS COM - SAVEIRO (I)* | H | 54.3
810120 | HORA EXTRA TP 50% POR EQUIPE DE 2 ELEMENTOS COM - SAVEIRO - (M) | H | 33.32
810121 | HORA EXTRA TP 70% POR EQUIPE DE 2 ELEMENTOS COM - SAVEIRO - (M) | H | 37.76
810122 | HORA EXTRA TP 110% POR EQUIPE DE 2 ELEMENTOS COM - SAVEIRO - (M) | H | 46.65
810123 | ADICIONAL NOTURN0 POR EQUIPE DE 2 ELEMENTOS COM - SAVEIRO - (M) | H | 8.89
819123 | ADICIONAL NOTURN0 POR EQUIPE DE 2 ELEMENTOS COM - SAVEIRO - (M) (MRR/RMS) | H | 9
810125 | EQUIPE DE 2 ELEMENTOS COM VEICULO - GOL | H | 50.11
810128 | EQUIPE DE 2 ELEMENTOS COM VEICULO - FIAT UNO | H | 48.36
810131 | EQUIPE DE 2 ELEMENTOS SEM VEICULO (M) | H | 49.92
810143 | EQUIPE DE 3 ELEMENTOS COM VEICULO - D 20 (OS) | H | 85.43
810144 | EQUIPE DE 4 ELEMENTOS COM VEICULO - KOMBI (CLEANTO) | H | 73.6
810161 | EQUIPE DE 4 ELEMENTOS COM VEICULO - KOMBI | H | 86.14
810164 | EQUIPE DE 5 ELEMENTOS COM - F 4000 (M)* | H | 140.22
819164 | EQUIPE DE 5 ELEMENTOS COM - F 4000 (M)* (MRR / RMS) | H | 141.13
810165 | EQUIPE DE 5 ELEMENTOS COM - F 4000 (I)* | H | 121.52
810166 | EQUIPE DE 5 ELEMENTOS COM - F 4000 (I) COM ENCARREGADO | H | 122.56
810173 | EQUIPE DE 4 ELEMENTOS COM VEICULO - GOL | H | 81.87
810174 | HORA EXTRA TP 50% POR EQUIPE DE 5 ELEMENTOS COM - F 4000 (M) | H | 82.9
810175 | HORA EXTRA TP 70% POR EQUIPE DE 5 ELEMENTOS COM - F 4000 (M) | H | 93.94
810176 | HORA EXTRA TP 110% POR EQUIPE DE 5 ELEMENTOS COM - F 4000 (M) | H | 116.06
810177 | ADICIONAL NOTURN0 POR EQUIPE DE 5 ELEMENTOS COM - F 4000 (M) | H | 22.12
819177 | ADICIONAL NOTURN0 POR EQUIPE DE 5 ELEMENTOS COM - F 4000 (M) (MRR/RMS) | H | 22.33
810401 | EQUIPE DE 1 ELEMENTO COM VEICULO - MOTO | H | 22.22
810425 | EQUIPE DE 2 ELEMENTOS COM VEICULO - GOL | H | 52.57
810449 | EQUIPE DE 3 ELEMENTOS COM VEICULO - GOL | H | 64.43
810473 | EQUIPE DE 4 ELEMENTOS COM VEICULO - GOL | H | 84.86
810857 | EQUIPE DE 6 ELEMENTOS COM VEICULO - D 20 | H | 105.77
810931 | EQUIPE DE 2 ELEMENTOS PARA OPERACAO DE HIGH-VELOCITY* | H | 40.64
810934 | EQUIPE DE 2 ELEMENTOS PARA OPERACAO DE HIDROJATEADOR PORTATIL* | H | 40.64
810937 | HORA EXTRA TP 50% POR EQUIPE DE 2 ELEMENTOS PARA OPERACAO DE HIGH VELOCITY | H | 35.78
810940 | HORA EXTRA TP 70% POR EQUIPE DE 2 ELEMENTOS PARA OPERACAO DE HIGH VELOCITY | H | 40.55
810943 | HORA EXTRA TP 110% POR EQUIPE DE 2 PARA OPERACAO DE EQUIPAMENTO HIGH VELOCITY | H | 50.1
810946 | ADICIONAL NOTURN0 POR EQUIPE DE 2 ELEMENTOS PARA OPERACAO DE EQUIPAMENTO HIGH VELOCITY | H | 9.54
819946 | ADICIONAL NOTURN0 POR EQUIPE DE 2 ELEMENTOS PARA OPERACAO DE EQUIPAMENTO HIGH VELOCITY (MRR/RMS) | H | 9.65
810949 | HORA EXTRA TP 50% POR EQUIPE DE 2 ELEMENTOS PARA OPERACAO DE HIDROJATEADOR POR | H | 35.78
810952 | HORA EXTRA TP 70% POR EQUIPE DE 2 ELEMENTOS PARA OPERACAO DE HIDROJATEADOR POR TATIL | H | 40.55
810954 | EQUIPE DE 3 ELEMENTOS PARA OPERACAO DE HIGH-VELOCITY / VAC-ALL / COMBINADOS* | H | 54.31
810955 | HORA EXTRA TP 110% POR EQUIPE DE 2 PARA OPERACAO DE EQUIPAMENTO HIDROJATEADOR PORTATIL | H | 50.1
810957 | EQUIPE DE 3 ELEMENTOS PARA OPERACAO DE HIGH-VELOCITY / VAC-ALL / COMBINADO* | H | 47.07
810958 | ADICIONAL NOTURN0 POR EQUIPE DE 2 ELEMENTOS PARA OPERACAO DE EQUIPAMENTO HIDRO JATEADOR PORTATIL | H | 9.54
810960 | HORA EXTRA TP 50% POR EQUIPE DE 3 ELEMENTOS PARA OPERACAO DE HIGH VELOCITY | H | 48.22
810963 | HORA EXTRA TP 70% POR EQUIPE DE 3 ELEMENTOS PARA OPERACAO DE HIGH VELOCITY | H | 54.65
810969 | HORA EXTRA TP 110% POR EQUIPE DE 3 PARA OPERACAO DE EQUIPAMENTO HIGH VELOCITY | H | 67.52
810971 | ADICIONAL NOTURN0 POR EQUIPE DE 3 ELEMENTOS PARA OPERACAO DE EQUIPAMENTO HIGH VELOCITY | H | 12.86
820101 | EQUIPE DE 1 ELEMENTO COM VEICULO - MOTO* | H | 25.2
820107 | EQUIPE DE 1 ELEMENTO SEM VEICULO* | H | 20.9
820110 | EQUIPE DE 2 ELEMENTOS COM VEICULO - SAVEIRO* | H | 54.3
820125 | EQUIPE DE 2 ELEMENTOS COM VEICULO - GOL | H | 50.11
820128 | EQUIPE DE 2 ELEMENTOS COM VEICULO - FIAT UNO | H | 48.36
820161 | EQUIPE DE 4 ELEMENTOS COM VEICULO - KOMBI* | H | 86.14
820173 | EQUIPE DE 4 ELEMENTOS COM VEICULO - GOL | H | 81.87
820201 | EQUIPE DE 1 ELEMENTO COM VEICULO - MOTO (M)* | H | 21.67
820202 | EQUIPE DE 1 ELEMENTO COM VEICULO - MOTO (I)* | H | 19.74
820204 | EQUIPE DE 1 ELEMENTO COM VEICULO - BICICLETA (I)* | H | 15.45
820206 | EQUIPE DE 1 ELEMENTO SEM VEICULO - (I)* | H | 15.44
820207 | EQUIPE DE 1 ELEMENTO SEM VEICULO - (M)* | H | 17.37
820301 | EQUIPE DE 1 ELEMENTO COM VEICULO - MOTO | KM | 0.73
820308 | EQUIPE DE 1 ELEMENTO COM VEICULO - SAVEIRO | KM | 1.45
820328 | EQUIPE DE 1 ELEMENTO COM VEICULO - FIAT (UNO) | KM | 1.27
820331 | EQUIPE DE 1 ELEMENTO COM VEICULO - MOTO | H | 23.21
820338 | EQUIPE DE 1 ELEMENTO COM VEICULO - SAVEIRO | H | 47.07
820340 | EQUIPE DE 2 ELEMENTOS COM VEICULO - SAVEIRO | H | 63.78
821201 | EQUIPE DE 1 ELEMENTO COM VEICULO - MOTO | H | 34.82
830110 | HORAS EXTRAS TIPO 50% - AGENTE DE SISTEMA ESGOTO | H | 16.84
830119 | HORAS EXTRAS TIPO 50% - ELETRICISTA | H | 16.84
830128 | HORAS EXTRAS TIPO 50% - MECANICO | H | 16.84
830137 | HORAS EXTRAS TIPO 50% - OPERADOR DE EQUIPAMENTO PESADO | H | 18.82
830146 | HORAS EXTRAS TIPO 50% - MOTORISTA (VEICULO PESADO HIDROJATO) - ESGOTO | H | 15.71
830147 | HORAS EXTRAS TIPO 50% - MOTORISTA (VEICULO LEVE) | H | 13.12
830149 | HORAS EXTRAS TIPO 50% - OPERADOR K 500/COMPRESSOR + | H | 18.82
830167 | HORAS EXTRAS TIPO 50% - SOLDADOR | H | 16.84
830207 | HORAS EXTRAS TIPO 50% - AUXILIAR MECANICO | H | 14.06
830210 | HORAS EXTRAS TIPO 50% - TECNICO ELETROMECANICO | H | 44.11
830213 | HORAS EXTRAS TIPO 50% - TECNICO ELETROTECNICO / NIVEL MEDIO | H | 24.2
830216 | HORAS EXTRAS TIPO 50% - TORNEIRO MECANICO | H | 15.95
830258 | HORAS EXTRAS TIPO 50% - PEDREIRO / ENCANADOR / ARTIFICE (M) + ESGOTO | H | 16.84
830259 | HORAS EXTRAS TIPO 50% - ENCARREGADO DE EQUIPE | H | 23.02
830266 | HORAS EXTRAS TIPO 50% - SERVENTE (M) + AGUA | H | 10.04
830279 | HORAS EXTRAS TIPO 50% - AUXILIAR DE LABORATORIO + AGUA | H | 10.04
830282 | HORAS EXTRAS TIPO 50% - ASSISTENTE DE LABORATORIO + AGUA | H | 11.75
830285 | HORAS EXTRAS TIPO 50% - MONITOR DE SERVICOS | H | 18.88
830290 | HORAS EXTRAS TIPO 50% - TECNICO DE NIVEL MEDIO | H | 24.2
839101 | HORAS EXTRAS TIPO 50% - (25% SERVENTE COMUM E 75% SERVENTE PRATICO) (MRR/RMS) | H | 12.86
831107 | HORAS EXTRAS TIPO 70% - AGENTE DE SERVICOS | H | 13.1
831110 | HORAS EXTRAS TIPO 70% - AGENTE DE SISTEMA | H | 19.08
831112 | HORAS EXTRAS TIPO 70% - AGENTE DE SISTEMA ESGOTO | H | 19.08
831119 | HORAS EXTRAS TIPO 70% - ELETRICISTA | H | 19.08
831120 | HORAS EXTRAS TIPO 70% - ELETRICISTA - PE | H | 22.41
831128 | HORAS EXTRAS TIPO 70% - MECANICO | H | 19.08
831137 | HORAS EXTRAS TIPO 70% - OPERADOR DE EQUIPAMENTO PESADO | H | 21.33
831146 | HORAS EXTRAS TIPO 70% - MOTORISTA (VEICULO PESADO HIDROJATO) - ESGOTO | H | 17.82
831147 | HORAS EXTRAS TIPO 70% - MOTORISTA (VEICULO LEVE) | H | 14.86
831149 | HORAS EXTRAS TIPO 70% - OPERADOR K 500/COMPRESSOR + | H | 21.33
831167 | HORAS EXTRAS TIPO 70% - SOLDADOR | H | 19.08
831207 | HORAS EXTRAS TIPO 70% - AUXILIAR MECANICO | H | 15.92
831210 | HORAS EXTRAS TIPO 70% - TECNICO ELETROMECANICO | H | 49.98
831213 | HORAS EXTRAS TIPO 70% - TECNICO ELETROTECNICO | H | 27.43
831214 | HORAS EXTRAS TIPO 70% - TECNICO ELETROTECNICO / MIVEL MEDIO - PE | H | 32.22
831216 | HORAS EXTRAS TIPO 70% - TORNEIRO MECANICO - | H | 18.09
831240 | HORAS EXTRAS TIPO 70% - AUXILIAR DE PRODUCAO | H | 11.88
831255 | HORAS EXTRAS TIPO 70% - ENCARREGADO DE EQUIPE | H | 26.08
831256 | HORAS EXTRAS TIPO 70% - ENCARREGADO DE EQUIPE (MRR / RMS) | H | 26.08
831258 | HORAS EXTRAS TIPO 70% - PEDREIRO / ENCANADOR / ARTIFICE (M) + | H | 19.08
831267 | HORAS EXTRAS TIPO 70% - SERVENTE (M) + ESGOTO | H | 11.37
831285 | HORAS EXTRAS TIPO 70% - MONITOR DE SERVICOS | H | 21.41
831290 | HORAS EXTRAS TIPO 70% - TECNICO DE NIVEL MEDIO | H | 27.43
839102 | HORAS EXTRAS TIPO 70% - (25% SERVENTE COMUM E 75% SERVENTE PRATICO) (MRR/RMS) | H | 14.59
832107 | HORAS EXTRAS TIPO 110% - AGENTE DE SERVICOS | H | 16.18
832110 | HORAS EXTRAS TIPO 110% - AGENTE DE SISTEMA | H | 23.57
832112 | HORAS EXTRAS TIPO 110% - AGENTE DE SISTEMA ESGOTO | H | 23.57
832119 | HORAS EXTRAS TIPO 110% - ELETRICISTA | H | 23.57
832120 | HORAS EXTRAS TIPO 110% - ELETRICISTA - PE | H | 26.9
832128 | HORAS EXTRAS TIPO 110% - MECANICO | H | 23.57
832137 | HORAS EXTRAS TIPO 110% - OPERADOR EQUIPAMENTO PESADO | H | 26.35
832138 | HORAS EXTRAS TIPO 110% - OPERADOR EQUIPAMENTO PESADO - PE | H | 26.35
832146 | HORAS EXTRAS TIPO 110% - MOTORISTA (VEICULO PESADO HIDROJATO) | H | 22.01
832149 | HORAS EXTRAS TIPO 110% - OPERADOR K 500/COMPRESSOR + | H | 26.35
832150 | HORAS EXTRAS TIPO 110% - MOTORISTA (VEICULO LEVE) | H | 18.36
832167 | HORAS EXTRAS TIPO 110% - SOLDADOR | H | 23.57
832207 | HORAS EXTRAS TIPO 110% - AUXILIAR MECANICO | H | 19.68
832210 | HORAS EXTRAS TIPO 110% - TECNICO ELETROMECANICO | H | 61.74
832211 | HORAS EXTRAS TIPO 110% - TECNICO ELETROMECANICO / NIVEL MEDIO - PE | H | 66.53
832213 | HORAS EXTRAS TIPO 110% - TECNICO ELETROTECNICO | H | 33.88
832216 | HORAS EXTRAS TIPO 110% - TORNEIRO MECANICO | H | 22.34
832240 | HORAS EXTRAS TIPO 110% - AUXILIAR DE PRODUCAO - AGUA | H | 22.34
832255 | HORAS EXTRAS TIPO 110% - ENCARREGADO DE EQUIPE | H | 32.21
832256 | HORAS EXTRAS TIPO 110% - ENCARREGADO DE EQUIPE (MRR / RMS) | H | 32.21
832258 | HORAS EXTRAS TIPO 110% - PEDREIRO / ENCANADOR / ARTIFICE (M) ESGOTO | H | 23.57
832266 | HORAS EXTRAS TIPO 110% - SERVENTE (M) AGUA | H | 14.05
832270 | HORAS EXTRAS TIPO 110% - COLETOR DE AMOSTRAS + AGUA | H | 19.79
832279 | HORAS EXTRAS TIPO 110% - AUXILIAR DE LABORATORIO + AGUA | H | 14.05
832282 | HORAS EXTRAS TIPO 110% - ASSISTENTE DE LABORATORIO + AGUA | H | 16.44
833149 | ADICIONAL NOTURNO - OPERADOR K 500/COMPRESSOR + | H | 1103.42
833258 | ADICIONAL NOTURNO - PEDREIRO / ENCANADOR / ARTIFICE (M) + | H | 987.13
833267 | ADICIONAL NOTURNO - SERVENTE + | H | 588.3
839267 | ADICIONAL NOTURNO - SERVENTE + (MRR/RMS) | H | 607.95
832285 | HORAS EXTRAS TIPO 110% - MONITOR DE SERVICOS | H | 26.44
832290 | HORAS EXTRAS TIPO 110% - TECNICO DE NIVEL MEDIO | H | 33.88
839103 | HORAS EXTRAS TIPO 110% - (25% SERVENTE COMUM E 75% SERVENTE PRATICO) (MRR/RMS) | H | 18.01
834107 | HORAS EXTRAS TIPO 80% - AGENTE DE SERVIÇOS | H | 13.87
834110 | HORAS EXTRAS TIPO 80% - AGENTE DE SISTEMA | H | 20.21
834112 | HORAS EXTRAS TIPO 80% - AGENTE DE SISTEMA ESGOTO | H | 20.21
834119 | HORAS EXTRAS TIPO 80% - ELETRICISTA | H | 20.21
834120 | HORAS EXTRAS TIPO 80% - ELETRICISTA - PE | H | 23.54
834128 | HORAS EXTRAS TIPO 80% - MECANICO | H | 20.21
834137 | HORAS EXTRAS TIPO 80% - OPERADOR DE EQUIPAMENTO PESADO | H | 22.58
834146 | HORAS EXTRAS TIPO 80% - MOTORISTA (VEICULO PESADO HIDROJATO) - ESGOTO | H | 18.85
834147 | HORAS EXTRAS TIPO 80% - MOTORISTA (VEICULO LEVE) | H | 15.74
834149 | HORAS EXTRAS TIPO 80% - OPERADOR K 500/COMPRESSOR + | H | 22.58
834167 | HORAS EXTRAS TIPO 80% - SOLDADOR | H | 20.21
834207 | HORAS EXTRAS TIPO 80% - AUXILIAR MECANICO | H | 16.87
834210 | HORAS EXTRAS TIPO 80% - TECNICO ELETROMECANICO | H | 52.93
834213 | HORAS EXTRAS TIPO 80% - TECNICO ELETROTECNICO | H | 29.04
834214 | HORAS EXTRAS TIPO 80% - TECNICO ELETROTECNICO - PE | H | 33.83
834216 | HORAS EXTRAS TIPO 80% - TORNEIRO MECANICO - | H | 19.14
834240 | HORAS EXTRAS TIPO 80% - AUXILIAR DE PRODUÇAO | H | 12.57
834255 | HORAS EXTRAS TIPO 80% - ENCARREGADO DE EQUIPE | H | 27.61
834256 | HORAS EXTRAS TIPO 80% - ENCARREGADO DE EQUIPE (MRR / RMS) | H | 27.61
834258 | HORAS EXTRAS TIPO 80% - PEDREIRO / ENCANADOR / ARTIFICE (M) + | H | 20.21
834267 | HORAS EXTRAS TIPO 80% - SERVENTE (M) + ESGOTO | H | 12.03
839967 | HORAS EXTRAS TIPO 80% - SERVENTE (M) + ESGOTO (MRR/RMS) | H | 12.44
835107 | HORAS EXTRAS TIPO 150% - AGENTE DE SERVIÇOS | H | 19.27
835110 | HORAS EXTRAS TIPO 150% - AGENTE DE SISTEMA | H | 28.06
835112 | HORAS EXTRAS TIPO 150% - AGENTE DE SISTEMA ESGOTO | H | 28.06
835119 | HORAS EXTRAS TIPO 150% - ELETRICISTA | H | 28.06
835120 | HORAS EXTRAS TIPO 150% - ELETRICISTA - PE | H | 31.39
835128 | HORAS EXTRAS TIPO 150% - MECANICO | H | 28.06
835137 | HORAS EXTRAS TIPO 150% - OPERADOR EQUIPAMENTO PESADO | H | 31.37
835138 | HORAS EXTRAS TIPO 150% - OPERADOR EQUIPAMENTO PESADO - PE | H | 31.37
835146 | HORAS EXTRAS TIPO 150% - MOTORISTA (VEICULO PESADO HIDROJATO) | H | 26.2
835149 | HORAS EXTRAS TIPO 150% - OPERADOR K 500/COMPRESSOR | H | 1134.79
835150 | HORAS EXTRAS TIPO 150% - MOTORISTA (VEICULO LEVE) | H | 21.86
835167 | HORAS EXTRAS TIPO 150% - SOLDADOR | H | 28.06
835207 | HORAS EXTRAS TIPO 150% - AUXILIAR MECANICO | H | 23.42
835210 | HORAS EXTRAS TIPO 150% - TECNICO ELETROMECANICO | H | 40.34
835211 | HORAS EXTRAS TIPO 150% - TECNICO ELETROMECANICO - PE | H | 45.13
835216 | HORAS EXTRAS TIPO 150% - TORNEIRO MECANICO | H | 26.59
835240 | HORAS EXTRAS TIPO 150% - AUXILIAR DE PRODUÇAO - AGUA | H | 40.34
835242 | HORAS EXTRAS TIPO 150% - AUXILIAR DE PRODUÇAO - ESGOTO | H | 40.34
835255 | HORAS EXTRAS TIPO 150% - ENCARREGADO DE EQUIPE | H | 28.06
835258 | HORAS EXTRAS TIPO 150% - PEDREIRO / ENCANADOR / ARTIFICE (M) ESGOTO | H | 1015.19
835266 | HORAS EXTRAS TIPO 150% - SERVENTE | H | 16.72
839266 | HORAS EXTRAS TIPO 150% - SERVENTE (MRR/RMS) | H | 17.28
835270 | HORAS EXTRAS TIPO 150% - COLETOR DE AMOSTRAS + AGUA | H | 24.11
835279 | HORAS EXTRAS TIPO 150% - AUXILIAR DE LABORATORIO + AGUA | H | 19.57
835282 | HORAS EXTRAS TIPO 150% - ASSISTENTE DE LABORATORIO + AGUA | H | 19.27
835149 | HORAS EXTRAS TIPO 150% - OPERADOR K 500/COMPRESSOR | H | 1134.79
835258 | HORAS EXTRAS TIPO 150% - PEDREIRO / ENCANADOR / ARTIFICE (M) ESGOTO | H | 1015.19
835267 | HORAS EXTRAS TIPO 150% - SERVENTE (M) ESGOTO | H | 605.02
840110 | HORA EXTRA TP 50% POR EQUIPE DE 2 ELEMENTOS COM - SAVEIRO - (M) | H | 26.88
840111 | HORA EXTRA TP 70% POR EQUIPE DE 2 ELEMENTOS COM - SAVEIRO - (M) | H | 30.45
840112 | HORA EXTRA TP 110% POR EQUIPE DE 2 ELEMENTOS COM - SAVEIRO - (M) | H | 37.62
840113 | ADICIONAL NOTURN0 POR EQUIPE DE 2 ELEMENTOS COM - SAVEIRO - (M) | H | 1575.43
840161 | HORA EXTRA TP 50% POR EQUIPE DE 4 ELEMENTOS COM - KOMBI - (M) | H | 53.76
840162 | HORA EXTRA TP 70% POR EQUIPE DE 4 ELEMENTOS COM - KOMBI - (M) | H | 60.9
840163 | HORA EXTRA TP 110% POR EQUIPE DE 4 ELEMENTOS COM - KOMBI - (M) | H | 75.24
840164 | ADICIONAL NOTURN0 POR EQUIPE DE 4 ELEMENTOS COM - KOMBI - (M) | H | 3150.86
980801 | PLANTAO OPERAIONAL ATE DUAS HORAS POR EQUIPE DE 2 ELEMENTOS - ENCANADOR E AJUDANTE - M | H | 26.88
980802 | PLANTAO OPERAIONAL AOS SABADOS ATE DUAS HORAS POR EQUIPE DE 2 ELEMENTOS - ENCANADOR E AJUDANTE - M | H | 30.45
980803 | PLANTAO OPERAIONAL AOS DOMINGOS ATE DUAS HORAS POR EQUIPE DE 2 ELEMENTOS - ENCANADOR E AJUDANTE - M | H | 37.62
980807 | PLANTAO OPERAIONAL ATE DUAS HORAS POR EQUIPE DE 4 ELEMENTOS - 2 ENCANADORES E 2 AJUDANTES - M | H | 53.76
980808 | PLANTAO OPERAIONAL AOS SABADOS - ATE DUAS HORAS POR EQUIPE DE 4 ELEMENTOS - 2 ENCANADORES E 2 AJUDANTES - M | H | 60.9
980809 | PLANTAO OPERAIONAL AOS DOMINGOS E/OU FERIADOS - ATE DUAS HORAS POR EQUIPE DE 4 ELEMENTOS - 2 ENCANADORES E 2 AJUDANTES - M | H | 75.24
980810 | PLANTAO OPERACIONAL AOS SABADOS POR EQUIPE DE PITOMETRIA (AGENTE DE MEDICAO) | H | 19.45
980811 | PLANTAO OPERACIONAL AOS DOMINGOS OU FERIADOS POR EQUIPE DE PITOMETRIA (AGENTE DE MEDICAO) | H | 24.04
980812 | PLANTAO OPERACIONAL AOS SABADOS POR EQUIPE DE PITOMETRIA (TEC. INSTRUMENTISTA) | H | 27.43
980813 | PLANTAO OPERACIONAL AOS DOMINGOS OU FERIADOS POR EQUIPE DE PITOMETRIA (TEC. INSTRUMENTISTA) | H | 33.88
980814 | PLANTAO OPERACIONAL ATE DUAS 2 HORAS NOTURNAS POR MONITOR DE SERVICO | H | 26.43
980815 | PLANTAO OPERACIONAL AOS SABADOS POR MONITOR DE SERVICO | H | 21.41
980816 | PLANTAO OPERACIONAL AOS DOMINGOS E/OU FERIADOS POR MONITOR DE SERVICO | H | 26.44
980817 | PLANTAO OPERACIONAL ATE DUAS 2 HORAS NOTURNAS POR MOTORISTA | H | 18.37
980818 | PLANTAO OPERACIONAL AOS SABADOS POR MOTORISTA | H | 14.86
980819 | PLANTAO OPERACIONAL AOS DOMINGOS E/OU FERIADOS POR MOTORISTA | H | 18.36
980820 | PLANTAO OPERACIONAL ATE DUAS HORAS NOTURNAS POR TECNICO OPERACIONAL | H | 33.88
980821 | PLANTAO OPERACIONAL AOS SABADOS POR TECNICO OPERACIONAL | H | 27.43
980822 | PLANTAO OPERACIONAL AOS DOMINGOS E/OU FERIADOS POR TECNICO OPERACIONAL | H | 33.88
980823 | PLANTAO DE APOIO OPERACIONAL PARA PESQUISA DE BY-PASS E RAMAL CLANDESTINO AOS DOMINGOS E /OU FERIADOS (AGENTE DE MEDICAO) | H | 24.04
980824 | PLANTAO DE APOIO OPERACIONAL PARA PESQUISA DE BY-PASS E RAMAL CLANDESTINO AOS DOMINGOS E /OU FERIADOS (TECNICO) | H | 33.88
980825 | PLANTAO DE APOIO OPERACIONAL PARA PESQUISA DE BY-PASS E RAMAL CLANDESTINO AOS SABADOS (AGENTE DE MEDICAO) | H | 19.45
980826 | PLANTAO DE APOIO OPERACIONAL PARA PESQUISA DE BY-PASS E RAMAL CLANDESTINO AOS SABADOS (TECNICO) | H | 27.43
980827 | PLANTAO DE APOIO OPERACIONAL PARA PESQUISA DE BY-PASS E RAMAL CLANDESTINO ATE DUAS HORAS NOTURNAS (AGENTE DE MEDICAO) | H | 24.04
980828 | PLANTAO DE APOIO OPERACIONAL PARA PESQUISA DE BY-PASS E RAMAL CLANDESTINO ATE DUAS HORAS NOTURNAS (TECNICO) | H | 33.88
980829 | PLANTAO DE APOIO OPERACIONAL PARA AOS SABADOS PARA OPERACAO DE EQUIPAMENTO (MOTORISTA) | H | 17.82
980830 | PLANTAO DE APOIO OPERACIONAL PARA AOS SABADOS PARA OPERACAO DE EQUIPAMENTO (AJUDANTE) | H | 11.37
980831 | PLANTAO DE APOIO OPERACIONAL PARA AOS DOMINGOS E/OU FERIADOS PARA OPERACAO DE EQUIPAMENTO (MOTORISTA) | H | 22.01
980832 | PLANTAO DE APOIO OPERACIONAL PARA AOS DOMINGOS E/OU FERIADOS PARA OPERACAO DE EQUIPAMENTO (AJUANTE) | H | 14.05
229047 | FORNECIMENTO E INSTALAÇÃO DE ESCADA TIPO MARINHEIRO EM PRFV PULTRUDADO | M | 1736.01 | 2023-05-01
229044 | FORNECIMENTO E INSTALAÇÃO DE GUARDA-CORPO EM PRFV PULTRUDADO, COM CORRIMÃO CIRCULAR DN 1.1/2",COM ALTURA DE 1,20 M DO PISO DE FIXAÇÃO E RODAPÉ DE 20CM, CONFORME PADRÃO EMBASA | M | 816.64 | 2023-05-01
150818 | FORNEC. E MONTAGEM DE ESCADA DE MARINHEIRO EM ACO CA-25, INCL. PINTURA A BASE DE EPOXI COM GUARDA- CORPO, CONFORME PADRÃO EMBASA | M | 848.29

## SERVICOS_SINAPI (hidden)
PREÇOS DE SERVIÇOS SINAPI
Mês de referência: | 07/2023
CÓDIGO | DESCRIÇÃO | UNIDADE | PREÇO UNITÁRIO
97141 | ASSENTAMENTO DE TUBO DE FERRO FUNDIDO PARA REDE DE ÁGUA, DN 80 MM, JUNTA ELÁSTICA, INSTALADO EM LOCAL COM NÍVEL ALTO DE INTERFERÊNCIAS (NÃO INCLUI FORNECIMENTO). AF_11/2017 | M | 11.69
97142 | ASSENTAMENTO DE TUBO DE FERRO FUNDIDO PARA REDE DE ÁGUA, DN 100 MM, JUNTA ELÁSTICA, INSTALADO EM LOCAL COM NÍVEL ALTO DE INTERFERÊNCIAS (NÃO INCLUI FORNECIMENTO). AF_11/2017 | M | 13.08
97143 | ASSENTAMENTO DE TUBO DE FERRO FUNDIDO PARA REDE DE ÁGUA, DN 150 MM, JUNTA ELÁSTICA, INSTALADO EM LOCAL COM NÍVEL ALTO DE INTERFERÊNCIAS (NÃO INCLUI FORNECIMENTO). AF_11/2017 | M | 16.58
97144 | ASSENTAMENTO DE TUBO DE FERRO FUNDIDO PARA REDE DE ÁGUA, DN 200 MM, JUNTA ELÁSTICA, INSTALADO EM LOCAL COM NÍVEL ALTO DE INTERFERÊNCIAS (NÃO INCLUI FORNECIMENTO). AF_11/2017 | M | 20.08
97145 | ASSENTAMENTO DE TUBO DE FERRO FUNDIDO PARA REDE DE ÁGUA, DN 250 MM, JUNTA ELÁSTICA, INSTALADO EM LOCAL COM NÍVEL ALTO DE INTERFERÊNCIAS (NÃO INCLUI FORNECIMENTO). AF_11/2017 | M | 23.6
97146 | ASSENTAMENTO DE TUBO DE FERRO FUNDIDO PARA REDE DE ÁGUA, DN 300 MM, JUNTA ELÁSTICA, INSTALADO EM LOCAL COM NÍVEL ALTO DE INTERFERÊNCIAS (NÃO INCLUI FORNECIMENTO). AF_11/2017 | M | 27.12
97147 | ASSENTAMENTO DE TUBO DE FERRO FUNDIDO PARA REDE DE ÁGUA, DN 350 MM, JUNTA ELÁSTICA, INSTALADO EM LOCAL COM NÍVEL ALTO DE INTERFERÊNCIAS (NÃO INCLUI FORNECIMENTO). AF_11/2017 | M | 30.64
97148 | ASSENTAMENTO DE TUBO DE FERRO FUNDIDO PARA REDE DE ÁGUA, DN 400 MM, JUNTA ELÁSTICA, INSTALADO EM LOCAL COM NÍVEL ALTO DE INTERFERÊNCIAS (NÃO INCLUI FORNECIMENTO). AF_11/2017 | M | 34.16
97149 | ASSENTAMENTO DE TUBO DE FERRO FUNDIDO PARA REDE DE ÁGUA, DN 450 MM, JUNTA ELÁSTICA, INSTALADO EM LOCAL COM NÍVEL ALTO DE INTERFERÊNCIAS (NÃO INCLUI FORNECIMENTO). AF_11/2017 | M | 37.71
97150 | ASSENTAMENTO DE TUBO DE FERRO FUNDIDO PARA REDE DE ÁGUA, DN 500 MM, JUNTA ELÁSTICA, INSTALADO EM LOCAL COM NÍVEL ALTO DE INTERFERÊNCIAS (NÃO INCLUI FORNECIMENTO). AF_11/2017 | M | 45.42
97151 | ASSENTAMENTO DE TUBO DE FERRO FUNDIDO PARA REDE DE ÁGUA, DN 600 MM, JUNTA ELÁSTICA, INSTALADO EM LOCAL COM NÍVEL ALTO DE INTERFERÊNCIAS (NÃO INCLUI FORNECIMENTO). AF_11/2017 | M | 53.11
97152 | ASSENTAMENTO DE TUBO DE FERRO FUNDIDO PARA REDE DE ÁGUA, DN 700 MM, JUNTA ELÁSTICA, INSTALADO EM LOCAL COM NÍVEL ALTO DE INTERFERÊNCIAS (NÃO INCLUI FORNECIMENTO). AF_11/2017 | M | 60.55
97153 | ASSENTAMENTO DE TUBO DE FERRO FUNDIDO PARA REDE DE ÁGUA, DN 800 MM, JUNTA ELÁSTICA, INSTALADO EM LOCAL COM NÍVEL ALTO DE INTERFERÊNCIAS (NÃO INCLUI FORNECIMENTO). AF_11/2017 | M | 68.12
97154 | ASSENTAMENTO DE TUBO DE FERRO FUNDIDO PARA REDE DE ÁGUA, DN 900 MM, JUNTA ELÁSTICA, INSTALADO EM LOCAL COM NÍVEL ALTO DE INTERFERÊNCIAS (NÃO INCLUI FORNECIMENTO). AF_11/2017 | M | 75.74
97155 | ASSENTAMENTO DE TUBO DE FERRO FUNDIDO PARA REDE DE ÁGUA, DN 1000 MM, JUNTA ELÁSTICA, INSTALADO EM LOCAL COM NÍVEL ALTO DE INTERFERÊNCIAS (NÃO INCLUI FORNECIMENTO). AF_11/2017 | M | 83.36
97156 | ASSENTAMENTO DE TUBO DE FERRO FUNDIDO PARA REDE DE ÁGUA, DN 1200 MM, JUNTA ELÁSTICA, INSTALADO EM LOCAL COM NÍVEL ALTO DE INTERFERÊNCIAS (NÃO INCLUI FORNECIMENTO). AF_11/2017 | M | 99.03
97157 | ASSENTAMENTO DE TUBO DE FERRO FUNDIDO PARA REDE DE ÁGUA, DN 80 MM, JUNTA ELÁSTICA, INSTALADO EM LOCAL COM NÍVEL BAIXO DE INTERFERÊNCIAS (NÃO INCLUI FORNECIMENTO). AF_11/2017 | M | 6.98
97158 | ASSENTAMENTO DE TUBO DE FERRO FUNDIDO PARA REDE DE ÁGUA, DN 100 MM, JUNTA ELÁSTICA, INSTALADO EM LOCAL COM NÍVEL BAIXO DE INTERFERÊNCIAS (NÃO INCLUI FORNECIMENTO). AF_11/2017 | M | 7.83
97159 | ASSENTAMENTO DE TUBO DE FERRO FUNDIDO PARA REDE DE ÁGUA, DN 150 MM, JUNTA ELÁSTICA, INSTALADO EM LOCAL COM NÍVEL BAIXO DE INTERFERÊNCIAS (NÃO INCLUI FORNECIMENTO). AF_11/2017 | M | 9.95
97160 | ASSENTAMENTO DE TUBO DE FERRO FUNDIDO PARA REDE DE ÁGUA, DN 200 MM, JUNTA ELÁSTICA, INSTALADO EM LOCAL COM NÍVEL BAIXO DE INTERFERÊNCIAS (NÃO INCLUI FORNECIMENTO). AF_11/2017 | M | 12.04
97161 | ASSENTAMENTO DE TUBO DE FERRO FUNDIDO PARA REDE DE ÁGUA, DN 250 MM, JUNTA ELÁSTICA, INSTALADO EM LOCAL COM NÍVEL BAIXO DE INTERFERÊNCIAS (NÃO INCLUI FORNECIMENTO). AF_11/2017 | M | 14.19
97162 | ASSENTAMENTO DE TUBO DE FERRO FUNDIDO PARA REDE DE ÁGUA, DN 300 MM, JUNTA ELÁSTICA, INSTALADO EM LOCAL COM NÍVEL BAIXO DE INTERFERÊNCIAS (NÃO INCLUI FORNECIMENTO). AF_11/2017 | M | 16.32
97163 | ASSENTAMENTO DE TUBO DE FERRO FUNDIDO PARA REDE DE ÁGUA, DN 350 MM, JUNTA ELÁSTICA, INSTALADO EM LOCAL COM NÍVEL BAIXO DE INTERFERÊNCIAS (NÃO INCLUI FORNECIMENTO). AF_11/2017 | M | 18.47
97164 | ASSENTAMENTO DE TUBO DE FERRO FUNDIDO PARA REDE DE ÁGUA, DN 400 MM, JUNTA ELÁSTICA, INSTALADO EM LOCAL COM NÍVEL BAIXO DE INTERFERÊNCIAS (NÃO INCLUI FORNECIMENTO). AF_11/2017 | M | 20.59
97165 | ASSENTAMENTO DE TUBO DE FERRO FUNDIDO PARA REDE DE ÁGUA, DN 450 MM, JUNTA ELÁSTICA, INSTALADO EM LOCAL COM NÍVEL BAIXO DE INTERFERÊNCIAS (NÃO INCLUI FORNECIMENTO). AF_11/2017 | M | 22.76
97166 | ASSENTAMENTO DE TUBO DE FERRO FUNDIDO PARA REDE DE ÁGUA, DN 500 MM, JUNTA ELÁSTICA, INSTALADO EM LOCAL COM NÍVEL BAIXO DE INTERFERÊNCIAS (NÃO INCLUI FORNECIMENTO). AF_11/2017 | M | 27.45
97167 | ASSENTAMENTO DE TUBO DE FERRO FUNDIDO PARA REDE DE ÁGUA, DN 600 MM, JUNTA ELÁSTICA, INSTALADO EM LOCAL COM NÍVEL BAIXO DE INTERFERÊNCIAS (NÃO INCLUI FORNECIMENTO). AF_11/2017 | M | 32.12
97168 | ASSENTAMENTO DE TUBO DE FERRO FUNDIDO PARA REDE DE ÁGUA, DN 700 MM, JUNTA ELÁSTICA, INSTALADO EM LOCAL COM NÍVEL BAIXO DE INTERFERÊNCIAS (NÃO INCLUI FORNECIMENTO). AF_11/2017 | M | 36.54
97169 | ASSENTAMENTO DE TUBO DE FERRO FUNDIDO PARA REDE DE ÁGUA, DN 800 MM, JUNTA ELÁSTICA, INSTALADO EM LOCAL COM NÍVEL BAIXO DE INTERFERÊNCIAS (NÃO INCLUI FORNECIMENTO). AF_11/2017 | M | 41.11
97170 | ASSENTAMENTO DE TUBO DE FERRO FUNDIDO PARA REDE DE ÁGUA, DN 900 MM, JUNTA ELÁSTICA, INSTALADO EM LOCAL COM NÍVEL BAIXO DE INTERFERÊNCIAS (NÃO INCLUI FORNECIMENTO). AF_11/2017 | M | 45.74
97171 | ASSENTAMENTO DE TUBO DE FERRO FUNDIDO PARA REDE DE ÁGUA, DN 1000 MM, JUNTA ELÁSTICA, INSTALADO EM LOCAL COM NÍVEL BAIXO DE INTERFERÊNCIAS (NÃO INCLUI FORNECIMENTO). AF_11/2017 | M | 50.37
97172 | ASSENTAMENTO DE TUBO DE FERRO FUNDIDO PARA REDE DE ÁGUA, DN 1200 MM, JUNTA ELÁSTICA, INSTALADO EM LOCAL COM NÍVEL BAIXO DE INTERFERÊNCIAS (NÃO INCLUI FORNECIMENTO). AF_11/2017 | M | 60.01
97173 | ASSENTAMENTO DE TUBO DE AÇO CARBONO PARA REDE DE ÁGUA, DN 600 MM (24), JUNTA SOLDADA, INSTALADO EM LOCAL COM NÍVEL ALTO DE INTERFERÊNCIAS (NÃO INCLUI FORNECIMENTO). AF_11/2017 | M | 46.42
97174 | ASSENTAMENTO DE TUBO DE AÇO CARBONO PARA REDE DE ÁGUA, DN 700 MM (28), JUNTA SOLDADA, INSTALADO EM LOCAL COM NÍVEL ALTO DE INTERFERÊNCIAS (NÃO INCLUI FORNECIMENTO). AF_11/2017 | M | 53.61
97175 | ASSENTAMENTO DE TUBO DE AÇO CARBONO PARA REDE DE ÁGUA, DN 800 MM (32), JUNTA SOLDADA, INSTALADO EM LOCAL COM NÍVEL ALTO DE INTERFERÊNCIAS (NÃO INCLUI FORNECIMENTO). AF_11/2017 | M | 60.78
97176 | ASSENTAMENTO DE TUBO DE AÇO CARBONO PARA REDE DE ÁGUA, DN 900 MM (36), JUNTA SOLDADA, INSTALADO EM LOCAL COM NÍVEL ALTO DE INTERFERÊNCIAS (NÃO INCLUI FORNECIMENTO). AF_11/2017 | M | 67.96
97177 | ASSENTAMENTO DE TUBO DE AÇO CARBONO PARA REDE DE ÁGUA, DN 1000 MM (40) OU DN 1100 MM (44), JUNTA SOLDADA, INSTALADO EM LOCAL COM NÍVEL ALTO DE INTERFERÊNCIAS (NÃO INCLUI FORNECIMENTO). AF_11/2017 | M | 82.33
97178 | ASSENTAMENTO DE TUBO DE AÇO CARBONO PARA REDE DE ÁGUA, DN 1200 MM (48) OU DN 1300 MM (52), JUNTA SOLDADA, INSTALADO EM LOCAL COM NÍVEL ALTO DE INTERFERÊNCIAS (NÃO INCLUI FORNECIMENTO). AF_11/2017 | M | 96.69
97179 | ASSENTAMENTO DE TUBO DE AÇO CARBONO PARA REDE DE ÁGUA, DN 1400 MM (56'') OU DN 1500 MM (60), JUNTA SOLDADA, INSTALADO EM LOCAL COM NÍVEL ALTO DE INTERFERÊNCIAS (NÃO INCLUI FORNECIMENTO). AF_11/2017 | M | 111.06
97180 | ASSENTAMENTO DE TUBO DE AÇO CARBONO PARA REDE DE ÁGUA, DN 1600 MM (64) OU DN 1700 MM (68), JUNTA SOLDADA, INSTALADO EM LOCAL COM NÍVEL ALTO DE INTERFERÊNCIAS (NÃO INCLUI FORNECIMENTO). AF_11/2017 | M | 125.41
97181 | ASSENTAMENTO DE TUBO DE AÇO CARBONO PARA REDE DE ÁGUA, DN 1800 MM (72) OU DN 1900 MM (76), JUNTA SOLDADA, INSTALADO EM LOCAL COM NÍVEL ALTO DE INTERFERÊNCIAS (NÃO INCLUI FORNECIMENTO). AF_11/2017 | M | 143.98
97182 | ASSENTAMENTO DE TUBO DE AÇO CARBONO PARA REDE DE ÁGUA, DN 2000 MM (80) OU DN 2100 MM (84), JUNTA SOLDADA, INSTALADO EM LOCAL COM NÍVEL ALTO DE INTERFERÊNCIAS (NÃO INCLUI FORNECIMENTO). AF_11/2017 | M | 158.78
97183 | ASSENTAMENTO DE TUBO DE AÇO CARBONO PARA REDE DE ÁGUA, DN 600 MM (24), JUNTA SOLDADA, INSTALADO EM LOCAL COM NÍVEL BAIXO DE INTERFERÊNCIAS (NÃO INCLUI FORNECIMENTO). AF_11/2017 | M | 37.48
97184 | ASSENTAMENTO DE TUBO DE AÇO CARBONO PARA REDE DE ÁGUA, DN 700 MM (28), JUNTA SOLDADA, INSTALADO EM LOCAL COM NÍVEL BAIXO DE INTERFERÊNCIAS (NÃO INCLUI FORNECIMENTO). AF_11/2017 | M | 43.39
97185 | ASSENTAMENTO DE TUBO DE AÇO CARBONO PARA REDE DE ÁGUA, DN 800 MM (32), JUNTA SOLDADA, INSTALADO EM LOCAL COM NÍVEL BAIXO DE INTERFERÊNCIAS (NÃO INCLUI FORNECIMENTO). AF_11/2017 | M | 49.31
97186 | ASSENTAMENTO DE TUBO DE AÇO CARBONO PARA REDE DE ÁGUA, DN 900 MM (36), JUNTA SOLDADA, INSTALADO EM LOCAL COM NÍVEL BAIXO DE INTERFERÊNCIAS (NÃO INCLUI FORNECIMENTO). AF_11/2017 | M | 55.22
97187 | ASSENTAMENTO DE TUBO DE AÇO CARBONO PARA REDE DE ÁGUA, DN 1000 MM (40 ) OU DN 1100 MM (44 ), JUNTA SOLDADA, INSTALADO EM LOCAL COM NÍVEL BAIXO DE INTERFERÊNCIAS (NÃO INCLUI FORNECIMENTO). AF_11/2017 | M | 67.04
97188 | ASSENTAMENTO DE TUBO DE AÇO CARBONO PARA REDE DE ÁGUA, DN 1200 MM (48) OU DN 1300 MM (52), JUNTA SOLDADA, INSTALADO EM LOCAL COM NÍVEL BAIXO DE INTERFERÊNCIAS (NÃO INCLUI FORNECIMENTO). AF_11/2017 | M | 78.86
97189 | ASSENTAMENTO DE TUBO DE AÇO CARBONO PARA REDE DE ÁGUA, DN 1400 MM (56'') OU DN 1500 MM (60), JUNTA SOLDADA, INSTALADO EM LOCAL COM NÍVEL BAIXO DE INTERFERÊNCIAS (NÃO INCLUI FORNECIMENTO). AF_11/2017 | M | 90.69
97190 | ASSENTAMENTO DE TUBO DE AÇO CARBONO PARA REDE DE ÁGUA, DN 1600 MM (64) OU DN 1700 MM (68), JUNTA SOLDADA, INSTALADO EM LOCAL COM NÍVEL BAIXO DE INTERFERÊNCIAS (NÃO INCLUI FORNECIMENTO). AF_11/2017 | M | 102.51
97191 | ASSENTAMENTO DE TUBO DE AÇO CARBONO PARA REDE DE ÁGUA, DN 1800 MM (72) OU DN 1900 MM (76), JUNTA SOLDADA, INSTALADO EM LOCAL COM NÍVEL BAIXO DE INTERFERÊNCIAS (NÃO INCLUI FORNECIMENTO). AF_11/2017 | M | 117.37
97192 | ASSENTAMENTO DE TUBO DE AÇO CARBONO PARA REDE DE ÁGUA, DN 2000 MM (80) OU DN 2100 MM (84), JUNTA SOLDADA, INSTALADO EM LOCAL COM NÍVEL BAIXO DE INTERFERÊNCIAS (NÃO INCLUI FORNECIMENTO). AF_11/2017 | M | 129.52
90694 | TUBO DE PVC PARA REDE COLETORA DE ESGOTO DE PAREDE MACIÇA, DN 100 MM, JUNTA ELÁSTICA - FORNECIMENTO E ASSENTAMENTO. AF_01/2021 | M | 45.52
90695 | TUBO DE PVC PARA REDE COLETORA DE ESGOTO DE PAREDE MACIÇA, DN 150 MM, JUNTA ELÁSTICA - FORNECIMENTO E ASSENTAMENTO. AF_01/2021 | M | 84.81
90696 | TUBO DE PVC PARA REDE COLETORA DE ESGOTO DE PAREDE MACIÇA, DN 200 MM, JUNTA ELÁSTICA - FORNECIMENTO E ASSENTAMENTO. AF_01/2021 | M | 140.27
90697 | TUBO DE PVC PARA REDE COLETORA DE ESGOTO DE PAREDE MACIÇA, DN 250 MM, JUNTA ELÁSTICA - FORNECIMENTO E ASSENTAMENTO. AF_01/2021 | M | 216.26
90698 | TUBO DE PVC PARA REDE COLETORA DE ESGOTO DE PAREDE MACIÇA, DN 300 MM, JUNTA ELÁSTICA, FORNECIMENTO E ASSENTAMENTO. AF_01/2021 | M | 329.09
90699 | TUBO DE PVC PARA REDE COLETORA DE ESGOTO DE PAREDE MACIÇA, DN 350 MM, JUNTA ELÁSTICA - FORNECIMENTO E ASSENTAMENTO. AF_01/2021 | M | 461.96
90700 | TUBO DE PVC PARA REDE COLETORA DE ESGOTO DE PAREDE MACIÇA, DN 400 MM, JUNTA ELÁSTICA FORNECIMENTO E ASSENTAMENTO. AF_01/2021 | M | 537.44
90701 | TUBO DE PVC CORRUGADO DE DUPLA PAREDE PARA REDE COLETORA DE ESGOTO, DN 150 MM, JUNTA ELÁSTICA - FORNECIMENTO E ASSENTAMENTO. AF_01/2021 | M | 67.97
90702 | TUBO DE PVC CORRUGADO DE DUPLA PAREDE PARA REDE COLETORA DE ESGOTO, DN 200 MM, JUNTA ELÁSTICA - FORNECIMENTO E ASSENTAMENTO. AF_01/2021 | M | 110.86
90703 | TUBO DE PVC CORRUGADO DE DUPLA PAREDE PARA REDE COLETORA DE ESGOTO, DN 250 MM, JUNTA ELÁSTICA - FORNECIMENTO E ASSENTAMENTO. AF_01/2021 | M | 172.71
90704 | TUBO DE PVC CORRUGADO DE DUPLA PAREDE PARA REDE COLETORA DE ESGOTO, DN 300 MM, JUNTA ELÁSTICA - FORNECIMENTO E ASSENTAMENTO. AF_01/2021 | M | 256.4
90705 | TUBO DE PVC CORRUGADO DE DUPLA PAREDE PARA REDE COLETORA DE ESGOTO, DN 350 MM, JUNTA ELÁSTICA - FORNECIMENTO E ASSENTAMENTO. AF_01/2021 | M | 332.1
90706 | TUBO DE PVC CORRUGADO DE DUPLA PAREDE PARA REDE COLETORA DE ESGOTO, DN 400 MM, JUNTA ELÁSTICA - FORNECIMENTO E ASSENTAMENTO. AF_01/2021 | M | 437.57
90708 | TUBO DE PEAD CORRUGADO DE DUPLA PAREDE PARA REDE COLETORA DE ESGOTO, DN 600 MM, JUNTA ELÁSTICA INTEGRADA - FORNECIMENTO E ASSENTAMENTO. AF_01/2021 | M | 826.12
90724 | JUNTA ARGAMASSADA ENTRE TUBO DN 100 MM E O POÇO DE VISITA/ CAIXA DE CONCRETO OU ALVENARIA EM REDES DE ESGOTO. AF_01/2021 | UN | 38.76
90725 | JUNTA ARGAMASSADA ENTRE TUBO DN 150 MM E O POÇO DE VISITA/ CAIXA DE CONCRETO OU ALVENARIA EM REDES DE ESGOTO. AF_01/2021 | UN | 47.59
90726 | JUNTA ARGAMASSADA ENTRE TUBO DN 200 MM E O POÇO/ CAIXA DE CONCRETO OU ALVENARIA EM REDES DE ESGOTO. AF_01/2021 | UN | 56.49
90727 | JUNTA ARGAMASSADA ENTRE TUBO DN 250 MM E O POÇO DE VISITA/ CAIXA DE CONCRETO OU ALVENARIA EM REDES DE ESGOTO. AF_01/2021 | UN | 65.32
90728 | JUNTA ARGAMASSADA ENTRE TUBO DN 300 MM E O POÇO DE VISITA/ CAIXA DE CONCRETO OU ALVENARIA EM REDES DE ESGOTO. AF_01/2021 | UN | 74.15
90729 | JUNTA ARGAMASSADA ENTRE TUBO DN 350 MM E O POÇO DE VISITA/ CAIXA DE CONCRETO OU ALVENARIA EM REDES DE ESGOTO. AF_01/2021 | UN | 82.98
90730 | JUNTA ARGAMASSADA ENTRE TUBO DN 400 MM E O POÇO DE VISITA/ CAIXA DE CONCRETO OU ALVENARIA EM REDES DE ESGOTO. AF_01/2021 | UN | 91.8
90731 | JUNTA ARGAMASSADA ENTRE TUBO DN 450 MM E O POÇO DE VISITA/ CAIXA DE CONCRETO OU ALVENARIA EM REDES DE ESGOTO. AF_01/2021 | UN | 100.63
90732 | JUNTA ARGAMASSADA ENTRE TUBO DN 600 MM E O POÇO DE VISITA/ CAIXA DE CONCRETO OU ALVENARIA EM REDES DE ESGOTO. AF_01/2021 | UN | 127.13
90733 | ASSENTAMENTO DE TUBO DE PVC PARA REDE COLETORA DE ESGOTO DE PAREDE MACIÇA, DN 100 MM, JUNTA ELÁSTICA (NÃO INCLUI FORNECIMENTO). AF_01/2021 | M | 5.55
90734 | ASSENTAMENTO DE TUBO DE PVC PARA REDE COLETORA DE ESGOTO DE PAREDE MACIÇA, DN 150 MM, JUNTA ELÁSTICA, (NÃO INCLUI FORNECIMENTO). AF_01/2021 | M | 6.57
90735 | ASSENTAMENTO DE TUBO DE PVC PARA REDE COLETORA DE ESGOTO DE PAREDE MACIÇA, DN 200 MM, JUNTA ELÁSTICA (NÃO INCLUI FORNECIMENTO). AF_01/2021 | M | 7.6
90736 | ASSENTAMENTO DE TUBO DE PVC PARA REDE COLETORA DE ESGOTO DE PAREDE MACIÇA, DN 250 MM, JUNTA ELÁSTICA (NÃO INCLUI FORNECIMENTO). AF_01/2021 | M | 8.61
90737 | ASSENTAMENTO DE TUBO DE PVC PARA REDE COLETORA DE ESGOTO DE PAREDE MACIÇA, DN 300 MM, JUNTA ELÁSTICA (NÃO INCLUI FORNECIMENTO). AF_01/2021 | M | 9.64
90738 | ASSENTAMENTO DE TUBO DE PVC PARA REDE COLETORA DE ESGOTO DE PAREDE MACIÇA, DN 350 MM, JUNTA ELÁSTICA (NÃO INCLUI FORNECIMENTO). AF_01/2021 | M | 10.67
90739 | ASSENTAMENTO DE TUBO DE PVC PARA REDE COLETORA DE ESGOTO DE PAREDE MACIÇA, DN 400 MM, JUNTA ELÁSTICA (NÃO INCLUI FORNECIMENTO). AF_01/2021 | M | 11.89
90740 | ASSENTAMENTO DE TUBO DE PVC CORRUGADO DE DUPLA PAREDE PARA REDE COLETORA DE ESGOTO, DN 150 MM, JUNTA ELÁSTICA (NÃO INCLUI FORNECIMENTO). AF_01/2021 | M | 7.32
90741 | ASSENTAMENTO DE TUBO DE PVC CORRUGADO DE DUPLA PAREDE PARA REDE COLETORA DE ESGOTO, DN 200 MM, JUNTA ELÁSTICA (NÃO INCLUI FORNECIMENTO). AF_01/2021 | M | 8.35
90742 | ASSENTAMENTO DE TUBO DE PVC CORRUGADO DE DUPLA PAREDE PARA REDE COLETORA DE ESGOTO, DN 250 MM, JUNTA ELÁSTICA (NÃO INCLUI FORNECIMENTO). AF_01/2021 | M | 9.37
90743 | ASSENTAMENTO DE TUBO DE PVC CORRUGADO DE DUPLA PAREDE PARA REDE COLETORA DE ESGOTO, DN 300 MM, JUNTA ELÁSTICA (NÃO INCLUI FORNECIMENTO). AF_01/2021 | M | 10.39
90744 | ASSENTAMENTO DE TUBO DE PVC CORRUGADO DE DUPLA PAREDE PARA REDE COLETORA DE ESGOTO, DN 350 MM, JUNTA ELÁSTICA (NÃO INCLUI FORNECIMENTO). AF_01/2021 | M | 11.42
90745 | ASSENTAMENTO DE TUBO DE PVC CORRUGADO DE DUPLA PAREDE PARA REDE COLETORA DE ESGOTO, DN 400 MM, JUNTA ELÁSTICA (NÃO INCLUI FORNECIMENTO). AF_01/2021 | M | 13.29
90746 | ASSENTAMENTO DE TUBO DE PEAD CORRUGADO DE DUPLA PAREDE PARA REDE COLETORA DE ESGOTO, DN 450 MM, JUNTA ELÁSTICA INTEGRADA (NÃO INCLUI FORNECIMENTO). AF_01/2021 | M | 6
90747 | ASSENTAMENTO DE TUBO DE PEAD CORRUGADO DE DUPLA PAREDE PARA REDE COLETORA DE ESGOTO, DN 600 MM, JUNTA ELÁSTICA INTEGRADA (NÃO INCLUI FORNECIMENTO). AF_01/2021 | M | 20.87
94869 | TUBO DE PEAD CORRUGADO DE DUPLA PAREDE PARA REDE COLETORA DE ESGOTO, DN 250 MM, JUNTA ELÁSTICA INTEGRADA - FORNECIMENTO E ASSENTAMENTO. AF_01/2021 | M | 145.61
94870 | ASSENTAMENTO DE TUBO DE PEAD CORRUGADO DE DUPLA PAREDE PARA REDE COLETORA DE ESGOTO, DN 250 MM, JUNTA ELÁSTICA INTEGRADA (NÃO INCLUI FORNECIMENTO). AF_01/2021 | M | 2.46
94871 | TUBO DE PEAD CORRUGADO DE DUPLA PAREDE PARA REDE COLETORA DE ESGOTO, DN 300 MM, JUNTA ELÁSTICA INTEGRADA - FORNECIMENTO E ASSENTAMENTO. AF_01/2021 | M | 227.94
94872 | ASSENTAMENTO DE TUBO DE PEAD CORRUGADO DE DUPLA PAREDE PARA REDE COLETORA DE ESGOTO, DN 300 MM, JUNTA ELÁSTICA INTEGRADA (NÃO INCLUI FORNECIMENTO). AF_01/2021 | M | 3.66
94875 | TUBO DE PEAD CORRUGADO DE DUPLA PAREDE PARA REDE COLETORA DE ESGOTO, DN 800 MM, JUNTA ELÁSTICA INTEGRADA - FORNECIMENTO E ASSENTAMENTO. AF_01/2021 | M | 1341.13
94876 | ASSENTAMENTO DE TUBO DE PEAD CORRUGADO DE DUPLA PAREDE PARA REDE COLETORA DE ESGOTO, DN 800 MM, JUNTA ELÁSTICA INTEGRADA (NÃO INCLUI FORNECIMENTO). AF_01/2021 | M | 34.34
94878 | ASSENTAMENTO DE TUBO DE PEAD CORRUGADO DE DUPLA PAREDE PARA REDE COLETORA DE ESGOTO, DN 900 MM, JUNTA ELÁSTICA INTEGRADA (NÃO INCLUI FORNECIMENTO). AF_01/2021 | M | 39.83
94879 | TUBO DE PEAD CORRUGADO DE DUPLA PAREDE PARA REDE COLETORA DE ESGOTO, DN 1000 MM, JUNTA ELÁSTICA INTEGRADA - FORNECIMENTO E ASSENTAMENTO. AF_01/2021 | M | 2064.01
94880 | ASSENTAMENTO DE TUBO DE PEAD CORRUGADO DE DUPLA PAREDE PARA REDE COLETORA DE ESGOTO, DN 1000 MM, JUNTA ELÁSTICA INTEGRADA (NÃO INCLUI FORNECIMENTO). AF_01/2021 | M | 50.91
94881 | TUBO DE PEAD CORRUGADO DE DUPLA PAREDE PARA REDE COLETORA DE ESGOTO, DN 1200 MM, JUNTA ELÁSTICA INTEGRADA - FORNECIMENTO E ASSENTAMENTO. AF_01/2021 | M | 2841.58
94882 | ASSENTAMENTO DE TUBO DE PEAD CORRUGADO DE DUPLA PAREDE PARA REDE COLETORA DE ESGOTO, DN 1200 MM, JUNTA ELÁSTICA INTEGRADA (NÃO INCLUI FORNECIMENTO). AF_01/2021 | M | 59.36
94884 | ASSENTAMENTO DE TUBO DE PEAD CORRUGADO DE DUPLA PAREDE PARA REDE COLETORA DE ESGOTO, DN 1500 MM, JUNTA ELÁSTICA INTEGRADA (NÃO INCLUI FORNECIMENTO). AF_01/2021 | M | 76.49
97121 | ASSENTAMENTO DE TUBO DE PVC PBA PARA REDE DE ÁGUA, DN 50 MM, JUNTA ELÁSTICA INTEGRADA, INSTALADO EM LOCAL COM NÍVEL ALTO DE INTERFERÊNCIAS (NÃO INCLUI FORNECIMENTO). AF_11/2017 | M | 3.24
97122 | ASSENTAMENTO DE TUBO DE PVC PBA PARA REDE DE ÁGUA, DN 75 MM, JUNTA ELÁSTICA INTEGRADA, INSTALADO EM LOCAL COM NÍVEL ALTO DE INTERFERÊNCIAS (NÃO INCLUI FORNECIMENTO). AF_11/2017 | M | 4.47
97123 | ASSENTAMENTO DE TUBO DE PVC PBA PARA REDE DE ÁGUA, DN 100 MM, JUNTA ELÁSTICA INTEGRADA, INSTALADO EM LOCAL COM NÍVEL ALTO DE INTERFERÊNCIAS (NÃO INCLUI FORNECIMENTO). AF_11/2017 | M | 5.68
97124 | ASSENTAMENTO DE TUBO DE PVC PBA PARA REDE DE ÁGUA, DN 50 MM, JUNTA ELÁSTICA INTEGRADA, INSTALADO EM LOCAL COM NÍVEL BAIXO DE INTERFERÊNCIAS (NÃO INCLUI FORNECIMENTO). AF_11/2017 | M | 1.4
97125 | ASSENTAMENTO DE TUBO DE PVC PBA PARA REDE DE ÁGUA, DN 75 MM, JUNTA ELÁSTICA INTEGRADA, INSTALADO EM LOCAL COM NÍVEL BAIXO DE INTERFERÊNCIAS (NÃO INCLUI FORNECIMENTO). AF_11/2017 | M | 1.96
97126 | ASSENTAMENTO DE TUBO DE PVC PBA PARA REDE DE ÁGUA, DN 100 MM, JUNTA ELÁSTICA INTEGRADA, INSTALADO EM LOCAL COM NÍVEL BAIXO DE INTERFERÊNCIAS (NÃO INCLUI FORNECIMENTO). AF_11/2017 | M | 2.49
102264 | TUBO DE PVC BRANCO PARA REDE COLETORA DE ESGOTO CONDOMINIAL DE PAREDE MACIÇA, DN 100 MM, JUNTA ELÁSTICA - FORNECIMENTO E ASSENTAMENTO. AF_01/2021 | M | 21.2
102265 | JUNTA ARGAMASSADA ENTRE TUBO DN 800 MM E O POÇO DE VISITA/ CAIXA DE CONCRETO OU ALVENARIA EM REDES DE ESGOTO. AF_01/2021 | UN | 162.45
102266 | JUNTA ARGAMASSADA ENTRE TUBO DN 900 MM E O POÇO DE VISITA/ CAIXA DE CONCRETO OU ALVENARIA EM REDES DE ESGOTO. AF_01/2021 | UN | 180.11
102267 | JUNTA ARGAMASSADA ENTRE TUBO DN 1000 MM E O POÇO DE VISITA/ CAIXA DE CONCRETO OU ALVENARIA EM REDES DE ESGOTO. AF_01/2021 | UN | 206.66
102268 | JUNTA ARGAMASSADA ENTRE TUBO DN 1200 MM E O POÇO DE VISITA/ CAIXA DE CONCRETO OU ALVENARIA EM REDES DE ESGOTO. AF_01/2021 | UN | 233.16
102269 | JUNTA ARGAMASSADA ENTRE TUBO DN 1500 MM E O POÇO DE VISITA/ CAIXA DE CONCRETO OU ALVENARIA EM REDES DE ESGOTO. AF_01/2021 | UN | 286.14
92833 | TUBO DE CONCRETO PARA REDES COLETORAS DE ESGOTO SANITÁRIO, DIÂMETRO DE 300 MM, JUNTA ELÁSTICA, INSTALADO EM LOCAL COM BAIXO NÍVEL DE INTERFERÊNCIAS - FORNECIMENTO E ASSENTAMENTO. AF_12/2015 | M | 218.92
92834 | ASSENTAMENTO DE TUBO DE CONCRETO PARA REDES COLETORAS DE ESGOTO SANITÁRIO, DIÂMETRO DE 300 MM, JUNTA ELÁSTICA, INSTALADO EM LOCAL COM BAIXO NÍVEL DE INTERFERÊNCIAS (NÃO INCLUI FORNECIMENTO). AF_12/2015 | M | 11.19
92835 | TUBO DE CONCRETO PARA REDES COLETORAS DE ESGOTO SANITÁRIO, DIÂMETRO DE 400 MM, JUNTA ELÁSTICA, INSTALADO EM LOCAL COM BAIXO NÍVEL DE INTERFERÊNCIAS - FORNECIMENTO E ASSENTAMENTO. AF_12/2015 | M | 229.49
92836 | ASSENTAMENTO DE TUBO DE CONCRETO PARA REDES COLETORAS DE ESGOTO SANITÁRIO, DIÂMETRO DE 400 MM, JUNTA ELÁSTICA, INSTALADO EM LOCAL COM BAIXO NÍVEL DE INTERFERÊNCIAS (NÃO INCLUI FORNECIMENTO). AF_12/2015 | M | 14.29
92837 | TUBO DE CONCRETO PARA REDES COLETORAS DE ESGOTO SANITÁRIO, DIÂMETRO DE 500 MM, JUNTA ELÁSTICA, INSTALADO EM LOCAL COM BAIXO NÍVEL DE INTERFERÊNCIAS - FORNECIMENTO E ASSENTAMENTO. AF_12/2015 | M | 405.27
92838 | ASSENTAMENTO DE TUBO DE CONCRETO PARA REDES COLETORAS DE ESGOTO SANITÁRIO, DIÂMETRO DE 500 MM, JUNTA ELÁSTICA, INSTALADO EM LOCAL COM BAIXO NÍVEL DE INTERFERÊNCIAS (NÃO INCLUI FORNECIMENTO). AF_12/2015 | M | 17.17
92839 | TUBO DE CONCRETO PARA REDES COLETORAS DE ESGOTO SANITÁRIO, DIÂMETRO DE 600 MM, JUNTA ELÁSTICA, INSTALADO EM LOCAL COM BAIXO NÍVEL DE INTERFERÊNCIAS - FORNECIMENTO E ASSENTAMENTO. AF_12/2015 | M | 495.77
92840 | ASSENTAMENTO DE TUBO DE CONCRETO PARA REDES COLETORAS DE ESGOTO SANITÁRIO, DIÂMETRO DE 600 MM, JUNTA ELÁSTICA, INSTALADO EM LOCAL COM BAIXO NÍVEL DE INTERFERÊNCIAS (NÃO INCLUI FORNECIMENTO). AF_12/2015 | M | 20.31
92841 | TUBO DE CONCRETO PARA REDES COLETORAS DE ESGOTO SANITÁRIO, DIÂMETRO DE 700 MM, JUNTA ELÁSTICA, INSTALADO EM LOCAL COM BAIXO NÍVEL DE INTERFERÊNCIAS - FORNECIMENTO E ASSENTAMENTO. AF_12/2015 | M | 645.49
92842 | ASSENTAMENTO DE TUBO DE CONCRETO PARA REDES COLETORAS DE ESGOTO SANITÁRIO, DIÂMETRO DE 700 MM, JUNTA ELÁSTICA, INSTALADO EM LOCAL COM BAIXO NÍVEL DE INTERFERÊNCIAS (NÃO INCLUI FORNECIMENTO). AF_12/2015 | M | 23.22
92843 | TUBO DE CONCRETO PARA REDES COLETORAS DE ESGOTO SANITÁRIO, DIÂMETRO DE 800 MM, JUNTA ELÁSTICA, INSTALADO EM LOCAL COM BAIXO NÍVEL DE INTERFERÊNCIAS - FORNECIMENTO E ASSENTAMENTO. AF_12/2015 | M | 668.58
92844 | ASSENTAMENTO DE TUBO DE CONCRETO PARA REDES COLETORAS DE ESGOTO SANITÁRIO, DIÂMETRO DE 800 MM, JUNTA ELÁSTICA, INSTALADO EM LOCAL COM BAIXO NÍVEL DE INTERFERÊNCIAS (NÃO INCLUI FORNECIMENTO). AF_12/2015 | M | 26.37
92845 | TUBO DE CONCRETO PARA REDES COLETORAS DE ESGOTO SANITÁRIO, DIÂMETRO DE 900 MM, JUNTA ELÁSTICA, INSTALADO EM LOCAL COM BAIXO NÍVEL DE INTERFERÊNCIAS - FORNECIMENTO E ASSENTAMENTO. AF_12/2015 | M | 990.08
92846 | ASSENTAMENTO DE TUBO DE CONCRETO PARA REDES COLETORAS DE ESGOTO SANITÁRIO, DIÂMETRO DE 900 MM, JUNTA ELÁSTICA, INSTALADO EM LOCAL COM BAIXO NÍVEL DE INTERFERÊNCIAS (NÃO INCLUI FORNECIMENTO). AF_12/2015 | M | 29.26
92847 | TUBO DE CONCRETO PARA REDES COLETORAS DE ESGOTO SANITÁRIO, DIÂMETRO DE 1000 MM, JUNTA ELÁSTICA, INSTALADO EM LOCAL COM BAIXO NÍVEL DE INTERFERÊNCIAS - FORNECIMENTO E ASSENTAMENTO. AF_12/2015 | M | 1017.06
92848 | ASSENTAMENTO DE TUBO DE CONCRETO PARA REDES COLETORAS DE ESGOTO SANITÁRIO, DIÂMETRO DE 1000 MM, JUNTA ELÁSTICA, INSTALADO EM LOCAL COM BAIXO NÍVEL DE INTERFERÊNCIAS (NÃO INCLUI FORNECIMENTO). AF_12/2015 | M | 32.45
92849 | TUBO DE CONCRETO PARA REDES COLETORAS DE ESGOTO SANITÁRIO, DIÂMETRO DE 300 MM, JUNTA ELÁSTICA, INSTALADO EM LOCAL COM ALTO NÍVEL DE INTERFERÊNCIAS - FORNECIMENTO E ASSENTAMENTO. AF_12/2015 | M | 228.9
92850 | ASSENTAMENTO DE TUBO DE CONCRETO PARA REDES COLETORAS DE ESGOTO SANITÁRIO, DIÂMETRO DE 300 MM, JUNTA ELÁSTICA, INSTALADO EM LOCAL COM ALTO NÍVEL DE INTERFERÊNCIAS (NÃO INCLUI FORNECIMENTO). AF_12/2015 | M | 21.17
92851 | TUBO DE CONCRETO PARA REDES COLETORAS DE ESGOTO SANITÁRIO, DIÂMETRO DE 400 MM, JUNTA ELÁSTICA, INSTALADO EM LOCAL COM ALTO NÍVEL DE INTERFERÊNCIAS - FORNECIMENTO E ASSENTAMENTO. AF_12/2015 | M | 241.96
92852 | ASSENTAMENTO DE TUBO DE CONCRETO PARA REDES COLETORAS DE ESGOTO SANITÁRIO, DIÂMETRO DE 400 MM, JUNTA ELÁSTICA, INSTALADO EM LOCAL COM ALTO NÍVEL DE INTERFERÊNCIAS (NÃO INCLUI FORNECIMENTO). AF_12/2015 | M | 26.76
92853 | TUBO DE CONCRETO PARA REDES COLETORAS DE ESGOTO SANITÁRIO, DIÂMETRO DE 500 MM, JUNTA ELÁSTICA, INSTALADO EM LOCAL COM ALTO NÍVEL DE INTERFERÊNCIAS - FORNECIMENTO E ASSENTAMENTO. AF_12/2015 | M | 420.66
92854 | ASSENTAMENTO DE TUBO DE CONCRETO PARA REDES COLETORAS DE ESGOTO SANITÁRIO, DIÂMETRO DE 500 MM, JUNTA ELÁSTICA, INSTALADO EM LOCAL COM ALTO NÍVEL DE INTERFERÊNCIAS (NÃO INCLUI FORNECIMENTO). AF_12/2015 | M | 32.56
92855 | TUBO DE CONCRETO PARA REDES COLETORAS DE ESGOTO SANITÁRIO, DIÂMETRO DE 600 MM, JUNTA ELÁSTICA, INSTALADO EM LOCAL COM ALTO NÍVEL DE INTERFERÊNCIAS - FORNECIMENTO E ASSENTAMENTO. AF_12/2015 | M | 513.84
92856 | ASSENTAMENTO DE TUBO DE CONCRETO PARA REDES COLETORAS DE ESGOTO SANITÁRIO, DIÂMETRO DE 600 MM, JUNTA ELÁSTICA, INSTALADO EM LOCAL COM ALTO NÍVEL DE INTERFERÊNCIAS (NÃO INCLUI FORNECIMENTO). AF_12/2015 | M | 38.38
92857 | TUBO DE CONCRETO PARA REDES COLETORAS DE ESGOTO SANITÁRIO, DIÂMETRO DE 700 MM, JUNTA ELÁSTICA, INSTALADO EM LOCAL COM ALTO NÍVEL DE INTERFERÊNCIAS - FORNECIMENTO E ASSENTAMENTO. AF_12/2015 | M | 666.21
92858 | ASSENTAMENTO DE TUBO DE CONCRETO PARA REDES COLETORAS DE ESGOTO SANITÁRIO, DIÂMETRO DE 700 MM, JUNTA ELÁSTICA, INSTALADO EM LOCAL COM ALTO NÍVEL DE INTERFERÊNCIAS (NÃO INCLUI FORNECIMENTO). AF_12/2015 | M | 43.94
92859 | TUBO DE CONCRETO PARA REDES COLETORAS DE ESGOTO SANITÁRIO, DIÂMETRO DE 800 MM, JUNTA ELÁSTICA, INSTALADO EM LOCAL COM ALTO NÍVEL DE INTERFERÊNCIAS - FORNECIMENTO E ASSENTAMENTO. AF_12/2015 | M | 692.09
92860 | ASSENTAMENTO DE TUBO DE CONCRETO PARA REDES COLETORAS DE ESGOTO SANITÁRIO, DIÂMETRO DE 800 MM, JUNTA ELÁSTICA, INSTALADO EM LOCAL COM ALTO NÍVEL DE INTERFERÊNCIAS (NÃO INCLUI FORNECIMENTO). AF_12/2015 | M | 49.88
92861 | TUBO DE CONCRETO PARA REDES COLETORAS DE ESGOTO SANITÁRIO, DIÂMETRO DE 900 MM, JUNTA ELÁSTICA, INSTALADO EM LOCAL COM ALTO NÍVEL DE INTERFERÊNCIAS - FORNECIMENTO E ASSENTAMENTO. AF_12/2015 | M | 1016.46
92862 | ASSENTAMENTO DE TUBO DE CONCRETO PARA REDES COLETORAS DE ESGOTO SANITÁRIO, DIÂMETRO DE 900 MM, JUNTA ELÁSTICA, INSTALADO EM LOCAL COM ALTO NÍVEL DE INTERFERÊNCIAS (NÃO INCLUI FORNECIMENTO). AF_12/2015 | M | 55.64
92863 | TUBO DE CONCRETO PARA REDES COLETORAS DE ESGOTO SANITÁRIO, DIÂMETRO DE 1000 MM, JUNTA ELÁSTICA, INSTALADO EM LOCAL COM ALTO NÍVEL DE INTERFERÊNCIAS - FORNECIMENTO E ASSENTAMENTO. AF_12/2015 | M | 1046.08
92864 | ASSENTAMENTO DE TUBO DE CONCRETO PARA REDES COLETORAS DE ESGOTO SANITÁRIO, DIÂMETRO DE 1000 MM, JUNTA ELÁSTICA, INSTALADO EM LOCAL COM ALTO NÍVEL DE INTERFERÊNCIAS (NÃO INCLUI FORNECIMENTO). AF_12/2015 | M | 61.47
92210 | TUBO DE CONCRETO PARA REDES COLETORAS DE ÁGUAS PLUVIAIS, DIÂMETRO DE 400 MM, JUNTA RÍGIDA, INSTALADO EM LOCAL COM BAIXO NÍVEL DE INTERFERÊNCIAS - FORNECIMENTO E ASSENTAMENTO. AF_12/2015 | M | 187.45
92211 | TUBO DE CONCRETO PARA REDES COLETORAS DE ÁGUAS PLUVIAIS, DIÂMETRO DE 500 MM, JUNTA RÍGIDA, INSTALADO EM LOCAL COM BAIXO NÍVEL DE INTERFERÊNCIAS - FORNECIMENTO E ASSENTAMENTO. AF_12/2015 | M | 225.43
92212 | TUBO DE CONCRETO PARA REDES COLETORAS DE ÁGUAS PLUVIAIS, DIÂMETRO DE 600 MM, JUNTA RÍGIDA, INSTALADO EM LOCAL COM BAIXO NÍVEL DE INTERFERÊNCIAS - FORNECIMENTO E ASSENTAMENTO. AF_12/2015 | M | 331.24
92213 | TUBO DE CONCRETO PARA REDES COLETORAS DE ÁGUAS PLUVIAIS, DIÂMETRO DE 700 MM, JUNTA RÍGIDA, INSTALADO EM LOCAL COM BAIXO NÍVEL DE INTERFERÊNCIAS - FORNECIMENTO E ASSENTAMENTO. AF_12/2015 | M | 432.26
92214 | TUBO DE CONCRETO PARA REDES COLETORAS DE ÁGUAS PLUVIAIS, DIÂMETRO DE 800 MM, JUNTA RÍGIDA, INSTALADO EM LOCAL COM BAIXO NÍVEL DE INTERFERÊNCIAS - FORNECIMENTO E ASSENTAMENTO. AF_12/2015 | M | 520.75
92215 | TUBO DE CONCRETO PARA REDES COLETORAS DE ÁGUAS PLUVIAIS, DIÂMETRO DE 900 MM, JUNTA RÍGIDA, INSTALADO EM LOCAL COM BAIXO NÍVEL DE INTERFERÊNCIAS - FORNECIMENTO E ASSENTAMENTO. AF_12/2015 | M | 597.35
92216 | TUBO DE CONCRETO PARA REDES COLETORAS DE ÁGUAS PLUVIAIS, DIÂMETRO DE 1000 MM, JUNTA RÍGIDA, INSTALADO EM LOCAL COM BAIXO NÍVEL DE INTERFERÊNCIAS - FORNECIMENTO E ASSENTAMENTO. AF_12/2015 | M | 626.39
92219 | TUBO DE CONCRETO PARA REDES COLETORAS DE ÁGUAS PLUVIAIS, DIÂMETRO DE 400 MM, JUNTA RÍGIDA, INSTALADO EM LOCAL COM ALTO NÍVEL DE INTERFERÊNCIAS - FORNECIMENTO E ASSENTAMENTO. AF_12/2015 | M | 199.93
92220 | TUBO DE CONCRETO PARA REDES COLETORAS DE ÁGUAS PLUVIAIS, DIÂMETRO DE 500 MM, JUNTA RÍGIDA, INSTALADO EM LOCAL COM ALTO NÍVEL DE INTERFERÊNCIAS - FORNECIMENTO E ASSENTAMENTO. AF_12/2015 | M | 240.81
92221 | TUBO DE CONCRETO PARA REDES COLETORAS DE ÁGUAS PLUVIAIS, DIÂMETRO DE 600 MM, JUNTA RÍGIDA, INSTALADO EM LOCAL COM ALTO NÍVEL DE INTERFERÊNCIAS - FORNECIMENTO E ASSENTAMENTO. AF_12/2015 | M | 349.31
92222 | TUBO DE CONCRETO PARA REDES COLETORAS DE ÁGUAS PLUVIAIS, DIÂMETRO DE 700 MM, JUNTA RÍGIDA, INSTALADO EM LOCAL COM ALTO NÍVEL DE INTERFERÊNCIAS - FORNECIMENTO E ASSENTAMENTO. AF_12/2015 | M | 453.21
92223 | TUBO DE CONCRETO PARA REDES COLETORAS DE ÁGUAS PLUVIAIS, DIÂMETRO DE 800 MM, JUNTA RÍGIDA, INSTALADO EM LOCAL COM ALTO NÍVEL DE INTERFERÊNCIAS - FORNECIMENTO E ASSENTAMENTO. AF_12/2015 | M | 544.27
92224 | TUBO DE CONCRETO PARA REDES COLETORAS DE ÁGUAS PLUVIAIS, DIÂMETRO DE 900 MM, JUNTA RÍGIDA, INSTALADO EM LOCAL COM ALTO NÍVEL DE INTERFERÊNCIAS - FORNECIMENTO E ASSENTAMENTO. AF_12/2015 | M | 623.44
92226 | TUBO DE CONCRETO PARA REDES COLETORAS DE ÁGUAS PLUVIAIS, DIÂMETRO DE 1000 MM, JUNTA RÍGIDA, INSTALADO EM LOCAL COM ALTO NÍVEL DE INTERFERÊNCIAS - FORNECIMENTO E ASSENTAMENTO. AF_12/2015 | M | 655.56
92808 | ASSENTAMENTO DE TUBO DE CONCRETO PARA REDES COLETORAS DE ÁGUAS PLUVIAIS, DIÂMETRO DE 300 MM, JUNTA RÍGIDA, INSTALADO EM LOCAL COM BAIXO NÍVEL DE INTERFERÊNCIAS (NÃO INCLUI FORNECIMENTO). AF_12/2015 | M | 50.35
92809 | ASSENTAMENTO DE TUBO DE CONCRETO PARA REDES COLETORAS DE ÁGUAS PLUVIAIS, DIÂMETRO DE 400 MM, JUNTA RÍGIDA, INSTALADO EM LOCAL COM BAIXO NÍVEL DE INTERFERÊNCIAS (NÃO INCLUI FORNECIMENTO). AF_12/2015 | M | 64.49
92810 | ASSENTAMENTO DE TUBO DE CONCRETO PARA REDES COLETORAS DE ÁGUAS PLUVIAIS, DIÂMETRO DE 500 MM, JUNTA RÍGIDA, INSTALADO EM LOCAL COM BAIXO NÍVEL DE INTERFERÊNCIAS (NÃO INCLUI FORNECIMENTO). AF_12/2015 | M | 78.48
92811 | ASSENTAMENTO DE TUBO DE CONCRETO PARA REDES COLETORAS DE ÁGUAS PLUVIAIS, DIÂMETRO DE 600 MM, JUNTA RÍGIDA, INSTALADO EM LOCAL COM BAIXO NÍVEL DE INTERFERÊNCIAS (NÃO INCLUI FORNECIMENTO). AF_12/2015 | M | 93.31
92812 | ASSENTAMENTO DE TUBO DE CONCRETO PARA REDES COLETORAS DE ÁGUAS PLUVIAIS, DIÂMETRO DE 700 MM, JUNTA RÍGIDA, INSTALADO EM LOCAL COM BAIXO NÍVEL DE INTERFERÊNCIAS (NÃO INCLUI FORNECIMENTO). AF_12/2015 | M | 107.97
92813 | ASSENTAMENTO DE TUBO DE CONCRETO PARA REDES COLETORAS DE ÁGUAS PLUVIAIS, DIÂMETRO DE 800 MM, JUNTA RÍGIDA, INSTALADO EM LOCAL COM BAIXO NÍVEL DE INTERFERÊNCIAS (NÃO INCLUI FORNECIMENTO). AF_12/2015 | M | 124.87
92814 | ASSENTAMENTO DE TUBO DE CONCRETO PARA REDES COLETORAS DE ÁGUAS PLUVIAIS, DIÂMETRO DE 900 MM, JUNTA RÍGIDA, INSTALADO EM LOCAL COM BAIXO NÍVEL DE INTERFERÊNCIAS (NÃO INCLUI FORNECIMENTO). AF_12/2015 | M | 142.5
92815 | ASSENTAMENTO DE TUBO DE CONCRETO PARA REDES COLETORAS DE ÁGUAS PLUVIAIS, DIÂMETRO DE 1000 MM, JUNTA RÍGIDA, INSTALADO EM LOCAL COM BAIXO NÍVEL DE INTERFERÊNCIAS (NÃO INCLUI FORNECIMENTO). AF_12/2015 | M | 162.53
92816 | TUBO DE CONCRETO PARA REDES COLETORAS DE ÁGUAS PLUVIAIS, DIÂMETRO DE 1200 MM, JUNTA RÍGIDA, INSTALADO EM LOCAL COM BAIXO NÍVEL DE INTERFERÊNCIAS - FORNECIMENTO E ASSENTAMENTO. AF_12/2015 | M | 896.16
92817 | ASSENTAMENTO DE TUBO DE CONCRETO PARA REDES COLETORAS DE ÁGUAS PLUVIAIS, DIÂMETRO DE 1200 MM, JUNTA RÍGIDA, INSTALADO EM LOCAL COM BAIXO NÍVEL DE INTERFERÊNCIAS (NÃO INCLUI FORNECIMENTO). AF_12/2015 | M | 203.38
92818 | TUBO DE CONCRETO PARA REDES COLETORAS DE ÁGUAS PLUVIAIS, DIÂMETRO DE 1500 MM, JUNTA RÍGIDA, INSTALADO EM LOCAL COM BAIXO NÍVEL DE INTERFERÊNCIAS - FORNECIMENTO E ASSENTAMENTO. AF_12/2015 | M | 1277.46
92819 | ASSENTAMENTO DE TUBO DE CONCRETO PARA REDES COLETORAS DE ÁGUAS PLUVIAIS, DIÂMETRO DE 1500 MM, JUNTA RÍGIDA, INSTALADO EM LOCAL COM BAIXO NÍVEL DE INTERFERÊNCIAS (NÃO INCLUI FORNECIMENTO). AF_12/2015 | M | 273.76
92820 | ASSENTAMENTO DE TUBO DE CONCRETO PARA REDES COLETORAS DE ÁGUAS PLUVIAIS, DIÂMETRO DE 300 MM, JUNTA RÍGIDA, INSTALADO EM LOCAL COM ALTO NÍVEL DE INTERFERÊNCIAS (NÃO INCLUI FORNECIMENTO). AF_12/2015 | M | 60.1
92821 | ASSENTAMENTO DE TUBO DE CONCRETO PARA REDES COLETORAS DE ÁGUAS PLUVIAIS, DIÂMETRO DE 400 MM, JUNTA RÍGIDA, INSTALADO EM LOCAL COM ALTO NÍVEL DE INTERFERÊNCIAS (NÃO INCLUI FORNECIMENTO). AF_12/2015 | M | 76.97
92822 | ASSENTAMENTO DE TUBO DE CONCRETO PARA REDES COLETORAS DE ÁGUAS PLUVIAIS, DIÂMETRO DE 500 MM, JUNTA RÍGIDA, INSTALADO EM LOCAL COM ALTO NÍVEL DE INTERFERÊNCIAS (NÃO INCLUI FORNECIMENTO). AF_12/2015 | M | 93.86
92824 | ASSENTAMENTO DE TUBO DE CONCRETO PARA REDES COLETORAS DE ÁGUAS PLUVIAIS, DIÂMETRO DE 600 MM, JUNTA RÍGIDA, INSTALADO EM LOCAL COM ALTO NÍVEL DE INTERFERÊNCIAS (NÃO INCLUI FORNECIMENTO). AF_12/2015 | M | 111.38
92825 | ASSENTAMENTO DE TUBO DE CONCRETO PARA REDES COLETORAS DE ÁGUAS PLUVIAIS, DIÂMETRO DE 700 MM, JUNTA RÍGIDA, INSTALADO EM LOCAL COM ALTO NÍVEL DE INTERFERÊNCIAS (NÃO INCLUI FORNECIMENTO). AF_12/2015 | M | 128.92
92826 | ASSENTAMENTO DE TUBO DE CONCRETO PARA REDES COLETORAS DE ÁGUAS PLUVIAIS, DIÂMETRO DE 800 MM, JUNTA RÍGIDA, INSTALADO EM LOCAL COM ALTO NÍVEL DE INTERFERÊNCIAS (NÃO INCLUI FORNECIMENTO). AF_12/2015 | M | 148.39
92827 | ASSENTAMENTO DE TUBO DE CONCRETO PARA REDES COLETORAS DE ÁGUAS PLUVIAIS, DIÂMETRO DE 900 MM, JUNTA RÍGIDA, INSTALADO EM LOCAL COM ALTO NÍVEL DE INTERFERÊNCIAS (NÃO INCLUI FORNECIMENTO). AF_12/2015 | M | 168.59
92828 | ASSENTAMENTO DE TUBO DE CONCRETO PARA REDES COLETORAS DE ÁGUAS PLUVIAIS, DIÂMETRO DE 1000 MM, JUNTA RÍGIDA, INSTALADO EM LOCAL COM ALTO NÍVEL DE INTERFERÊNCIAS (NÃO INCLUI FORNECIMENTO). AF_12/2015 | M | 191.7
92829 | TUBO DE CONCRETO PARA REDES COLETORAS DE ÁGUAS PLUVIAIS, DIÂMETRO DE 1200 MM, JUNTA RÍGIDA, INSTALADO EM LOCAL COM ALTO NÍVEL DE INTERFERÊNCIAS - FORNECIMENTO E ASSENTAMENTO. AF_12/2015 | M | 930.57
92830 | ASSENTAMENTO DE TUBO DE CONCRETO PARA REDES COLETORAS DE ÁGUAS PLUVIAIS, DIÂMETRO DE 1200 MM, JUNTA RÍGIDA, INSTALADO EM LOCAL COM ALTO NÍVEL DE INTERFERÊNCIAS (NÃO INCLUI FORNECIMENTO). AF_12/2015 | M | 237.79
92831 | TUBO DE CONCRETO PARA REDES COLETORAS DE ÁGUAS PLUVIAIS, DIÂMETRO DE 1500 MM, JUNTA RÍGIDA, INSTALADO EM LOCAL COM ALTO NÍVEL DE INTERFERÊNCIAS - FORNECIMENTO E ASSENTAMENTO. AF_12/2015 | M | 1319.8
92832 | ASSENTAMENTO DE TUBO DE CONCRETO PARA REDES COLETORAS DE ÁGUAS PLUVIAIS, DIÂMETRO DE 1500 MM, JUNTA RÍGIDA, INSTALADO EM LOCAL COM ALTO NÍVEL DE INTERFERÊNCIAS (NÃO INCLUI FORNECIMENTO). AF_12/2015 | M | 316.1
95565 | TUBO DE CONCRETO PARA REDES COLETORAS DE ÁGUAS PLUVIAIS, DIÂMETRO DE 300MM, JUNTA RÍGIDA, INSTALADO EM LOCAL COM BAIXO NÍVEL DE INTERFERÊNCIAS - FORNECIMENTO E ASSENTAMENTO. AF_12/2015 | M | 159.31
95566 | TUBO DE CONCRETO PARA REDES COLETORAS DE ÁGUAS PLUVIAIS, DIÂMETRO DE 300MM, JUNTA RÍGIDA, INSTALADO EM LOCAL COM ALTO NÍVEL DE INTERFERÊNCIAS - FORNECIMENTO E ASSENTAMENTO. AF_12/2015 | M | 169.06
95567 | TUBO DE CONCRETO (SIMPLES) PARA REDES COLETORAS DE ÁGUAS PLUVIAIS, DIÂMETRO DE 300 MM, JUNTA RÍGIDA, INSTALADO EM LOCAL COM BAIXO NÍVEL DE INTERFERÊNCIAS - FORNECIMENTO E ASSENTAMENTO. AF_12/2015 | M | 110.09
95568 | TUBO DE CONCRETO (SIMPLES) PARA REDES COLETORAS DE ÁGUAS PLUVIAIS, DIÂMETRO DE 400 MM, JUNTA RÍGIDA, INSTALADO EM LOCAL COM BAIXO NÍVEL DE INTERFERÊNCIAS - FORNECIMENTO E ASSENTAMENTO. AF_12/2015 | M | 135.08
95569 | TUBO DE CONCRETO (SIMPLES) PARA REDES COLETORAS DE ÁGUAS PLUVIAIS, DIÂMETRO DE 500 MM, JUNTA RÍGIDA, INSTALADO EM LOCAL COM BAIXO NÍVEL DE INTERFERÊNCIAS - FORNECIMENTO E ASSENTAMENTO. AF_12/2015 | M | 183.54
95570 | TUBO DE CONCRETO (SIMPLES) PARA REDES COLETORAS DE ÁGUAS PLUVIAIS, DIÂMETRO DE 300 MM, JUNTA RÍGIDA, INSTALADO EM LOCAL COM ALTO NÍVEL DE INTERFERÊNCIAS - FORNECIMENTO E ASSENTAMENTO. AF_12/2015 | M | 119.84
95571 | TUBO DE CONCRETO (SIMPLES) PARA REDES COLETORAS DE ÁGUAS PLUVIAIS, DIÂMETRO DE 400 MM, JUNTA RÍGIDA, INSTALADO EM LOCAL COM ALTO NÍVEL DE INTERFERÊNCIAS - FORNECIMENTO E ASSENTAMENTO. AF_12/2015 | M | 147.56
95572 | TUBO DE CONCRETO (SIMPLES) PARA REDES COLETORAS DE ÁGUAS PLUVIAIS, DIÂMETRO DE 500 MM, JUNTA RÍGIDA, INSTALADO EM LOCAL COM ALTO NÍVEL DE INTERFERÊNCIAS - FORNECIMENTO E ASSENTAMENTO. AF_12/2015 | M | 198.92
97127 | ASSENTAMENTO DE TUBO DE PVC DEFOFO OU PRFV OU RPVC PARA REDE DE ÁGUA, DN 150 MM, JUNTA ELÁSTICA INTEGRADA, INSTALADO EM LOCAL COM NÍVEL ALTO DE INTERFERÊNCIAS (NÃO INCLUI FORNECIMENTO). AF_11/2017 | M | 8.12
97128 | ASSENTAMENTO DE TUBO DE PVC DEFOFO OU PRFV OU RPVC PARA REDE DE ÁGUA, DN 200 MM, JUNTA ELÁSTICA INTEGRADA, INSTALADO EM LOCAL COM NÍVEL ALTO DE INTERFERÊNCIAS (NÃO INCLUI FORNECIMENTO). AF_11/2017 | M | 14.78
97129 | ASSENTAMENTO DE TUBO DE PVC DEFOFO OU PRFV OU RPVC PARA REDE DE ÁGUA, DN 250 MM, JUNTA ELÁSTICA INTEGRADA, INSTALADO EM LOCAL COM NÍVEL ALTO DE INTERFERÊNCIAS (NÃO INCLUI FORNECIMENTO). AF_11/2017 | M | 18.18
97130 | ASSENTAMENTO DE TUBO DE PVC DEFOFO OU PRFV OU RPVC PARA REDE DE ÁGUA, DN 300 MM, JUNTA ELÁSTICA INTEGRADA, INSTALADO EM LOCAL COM NÍVEL ALTO DE INTERFERÊNCIAS (NÃO INCLUI FORNECIMENTO). AF_11/2017 | M | 21.58
97131 | ASSENTAMENTO DE TUBO DE PVC DEFOFO OU PRFV OU RPVC PARA REDE DE ÁGUA, DN 350 MM, JUNTA ELÁSTICA INTEGRADA, INSTALADO EM LOCAL COM NÍVEL ALTO DE INTERFERÊNCIAS (NÃO INCLUI FORNECIMENTO). AF_11/2017 | M | 24.94
97132 | ASSENTAMENTO DE TUBO DE PVC DEFOFO OU PRFV OU RPVC PARA REDE DE ÁGUA, DN 400 MM, JUNTA ELÁSTICA INTEGRADA, INSTALADO EM LOCAL COM NÍVEL ALTO DE INTERFERÊNCIAS (NÃO INCLUI FORNECIMENTO). AF_11/2017 | M | 28.33
97133 | ASSENTAMENTO DE TUBO DE PVC DEFOFO OU PRFV OU RPVC PARA REDE DE ÁGUA, DN 500 MM, JUNTA ELÁSTICA INTEGRADA, INSTALADO EM LOCAL COM NÍVEL ALTO DE INTERFERÊNCIAS (NÃO INCLUI FORNECIMENTO). AF_11/2017 | M | 35.12
97134 | ASSENTAMENTO DE TUBO DE PVC DEFOFO OU PRFV OU RPVC PARA REDE DE ÁGUA, DN 150 MM, JUNTA ELÁSTICA INTEGRADA, INSTALADO EM LOCAL COM NÍVEL BAIXO DE INTERFERÊNCIAS (NÃO INCLUI FORNECIMENTO). AF_11/2017 | M | 3.57
97135 | ASSENTAMENTO DE TUBO DE PVC DEFOFO OU PRFV OU RPVC PARA REDE DE ÁGUA, DN 200 MM, JUNTA ELÁSTICA INTEGRADA, INSTALADO EM LOCAL COM NÍVEL BAIXO DE INTERFERÊNCIAS (NÃO INCLUI FORNECIMENTO). AF_11/2017 | M | 7.1
97136 | ASSENTAMENTO DE TUBO DE PVC DEFOFO OU PRFV OU RPVC PARA REDE DE ÁGUA, DN 250 MM, JUNTA ELÁSTICA INTEGRADA, INSTALADO EM LOCAL COM NÍVEL BAIXO DE INTERFERÊNCIAS (NÃO INCLUI FORNECIMENTO). AF_11/2017 | M | 8.75
97137 | ASSENTAMENTO DE TUBO DE PVC DEFOFO OU PRFV OU RPVC PARA REDE DE ÁGUA, DN 300 MM, JUNTA ELÁSTICA INTEGRADA, INSTALADO EM LOCAL COM NÍVEL BAIXO DE INTERFERÊNCIAS (NÃO INCLUI FORNECIMENTO). AF_11/2017 | M | 10.38
97138 | ASSENTAMENTO DE TUBO DE PVC DEFOFO OU PRFV OU RPVC PARA REDE DE ÁGUA, DN 350 MM, JUNTA ELÁSTICA INTEGRADA, INSTALADO EM LOCAL COM NÍVEL BAIXO DE INTERFERÊNCIAS (NÃO INCLUI FORNECIMENTO). AF_11/2017 | M | 12
97139 | ASSENTAMENTO DE TUBO DE PVC DEFOFO OU PRFV OU RPVC PARA REDE DE ÁGUA, DN 400 MM, JUNTA ELÁSTICA INTEGRADA, INSTALADO EM LOCAL COM NÍVEL BAIXO DE INTERFERÊNCIAS (NÃO INCLUI FORNECIMENTO). AF_11/2017 | M | 13.64
97140 | ASSENTAMENTO DE TUBO DE PVC DEFOFO OU PRFV OU RPVC PARA REDE DE ÁGUA, DN 500 MM, JUNTA ELÁSTICA INTEGRADA, INSTALADO EM LOCAL COM NÍVEL BAIXO DE INTERFERÊNCIAS (NÃO INCLUI FORNECIMENTO). AF_11/2017 | M | 16.91
103089 | ASSENTAMENTO DE TUBO DE FERRO FUNDIDO PARA REDE DE ÁGUA, DN 80 MM, JUNTA FLANGEADA (NÃO INCLUI O FORNECIMENTO). AF_09/2021 | M | 11.47
103090 | ASSENTAMENTO DE TUBO DE FERRO FUNDIDO PARA REDE DE ÁGUA, DN 100 MM, JUNTA FLANGEADA (NÃO INCLUI O FORNECIMENTO). AF_09/2021 | M | 13.72
103091 | ASSENTAMENTO DE TUBO DE FERRO FUNDIDO PARA REDE DE ÁGUA, DN 150 MM, JUNTA FLANGEADA (NÃO INCLUI O FORNECIMENTO). AF_09/2021 | M | 19.33
103092 | ASSENTAMENTO DE TUBO DE FERRO FUNDIDO PARA REDE DE ÁGUA, DN 200 MM, JUNTA FLANGEADA (NÃO INCLUI O FORNECIMENTO). AF_09/2021 | M | 24.95
103093 | ASSENTAMENTO DE TUBO DE FERRO FUNDIDO PARA REDE DE ÁGUA, DN 250 MM, JUNTA FLANGEADA (NÃO INCLUI O FORNECIMENTO). AF_09/2021 | M | 38.14
103094 | ASSENTAMENTO DE TUBO DE FERRO FUNDIDO PARA REDE DE ÁGUA, DN 300 MM, JUNTA FLANGEADA (NÃO INCLUI O FORNECIMENTO). AF_09/2021 | M | 43.79
103095 | ASSENTAMENTO DE TUBO DE FERRO FUNDIDO PARA REDE DE ÁGUA, DN 350 MM, JUNTA FLANGEADA (NÃO INCLUI O FORNECIMENTO). AF_09/2021 | M | 56.97
103096 | ASSENTAMENTO DE TUBO DE FERRO FUNDIDO PARA REDE DE ÁGUA, DN 400 MM, JUNTA FLANGEADA (NÃO INCLUI O FORNECIMENTO). AF_09/2021 | M | 62.62
103097 | ASSENTAMENTO DE TUBO DE FERRO FUNDIDO PARA REDE DE ÁGUA, DN 450 MM, JUNTA FLANGEADA (NÃO INCLUI O FORNECIMENTO). AF_09/2021 | M | 75.81
103098 | ASSENTAMENTO DE TUBO DE FERRO FUNDIDO PARA REDE DE ÁGUA, DN 500 MM, JUNTA FLANGEADA (NÃO INCLUI O FORNECIMENTO). AF_09/2021 | M | 81.44
103099 | ASSENTAMENTO DE TUBO DE FERRO FUNDIDO PARA REDE DE ÁGUA, DN 600 MM, JUNTA FLANGEADA (NÃO INCLUI O FORNECIMENTO). AF_09/2021 | M | 92.67
103100 | ASSENTAMENTO DE TUBO DE FERRO FUNDIDO PARA REDE DE ÁGUA, DN 700 MM, JUNTA FLANGEADA (NÃO INCLUI O FORNECIMENTO). AF_09/2021 | M | 98.94
103101 | ASSENTAMENTO DE TUBO DE FERRO FUNDIDO PARA REDE DE ÁGUA, DN 800 MM, JUNTA FLANGEADA (NÃO INCLUI O FORNECIMENTO). AF_09/2021 | M | 109.01
103102 | ASSENTAMENTO DE TUBO DE FERRO FUNDIDO PARA REDE DE ÁGUA, DN 900 MM, JUNTA FLANGEADA (NÃO INCLUI O FORNECIMENTO). AF_09/2021 | M | 125.52
103103 | ASSENTAMENTO DE TUBO DE FERRO FUNDIDO PARA REDE DE ÁGUA, DN 1000 MM, JUNTA FLANGEADA (NÃO INCLUI O FORNECIMENTO). AF_09/2021 | M | 135.58
103104 | ASSENTAMENTO DE TUBO DE FERRO FUNDIDO PARA REDE DE ÁGUA, DN 1200 MM, JUNTA FLANGEADA (NÃO INCLUI O FORNECIMENTO). AF_09/2021 | M | 162.16
103105 | ASSENTAMENTO DE CONEXÃO COM 2 ACESSOS, FERRO FUNDIDO PARA REDE DE ÁGUA, DN 80 MM, JUNTA FLANGEADA (NÃO INCLUI O FORNECIMENTO). AF_09/2021 | UN | 47.46
103106 | ASSENTAMENTO DE CONEXÃO COM 2 ACESSOS, FERRO FUNDIDO PARA REDE DE ÁGUA, DN 100 MM, JUNTA FLANGEADA (NÃO INCLUI O FORNECIMENTO). AF_09/2021 | UN | 56.82
103107 | ASSENTAMENTO DE CONEXÃO COM 2 ACESSOS, FERRO FUNDIDO PARA REDE DE ÁGUA, DN 150 MM, JUNTA FLANGEADA (NÃO INCLUI O FORNECIMENTO). AF_09/2021 | UN | 80.22
103108 | ASSENTAMENTO DE CONEXÃO COM 2 ACESSOS, FERRO FUNDIDO PARA REDE DE ÁGUA, DN 200 MM, JUNTA FLANGEADA (NÃO INCLUI O FORNECIMENTO). AF_09/2021 | UN | 103.61
103109 | ASSENTAMENTO DE CONEXÃO COM 2 ACESSOS, FERRO FUNDIDO PARA REDE DE ÁGUA, DN 250 MM, JUNTA FLANGEADA (NÃO INCLUI O FORNECIMENTO). AF_09/2021 | UN | 170.95
103110 | ASSENTAMENTO DE CONEXÃO COM 2 ACESSOS, FERRO FUNDIDO PARA REDE DE ÁGUA, DN 300 MM, JUNTA FLANGEADA (NÃO INCLUI O FORNECIMENTO). AF_09/2021 | UN | 194.34
103111 | ASSENTAMENTO DE CONEXÃO COM 2 ACESSOS, FERRO FUNDIDO PARA REDE DE ÁGUA, DN 350 MM, JUNTA FLANGEADA (NÃO INCLUI O FORNECIMENTO). AF_09/2021 | UN | 261.71
103112 | ASSENTAMENTO DE CONEXÃO COM 2 ACESSOS, FERRO FUNDIDO PARA REDE DE ÁGUA, DN 400 MM, JUNTA FLANGEADA (NÃO INCLUI O FORNECIMENTO). AF_09/2021 | UN | 285.09
103113 | ASSENTAMENTO DE CONEXÃO COM 2 ACESSOS, FERRO FUNDIDO PARA REDE DE ÁGUA, DN 450 MM, JUNTA FLANGEADA (NÃO INCLUI O FORNECIMENTO). AF_09/2021 | UN | 352.44
103114 | ASSENTAMENTO DE CONEXÃO COM 2 ACESSOS, FERRO FUNDIDO PARA REDE DE ÁGUA, DN 500 MM, JUNTA FLANGEADA (NÃO INCLUI O FORNECIMENTO). AF_09/2021 | UN | 375.82
103115 | ASSENTAMENTO DE CONEXÃO COM 2 ACESSOS, FERRO FUNDIDO PARA REDE DE ÁGUA, DN 600 MM, JUNTA FLANGEADA (NÃO INCLUI O FORNECIMENTO). AF_09/2021 | UN | 422.62
103116 | ASSENTAMENTO DE CONEXÃO COM 2 ACESSOS, FERRO FUNDIDO PARA REDE DE ÁGUA, DN 700 MM, JUNTA FLANGEADA (NÃO INCLUI O FORNECIMENTO). AF_09/2021 | UN | 513.35
103117 | ASSENTAMENTO DE CONEXÃO COM 2 ACESSOS, FERRO FUNDIDO PARA REDE DE ÁGUA, DN 800 MM, JUNTA FLANGEADA (NÃO INCLUI O FORNECIMENTO). AF_09/2021 | UN | 560.13
103118 | ASSENTAMENTO DE CONEXÃO COM 2 ACESSOS, FERRO FUNDIDO PARA REDE DE ÁGUA, DN 900 MM, JUNTA FLANGEADA (NÃO INCLUI O FORNECIMENTO). AF_09/2021 | UN | 650.88
103119 | ASSENTAMENTO DE CONEXÃO COM 2 ACESSOS, FERRO FUNDIDO PARA REDE DE ÁGUA, DN 1000 MM, JUNTA FLANGEADA (NÃO INCLUI O FORNECIMENTO). AF_09/2021 | UN | 697.67
103120 | ASSENTAMENTO DE CONEXÃO COM 2 ACESSOS, FERRO FUNDIDO PARA REDE DE ÁGUA, DN 1200 MM, JUNTA FLANGEADA (NÃO INCLUI O FORNECIMENTO). AF_09/2021 | UN | 835.2
103121 | ASSENTAMENTO DE CONEXÃO COM 3 ACESSOS, FERRO FUNDIDO PARA REDE DE ÁGUA, DN 80 MM, JUNTA FLANGEADA (NÃO INCLUI O FORNECIMENTO). AF_09/2021 | UN | 62.61
103122 | ASSENTAMENTO DE CONEXÃO COM 3 ACESSOS, FERRO FUNDIDO PARA REDE DE ÁGUA, DN 100 MM, JUNTA FLANGEADA (NÃO INCLUI O FORNECIMENTO). AF_09/2021 | UN | 76.64
103123 | ASSENTAMENTO DE CONEXÃO COM 3 ACESSOS, FERRO FUNDIDO PARA REDE DE ÁGUA, DN 150 MM, JUNTA FLANGEADA (NÃO INCLUI O FORNECIMENTO). AF_09/2021 | UN | 111.74
103124 | ASSENTAMENTO DE CONEXÃO COM 3 ACESSOS, FERRO FUNDIDO PARA REDE DE ÁGUA, DN 200 MM, JUNTA FLANGEADA (NÃO INCLUI O FORNECIMENTO). AF_09/2021 | UN | 146.81
103125 | ASSENTAMENTO DE CONEXÃO COM 3 ACESSOS, FERRO FUNDIDO PARA REDE DE ÁGUA, DN 250 MM, JUNTA FLANGEADA (NÃO INCLUI O FORNECIMENTO). AF_09/2021 | UN | 247.85
103126 | ASSENTAMENTO DE CONEXÃO COM 3 ACESSOS, FERRO FUNDIDO PARA REDE DE ÁGUA, DN 300 MM, JUNTA FLANGEADA (NÃO INCLUI O FORNECIMENTO). AF_09/2021 | UN | 282.93
103127 | ASSENTAMENTO DE CONEXÃO COM 3 ACESSOS, FERRO FUNDIDO PARA REDE DE ÁGUA, DN 350 MM, JUNTA FLANGEADA (NÃO INCLUI O FORNECIMENTO). AF_09/2021 | UN | 383.96
103128 | ASSENTAMENTO DE CONEXÃO COM 3 ACESSOS, FERRO FUNDIDO PARA REDE DE ÁGUA, DN 400 MM, JUNTA FLANGEADA (NÃO INCLUI O FORNECIMENTO). AF_09/2021 | UN | 419.04
103129 | ASSENTAMENTO DE CONEXÃO COM 3 ACESSOS, FERRO FUNDIDO PARA REDE DE ÁGUA, DN 450 MM, JUNTA FLANGEADA (NÃO INCLUI O FORNECIMENTO). AF_09/2021 | UN | 520.08
103130 | ASSENTAMENTO DE CONEXÃO COM 3 ACESSOS, FERRO FUNDIDO PARA REDE DE ÁGUA, DN 500 MM, JUNTA FLANGEADA (NÃO INCLUI O FORNECIMENTO). AF_09/2021 | UN | 555.14
103131 | ASSENTAMENTO DE CONEXÃO COM 3 ACESSOS, FERRO FUNDIDO PARA REDE DE ÁGUA, DN 600 MM, JUNTA FLANGEADA (NÃO INCLUI O FORNECIMENTO). AF_09/2021 | UN | 625.34
103132 | ASSENTAMENTO DE CONEXÃO COM 3 ACESSOS, FERRO FUNDIDO PARA REDE DE ÁGUA, DN 700 MM, JUNTA FLANGEADA (NÃO INCLUI O FORNECIMENTO). AF_09/2021 | UN | 761.46
103133 | ASSENTAMENTO DE CONEXÃO COM 3 ACESSOS, FERRO FUNDIDO PARA REDE DE ÁGUA, DN 800 MM, JUNTA FLANGEADA (NÃO INCLUI O FORNECIMENTO). AF_09/2021 | UN | 831.63
103134 | ASSENTAMENTO DE CONEXÃO COM 3 ACESSOS, FERRO FUNDIDO PARA REDE DE ÁGUA, DN 900 MM, JUNTA FLANGEADA (NÃO INCLUI O FORNECIMENTO). AF_09/2021 | UN | 967.74
103135 | ASSENTAMENTO DE CONEXÃO COM 3 ACESSOS, FERRO FUNDIDO PARA REDE DE ÁGUA, DN 1000 MM, JUNTA FLANGEADA (NÃO INCLUI O FORNECIMENTO). AF_09/2021 | UN | 1037.91
103136 | ASSENTAMENTO DE CONEXÃO COM 3 ACESSOS, FERRO FUNDIDO PARA REDE DE ÁGUA, DN 1200 MM, JUNTA FLANGEADA (NÃO INCLUI O FORNECIMENTO). AF_09/2021 | UN | 1244.21
103137 | ASSENTAMENTO DE CONEXÃO COM 1 ACESSO, FERRO FUNDIDO PARA REDE DE ÁGUA, DN 80 MM, JUNTA FLANGEADA (NÃO INCLUI O FORNECIMENTO). AF_09/2021 | UN | 32.33
103138 | ASSENTAMENTO DE CONEXÃO COM 1 ACESSO, FERRO FUNDIDO PARA REDE DE ÁGUA, DN 100 MM, JUNTA FLANGEADA (NÃO INCLUI O FORNECIMENTO). AF_09/2021 | UN | 37
103139 | ASSENTAMENTO DE CONEXÃO COM 1 ACESSO, FERRO FUNDIDO PARA REDE DE ÁGUA, DN 150 MM, JUNTA FLANGEADA (NÃO INCLUI O FORNECIMENTO). AF_09/2021 | UN | 48.7
103140 | ASSENTAMENTO DE CONEXÃO COM 1 ACESSO, FERRO FUNDIDO PARA REDE DE ÁGUA, DN 200 MM, JUNTA FLANGEADA (NÃO INCLUI O FORNECIMENTO). AF_09/2021 | UN | 60.38
103141 | ASSENTAMENTO DE CONEXÃO COM 1 ACESSO, FERRO FUNDIDO PARA REDE DE ÁGUA, DN 250 MM, JUNTA FLANGEADA (NÃO INCLUI O FORNECIMENTO). AF_09/2021 | UN | 94.08
103142 | ASSENTAMENTO DE CONEXÃO COM 1 ACESSO, FERRO FUNDIDO PARA REDE DE ÁGUA, DN 300 MM, JUNTA FLANGEADA (NÃO INCLUI O FORNECIMENTO). AF_09/2021 | UN | 105.76
103143 | ASSENTAMENTO DE CONEXÃO COM 1 ACESSO, FERRO FUNDIDO PARA REDE DE ÁGUA, DN 350 MM, JUNTA FLANGEADA (NÃO INCLUI O FORNECIMENTO). AF_09/2021 | UN | 139.45
103144 | ASSENTAMENTO DE CONEXÃO COM 1 ACESSO, FERRO FUNDIDO PARA REDE DE ÁGUA, DN 400 MM, JUNTA FLANGEADA (NÃO INCLUI O FORNECIMENTO). AF_09/2021 | UN | 151.13
103145 | ASSENTAMENTO DE CONEXÃO COM 1 ACESSO, FERRO FUNDIDO PARA REDE DE ÁGUA, DN 450 MM, JUNTA FLANGEADA (NÃO INCLUI O FORNECIMENTO). AF_09/2021 | UN | 184.81
103146 | ASSENTAMENTO DE CONEXÃO COM 1 ACESSO, FERRO FUNDIDO PARA REDE DE ÁGUA, DN 500 MM, JUNTA FLANGEADA (NÃO INCLUI O FORNECIMENTO). AF_09/2021 | UN | 196.49
103147 | ASSENTAMENTO DE CONEXÃO COM 1 ACESSO, FERRO FUNDIDO PARA REDE DE ÁGUA, DN 600 MM, JUNTA FLANGEADA (NÃO INCLUI O FORNECIMENTO). AF_09/2021 | UN | 219.89
103148 | ASSENTAMENTO DE CONEXÃO COM 1 ACESSO, FERRO FUNDIDO PARA REDE DE ÁGUA, DN 700 MM, JUNTA FLANGEADA (NÃO INCLUI O FORNECIMENTO). AF_09/2021 | UN | 265.26
103149 | ASSENTAMENTO DE CONEXÃO COM 1 ACESSO, FERRO FUNDIDO PARA REDE DE ÁGUA, DN 800 MM, JUNTA FLANGEADA (NÃO INCLUI O FORNECIMENTO). AF_09/2021 | UN | 288.66
103150 | ASSENTAMENTO DE CONEXÃO COM 1 ACESSO, FERRO FUNDIDO PARA REDE DE ÁGUA, DN 900 MM, JUNTA FLANGEADA (NÃO INCLUI O FORNECIMENTO). AF_09/2021 | UN | 333.99
103151 | ASSENTAMENTO DE CONEXÃO COM 1 ACESSO, FERRO FUNDIDO PARA REDE DE ÁGUA, DN 1000 MM, JUNTA FLANGEADA (NÃO INCLUI O FORNECIMENTO). AF_09/2021 | UN | 357.43
103152 | ASSENTAMENTO DE CONEXÃO COM 1 ACESSO, FERRO FUNDIDO PARA REDE DE ÁGUA, DN 1200 MM, JUNTA FLANGEADA (NÃO INCLUI O FORNECIMENTO). AF_09/2021 | UN | 426.19
103372 | TUBO PEAD LISO PARA REDE DE ÁGUA OU ESGOTO, DIÂMETRO DE 20 MM, JUNTA SOLDADA (NÃO INCLUI A EXECUÇÃO DE SOLDA) - FORNECIMENTO E ASSENTAMENTO. AF_12/2021 | M | 5.76
103373 | TUBO PEAD LISO PARA REDE DE ÁGUA OU ESGOTO, DIÂMETRO DE 32 MM, JUNTA SOLDADA (NÃO INCLUI A EXECUÇÃO DE SOLDA) - FORNECIMENTO E ASSENTAMENTO. AF_12/2021 | M | 11.27
103376 | TUBO PEAD LISO PARA REDE DE ÁGUA OU ESGOTO, DIÂMETRO DE 110 MM, JUNTA SOLDADA (NÃO INCLUI A EXECUÇÃO DE SOLDA) - FORNECIMENTO E ASSENTAMENTO. AF_12/2021 | M | 133.02
103377 | TUBO PEAD LISO PARA REDE DE ÁGUA OU ESGOTO, DIÂMETRO DE 160 MM, JUNTA SOLDADA (NÃO INCLUI A EXECUÇÃO DE SOLDA) - FORNECIMENTO E ASSENTAMENTO. AF_12/2021 | M | 284.3
103379 | TUBO PEAD LISO PARA REDE DE ÁGUA OU ESGOTO, DIÂMETRO DE 200 MM, JUNTA SOLDADA (NÃO INCLUI A EXECUÇÃO DE SOLDA) - FORNECIMENTO E ASSENTAMENTO. AF_12/2021 | M | 442.4
103383 | TUBO PEAD LISO PARA REDE DE ÁGUA OU ESGOTO, DIÂMETRO DE 315 MM, JUNTA SOLDADA (NÃO INCLUI A EXECUÇÃO DE SOLDA) - FORNECIMENTO E ASSENTAMENTO. AF_12/2021 | M | 1082.38
103385 | TUBO PEAD LISO PARA REDE DE ÁGUA OU ESGOTO, DIÂMETRO DE 400 MM, JUNTA SOLDADA (NÃO INCLUI A EXECUÇÃO DE SOLDA) - FORNECIMENTO E ASSENTAMENTO. AF_12/2021 | M | 1745.23
103387 | TUBO PEAD LISO PARA REDE DE ÁGUA OU ESGOTO, DIÂMETRO DE 500 MM, JUNTA SOLDADA (NÃO INCLUI A EXECUÇÃO DE SOLDA) - FORNECIMENTO E ASSENTAMENTO. AF_12/2021 | M | 3061.67
103389 | TUBO PEAD LISO PARA REDE DE ÁGUA OU ESGOTO, DIÂMETRO DE 630 MM, JUNTA SOLDADA (NÃO INCLUI A EXECUÇÃO DE SOLDA) - FORNECIMENTO E ASSENTAMENTO. AF_12/2021 | M | 4553.21
103391 | TUBO PEAD LISO PARA REDE DE ÁGUA OU ESGOTO, DIÂMETRO DE 800 MM, JUNTA SOLDADA (NÃO INCLUI A EXECUÇÃO DE SOLDA) - FORNECIMENTO E ASSENTAMENTO. AF_12/2021 | M | 2999.84
103392 | TUBO PEAD LISO PARA REDE DE ÁGUA OU ESGOTO, DIÂMETRO DE 900 MM, JUNTA SOLDADA (NÃO INCLUI A EXECUÇÃO DE SOLDA) - FORNECIMENTO E ASSENTAMENTO. AF_12/2021 | M | 4902.88
103393 | TUBO PEAD LISO PARA REDE DE ÁGUA OU ESGOTO, DIÂMETRO DE 1000 MM, JUNTA SOLDADA (NÃO INCLUI A EXECUÇÃO DE SOLDA) - FORNECIMENTO E ASSENTAMENTO. AF_12/2021 | M | 5407.69
103394 | TUBO PEAD LISO PARA REDE DE ÁGUA OU ESGOTO, DIÂMETRO DE 1200 MM, JUNTA SOLDADA (NÃO INCLUI A EXECUÇÃO DE SOLDA) - FORNECIMENTO E ASSENTAMENTO. AF_12/2021 | M | 4008.38
103395 | TUBO PEAD LISO PARA REDE DE ÁGUA OU ESGOTO, DIÂMETRO DE 1400 MM, JUNTA SOLDADA (NÃO INCLUI A EXECUÇÃO DE SOLDA) - FORNECIMENTO E ASSENTAMENTO. AF_12/2021 | M | 1995.82
103396 | TUBO PEAD LISO PARA REDE DE ÁGUA OU ESGOTO, DIÂMETRO DE 1600 MM, JUNTA SOLDADA (NÃO INCLUI A EXECUÇÃO DE SOLDA) - FORNECIMENTO E ASSENTAMENTO. AF_12/2021 | M | 1350.7
103397 | ASSENTAMENTO DE CONEXÃO COM 2 ACESSOS, EM PEAD LISO PARA REDE DE ÁGUA OU ESGOTO, DIÂMETRO DE 20 MM, JUNTA SOLDADA (NÃO INCLUI O FORNECIMENTO E EXECUÇÃO DE SOLDA). AF_12/2021 | UN | 5.49
103398 | ASSENTAMENTO DE CONEXÃO COM 2 ACESSOS, EM PEAD LISO PARA REDE DE ÁGUA OU ESGOTO, DIÂMETRO DE 32 MM, JUNTA SOLDADA (NÃO INCLUI O FORNECIMENTO E EXECUÇÃO DE SOLDA). AF_12/2021 | UN | 8.79
103399 | ASSENTAMENTO DE CONEXÃO COM 2 ACESSOS, EM PEAD LISO PARA REDE DE ÁGUA OU ESGOTO, DIÂMETRO DE 63 MM, JUNTA SOLDADA (NÃO INCLUI O FORNECIMENTO E EXECUÇÃO DE SOLDA). AF_12/2021 | UN | 17.32
103400 | ASSENTAMENTO DE CONEXÃO COM 2 ACESSOS, EM PEAD LISO PARA REDE DE ÁGUA OU ESGOTO, DIÂMETRO DE 90 MM, JUNTA SOLDADA (NÃO INCLUI O FORNECIMENTO E EXECUÇÃO DE SOLDA). AF_12/2021 | UN | 24.74
103401 | ASSENTAMENTO DE CONEXÃO COM 2 ACESSOS, EM PEAD LISO PARA REDE DE ÁGUA OU ESGOTO, DIÂMETRO DE 110 MM, JUNTA SOLDADA (NÃO INCLUI O FORNECIMENTO E EXECUÇÃO DE SOLDA). AF_12/2021 | UN | 30.25
103402 | ASSENTAMENTO DE CONEXÃO COM 2 ACESSOS, EM PEAD LISO PARA REDE DE ÁGUA OU ESGOTO, DIÂMETRO DE 160 MM, JUNTA SOLDADA (NÃO INCLUI O FORNECIMENTO E EXECUÇÃO DE SOLDA). AF_12/2021 | UN | 44
103403 | ASSENTAMENTO DE CONEXÃO COM 2 ACESSOS, EM PEAD LISO PARA REDE DE ÁGUA OU ESGOTO, DIÂMETRO DE 180 MM, JUNTA SOLDADA (NÃO INCLUI O FORNECIMENTO E EXECUÇÃO DE SOLDA). AF_12/2021 | UN | 49.5
103404 | ASSENTAMENTO DE CONEXÃO COM 2 ACESSOS, EM PEAD LISO PARA REDE DE ÁGUA OU ESGOTO, DIÂMETRO DE 200 MM, JUNTA SOLDADA (NÃO INCLUI O FORNECIMENTO E EXECUÇÃO DE SOLDA). AF_12/2021 | UN | 55.01
103405 | ASSENTAMENTO DE CONEXÃO COM 2 ACESSOS, EM PEAD LISO PARA REDE DE ÁGUA OU ESGOTO, DIÂMETRO DE 225 MM, JUNTA SOLDADA (NÃO INCLUI O FORNECIMENTO E EXECUÇÃO DE SOLDA). AF_12/2021 | UN | 61.88
103406 | ASSENTAMENTO DE CONEXÃO COM 2 ACESSOS, EM PEAD LISO PARA REDE DE ÁGUA OU ESGOTO, DIÂMETRO DE 250 MM, JUNTA SOLDADA (NÃO INCLUI O FORNECIMENTO E EXECUÇÃO DE SOLDA). AF_12/2021 | UN | 68.75
103407 | ASSENTAMENTO DE CONEXÃO COM 2 ACESSOS, EM PEAD LISO PARA REDE DE ÁGUA OU ESGOTO, DIÂMETRO DE 280 MM, JUNTA SOLDADA (NÃO INCLUI O FORNECIMENTO E EXECUÇÃO DE SOLDA). AF_12/2021 | UN | 77
103408 | ASSENTAMENTO DE CONEXÃO COM 2 ACESSOS, EM PEAD LISO PARA REDE DE ÁGUA OU ESGOTO, DIÂMETRO DE 315 MM, JUNTA SOLDADA (NÃO INCLUI O FORNECIMENTO E EXECUÇÃO DE SOLDA). AF_12/2021 | UN | 86.63
103409 | ASSENTAMENTO DE CONEXÃO COM 2 ACESSOS, EM PEAD LISO PARA REDE DE ÁGUA OU ESGOTO, DIÂMETRO DE 355 MM, JUNTA SOLDADA (NÃO INCLUI O FORNECIMENTO E EXECUÇÃO DE SOLDA). AF_12/2021 | UN | 97.63
103410 | ASSENTAMENTO DE CONEXÃO COM 2 ACESSOS, EM PEAD LISO PARA REDE DE ÁGUA OU ESGOTO, DIÂMETRO DE 400 MM, JUNTA SOLDADA (NÃO INCLUI O FORNECIMENTO E EXECUÇÃO DE SOLDA). AF_12/2021 | UN | 110.01
103411 | ASSENTAMENTO DE CONEXÃO COM 3 ACESSOS, EM PEAD LISO PARA REDE DE ÁGUA OU ESGOTO, DIÂMETRO DE 20 MM, JUNTA SOLDADA (NÃO INCLUI O FORNECIMENTO E EXECUÇÃO DE SOLDA). AF_12/2021 | UN | 10.99
103412 | ASSENTAMENTO DE CONEXÃO COM 3 ACESSOS, EM PEAD LISO PARA REDE DE ÁGUA OU ESGOTO, DIÂMETRO DE 32 MM, JUNTA SOLDADA (NÃO INCLUI O FORNECIMENTO E EXECUÇÃO DE SOLDA). AF_12/2021 | UN | 17.6
103413 | ASSENTAMENTO DE CONEXÃO COM 3 ACESSOS, EM PEAD LISO PARA REDE DE ÁGUA OU ESGOTO, DIÂMETRO DE 63 MM, JUNTA SOLDADA (NÃO INCLUI O FORNECIMENTO E EXECUÇÃO DE SOLDA). AF_12/2021 | UN | 34.64
103414 | ASSENTAMENTO DE CONEXÃO COM 3 ACESSOS, EM PEAD LISO PARA REDE DE ÁGUA OU ESGOTO, DIÂMETRO DE 90 MM, JUNTA SOLDADA (NÃO INCLUI O FORNECIMENTO E EXECUÇÃO DE SOLDA). AF_12/2021 | UN | 49.5
103415 | ASSENTAMENTO DE CONEXÃO COM 3 ACESSOS, EM PEAD LISO PARA REDE DE ÁGUA OU ESGOTO, DIÂMETRO DE 110 MM, JUNTA SOLDADA (NÃO INCLUI O FORNECIMENTO E EXECUÇÃO DE SOLDA). AF_12/2021 | UN | 60.51
103416 | ASSENTAMENTO DE CONEXÃO COM 3 ACESSOS, EM PEAD LISO PARA REDE DE ÁGUA OU ESGOTO, DIÂMETRO DE 160 MM, JUNTA SOLDADA (NÃO INCLUI O FORNECIMENTO E EXECUÇÃO DE SOLDA). AF_12/2021 | UN | 88.01
103417 | ASSENTAMENTO DE CONEXÃO COM 3 ACESSOS, EM PEAD LISO PARA REDE DE ÁGUA OU ESGOTO, DIÂMETRO DE 180 MM, JUNTA SOLDADA (NÃO INCLUI O FORNECIMENTO E EXECUÇÃO DE SOLDA). AF_12/2021 | UN | 99.01
103418 | ASSENTAMENTO DE CONEXÃO COM 3 ACESSOS, EM PEAD LISO PARA REDE DE ÁGUA OU ESGOTO, DIÂMETRO DE 200 MM, JUNTA SOLDADA (NÃO INCLUI O FORNECIMENTO E EXECUÇÃO DE SOLDA). AF_12/2021 | UN | 110.01
103419 | ASSENTAMENTO DE CONEXÃO COM 3 ACESSOS, EM PEAD LISO PARA REDE DE ÁGUA OU ESGOTO, DIÂMETRO DE 225 MM, JUNTA SOLDADA (NÃO INCLUI O FORNECIMENTO E EXECUÇÃO DE SOLDA). AF_12/2021 | UN | 123.77
103420 | ASSENTAMENTO DE CONEXÃO COM 3 ACESSOS, EM PEAD LISO PARA REDE DE ÁGUA OU ESGOTO, DIÂMETRO DE 250 MM, JUNTA SOLDADA (NÃO INCLUI O FORNECIMENTO E EXECUÇÃO DE SOLDA). AF_12/2021 | UN | 137.51
103421 | ASSENTAMENTO DE CONEXÃO COM 3 ACESSOS, EM PEAD LISO PARA REDE DE ÁGUA OU ESGOTO, DIÂMETRO DE 280 MM, JUNTA SOLDADA (NÃO INCLUI O FORNECIMENTO E EXECUÇÃO DE SOLDA). AF_12/2021 | UN | 154.02
103422 | ASSENTAMENTO DE CONEXÃO COM 3 ACESSOS, EM PEAD LISO PARA REDE DE ÁGUA OU ESGOTO, DIÂMETRO DE 315 MM, JUNTA SOLDADA (NÃO INCLUI O FORNECIMENTO E EXECUÇÃO DE SOLDA). AF_12/2021 | UN | 173.28
103423 | ASSENTAMENTO DE CONEXÃO COM 3 ACESSOS, EM PEAD LISO PARA REDE DE ÁGUA OU ESGOTO, DIÂMETRO DE 355 MM, JUNTA SOLDADA (NÃO INCLUI O FORNECIMENTO E EXECUÇÃO DE SOLDA). AF_12/2021 | UN | 195.29
103424 | ASSENTAMENTO DE CONEXÃO COM 3 ACESSOS, EM PEAD LISO PARA REDE DE ÁGUA OU ESGOTO, DIÂMETRO DE 400 MM, JUNTA SOLDADA (NÃO INCLUI O FORNECIMENTO E EXECUÇÃO DE SOLDA). AF_12/2021 | UN | 220.03
103425 | LUVA, EM PEAD LISO PARA REDE DE ÁGUA OU ESGOTO, DIÂMETRO DE 20 MM, JUNTA SOLDADA POR ELETROFUSÃO (NÃO INCLUI A EXECUÇÃO DE SOLDA). AF_12/2021 | UN | 17.84
103426 | LUVA, EM PEAD LISO PARA REDE DE ÁGUA OU ESGOTO, DIÂMETRO DE 32 MM, JUNTA SOLDADA POR ELETROFUSÃO (NÃO INCLUI A EXECUÇÃO DE SOLDA). AF_12/2021 | UN | 22.1
103427 | LUVA, EM PEAD LISO PARA REDE DE ÁGUA OU ESGOTO, DIÂMETRO DE 63 MM, JUNTA SOLDADA POR ELETROFUSÃO (NÃO INCLUI A EXECUÇÃO DE SOLDA). AF_12/2021 | UN | 44.2
103428 | LUVA, EM PEAD LISO PARA REDE DE ÁGUA OU ESGOTO, DIÂMETRO DE 200 MM, JUNTA SOLDADA POR ELETROFUSÃO (NÃO INCLUI A EXECUÇÃO DE SOLDA). AF_12/2021 | UN | 275.96
103429 | LUVA, EM PEAD LISO PARA REDE DE ÁGUA OU ESGOTO, DIÂMETRO DE 400 MM, JUNTA SOLDADA POR ELETROFUSÃO (NÃO INCLUI A EXECUÇÃO DE SOLDA). AF_12/2021 | UN | 2904.14
103430 | COTOVELO 45 GRAUS, EM PEAD LISO PARA REDE DE ÁGUA OU ESGOTO, DIÂMETRO DE 32 MM, JUNTA SOLDADA POR ELETROFUSÃO (NÃO INCLUI A EXECUÇÃO DE SOLDA). AF_12/2021 | UN | 37.39
103431 | COTOVELO 45 GRAUS, EM PEAD LISO PARA REDE DE ÁGUA OU ESGOTO, DIÂMETRO DE 63 MM, JUNTA SOLDADA POR ELETROFUSÃO (NÃO INCLUI A EXECUÇÃO DE SOLDA). AF_12/2021 | UN | 66.14
103432 | COTOVELO 45 GRAUS, EM PEAD LISO PARA REDE DE ÁGUA OU ESGOTO, DIÂMETRO DE 200 MM, JUNTA SOLDADA POR ELETROFUSÃO (NÃO INCLUI A EXECUÇÃO DE SOLDA). AF_12/2021 | UN | 1646.33
103433 | COTOVELO 90 GRAUS, EM PEAD LISO PARA REDE DE ÁGUA OU ESGOTO, DIÂMETRO DE 20 MM, JUNTA SOLDADA POR ELETROFUSÃO (NÃO INCLUI A EXECUÇÃO DE SOLDA). AF_12/2021 | UN | 35.99
103434 | COTOVELO 90 GRAUS, EM PEAD LISO PARA REDE DE ÁGUA OU ESGOTO, DIÂMETRO DE 32 MM, JUNTA SOLDADA POR ELETROFUSÃO (NÃO INCLUI A EXECUÇÃO DE SOLDA). AF_12/2021 | UN | 50.17
103435 | COTOVELO 90 GRAUS, EM PEAD LISO PARA REDE DE ÁGUA OU ESGOTO, DIÂMETRO DE 63 MM, JUNTA SOLDADA POR ELETROFUSÃO (NÃO INCLUI A EXECUÇÃO DE SOLDA). AF_12/2021 | UN | 93.64
103436 | COTOVELO 90 GRAUS, POLIETILENO DE ALTA DENSIDADE (PEAD) PARA REDE DE ÁGUA OU ESGOTO, DIÂMETRO DE 200 MM, JUNTA SOLDADA POR ELETROFUSÃO (NÃO INCLUI A EXECUÇÃO DE SOLDA). AF_12/2021 | UN | 2324.45
103437 | TÊ DE SERVIÇO, EM PEAD LISO PARA REDE DE ÁGUA OU ESGOTO, DIÂMETRO DE 63 X 20 MM, JUNTA SOLDADA POR ELETROFUSÃO (NÃO INCLUI A EXECUÇÃO DE SOLDA). AF_12/2021 | UN | 193.87
103438 | TÊ DE SERVIÇO, EM PEAD LISO PARA REDE DE ÁGUA OU ESGOTO, DIÂMETRO DE 63 X 32 MM, JUNTA SOLDADA POR ELETROFUSÃO (NÃO INCLUI A EXECUÇÃO DE SOLDA). AF_12/2021 | UN | 193.87
103439 | TÊ DE SERVIÇO, EM PEAD LISO PARA REDE DE ÁGUA OU ESGOTO, DIÂMETRO DE 63 X 63 MM, JUNTA SOLDADA POR ELETROFUSÃO (NÃO INCLUI A EXECUÇÃO DE SOLDA). AF_12/2021 | UN | 226.42
103440 | TÊ DE SERVIÇO, EM PEAD LISO PARA REDE DE ÁGUA OU ESGOTO, DIÂMETRO DE 200 X 20 MM, JUNTA SOLDADA POR ELETROFUSÃO (NÃO INCLUI A EXECUÇÃO DE SOLDA). AF_12/2021 | UN | 447.12
103441 | TÊ DE SERVIÇO, EM PEAD LISO PARA REDE DE ÁGUA OU ESGOTO, DIÂMETRO DE 200 X 32 MM, JUNTA SOLDADA POR ELETROFUSÃO (NÃO INCLUI A EXECUÇÃO DE SOLDA). AF_12/2021 | UN | 452.39
103442 | TÊ DE SERVIÇO, EM PEAD LISO PARA REDE DE ÁGUA OU ESGOTO, DIÂMETRO DE 200 X 63 MM, JUNTA SOLDADA POR ELETROFUSÃO (NÃO INCLUI A EXECUÇÃO DE SOLDA). AF_12/2021 | UN | 579.64
93206 | EXECUÇÃO DE ESCRITÓRIO EM CANTEIRO DE OBRA EM ALVENARIA, NÃO INCLUSO MOBILIÁRIO E EQUIPAMENTOS. AF_02/2016 | M2 | 1173.42
93207 | EXECUÇÃO DE ESCRITÓRIO EM CANTEIRO DE OBRA EM CHAPA DE MADEIRA COMPENSADA, NÃO INCLUSO MOBILIÁRIO E EQUIPAMENTOS. AF_02/2016 | M2 | 1115.94
93208 | EXECUÇÃO DE ALMOXARIFADO EM CANTEIRO DE OBRA EM CHAPA DE MADEIRA COMPENSADA, INCLUSO PRATELEIRAS. AF_02/2016 | M2 | 906.65
93209 | EXECUÇÃO DE ALMOXARIFADO EM CANTEIRO DE OBRA EM ALVENARIA, INCLUSO PRATELEIRAS. AF_02/2016 | M2 | 973.71
93210 | EXECUÇÃO DE REFEITÓRIO EM CANTEIRO DE OBRA EM CHAPA DE MADEIRA COMPENSADA, NÃO INCLUSO MOBILIÁRIO E EQUIPAMENTOS. AF_02/2016 | M2 | 618.44
93211 | EXECUÇÃO DE REFEITÓRIO EM CANTEIRO DE OBRA EM ALVENARIA, NÃO INCLUSO MOBILIÁRIO E EQUIPAMENTOS. AF_02/2016 | M2 | 625.63
93212 | EXECUÇÃO DE SANITÁRIO E VESTIÁRIO EM CANTEIRO DE OBRA EM CHAPA DE MADEIRA COMPENSADA, NÃO INCLUSO MOBILIÁRIO. AF_02/2016 | M2 | 1024.6
93213 | EXECUÇÃO DE SANITÁRIO E VESTIÁRIO EM CANTEIRO DE OBRA EM ALVENARIA, NÃO INCLUSO MOBILIÁRIO. AF_02/2016 | M2 | 1069.27
93214 | EXECUÇÃO DE RESERVATÓRIO ELEVADO DE ÁGUA (1000 LITROS) EM CANTEIRO DE OBRA, APOIADO EM ESTRUTURA DE MADEIRA. AF_02/2016_PA | UN | 6122.73
93243 | EXECUÇÃO DE RESERVATÓRIO ELEVADO DE ÁGUA (2000 LITROS) EM CANTEIRO DE OBRA, APOIADO EM ESTRUTURA DE MADEIRA. AF_02/2016_PA | UN | 9459.47
93582 | EXECUÇÃO DE CENTRAL DE ARMADURA EM CANTEIRO DE OBRA, NÃO INCLUSO MOBILIÁRIO E EQUIPAMENTOS. AF_04/2016 | M2 | 290.61
93583 | EXECUÇÃO DE CENTRAL DE FÔRMAS, PRODUÇÃO DE ARGAMASSA OU CONCRETO EM CANTEIRO DE OBRA, NÃO INCLUSO MOBILIÁRIO E EQUIPAMENTOS. AF_04/2016 | M2 | 477.18
93584 | EXECUÇÃO DE DEPÓSITO EM CANTEIRO DE OBRA EM CHAPA DE MADEIRA COMPENSADA, NÃO INCLUSO MOBILIÁRIO. AF_04/2016 | M2 | 869.4
93585 | EXECUÇÃO DE GUARITA EM CANTEIRO DE OBRA EM CHAPA DE MADEIRA COMPENSADA, NÃO INCLUSO MOBILIÁRIO. AF_04/2016 | M2 | 1177.42
98441 | PAREDE DE MADEIRA COMPENSADA PARA CONSTRUÇÃO TEMPORÁRIA EM CHAPA SIMPLES, EXTERNA, COM ÁREA LÍQUIDA MAIOR OU IGUAL A 6 M², SEM VÃO. AF_05/2018 | M2 | 144.23
98442 | PAREDE DE MADEIRA COMPENSADA PARA CONSTRUÇÃO TEMPORÁRIA EM CHAPA SIMPLES, EXTERNA, COM ÁREA LÍQUIDA MENOR QUE 6 M², SEM VÃO. AF_05/2018 | M2 | 147.84
98443 | PAREDE DE MADEIRA COMPENSADA PARA CONSTRUÇÃO TEMPORÁRIA EM CHAPA SIMPLES, INTERNA, COM ÁREA LÍQUIDA MAIOR OU IGUAL A 6 M², SEM VÃO. AF_05/2018 | M2 | 124.04
98444 | PAREDE DE MADEIRA COMPENSADA PARA CONSTRUÇÃO TEMPORÁRIA EM CHAPA SIMPLES, INTERNA, COM ÁREA LÍQUIDA MENOR QUE 6 M², SEM VÃO. AF_05/2018 | M2 | 126.62
98445 | PAREDE DE MADEIRA COMPENSADA PARA CONSTRUÇÃO TEMPORÁRIA EM CHAPA SIMPLES, EXTERNA, COM ÁREA LÍQUIDA MAIOR OU IGUAL A 6 M², COM VÃO. AF_05/2018 | M2 | 176.45
98446 | PAREDE DE MADEIRA COMPENSADA PARA CONSTRUÇÃO TEMPORÁRIA EM CHAPA SIMPLES, EXTERNA, COM ÁREA LÍQUIDA MENOR QUE 6 M², COM VÃO. AF_05/2018 | M2 | 230.69
98447 | PAREDE DE MADEIRA COMPENSADA PARA CONSTRUÇÃO TEMPORÁRIA EM CHAPA SIMPLES, INTERNA, COM ÁREA LÍQUIDA MAIOR OU IGUAL A 6 M², COM VÃO. AF_05/2018 | M2 | 148.37
98448 | PAREDE DE MADEIRA COMPENSADA PARA CONSTRUÇÃO TEMPORÁRIA EM CHAPA SIMPLES, INTERNA, COM ÁREA LÍQUIDA MENOR QUE 6 M², COM VÃO. AF_05/2018 | M2 | 190.33
98449 | PAREDE DE MADEIRA COMPENSADA PARA CONSTRUÇÃO TEMPORÁRIA EM CHAPA DUPLA, EXTERNA, COM ÁREA LÍQUIDA MAIOR OU IGUAL A 6 M², SEM VÃO. AF_05/2018 | M2 | 179.68
98450 | PAREDE DE MADEIRA COMPENSADA PARA CONSTRUÇÃO TEMPORÁRIA EM CHAPA DUPLA, EXTERNA, COM ÁREA LÍQUIDA MENOR QUE 6 M², SEM VÃO. AF_05/2018 | M2 | 184.95
98451 | PAREDE DE MADEIRA COMPENSADA PARA CONSTRUÇÃO TEMPORÁRIA EM CHAPA DUPLA, INTERNA, COM ÁREA LÍQUIDA MAIOR OU IGUAL A 6 M², SEM VÃO. AF_05/2018 | M2 | 156.37
98452 | PAREDE DE MADEIRA COMPENSADA PARA CONSTRUÇÃO TEMPORÁRIA EM CHAPA DUPLA, INTERNA, COM ÁREA LÍQUIDA MENOR QUE 6 M², SEM VÃO. AF_05/2018 | M2 | 159.55
98453 | PAREDE DE MADEIRA COMPENSADA PARA CONSTRUÇÃO TEMPORÁRIA EM CHAPA DUPLA, EXTERNA, COM ÁREA LÍQUIDA MAIOR OU IGUAL A QUE 6 M², COM VÃO. AF_05/2018 | M2 | 218.19
98454 | PAREDE DE MADEIRA COMPENSADA PARA CONSTRUÇÃO TEMPORÁRIA EM CHAPA DUPLA, EXTERNA, COM ÁREA LÍQUIDA MENOR QUE 6 M², COM VÃO. AF_05/2018 | M2 | 287.74
98455 | PAREDE DE MADEIRA COMPENSADA PARA CONSTRUÇÃO TEMPORÁRIA EM CHAPA DUPLA, INTERNA, COM ÁREA LÍQUIDA MAIOR OU IGUAL A 6 M², COM VÃO. AF_05/2018 | M2 | 186.98
98456 | PAREDE DE MADEIRA COMPENSADA PARA CONSTRUÇÃO TEMPORÁRIA EM CHAPA DUPLA, INTERNA, COM ÁREA LÍQUIDA MENOR QUE 6 M², COM VÃO. AF_05/2018 | M2 | 243.19
98458 | TAPUME COM COMPENSADO DE MADEIRA. AF_05/2018 | M2 | 137.9
98459 | TAPUME COM TELHA METÁLICA. AF_05/2018 | M2 | 117.98
98460 | PISO PARA CONSTRUÇÃO TEMPORÁRIA EM MADEIRA, SEM REAPROVEITAMENTO. AF_05/2018 | M2 | 163
98461 | ESTRUTURA DE MADEIRA PROVISÓRIA PARA SUPORTE DE CAIXA D ÁGUA ELEVADA DE 1000 LITROS. AF_05/2018_PS | UN | 5337.39
98462 | ESTRUTURA DE MADEIRA PROVISÓRIA PARA SUPORTE DE CAIXA D ÁGUA ELEVADA DE 3000 LITROS. AF_05/2018_PS | UN | 7999.64
5631 | ESCAVADEIRA HIDRÁULICA SOBRE ESTEIRAS, CAÇAMBA 0,80 M3, PESO OPERACIONAL 17 T, POTENCIA BRUTA 111 HP - CHP DIURNO. AF_06/2014 | CHP | 208.41
5678 | RETROESCAVADEIRA SOBRE RODAS COM CARREGADEIRA, TRAÇÃO 4X4, POTÊNCIA LÍQ. 88 HP, CAÇAMBA CARREG. CAP. MÍN. 1 M3, CAÇAMBA RETRO CAP. 0,26 M3, PESO OPERACIONAL MÍN. 6.674 KG, PROFUNDIDADE ESCAVAÇÃO MÁX. 4,37 M - CHP DIURNO. AF_06/2014 | CHP | 148.61
5680 | RETROESCAVADEIRA SOBRE RODAS COM CARREGADEIRA, TRAÇÃO 4X2, POTÊNCIA LÍQ. 79 HP, CAÇAMBA CARREG. CAP. MÍN. 1 M3, CAÇAMBA RETRO CAP. 0,20 M3, PESO OPERACIONAL MÍN. 6.570 KG, PROFUNDIDADE ESCAVAÇÃO MÁX. 4,37 M - CHP DIURNO. AF_06/2014 | CHP | 137.08
5684 | ROLO COMPACTADOR VIBRATÓRIO DE UM CILINDRO AÇO LISO, POTÊNCIA 80 HP, PESO OPERACIONAL MÁXIMO 8,1 T, IMPACTO DINÂMICO 16,15 / 9,5 T, LARGURA DE TRABALHO 1,68 M - CHP DIURNO. AF_06/2014 | CHP | 161.88
5689 | GRADE DE DISCO CONTROLE REMOTO REBOCÁVEL, COM 24 DISCOS 24 X 6 MM COM PNEUS PARA TRANSPORTE - CHP DIURNO. AF_06/2014 | CHP | 6.29
5795 | MARTELETE OU ROMPEDOR PNEUMÁTICO MANUAL, 28 KG, COM SILENCIADOR - CHP DIURNO. AF_07/2016 | CHP | 39.22
5811 | CAMINHÃO BASCULANTE 6 M3, PESO BRUTO TOTAL 16.000 KG, CARGA ÚTIL MÁXIMA 13.071 KG, DISTÂNCIA ENTRE EIXOS 4,80 M, POTÊNCIA 230 CV INCLUSIVE CAÇAMBA METÁLICA - CHP DIURNO. AF_06/2014 | CHP | 188.02
5823 | USINA DE CONCRETO FIXA, CAPACIDADE NOMINAL DE 90 A 120 M3/H, SEM SILO - CHP DIURNO. AF_07/2016 | CHP | 221.55
5824 | CAMINHÃO TOCO, PBT 16.000 KG, CARGA ÚTIL MÁX. 10.685 KG, DIST. ENTRE EIXOS 4,8 M, POTÊNCIA 189 CV, INCLUSIVE CARROCERIA FIXA ABERTA DE MADEIRA P/ TRANSPORTE GERAL DE CARGA SECA, DIMEN. APROX. 2,5 X 7,00 X 0,50 M - CHP DIURNO. AF_06/2014 | CHP | 198.87
5835 | VIBROACABADORA DE ASFALTO SOBRE ESTEIRAS, LARGURA DE PAVIMENTAÇÃO 1,90 M A 5,30 M, POTÊNCIA 105 HP CAPACIDADE 450 T/H - CHP DIURNO. AF_11/2014 | CHP | 375.11
5839 | VASSOURA MECÂNICA REBOCÁVEL COM ESCOVA CILÍNDRICA, LARGURA ÚTIL DE VARRIMENTO DE 2,44 M - CHP DIURNO. AF_06/2014 | CHP | 9.46
5843 | TRATOR DE PNEUS, POTÊNCIA 122 CV, TRAÇÃO 4X4, PESO COM LASTRO DE 4.510 KG - CHP DIURNO. AF_06/2014 | CHP | 167.36
5847 | TRATOR DE ESTEIRAS, POTÊNCIA 170 HP, PESO OPERACIONAL 19 T, CAÇAMBA 5,2 M3 - CHP DIURNO. AF_06/2014 | CHP | 246.99
5851 | TRATOR DE ESTEIRAS, POTÊNCIA 150 HP, PESO OPERACIONAL 16,7 T, COM RODA MOTRIZ ELEVADA E LÂMINA 3,18 M3 - CHP DIURNO. AF_06/2014 | CHP | 237.28
5855 | TRATOR DE ESTEIRAS, POTÊNCIA 347 HP, PESO OPERACIONAL 38,5 T, COM LÂMINA 8,70 M3 - CHP DIURNO. AF_06/2014 | CHP | 604.31
5863 | ROLO COMPACTADOR VIBRATÓRIO REBOCÁVEL, CILINDRO DE AÇO LISO, POTÊNCIA DE TRAÇÃO DE 65 CV, PESO 4,7 T, IMPACTO DINÂMICO 18,3 T, LARGURA DE TRABALHO 1,67 M - CHP DIURNO. AF_02/2016 | CHP | 22.68
5867 | ROLO COMPACTADOR VIBRATÓRIO TANDEM AÇO LISO, POTÊNCIA 58 HP, PESO SEM/COM LASTRO 6,5 / 9,4 T, LARGURA DE TRABALHO 1,2 M - CHP DIURNO. AF_06/2014 | CHP | 165.45
5875 | RETROESCAVADEIRA SOBRE RODAS COM CARREGADEIRA, TRAÇÃO 4X4, POTÊNCIA LÍQ. 72 HP, CAÇAMBA CARREG. CAP. MÍN. 0,79 M3, CAÇAMBA RETRO CAP. 0,18 M3, PESO OPERACIONAL MÍN. 7.140 KG, PROFUNDIDADE ESCAVAÇÃO MÁX. 4,50 M - CHP DIURNO. AF_06/2014 | CHP | 138.59
5879 | ROLO COMPACTADOR VIBRATÓRIO PÉ DE CARNEIRO, OPERADO POR CONTROLE REMOTO, POTÊNCIA 12,5 KW, PESO OPERACIONAL 1,675 T, LARGURA DE TRABALHO 0,85 M - CHP DIURNO. AF_02/2016 | CHP | 151.75
5882 | USINA DE LAMA ASFÁLTICA, PROD 30 A 50 T/H, SILO DE AGREGADO 7 M3, RESERVATÓRIOS PARA EMULSÃO E ÁGUA DE 2,3 M3 CADA, MISTURADOR TIPO PUG MILL A SER MONTADO SOBRE CAMINHÃO - CHP DIURNO. AF_10/2014 | CHP | 114.86
5890 | CAMINHÃO TOCO, PESO BRUTO TOTAL 14.300 KG, CARGA ÚTIL MÁXIMA 9590 KG, DISTÂNCIA ENTRE EIXOS 4,76 M, POTÊNCIA 185 CV (NÃO INCLUI CARROCERIA) - CHP DIURNO. AF_06/2014 | CHP | 187.81
5894 | CAMINHÃO TOCO, PESO BRUTO TOTAL 16.000 KG, CARGA ÚTIL MÁXIMA DE 10.685 KG, DISTÂNCIA ENTRE EIXOS 4,80 M, POTÊNCIA 189 CV EXCLUSIVE CARROCERIA - CHP DIURNO. AF_06/2014 | CHP | 195.87
5901 | CAMINHÃO PIPA 10.000 L TRUCADO, PESO BRUTO TOTAL 23.000 KG, CARGA ÚTIL MÁXIMA 15.935 KG, DISTÂNCIA ENTRE EIXOS 4,8 M, POTÊNCIA 230 CV, INCLUSIVE TANQUE DE AÇO PARA TRANSPORTE DE ÁGUA - CHP DIURNO. AF_06/2014 | CHP | 288.17
5909 | ESPARGIDOR DE ASFALTO PRESSURIZADO COM TANQUE DE 2500 L, REBOCÁVEL COM MOTOR A GASOLINA POTÊNCIA 3,4 HP - CHP DIURNO. AF_07/2014 | CHP | 33.46
5921 | GRADE DE DISCO REBOCÁVEL COM 20 DISCOS 24" X 6 MM COM PNEUS PARA TRANSPORTE - CHP DIURNO. AF_06/2014 | CHP | 4.93
5928 | GUINDAUTO HIDRÁULICO, CAPACIDADE MÁXIMA DE CARGA 6200 KG, MOMENTO MÁXIMO DE CARGA 11,7 TM, ALCANCE MÁXIMO HORIZONTAL 9,70 M, INCLUSIVE CAMINHÃO TOCO PBT 16.000 KG, POTÊNCIA DE 189 CV - CHP DIURNO. AF_06/2014 | CHP | 252.49
5932 | MOTONIVELADORA POTÊNCIA BÁSICA LÍQUIDA (PRIMEIRA MARCHA) 125 HP, PESO BRUTO 13032 KG, LARGURA DA LÂMINA DE 3,7 M - CHP DIURNO. AF_06/2014 | CHP | 272.93
5940 | PÁ CARREGADEIRA SOBRE RODAS, POTÊNCIA LÍQUIDA 128 HP, CAPACIDADE DA CAÇAMBA 1,7 A 2,8 M3, PESO OPERACIONAL 11632 KG - CHP DIURNO. AF_06/2014 | CHP | 210.09
5944 | PÁ CARREGADEIRA SOBRE RODAS, POTÊNCIA 197 HP, CAPACIDADE DA CAÇAMBA 2,5 A 3,5 M3, PESO OPERACIONAL 18338 KG - CHP DIURNO. AF_06/2014 | CHP | 247.25
5953 | COMPRESSOR DE AR REBOCÁVEL, VAZÃO 189 PCM, PRESSÃO EFETIVA DE TRABALHO 102 PSI, MOTOR DIESEL, POTÊNCIA 63 CV - CHP DIURNO. AF_06/2015 | CHP | 51.2
6259 | CAMINHÃO PIPA 6.000 L, PESO BRUTO TOTAL 13.000 KG, DISTÂNCIA ENTRE EIXOS 4,80 M, POTÊNCIA 189 CV INCLUSIVE TANQUE DE AÇO PARA TRANSPORTE DE ÁGUA, CAPACIDADE 6 M3 - CHP DIURNO. AF_06/2014 | CHP | 232.09
6879 | ROLO COMPACTADOR DE PNEUS ESTÁTICO, PRESSÃO VARIÁVEL, POTÊNCIA 111 HP, PESO SEM/COM LASTRO 9,5 / 26 T, LARGURA DE TRABALHO 1,90 M - CHP DIURNO. AF_07/2014 | CHP | 210.28
7030 | TANQUE DE ASFALTO ESTACIONÁRIO COM SERPENTINA, CAPACIDADE 30.000 L - CHP DIURNO. AF_05/2023 | CHP | 225.29
7042 | MOTOBOMBA TRASH (PARA ÁGUA SUJA) AUTO ESCORVANTE, MOTOR GASOLINA DE 6,41 HP, DIÂMETROS DE SUCÇÃO X RECALQUE: 3" X 3", HM/Q = 10 MCA / 60 M3/H A 23 MCA / 0 M3/H - CHP DIURNO. AF_10/2014 | CHP | 23.56
7049 | ROLO COMPACTADOR PE DE CARNEIRO VIBRATORIO, POTENCIA 125 HP, PESO OPERACIONAL SEM/COM LASTRO 11,95 / 13,30 T, IMPACTO DINAMICO 38,5 / 22,5 T, LARGURA DE TRABALHO 2,15 M - CHP DIURNO. AF_06/2014 | CHP | 217.72
67826 | CAMINHÃO BASCULANTE 6 M3 TOCO, PESO BRUTO TOTAL 16.000 KG, CARGA ÚTIL MÁXIMA 11.130 KG, DISTÂNCIA ENTRE EIXOS 5,36 M, POTÊNCIA 185 CV, INCLUSIVE CAÇAMBA METÁLICA - CHP DIURNO. AF_06/2014 | CHP | 174.1
73417 | GRUPO GERADOR ESTACIONÁRIO, MOTOR DIESEL POTÊNCIA 170 KVA - CHP DIURNO. AF_02/2016 | CHP | 159.67
73436 | ROLO COMPACTADOR VIBRATÓRIO PÉ DE CARNEIRO PARA SOLOS, POTÊNCIA 80 HP, PESO OPERACIONAL SEM/COM LASTRO 7,4 / 8,8 T, LARGURA DE TRABALHO 1,68 M - CHP DIURNO. AF_02/2016 | CHP | 242.99
73467 | CAMINHÃO TOCO, PBT 14.300 KG, CARGA ÚTIL MÁX. 9.710 KG, DIST. ENTRE EIXOS 3,56 M, POTÊNCIA 185 CV, INCLUSIVE CARROCERIA FIXA ABERTA DE MADEIRA P/ TRANSPORTE GERAL DE CARGA SECA, DIMEN. APROX. 2,50 X 6,50 X 0,50 M - CHP DIURNO. AF_06/2014 | CHP | 224.59
73536 | MOTOBOMBA CENTRÍFUGA, MOTOR A GASOLINA, POTÊNCIA 5,42 HP, BOCAIS 1 1/2" X 1", DIÂMETRO ROTOR 143 MM HM/Q = 6 MCA / 16,8 M3/H A 38 MCA / 6,6 M3/H - CHP DIURNO. AF_06/2014 | CHP | 19.94
83362 | ESPARGIDOR DE ASFALTO PRESSURIZADO, TANQUE 6 M3 COM ISOLAÇÃO TÉRMICA, AQUECIDO COM 2 MAÇARICOS, COM BARRA ESPARGIDORA 3,60 M, MONTADO SOBRE CAMINHÃO TOCO, PBT 14.300 KG, POTÊNCIA 185 CV - CHP DIURNO. AF_05/2023 | CHP | 252.4
83765 | GRUPO DE SOLDAGEM COM GERADOR A DIESEL 60 CV PARA SOLDA ELÉTRICA, SOBRE 04 RODAS, COM MOTOR 4 CILINDROS 600 A - CHP DIURNO. AF_02/2016 | CHP | 97.02
87445 | BETONEIRA CAPACIDADE NOMINAL 400 L, CAPACIDADE DE MISTURA 310 L, MOTOR A DIESEL POTÊNCIA 5,0 HP, SEM CARREGADOR - CHP DIURNO. AF_05/2023 | CHP | 4.61
88386 | MISTURADOR DE ARGAMASSA, EIXO HORIZONTAL, CAPACIDADE DE MISTURA 300 KG, MOTOR ELÉTRICO POTÊNCIA 5 CV - CHP DIURNO. AF_05/2023 | CHP | 5.57
88393 | MISTURADOR DE ARGAMASSA, EIXO HORIZONTAL, CAPACIDADE DE MISTURA 600 KG, MOTOR ELÉTRICO POTÊNCIA 7,5 CV - CHP DIURNO. AF_05/2023 | CHP | 7.74
88399 | MISTURADOR DE ARGAMASSA, EIXO HORIZONTAL, CAPACIDADE DE MISTURA 160 KG, MOTOR ELÉTRICO POTÊNCIA 3 CV - CHP DIURNO. AF_05/2023 | CHP | 4.01
88418 | PROJETOR DE ARGAMASSA, CAPACIDADE DE PROJEÇÃO 1,5 M3/H, ALCANCE DE 30 ATÉ 60 M, MOTOR ELÉTRICO POTÊNCIA 7,5 HP - CHP DIURNO. AF_06/2014 | CHP | 14.43
88433 | PROJETOR DE ARGAMASSA, CAPACIDADE DE PROJEÇÃO 2 M3/H, ALCANCE ATÉ 50 M, MOTOR ELÉTRICO POTÊNCIA 7,5 HP - CHP DIURNO. AF_06/2014 | CHP | 18.73
88830 | BETONEIRA CAPACIDADE NOMINAL DE 400 L, CAPACIDADE DE MISTURA 280 L, MOTOR ELÉTRICO TRIFÁSICO POTÊNCIA DE 2 CV, SEM CARREGADOR - CHP DIURNO. AF_05/2023 | CHP | 2.17
88843 | TRATOR DE ESTEIRAS, POTÊNCIA 125 HP, PESO OPERACIONAL 12,9 T, COM LÂMINA 2,7 M3 - CHP DIURNO. AF_10/2014 | CHP | 201.86
88907 | ESCAVADEIRA HIDRÁULICA SOBRE ESTEIRAS, CAÇAMBA 1,20 M3, PESO OPERACIONAL 21 T, POTÊNCIA BRUTA 155 HP - CHP DIURNO. AF_06/2014 | CHP | 242.42
89021 | BOMBA SUBMERSÍVEL ELÉTRICA TRIFÁSICA, POTÊNCIA 2,96 HP, Ø ROTOR 144 MM SEMI-ABERTO, BOCAL DE SAÍDA Ø 2, HM/Q = 2 MCA / 38,8 M3/H A 28 MCA / 5 M3/H - CHP DIURNO. AF_06/2014 | CHP | 2.85
89028 | TANQUE DE ASFALTO ESTACIONÁRIO COM MAÇARICO, CAPACIDADE 20.000 L - CHP DIURNO. AF_05/2023 | CHP | 151.86
89032 | TRATOR DE ESTEIRAS, POTÊNCIA 100 HP, PESO OPERACIONAL 9,4 T, COM LÂMINA 2,19 M3 - CHP DIURNO. AF_06/2014 | CHP | 184.61
89035 | TRATOR DE PNEUS, POTÊNCIA 85 CV, TRAÇÃO 4X4, PESO COM LASTRO DE 4.675 KG - CHP DIURNO. AF_06/2014 | CHP | 131.21
89225 | BETONEIRA CAPACIDADE NOMINAL DE 600 L, CAPACIDADE DE MISTURA 360 L, MOTOR ELÉTRICO TRIFÁSICO POTÊNCIA DE 4 CV, SEM CARREGADOR - CHP DIURNO. AF_05/2023 | CHP | 5.9
89234 | FRESADORA DE ASFALTO A FRIO SOBRE RODAS, LARGURA FRESAGEM DE 1,0 M, POTÊNCIA 208 HP - CHP DIURNO. AF_11/2014 | CHP | 563.62
89242 | FRESADORA DE ASFALTO A FRIO SOBRE RODAS, LARGURA FRESAGEM DE 2,0 M, POTÊNCIA 550 HP - CHP DIURNO. AF_11/2014 | CHP | 1306.75
89250 | RECICLADORA DE ASFALTO A FRIO SOBRE RODAS, LARGURA FRESAGEM DE 2,0 M, POTÊNCIA 422 HP - CHP DIURNO. AF_11/2014 | CHP | 1134.58
89257 | VIBROACABADORA DE ASFALTO SOBRE ESTEIRAS, LARGURA DE PAVIMENTAÇÃO 2,13 M A 4,55 M, POTÊNCIA 100 HP CAPACIDADE 400 T/H - CHP DIURNO. AF_11/2014 | CHP | 324.39
89272 | GUINDASTE HIDRÁULICO AUTOPROPELIDO, COM LANÇA TELESCÓPICA 28,80 M, CAPACIDADE MÁXIMA 30 T, POTÊNCIA 97 KW, TRAÇÃO 4 X 4 - CHP DIURNO. AF_11/2014 | CHP | 200.18
89278 | BETONEIRA CAPACIDADE NOMINAL DE 600 L, CAPACIDADE DE MISTURA 440 L, MOTOR A DIESEL POTÊNCIA 10 HP, COM CARREGADOR - CHP DIURNO. AF_05/2023 | CHP | 11.02
89843 | BATE-ESTACAS POR GRAVIDADE, POTÊNCIA DE 160 HP, PESO DO MARTELO ATÉ 3 TONELADAS - CHP DIURNO. AF_11/2014 | CHP | 211.91
89876 | CAMINHÃO BASCULANTE 14 M3, COM CAVALO MECÂNICO DE CAPACIDADE MÁXIMA DE TRAÇÃO COMBINADO DE 36000 KG, POTÊNCIA 286 CV, INCLUSIVE SEMIREBOQUE COM CAÇAMBA METÁLICA - CHP DIURNO. AF_12/2014 | CHP | 290.82
89883 | CAMINHÃO BASCULANTE 18 M3, COM CAVALO MECÂNICO DE CAPACIDADE MÁXIMA DE TRAÇÃO COMBINADO DE 45000 KG, POTÊNCIA 330 CV, INCLUSIVE SEMIREBOQUE COM CAÇAMBA METÁLICA - CHP DIURNO. AF_12/2014 | CHP | 319
90586 | VIBRADOR DE IMERSÃO, DIÂMETRO DE PONTEIRA 45MM, MOTOR ELÉTRICO TRIFÁSICO POTÊNCIA DE 2 CV - CHP DIURNO. AF_06/2015 | CHP | 1.34
90625 | PERFURATRIZ MANUAL, TORQUE MÁXIMO 83 N.M, POTÊNCIA 5 CV, COM DIÂMETRO MÁXIMO 4" - CHP DIURNO. AF_06/2015 | CHP | 9.63
90631 | PERFURATRIZ SOBRE ESTEIRA, TORQUE MÁXIMO 600 KGF, PESO MÉDIO 1000 KG, POTÊNCIA 20 HP, DIÂMETRO MÁXIMO 10" - CHP DIURNO. AF_06/2015 | CHP | 155.74
90637 | MISTURADOR DUPLO HORIZONTAL DE ALTA TURBULÊNCIA, CAPACIDADE / VOLUME 2 X 500 LITROS, MOTORES ELÉTRICOS MÍNIMO 5 CV CADA, PARA NATA CIMENTO, ARGAMASSA E OUTROS - CHP DIURNO. AF_06/2015 | CHP | 16.68
90643 | BOMBA TRIPLEX, PARA INJEÇÃO DE NATA DE CIMENTO, VAZÃO MÁXIMA DE 100 LITROS/MINUTO, PRESSÃO MÁXIMA DE 70 BAR - CHP DIURNO. AF_06/2015 | CHP | 24.65
90650 | BOMBA CENTRÍFUGA MONOESTÁGIO COM MOTOR ELÉTRICO MONOFÁSICO, POTÊNCIA 15 HP, DIÂMETRO DO ROTOR 173 MM, HM/Q = 30 MCA / 90 M3/H A 45 MCA / 55 M3/H - CHP DIURNO. AF_06/2015 | CHP | 12.43
90656 | BOMBA DE PROJEÇÃO DE CONCRETO SECO, POTÊNCIA 10 CV, VAZÃO 3 M3/H - CHP DIURNO. AF_06/2015 | CHP | 16.54
90662 | BOMBA DE PROJEÇÃO DE CONCRETO SECO, POTÊNCIA 10 CV, VAZÃO 6 M3/H - CHP DIURNO. AF_06/2015 | CHP | 17.21
90668 | PROJETOR PNEUMÁTICO DE ARGAMASSA PARA CHAPISCO E REBOCO COM RECIPIENTE ACOPLADO, TIPO CANEQUINHA, COM COMPRESSOR DE AR REBOCÁVEL VAZÃO 89 PCM E MOTOR DIESEL DE 20 CV - CHP DIURNO. AF_05/2023 | CHP | 29.15
90674 | PERFURATRIZ COM TORRE METÁLICA PARA EXECUÇÃO DE ESTACA HÉLICE CONTÍNUA, PROFUNDIDADE MÁXIMA DE 30 M, DIÂMETRO MÁXIMO DE 800 MM, POTÊNCIA INSTALADA DE 268 HP, MESA ROTATIVA COM TORQUE MÁXIMO DE 170 KNM - CHP DIURNO. AF_06/2015 | CHP | 669.54
90680 | PERFURATRIZ HIDRÁULICA SOBRE CAMINHÃO COM TRADO CURTO ACOPLADO, PROFUNDIDADE MÁXIMA DE 20 M, DIÂMETRO MÁXIMO DE 1500 MM, POTÊNCIA INSTALADA DE 137 HP, MESA ROTATIVA COM TORQUE MÁXIMO DE 30 KNM - CHP DIURNO. AF_06/2015 | CHP | 406.79
90686 | MANIPULADOR TELESCÓPICO, POTÊNCIA DE 85 HP, CAPACIDADE DE CARGA DE 3.500 KG, ALTURA MÁXIMA DE ELEVAÇÃO DE 12,3 M - CHP DIURNO. AF_05/2023 | CHP | 166.84
90692 | MINICARREGADEIRA SOBRE RODAS, POTÊNCIA LÍQUIDA DE 47 HP, CAPACIDADE NOMINAL DE OPERAÇÃO DE 646 KG - CHP DIURNO. AF_06/2015 | CHP | 141.88
90964 | COMPRESSOR DE AR REBOCÁVEL, VAZÃO 89 PCM, PRESSÃO EFETIVA DE TRABALHO 102 PSI, MOTOR DIESEL, POTÊNCIA 20 CV - CHP DIURNO. AF_06/2015 | CHP | 28.32
90972 | COMPRESSOR DE AR REBOCAVEL, VAZÃO 250 PCM, PRESSAO DE TRABALHO 102 PSI, MOTOR A DIESEL POTÊNCIA 81 CV - CHP DIURNO. AF_06/2015 | CHP | 66.44
90979 | COMPRESSOR DE AR REBOCÁVEL, VAZÃO 748 PCM, PRESSÃO EFETIVA DE TRABALHO 102 PSI, MOTOR DIESEL, POTÊNCIA 210 CV - CHP DIURNO. AF_06/2015 | CHP | 171.52
90991 | ESCAVADEIRA HIDRÁULICA SOBRE ESTEIRAS, CAÇAMBA 0,80 M3, PESO OPERACIONAL 17,8 T, POTÊNCIA LÍQUIDA 110 HP - CHP DIURNO. AF_10/2014 | CHP | 202.69
90999 | COMPRESSOR DE AR REBOCAVEL, VAZÃO 400 PCM, PRESSAO DE TRABALHO 102 PSI, MOTOR A DIESEL POTÊNCIA 110 CV - CHP DIURNO. AF_06/2015 | CHP | 87.51
91031 | CAMINHÃO TRUCADO (C/ TERCEIRO EIXO) ELETRÔNICO - POTÊNCIA 231CV - PBT = 22000KG - DIST. ENTRE EIXOS 5170 MM - INCLUI CARROCERIA FIXA ABERTA DE MADEIRA - CHP DIURNO. AF_06/2015 | CHP | 237.05
91277 | PLACA VIBRATÓRIA REVERSÍVEL COM MOTOR 4 TEMPOS A GASOLINA, FORÇA CENTRÍFUGA DE 25 KN (2500 KGF), POTÊNCIA 5,5 CV - CHP DIURNO. AF_08/2015 | CHP | 9.27
91283 | CORTADORA DE PISO COM MOTOR 4 TEMPOS A GASOLINA, POTÊNCIA DE 13 HP, COM DISCO DE CORTE DIAMANTADO SEGMENTADO PARA CONCRETO, DIÂMETRO DE 350 MM, FURO DE 1" (14 X 1") - CHP DIURNO. AF_08/2015 | CHP | 10.4
91386 | CAMINHÃO BASCULANTE 10 M3, TRUCADO CABINE SIMPLES, PESO BRUTO TOTAL 23.000 KG, CARGA ÚTIL MÁXIMA 15.935 KG, DISTÂNCIA ENTRE EIXOS 4,80 M, POTÊNCIA 230 CV INCLUSIVE CAÇAMBA METÁLICA - CHP DIURNO. AF_06/2014 | CHP | 244.14
91533 | COMPACTADOR DE SOLOS DE PERCUSSÃO (SOQUETE) COM MOTOR A GASOLINA 4 TEMPOS, POTÊNCIA 4 CV - CHP DIURNO. AF_08/2015 | CHP | 45.78
91634 | GUINDAUTO HIDRÁULICO, CAPACIDADE MÁXIMA DE CARGA 6500 KG, MOMENTO MÁXIMO DE CARGA 5,8 TM, ALCANCE MÁXIMO HORIZONTAL 7,60 M, INCLUSIVE CAMINHÃO TOCO PBT 9.700 KG, POTÊNCIA DE 160 CV - CHP DIURNO. AF_08/2015 | CHP | 215.07
91645 | CAMINHÃO DE TRANSPORTE DE MATERIAL ASFÁLTICO 30.000 L, COM CAVALO MECÂNICO DE CAPACIDADE MÁXIMA DE TRAÇÃO COMBINADO DE 66.000 KG, POTÊNCIA 360 CV, INCLUSIVE TANQUE DE ASFALTO COM SERPENTINA - CHP DIURNO. AF_08/2015 | CHP | 421.39
91692 | SERRA CIRCULAR DE BANCADA COM MOTOR ELÉTRICO POTÊNCIA DE 5HP, COM COIFA PARA DISCO 10" - CHP DIURNO. AF_08/2015 | CHP | 40.06
92043 | DISTRIBUIDOR DE AGREGADOS REBOCAVEL, CAPACIDADE 1,9 M³, LARGURA DE TRABALHO 3,66 M - CHP DIURNO. AF_11/2015 | CHP | 12.54
92106 | CAMINHÃO PARA EQUIPAMENTO DE LIMPEZA A SUCÇÃO, COM CAMINHÃO TRUCADO DE PESO BRUTO TOTAL 23000 KG, CARGA ÚTIL MÁXIMA 15935 KG, DISTÂNCIA ENTRE EIXOS 4,80 M, POTÊNCIA 230 CV, INCLUSIVE LIMPADORA A SUCÇÃO, TANQUE 12000 L - CHP DIURNO. AF_05/2023 | CHP | 301.75
92112 | PENEIRA ROTATIVA COM MOTOR ELÉTRICO TRIFÁSICO DE 2 CV, CILINDRO DE 1 M X 0,60 M, COM FUROS DE 3,17 MM - CHP DIURNO. AF_05/2023 | CHP | 3.77
92118 | DOSADOR DE AREIA, CAPACIDADE DE 26 LITROS - CHP DIURNO. AF_05/2023 | CHP | 0.44
92138 | CAMINHONETE COM MOTOR A DIESEL, POTÊNCIA 180 CV, CABINE DUPLA, 4X4 - CHP DIURNO. AF_11/2015 | CHP | 91.09
92145 | CAMINHONETE CABINE SIMPLES COM MOTOR 1.6 FLEX, CÂMBIO MANUAL, POTÊNCIA 101/104 CV, 2 PORTAS - CHP DIURNO. AF_11/2015 | CHP | 78.75
92242 | CAMINHÃO DE TRANSPORTE DE MATERIAL ASFÁLTICO 20.000 L, COM CAVALO MECÂNICO DE CAPACIDADE MÁXIMA DE TRAÇÃO COMBINADO DE 45.000 KG, POTÊNCIA 330 CV, INCLUSIVE TANQUE DE ASFALTO COM MAÇARICO - CHP DIURNO. AF_12/2015 | CHP | 363.99
92716 | APARELHO PARA CORTE E SOLDA OXI-ACETILENO SOBRE RODAS, INCLUSIVE CILINDROS E MAÇARICOS - CHP DIURNO. AF_05/2023 | CHP | 112.09
92960 | MÁQUINA EXTRUSORA DE CONCRETO PARA GUIAS E SARJETAS, MOTOR A DIESEL, POTÊNCIA 14 CV - CHP DIURNO. AF_12/2015 | CHP | 17.41
92966 | MARTELO PERFURADOR PNEUMÁTICO MANUAL, HASTE 25 X 75 MM, 21 KG - CHP DIURNO. AF_12/2015 | CHP | 39.36
93224 | PERFURATRIZ COM TORRE METÁLICA PARA EXECUÇÃO DE ESTACA HÉLICE CONTÍNUA, PROFUNDIDADE MÁXIMA DE 32 M, DIÂMETRO MÁXIMO DE 1000 MM, POTÊNCIA INSTALADA DE 350 HP, MESA ROTATIVA COM TORQUE MÁXIMO DE 263 KNM - CHP DIURNO. AF_01/2016 | CHP | 995.01
93233 | BETONEIRA CAPACIDADE NOMINAL 400 L, CAPACIDADE DE MISTURA 310 L, MOTOR A GASOLINA POTÊNCIA 5,5 HP, SEM CARREGADOR - CHP DIURNO. AF_02/2016 | CHP | 5.38
93272 | GRUA ASCENSIONAL, LANCA DE 30 M, CAPACIDADE DE 1,0 T A 30 M, ALTURA ATE 39 M - CHP DIURNO. AF_05/2023 | CHP | 106.06
93281 | GUINCHO ELÉTRICO DE COLUNA, CAPACIDADE 400 KG, COM MOTO FREIO, MOTOR TRIFÁSICO DE 1,25 CV - CHP DIURNO. AF_03/2016 | CHP | 36.59
93287 | GUINDASTE HIDRÁULICO AUTOPROPELIDO, COM LANÇA TELESCÓPICA 40 M, CAPACIDADE MÁXIMA 60 T, POTÊNCIA 260 KW - CHP DIURNO. AF_03/2016 | CHP | 323.71
93402 | GUINDAUTO HIDRÁULICO, CAPACIDADE MÁXIMA DE CARGA 3300 KG, MOMENTO MÁXIMO DE CARGA 5,8 TM, ALCANCE MÁXIMO HORIZONTAL 7,60 M, INCLUSIVE CAMINHÃO TOCO PBT 16.000 KG, POTÊNCIA DE 189 CV - CHP DIURNO. AF_03/2016 | CHP | 247.1
93408 | MÁQUINA JATO DE PRESSAO PORTÁTIL, CAMARA DE 1 SAIDA, CAPACIDADE 280 L, DIAMETRO 670 MM, BICO DE JATO CURTO VENTURI DE 5/16 , MANGUEIRA DE 1 COM COMPRESSOR DE AR REBOCÁVEL 189 PCM E MOTOR DIESEL 63 CV - CHP DIURNO. AF_05/2023 | CHP | 94.12
93415 | GERADOR PORTÁTIL MONOFÁSICO, POTÊNCIA 5500 VA, MOTOR A GASOLINA, POTÊNCIA DO MOTOR 13 CV - CHP DIURNO. AF_03/2016 | CHP | 14.74
93421 | GRUPO GERADOR REBOCÁVEL, POTÊNCIA 66 KVA, MOTOR A DIESEL - CHP DIURNO. AF_03/2016 | CHP | 63.58
93427 | GRUPO GERADOR ESTACIONÁRIO, POTÊNCIA 150 KVA, MOTOR A DIESEL- CHP DIURNO. AF_03/2016 | CHP | 144.52
93433 | USINA DE MISTURA ASFÁLTICA À QUENTE, TIPO CONTRA FLUXO, PROD 40 A 80 TON/HORA - CHP DIURNO. AF_05/2023 | CHP | 2193.29
93439 | USINA DE ASFALTO À FRIO, CAPACIDADE DE 40 A 60 TON/HORA, ELÉTRICA POTÊNCIA 30 CV - CHP DIURNO. AF_05/2023 | CHP | 230.52
95121 | USINA MISTURADORA DE SOLOS, CAPACIDADE DE 200 A 500 TON/H, POTENCIA 75KW - CHP DIURNO. AF_07/2016 | CHP | 316.28
95127 | DISTRIBUIDOR DE AGREGADOS AUTOPROPELIDO, CAP 3 M3, A DIESEL, POTÊNCIA 176CV - CHP DIURNO. AF_07/2016 | CHP | 201.36
95133 | MÁQUINA DEMARCADORA DE FAIXA DE TRÁFEGO À FRIO, AUTOPROPELIDA, POTÊNCIA 38 HP - CHP DIURNO. AF_07/2016 | CHP | 178.09
95139 | TALHA MANUAL DE CORRENTE, CAPACIDADE DE 2 TON. COM ELEVAÇÃO DE 3 M - CHP DIURNO. AF_07/2016 | CHP | 0.08
95212 | GRUA ASCENCIONAL, LANCA DE 42 M, CAPACIDADE DE 1,5 T A 30 M, ALTURA ATE 39 M - CHP DIURNO. AF_05/2023 | CHP | 114.46
95258 | MARTELO DEMOLIDOR PNEUMÁTICO MANUAL, 32 KG - CHP DIURNO. AF_09/2016 | CHP | 38.73
95264 | COMPACTADOR DE SOLOS DE PERCUSÃO (SOQUETE) COM MOTOR A GASOLINA, POTÊNCIA 3 CV - CHP DIURNO. AF_09/2016 | CHP | 6.93
95270 | RÉGUA VIBRATÓRIA DUPLA PARA CONCRETO, PESO DE 60KG, COMPRIMENTO 4 M, COM MOTOR A GASOLINA, POTÊNCIA 5,5 HP - CHP DIURNO. AF_09/2016 | CHP | 9.21
95276 | POLIDORA DE PISO (POLITRIZ), PESO DE 100KG, DIÂMETRO 450 MM, MOTOR ELÉTRICO, POTÊNCIA 4 HP - CHP DIURNO. AF_05/2023 | CHP | 3.8
95282 | DESEMPENADEIRA DE CONCRETO, PESO DE 78 KG, 4 PÁS, MOTOR A GASOLINA, POTÊNCIA 5,5 HP - CHP DIURNO. AF_05/2023 | CHP | 9.39
95620 | PERFURATRIZ PNEUMATICA MANUAL DE PESO MEDIO, MARTELETE, 18KG, COMPRIMENTO MÁXIMO DE CURSO DE 6 M, DIAMETRO DO PISTAO DE 5,5 CM - CHP DIURNO. AF_11/2016 | CHP | 37.99
95631 | ROLO COMPACTADOR VIBRATORIO TANDEM, ACO LISO, POTENCIA 125 HP, PESO SEM/COM LASTRO 10,20/11,65 T, LARGURA DE TRABALHO 1,73 M - CHP DIURNO. AF_11/2016 | CHP | 225.97
95702 | PERFURATRIZ MANUAL, TORQUE MAXIMO 55 KGF.M, POTENCIA 5 CV, COM DIAMETRO MAXIMO 8 1/2" - CHP DIURNO. AF_11/2016 | CHP | 55.32
95708 | PERFURATRIZ SOBRE ESTEIRA, TORQUE MÁXIMO 600 KGF, POTÊNCIA ENTRE 50 E 60 HP, DIÂMETRO MÁXIMO 10 - CHP DIURNO. AF_11/2016 | CHP | 153.93
95714 | ESCAVADEIRA HIDRAULICA SOBRE ESTEIRA, COM GARRA GIRATORIA DE MANDIBULAS, PESO OPERACIONAL ENTRE 22,00 E 25,50 TON, POTENCIA LIQUIDA ENTRE 150 E 160 HP - CHP DIURNO. AF_11/2016 | CHP | 249.24
95720 | ESCAVADEIRA HIDRAULICA SOBRE ESTEIRA, EQUIPADA COM CLAMSHELL, COM CAPACIDADE DA CAÇAMBA ENTRE 1,20 E 1,50 M3, PESO OPERACIONAL ENTRE 20,00 E 22,00 TON, POTENCIA LIQUIDA ENTRE 150 E 160 HP - CHP DIURNO. AF_11/2016 | CHP | 244.27
95872 | GRUPO GERADOR COM CARENAGEM, MOTOR DIESEL POTÊNCIA STANDART ENTRE 250 E 260 KVA - CHP DIURNO. AF_12/2016 | CHP | 245.06
96013 | TRATOR DE PNEUS COM POTÊNCIA DE 122 CV, TRAÇÃO 4X4, COM VASSOURA MECÂNICA ACOPLADA - CHP DIURNO. AF_02/2017 | CHP | 175.78
96020 | TRATOR DE PNEUS COM POTÊNCIA DE 122 CV, TRAÇÃO 4X4, COM GRADE DE DISCOS ACOPLADA - CHP DIURNO. AF_02/2017 | CHP | 175.31
96028 | TRATOR DE PNEUS COM POTÊNCIA DE 85 CV, TRAÇÃO 4X4, COM GRADE DE DISCOS ACOPLADA - CHP DIURNO. AF_02/2017 | CHP | 139.16
96035 | CAMINHÃO BASCULANTE 10 M3, TRUCADO, POTÊNCIA 230 CV, INCLUSIVE CAÇAMBA METÁLICA, COM DISTRIBUIDOR DE AGREGADOS ACOPLADO - CHP DIURNO. AF_02/2017 | CHP | 253.89
96157 | TRATOR DE PNEUS COM POTÊNCIA DE 85 CV, TRAÇÃO 4X4, COM VASSOURA MECÂNICA ACOPLADA - CHP DIURNO. AF_03/2017 | CHP | 139.63
96158 | MINICARREGADEIRA SOBRE RODAS POTENCIA 47HP CAPACIDADE OPERACAO 646 KG, COM VASSOURA MECÂNICA ACOPLADA - CHP DIURNO. AF_03/2017 | CHP | 155.21
96245 | MINIESCAVADEIRA SOBRE ESTEIRAS, POTENCIA LIQUIDA DE *30* HP, PESO OPERACIONAL DE *3.500* KG - CHP DIURNO. AF_04/2017 | CHP | 122.54
96463 | ROLO COMPACTADOR DE PNEUS, ESTATICO, PRESSAO VARIAVEL, POTENCIA 110 HP, PESO SEM/COM LASTRO 10,8/27 T, LARGURA DE ROLAGEM 2,30 M - CHP DIURNO. AF_06/2017 | CHP | 217.02
98764 | INVERSOR DE SOLDA MONOFÁSICO DE 160 A, POTÊNCIA DE 5400 W, TENSÃO DE 220 V, PARA SOLDA COM ELETRODOS DE 2,0 A 4,0 MM E PROCESSO TIG - CHP DIURNO. AF_06/2018 | CHP | 5.44
99833 | LAVADORA DE ALTA PRESSAO (LAVA-JATO) PARA AGUA FRIA, PRESSAO DE OPERACAO ENTRE 1400 E 1900 LIB/POL2, VAZAO MAXIMA ENTRE 400 E 700 L/H - CHP DIURNO. AF_05/2023 | CHP | 2.51
100641 | USINA DE MISTURA ASFÁLTICA À QUENTE, TIPO CONTRA FLUXO, PROD 100 A 140 TON/HORA - CHP DIURNO. AF_12/2019 | CHP | 3977.55
100647 | USINA DE ASFALTO, TIPO GRAVIMÉTRICA, PROD 150 TON/HORA - CHP DIURNO. AF_12/2019 | CHP | 5355.39
102275 | MARTELO DEMOLIDOR ELÉTRICO, COM POTÊNCIA DE 2.000 W, 1.000 IMPACTOS POR MINUTO, PESO DE 30 KG - CHP DIURNO. AF_01/2021 | CHP | 38.63
104091 | TERMOFUSORA PARA TUBOS E CONEXÕES EM PPR COM DIÂMETROS DE 20 A 63 MM, POTÊNCIA DE 800 W, TENSAO 220 V - CHP DIURNO. AF_05/2022 | CHP | 1.01
104097 | TERMOFUSORA PARA TUBOS E CONEXÕES EM PPR COM DIÂMETROS DE 75 A 110 MM, POTÊNCIA DE *1100* W, TENSÃO 220 V - CHP DIURNO. AF_05/2022 | CHP | 1.4
5632 | ESCAVADEIRA HIDRÁULICA SOBRE ESTEIRAS, CAÇAMBA 0,80 M3, PESO OPERACIONAL 17 T, POTENCIA BRUTA 111 HP - CHI DIURNO. AF_06/2014 | CHI | 95.17
5679 | RETROESCAVADEIRA SOBRE RODAS COM CARREGADEIRA, TRAÇÃO 4X4, POTÊNCIA LÍQ. 88 HP, CAÇAMBA CARREG. CAP. MÍN. 1 M3, CAÇAMBA RETRO CAP. 0,26 M3, PESO OPERACIONAL MÍN. 6.674 KG, PROFUNDIDADE ESCAVAÇÃO MÁX. 4,37 M - CHI DIURNO. AF_06/2014 | CHI | 72.02
5681 | RETROESCAVADEIRA SOBRE RODAS COM CARREGADEIRA, TRAÇÃO 4X2, POTÊNCIA LÍQ. 79 HP, CAÇAMBA CARREG. CAP. MÍN. 1 M3, CAÇAMBA RETRO CAP. 0,20 M3, PESO OPERACIONAL MÍN. 6.570 KG, PROFUNDIDADE ESCAVAÇÃO MÁX. 4,37 M - CHI DIURNO. AF_06/2014 | CHI | 68.6
5685 | ROLO COMPACTADOR VIBRATÓRIO DE UM CILINDRO AÇO LISO, POTÊNCIA 80 HP, PESO OPERACIONAL MÁXIMO 8,1 T, IMPACTO DINÂMICO 16,15 / 9,5 T, LARGURA DE TRABALHO 1,68 M - CHI DIURNO. AF_06/2014 | CHI | 74.87
5690 | GRADE DE DISCO CONTROLE REMOTO REBOCÁVEL, COM 24 DISCOS 24 X 6 MM COM PNEUS PARA TRANSPORTE - CHI DIURNO. AF_06/2014 | CHI | 3.91
5806 | MOTOBOMBA CENTRÍFUGA, MOTOR A GASOLINA, POTÊNCIA 5,42 HP, BOCAIS 1 1/2" X 1", DIÂMETRO ROTOR 143 MM HM/Q = 6 MCA / 16,8 M3/H A 38 MCA / 6,6 M3/H - CHI DIURNO. AF_06/2014 | CHI | 0.19
5826 | CAMINHÃO TOCO, PBT 16.000 KG, CARGA ÚTIL MÁX. 10.685 KG, DIST. ENTRE EIXOS 4,8 M, POTÊNCIA 189 CV, INCLUSIVE CARROCERIA FIXA ABERTA DE MADEIRA P/ TRANSPORTE GERAL DE CARGA SECA, DIMEN. APROX. 2,5 X 7,00 X 0,50 M - CHI DIURNO. AF_06/2014 | CHI | 61.32
5829 | USINA DE CONCRETO FIXA, CAPACIDADE NOMINAL DE 90 A 120 M3/H, SEM SILO - CHI DIURNO. AF_07/2016 | CHI | 158.56
5837 | VIBROACABADORA DE ASFALTO SOBRE ESTEIRAS, LARGURA DE PAVIMENTAÇÃO 1,90 M A 5,30 M, POTÊNCIA 105 HP CAPACIDADE 450 T/H - CHI DIURNO. AF_11/2014 | CHI | 150.19
5841 | VASSOURA MECÂNICA REBOCÁVEL COM ESCOVA CILÍNDRICA, LARGURA ÚTIL DE VARRIMENTO DE 2,44 M - CHI DIURNO. AF_06/2014 | CHI | 4.5
5845 | TRATOR DE PNEUS, POTÊNCIA 122 CV, TRAÇÃO 4X4, PESO COM LASTRO DE 4.510 KG - CHI DIURNO. AF_06/2014 | CHI | 65.26
5849 | TRATOR DE ESTEIRAS, POTÊNCIA 170 HP, PESO OPERACIONAL 19 T, CAÇAMBA 5,2 M3 - CHI DIURNO. AF_06/2014 | CHI | 89.85
5853 | TRATOR DE ESTEIRAS, POTÊNCIA 150 HP, PESO OPERACIONAL 16,7 T, COM RODA MOTRIZ ELEVADA E LÂMINA 3,18 M3 - CHI DIURNO. AF_06/2014 | CHI | 90.15
5857 | TRATOR DE ESTEIRAS, POTÊNCIA 347 HP, PESO OPERACIONAL 38,5 T, COM LÂMINA 8,70 M3 - CHI DIURNO. AF_06/2014 | CHI | 197.65
5865 | ROLO COMPACTADOR VIBRATÓRIO REBOCÁVEL, CILINDRO DE AÇO LISO, POTÊNCIA DE TRAÇÃO DE 65 CV, PESO 4,7 T, IMPACTO DINÂMICO 18,3 T, LARGURA DE TRABALHO 1,67 M - CHI DIURNO. AF_02/2016 | CHI | 10.8
5869 | ROLO COMPACTADOR VIBRATÓRIO TANDEM AÇO LISO, POTÊNCIA 58 HP, PESO SEM/COM LASTRO 6,5 / 9,4 T, LARGURA DE TRABALHO 1,2 M - CHI DIURNO. AF_06/2014 | CHI | 83.04
5877 | RETROESCAVADEIRA SOBRE RODAS COM CARREGADEIRA, TRAÇÃO 4X4, POTÊNCIA LÍQ. 72 HP, CAÇAMBA CARREG. CAP. MÍN. 0,79 M3, CAÇAMBA RETRO CAP. 0,18 M3, PESO OPERACIONAL MÍN. 7.140 KG, PROFUNDIDADE ESCAVAÇÃO MÁX. 4,50 M - CHI DIURNO. AF_06/2014 | CHI | 70.93
5881 | ROLO COMPACTADOR VIBRATÓRIO PÉ DE CARNEIRO, OPERADO POR CONTROLE REMOTO, POTÊNCIA 12,5 KW, PESO OPERACIONAL 1,675 T, LARGURA DE TRABALHO 0,85 M - CHI DIURNO. AF_02/2016 | CHI | 87.99
5884 | USINA DE LAMA ASFÁLTICA, PROD 30 A 50 T/H, SILO DE AGREGADO 7 M3, RESERVATÓRIOS PARA EMULSÃO E ÁGUA DE 2,3 M3 CADA, MISTURADOR TIPO PUG MILL A SER MONTADO SOBRE CAMINHÃO - CHI DIURNO. AF_10/2014 | CHI | 49.08
5892 | CAMINHÃO TOCO, PESO BRUTO TOTAL 14.300 KG, CARGA ÚTIL MÁXIMA 9590 KG, DISTÂNCIA ENTRE EIXOS 4,76 M, POTÊNCIA 185 CV (NÃO INCLUI CARROCERIA) - CHI DIURNO. AF_06/2014 | CHI | 57.29
5896 | CAMINHÃO TOCO, PESO BRUTO TOTAL 16.000 KG, CARGA ÚTIL MÁXIMA DE 10.685 KG, DISTÂNCIA ENTRE EIXOS 4,80 M, POTÊNCIA 189 CV EXCLUSIVE CARROCERIA - CHI DIURNO. AF_06/2014 | CHI | 59.83
5903 | CAMINHÃO PIPA 10.000 L TRUCADO, PESO BRUTO TOTAL 23.000 KG, CARGA ÚTIL MÁXIMA 15.935 KG, DISTÂNCIA ENTRE EIXOS 4,8 M, POTÊNCIA 230 CV, INCLUSIVE TANQUE DE AÇO PARA TRANSPORTE DE ÁGUA - CHI DIURNO. AF_06/2014 | CHI | 72.94
5911 | ESPARGIDOR DE ASFALTO PRESSURIZADO COM TANQUE DE 2500 L, REBOCÁVEL COM MOTOR A GASOLINA POTÊNCIA 3,4 HP - CHI DIURNO. AF_07/2014 | CHI | 26.09
5923 | GRADE DE DISCO REBOCÁVEL COM 20 DISCOS 24" X 6 MM COM PNEUS PARA TRANSPORTE - CHI DIURNO. AF_06/2014 | CHI | 3.06
5930 | GUINDAUTO HIDRÁULICO, CAPACIDADE MÁXIMA DE CARGA 6200 KG, MOMENTO MÁXIMO DE CARGA 11,7 TM, ALCANCE MÁXIMO HORIZONTAL 9,70 M, INCLUSIVE CAMINHÃO TOCO PBT 16.000 KG, POTÊNCIA DE 189 CV - CHI DIURNO. AF_06/2014 | CHI | 72.34
5934 | MOTONIVELADORA POTÊNCIA BÁSICA LÍQUIDA (PRIMEIRA MARCHA) 125 HP, PESO BRUTO 13032 KG, LARGURA DA LÂMINA DE 3,7 M - CHI DIURNO. AF_06/2014 | CHI | 112.33
5942 | PÁ CARREGADEIRA SOBRE RODAS, POTÊNCIA LÍQUIDA 128 HP, CAPACIDADE DA CAÇAMBA 1,7 A 2,8 M3, PESO OPERACIONAL 11632 KG - CHI DIURNO. AF_06/2014 | CHI | 95.32
5946 | PÁ CARREGADEIRA SOBRE RODAS, POTÊNCIA 197 HP, CAPACIDADE DA CAÇAMBA 2,5 A 3,5 M3, PESO OPERACIONAL 18338 KG - CHI DIURNO. AF_06/2014 | CHI | 114.17
5952 | MARTELETE OU ROMPEDOR PNEUMÁTICO MANUAL, 28 KG, COM SILENCIADOR - CHI DIURNO. AF_07/2016 | CHI | 36.83
5954 | COMPRESSOR DE AR REBOCÁVEL, VAZÃO 189 PCM, PRESSÃO EFETIVA DE TRABALHO 102 PSI, MOTOR DIESEL, POTÊNCIA 63 CV - CHI DIURNO. AF_06/2015 | CHI | 5.66
5961 | CAMINHÃO BASCULANTE 6 M3, PESO BRUTO TOTAL 16.000 KG, CARGA ÚTIL MÁXIMA 13.071 KG, DISTÂNCIA ENTRE EIXOS 4,80 M, POTÊNCIA 230 CV INCLUSIVE CAÇAMBA METÁLICA - CHI DIURNO. AF_06/2014 | CHI | 62.64
6260 | CAMINHÃO PIPA 6.000 L, PESO BRUTO TOTAL 13.000 KG, DISTÂNCIA ENTRE EIXOS 4,80 M, POTÊNCIA 189 CV INCLUSIVE TANQUE DE AÇO PARA TRANSPORTE DE ÁGUA, CAPACIDADE 6 M3 - CHI DIURNO. AF_06/2014 | CHI | 61.16
6880 | ROLO COMPACTADOR DE PNEUS ESTÁTICO, PRESSÃO VARIÁVEL, POTÊNCIA 111 HP, PESO SEM/COM LASTRO 9,5 / 26 T, LARGURA DE TRABALHO 1,90 M - CHI DIURNO. AF_07/2014 | CHI | 95.03
7031 | TANQUE DE ASFALTO ESTACIONÁRIO COM SERPENTINA, CAPACIDADE 30.000 L - CHI DIURNO. AF_05/2023 | CHI | 5.7
7043 | MOTOBOMBA TRASH (PARA ÁGUA SUJA) AUTO ESCORVANTE, MOTOR GASOLINA DE 6,41 HP, DIÂMETROS DE SUCÇÃO X RECALQUE: 3" X 3", HM/Q = 10 MCA / 60 M3/H A 23 MCA / 0 M3/H - CHI DIURNO. AF_10/2014 | CHI | 0.23
7050 | ROLO COMPACTADOR PE DE CARNEIRO VIBRATORIO, POTENCIA 125 HP, PESO OPERACIONAL SEM/COM LASTRO 11,95 / 13,30 T, IMPACTO DINAMICO 38,5 / 22,5 T, LARGURA DE TRABALHO 2,15 M - CHI DIURNO. AF_06/2014 | CHI | 88.71
67827 | CAMINHÃO BASCULANTE 6 M3 TOCO, PESO BRUTO TOTAL 16.000 KG, CARGA ÚTIL MÁXIMA 11.130 KG, DISTÂNCIA ENTRE EIXOS 5,36 M, POTÊNCIA 185 CV, INCLUSIVE CAÇAMBA METÁLICA - CHI DIURNO. AF_06/2014 | CHI | 63.76
73395 | GRUPO GERADOR ESTACIONÁRIO, MOTOR DIESEL POTÊNCIA 170 KVA - CHI DIURNO. AF_02/2016 | CHI | 6.93
83766 | GRUPO DE SOLDAGEM COM GERADOR A DIESEL 60 CV PARA SOLDA ELÉTRICA, SOBRE 04 RODAS, COM MOTOR 4 CILINDROS 600 A - CHI DIURNO. AF_02/2016 | CHI | 48.17
84013 | ESCAVADEIRA HIDRÁULICA SOBRE ESTEIRAS, CAÇAMBA 0,80 M3, PESO OPERACIONAL 17,8 T, POTÊNCIA LÍQUIDA 110 HP - CHI DIURNO. AF_10/2014 | CHI | 92.68
87446 | BETONEIRA CAPACIDADE NOMINAL 400 L, CAPACIDADE DE MISTURA 310 L, MOTOR A DIESEL POTÊNCIA 5,0 HP, SEM CARREGADOR - CHI DIURNO. AF_05/2023 | CHI | 0.5
88392 | MISTURADOR DE ARGAMASSA, EIXO HORIZONTAL, CAPACIDADE DE MISTURA 300 KG, MOTOR ELÉTRICO POTÊNCIA 5 CV - CHI DIURNO. AF_05/2023 | CHI | 0.99
88398 | MISTURADOR DE ARGAMASSA, EIXO HORIZONTAL, CAPACIDADE DE MISTURA 600 KG, MOTOR ELÉTRICO POTÊNCIA 7,5 CV - CHI DIURNO. AF_05/2023 | CHI | 1.17
88404 | MISTURADOR DE ARGAMASSA, EIXO HORIZONTAL, CAPACIDADE DE MISTURA 160 KG, MOTOR ELÉTRICO POTÊNCIA 3 CV - CHI DIURNO. AF_05/2023 | CHI | 0.93
88430 | PROJETOR DE ARGAMASSA, CAPACIDADE DE PROJEÇÃO 1,5 M3/H, ALCANCE DE 30 ATÉ 60 M, MOTOR ELÉTRICO POTÊNCIA 7,5 HP - CHI DIURNO. AF_06/2014 | CHI | 6.24
88438 | PROJETOR DE ARGAMASSA, CAPACIDADE DE PROJEÇÃO 2 M3/H, ALCANCE ATÉ 50 M, MOTOR ELÉTRICO POTÊNCIA 7,5 HP - CHI DIURNO. AF_06/2014 | CHI | 8.27
88831 | BETONEIRA CAPACIDADE NOMINAL DE 400 L, CAPACIDADE DE MISTURA 280 L, MOTOR ELÉTRICO TRIFÁSICO POTÊNCIA DE 2 CV, SEM CARREGADOR - CHI DIURNO. AF_05/2023 | CHI | 0.37
88844 | TRATOR DE ESTEIRAS, POTÊNCIA 125 HP, PESO OPERACIONAL 12,9 T, COM LÂMINA 2,7 M3 - CHI DIURNO. AF_10/2014 | CHI | 81.04
88908 | ESCAVADEIRA HIDRÁULICA SOBRE ESTEIRAS, CAÇAMBA 1,20 M3, PESO OPERACIONAL 21 T, POTÊNCIA BRUTA 155 HP - CHI DIURNO. AF_06/2014 | CHI | 101.24
89022 | BOMBA SUBMERSÍVEL ELÉTRICA TRIFÁSICA, POTÊNCIA 2,96 HP, Ø ROTOR 144 MM SEMI-ABERTO, BOCAL DE SAÍDA Ø 2, HM/Q = 2 MCA / 38,8 M3/H A 28 MCA / 5 M3/H - CHI DIURNO. AF_06/2014 | CHI | 0.33
89027 | TANQUE DE ASFALTO ESTACIONÁRIO COM MAÇARICO, CAPACIDADE 20.000 L - CHI DIURNO. AF_05/2023 | CHI | 4.64
89031 | TRATOR DE ESTEIRAS, POTÊNCIA 100 HP, PESO OPERACIONAL 9,4 T, COM LÂMINA 2,19 M3 - CHI DIURNO. AF_06/2014 | CHI | 79.34
89036 | TRATOR DE PNEUS, POTÊNCIA 85 CV, TRAÇÃO 4X4, PESO COM LASTRO DE 4.675 KG - CHI DIURNO. AF_06/2014 | CHI | 59.29
89218 | BATE-ESTACAS POR GRAVIDADE, POTÊNCIA DE 160 HP, PESO DO MARTELO ATÉ 3 TONELADAS - CHI DIURNO. AF_11/2014 | CHI | 108
89226 | BETONEIRA CAPACIDADE NOMINAL DE 600 L, CAPACIDADE DE MISTURA 360 L, MOTOR ELÉTRICO TRIFÁSICO POTÊNCIA DE 4 CV, SEM CARREGADOR - CHI DIURNO. AF_05/2023 | CHI | 1.51
89235 | FRESADORA DE ASFALTO A FRIO SOBRE RODAS, LARGURA FRESAGEM DE 1,0 M, POTÊNCIA 208 HP - CHI DIURNO. AF_11/2014 | CHI | 191.04
89243 | FRESADORA DE ASFALTO A FRIO SOBRE RODAS, LARGURA FRESAGEM DE 2,0 M, POTÊNCIA 550 HP - CHI DIURNO. AF_11/2014 | CHI | 393.4
89251 | RECICLADORA DE ASFALTO A FRIO SOBRE RODAS, LARGURA FRESAGEM DE 2,0 M, POTÊNCIA 422 HP - CHI DIURNO. AF_11/2014 | CHI | 347.03
89258 | VIBROACABADORA DE ASFALTO SOBRE ESTEIRAS, LARGURA DE PAVIMENTAÇÃO 2,13 M A 4,55 M, POTÊNCIA 100 HP, CAPACIDADE 400 T/H - CHI DIURNO. AF_11/2014 | CHI | 130.22
89273 | GUINDASTE HIDRÁULICO AUTOPROPELIDO, COM LANÇA TELESCÓPICA 28,80 M, CAPACIDADE MÁXIMA 30 T, POTÊNCIA 97 KW, TRAÇÃO 4 X 4 - CHI DIURNO. AF_11/2014 | CHI | 97.07
89279 | BETONEIRA CAPACIDADE NOMINAL DE 600 L, CAPACIDADE DE MISTURA 440 L, MOTOR A DIESEL POTÊNCIA 10 HP, COM CARREGADOR - CHI DIURNO. AF_05/2023 | CHI | 1.84
89877 | CAMINHÃO BASCULANTE 14 M3, COM CAVALO MECÂNICO DE CAPACIDADE MÁXIMA DE TRAÇÃO COMBINADO DE 36000 KG, POTÊNCIA 286 CV, INCLUSIVE SEMIREBOQUE COM CAÇAMBA METÁLICA - CHI DIURNO. AF_12/2014 | CHI | 80.48
89884 | CAMINHÃO BASCULANTE 18 M3, COM CAVALO MECÂNICO DE CAPACIDADE MÁXIMA DE TRAÇÃO COMBINADO DE 45000 KG, POTÊNCIA 330 CV, INCLUSIVE SEMIREBOQUE COM CAÇAMBA METÁLICA - CHI DIURNO. AF_12/2014 | CHI | 83.02
90587 | VIBRADOR DE IMERSÃO, DIÂMETRO DE PONTEIRA 45MM, MOTOR ELÉTRICO TRIFÁSICO POTÊNCIA DE 2 CV - CHI DIURNO. AF_06/2015 | CHI | 0.44
90626 | PERFURATRIZ MANUAL, TORQUE MÁXIMO 83 N.M, POTÊNCIA 5 CV, COM DIÂMETRO MÁXIMO 4" - CHI DIURNO. AF_06/2015 | CHI | 2.85
90632 | PERFURATRIZ SOBRE ESTEIRA, TORQUE MÁXIMO 600 KGF, PESO MÉDIO 1000 KG, POTÊNCIA 20 HP, DIÂMETRO MÁXIMO 10" - CHI DIURNO. AF_06/2015 | CHI | 93.4
90638 | MISTURADOR DUPLO HORIZONTAL DE ALTA TURBULÊNCIA, CAPACIDADE / VOLUME 2 X 500 LITROS, MOTORES ELÉTRICOS MÍNIMO 5 CV CADA, PARA NATA CIMENTO, ARGAMASSA E OUTROS - CHI DIURNO. AF_06/2015 | CHI | 4.8
90644 | BOMBA TRIPLEX, PARA INJEÇÃO DE NATA DE CIMENTO, VAZÃO MÁXIMA DE 100 LITROS/MINUTO, PRESSÃO MÁXIMA DE 70 BAR - CHI DIURNO. AF_06/2015 | CHI | 7.17
90651 | BOMBA CENTRÍFUGA MONOESTÁGIO COM MOTOR ELÉTRICO MONOFÁSICO, POTÊNCIA 15 HP, DIÂMETRO DO ROTOR 173 MM, HM/Q = 30 MCA / 90 M3/H A 45 MCA / 55 M3/H - CHI DIURNO. AF_06/2015 | CHI | 0.66
90657 | BOMBA DE PROJEÇÃO DE CONCRETO SECO, POTÊNCIA 10 CV, VAZÃO 3 M3/H - CHI DIURNO. AF_06/2015 | CHI | 4.66
90663 | BOMBA DE PROJEÇÃO DE CONCRETO SECO, POTÊNCIA 10 CV, VAZÃO 6 M3/H - CHI DIURNO. AF_06/2015 | CHI | 5
90669 | PROJETOR PNEUMÁTICO DE ARGAMASSA PARA CHAPISCO E REBOCO COM RECIPIENTE ACOPLADO, TIPO CANEQUINHA, COM COMPRESSOR DE AR REBOCÁVEL VAZÃO 89 PCM E MOTOR DIESEL DE 20 CV - CHI DIURNO. AF_05/2023 | CHI | 7.91
90675 | PERFURATRIZ COM TORRE METÁLICA PARA EXECUÇÃO DE ESTACA HÉLICE CONTÍNUA, PROFUNDIDADE MÁXIMA DE 30 M, DIÂMETRO MÁXIMO DE 800 MM, POTÊNCIA INSTALADA DE 268 HP, MESA ROTATIVA COM TORQUE MÁXIMO DE 170 KNM - CHI DIURNO. AF_06/2015 | CHI | 291.54
90681 | PERFURATRIZ HIDRÁULICA SOBRE CAMINHÃO COM TRADO CURTO ACOPLADO, PROFUNDIDADE MÁXIMA DE 20 M, DIÂMETRO MÁXIMO DE 1500 MM, POTÊNCIA INSTALADA DE 137 HP, MESA ROTATIVA COM TORQUE MÁXIMO DE 30 KNM - CHI DIURNO. AF_06/2015 | CHI | 177.96
90687 | MANIPULADOR TELESCÓPICO, POTÊNCIA DE 85 HP, CAPACIDADE DE CARGA DE 3.500 KG, ALTURA MÁXIMA DE ELEVAÇÃO DE 12,3 M - CHI DIURNO. AF_05/2023 | CHI | 82.98
90693 | MINICARREGADEIRA SOBRE RODAS, POTÊNCIA LÍQUIDA DE 47 HP, CAPACIDADE NOMINAL DE OPERAÇÃO DE 646 KG - CHI DIURNO. AF_06/2015 | CHI | 75.65
90965 | COMPRESSOR DE AR REBOCÁVEL, VAZÃO 89 PCM, PRESSÃO EFETIVA DE TRABALHO 102 PSI, MOTOR DIESEL, POTÊNCIA 20 CV - CHI DIURNO. AF_06/2015 | CHI | 7.55
90973 | COMPRESSOR DE AR REBOCAVEL, VAZÃO 250 PCM, PRESSAO DE TRABALHO 102 PSI, MOTOR A DIESEL POTÊNCIA 81 CV - CHI DIURNO. AF_06/2015 | CHI | 7.57
90982 | COMPRESSOR DE AR REBOCÁVEL, VAZÃO 748 PCM, PRESSÃO EFETIVA DE TRABALHO 102 PSI, MOTOR DIESEL, POTÊNCIA 210 CV - CHI DIURNO. AF_06/2015 | CHI | 19.24
91001 | COMPRESSOR DE AR REBOCAVEL, VAZÃO 400 PCM, PRESSAO DE TRABALHO 102 PSI, MOTOR A DIESEL POTÊNCIA 110 CV - CHI DIURNO. AF_06/2015 | CHI | 8.98
91032 | CAMINHÃO TRUCADO (C/ TERCEIRO EIXO) ELETRÔNICO - POTÊNCIA 231CV - PBT = 22000KG - DIST. ENTRE EIXOS 5170 MM - INCLUI CARROCERIA FIXA ABERTA DE MADEIRA - CHI DIURNO. AF_06/2015 | CHI | 66.8
91278 | PLACA VIBRATÓRIA REVERSÍVEL COM MOTOR 4 TEMPOS A GASOLINA, FORÇA CENTRÍFUGA DE 25 KN (2500 KGF), POTÊNCIA 5,5 CV - CHI DIURNO. AF_08/2015 | CHI | 0.51
91285 | CORTADORA DE PISO COM MOTOR 4 TEMPOS A GASOLINA, POTÊNCIA DE 13 HP, COM DISCO DE CORTE DIAMANTADO SEGMENTADO PARA CONCRETO, DIÂMETRO DE 350 MM, FURO DE 1" (14 X 1") - CHI DIURNO. AF_08/2015 | CHI | 1.01
91387 | CAMINHÃO BASCULANTE 10 M3, TRUCADO CABINE SIMPLES, PESO BRUTO TOTAL 23.000 KG, CARGA ÚTIL MÁXIMA 15.935 KG, DISTÂNCIA ENTRE EIXOS 4,80 M, POTÊNCIA 230 CV INCLUSIVE CAÇAMBA METÁLICA - CHI DIURNO. AF_06/2014 | CHI | 72.21
91395 | CAMINHÃO TOCO, PBT 14.300 KG, CARGA ÚTIL MÁX. 9.710 KG, DIST. ENTRE EIXOS 3,56 M, POTÊNCIA 185 CV, INCLUSIVE CARROCERIA FIXA ABERTA DE MADEIRA P/ TRANSPORTE GERAL DE CARGA SECA, DIMEN. APROX. 2,50 X 6,50 X 0,50 M - CHI DIURNO. AF_06/2014 | CHI | 58.67
91486 | ESPARGIDOR DE ASFALTO PRESSURIZADO, TANQUE 6 M3 COM ISOLAÇÃO TÉRMICA, AQUECIDO COM 2 MAÇARICOS, COM BARRA ESPARGIDORA 3,60 M, MONTADO SOBRE CAMINHÃO TOCO, PBT 14.300 KG, POTÊNCIA 185 CV - CHI DIURNO. AF_05/2023 | CHI | 71.12
91534 | COMPACTADOR DE SOLOS DE PERCUSSÃO (SOQUETE) COM MOTOR A GASOLINA 4 TEMPOS, POTÊNCIA 4 CV - CHI DIURNO. AF_08/2015 | CHI | 39.08
91635 | GUINDAUTO HIDRÁULICO, CAPACIDADE MÁXIMA DE CARGA 6500 KG, MOMENTO MÁXIMO DE CARGA 5,8 TM, ALCANCE MÁXIMO HORIZONTAL 7,60 M, INCLUSIVE CAMINHÃO TOCO PBT 9.700 KG, POTÊNCIA DE 160 CV - CHI DIURNO. AF_08/2015 | CHI | 64.68
91646 | CAMINHÃO DE TRANSPORTE DE MATERIAL ASFÁLTICO 30.000 L, COM CAVALO MECÂNICO DE CAPACIDADE MÁXIMA DE TRAÇÃO COMBINADO DE 66.000 KG, POTÊNCIA 360 CV, INCLUSIVE TANQUE DE ASFALTO COM SERPENTINA - CHI DIURNO. AF_08/2015 | CHI | 94.52
91693 | SERRA CIRCULAR DE BANCADA COM MOTOR ELÉTRICO POTÊNCIA DE 5HP, COM COIFA PARA DISCO 10" - CHI DIURNO. AF_08/2015 | CHI | 38.43
92044 | DISTRIBUIDOR DE AGREGADOS REBOCAVEL, CAPACIDADE 1,9 M³, LARGURA DE TRABALHO 3,66 M - CHI DIURNO. AF_11/2015 | CHI | 7.15
92107 | CAMINHÃO PARA EQUIPAMENTO DE LIMPEZA A SUCÇÃO COM CAMINHÃO TRUCADO DE PESO BRUTO TOTAL 23000 KG, CARGA ÚTIL MÁXIMA 15935 KG, DISTÂNCIA ENTRE EIXOS 4,80 M, POTÊNCIA 230 CV, INCLUSIVE LIMPADORA A SUCÇÃO, TANQUE 12000 L - CHI DIURNO. AF_05/2023 | CHI | 89.31
92113 | PENEIRA ROTATIVA COM MOTOR ELÉTRICO TRIFÁSICO DE 2 CV, CILINDRO DE 1 M X 0,60 M, COM FUROS DE 3,17 MM - CHI DIURNO. AF_05/2023 | CHI | 1.09
92119 | DOSADOR DE AREIA, CAPACIDADE DE 26 LITROS - CHI DIURNO. AF_05/2023 | CHI | 0.27
92139 | CAMINHONETE COM MOTOR A DIESEL, POTÊNCIA 180 CV, CABINE DUPLA, 4X4 - CHI DIURNO. AF_11/2015 | CHI | 45.33
92146 | CAMINHONETE CABINE SIMPLES COM MOTOR 1.6 FLEX, CÂMBIO MANUAL, POTÊNCIA 101/104 CV, 2 PORTAS - CHI DIURNO. AF_11/2015 | CHI | 34.69
92243 | CAMINHÃO DE TRANSPORTE DE MATERIAL ASFÁLTICO 20.000 L, COM CAVALO MECÂNICO DE CAPACIDADE MÁXIMA DE TRAÇÃO COMBINADO DE 45.000 KG, POTÊNCIA 330 CV, INCLUSIVE TANQUE DE ASFALTO COM MAÇARICO - CHI DIURNO. AF_12/2015 | CHI | 78.88
92717 | APARELHO PARA CORTE E SOLDA OXI-ACETILENO SOBRE RODAS, INCLUSIVE CILINDROS E MAÇARICOS - CHI DIURNO. AF_05/2023 | CHI | 0.22
92961 | MÁQUINA EXTRUSORA DE CONCRETO PARA GUIAS E SARJETAS, MOTOR A DIESEL, POTÊNCIA 14 CV - CHI DIURNO. AF_12/2015 | CHI | 4.89
92967 | MARTELO PERFURADOR PNEUMÁTICO MANUAL, HASTE 25 X 75 MM, 21 KG - CHI DIURNO. AF_12/2015 | CHI | 36.9
93225 | PERFURATRIZ COM TORRE METÁLICA PARA EXECUÇÃO DE ESTACA HÉLICE CONTÍNUA, PROFUNDIDADE MÁXIMA DE 32 M, DIÂMETRO MÁXIMO DE 1000 MM, POTÊNCIA INSTALADA DE 350 HP, MESA ROTATIVA COM TORQUE MÁXIMO DE 263 KNM - CHI DIURNO. AF_01/2016 | CHI | 432.06
93234 | BETONEIRA CAPACIDADE NOMINAL 400 L, CAPACIDADE DE MISTURA 310 L, MOTOR A GASOLINA POTÊNCIA 5,5 HP, SEM CARREGADOR - CHI DIURNO. AF_02/2016 | CHI | 0.47
93244 | ROLO COMPACTADOR VIBRATÓRIO PÉ DE CARNEIRO PARA SOLOS, POTÊNCIA 80 HP, PESO OPERACIONAL SEM/COM LASTRO 7,4 / 8,8 T, LARGURA DE TRABALHO 1,68 M - CHI DIURNO. AF_02/2016 | CHI | 76.3
93274 | GRUA ASCENSIONAL, LANÇA DE 30 M, CAPACIDADE DE 1,0 T A 30 M, ALTURA ATÉ 39 M - CHI DIURNO. AF_05/2023 | CHI | 67.24
93282 | GUINCHO ELÉTRICO DE COLUNA, CAPACIDADE 400 KG, COM MOTO FREIO, MOTOR TRIFÁSICO DE 1,25 CV - CHI DIURNO. AF_03/2016 | CHI | 35.34
93288 | GUINDASTE HIDRÁULICO AUTOPROPELIDO, COM LANÇA TELESCÓPICA 40 M, CAPACIDADE MÁXIMA 60 T, POTÊNCIA 260 KW - CHI DIURNO. AF_03/2016 | CHI | 157
93403 | GUINDAUTO HIDRÁULICO, CAPACIDADE MÁXIMA DE CARGA 3300 KG, MOMENTO MÁXIMO DE CARGA 5,8 TM, ALCANCE MÁXIMO HORIZONTAL 7,60 M, INCLUSIVE CAMINHÃO TOCO PBT 16.000 KG, POTÊNCIA DE 189 CV - CHI DIURNO. AF_03/2016 | CHI | 69.66
93409 | MÁQUINA JATO DE PRESSAO PORTÁTIL, CAMARA DE 1 SAIDA, CAPACIDADE 280 L, DIAMETRO 670 MM, BICO DE JATO CURTO VENTURI DE 5/16 , MANGUEIRA DE 1 COM COMPRESSOR DE AR REBOCÁVEL 189 PCM E MOTOR DIESEL 63 CV - CHI DIURNO. AF_05/2023 | CHI | 45.7
93416 | GERADOR PORTÁTIL MONOFÁSICO, POTÊNCIA 5500 VA, MOTOR A GASOLINA, POTÊNCIA DO MOTOR 13 CV - CHI DIURNO. AF_03/2016 | CHI | 0.33
93422 | GRUPO GERADOR REBOCÁVEL, POTÊNCIA 66 KVA, MOTOR A DIESEL - CHI DIURNO. AF_03/2016 | CHI | 4.35
93428 | GRUPO GERADOR ESTACIONÁRIO, POTÊNCIA 150 KVA, MOTOR A DIESEL- CHI DIURNO. AF_03/2016 | CHI | 6.17
93434 | USINA DE MISTURA ASFÁLTICA À QUENTE, TIPO CONTRA FLUXO, PROD 40 A 80 TON/HORA - CHI DIURNO. AF_05/2023 | CHI | 258.89
93440 | USINA DE ASFALTO À FRIO, CAPACIDADE DE 40 A 60 TON/HORA, ELÉTRICA POTÊNCIA 30 CV - CHI DIURNO. AF_05/2023 | CHI | 129.6
95122 | USINA MISTURADORA DE SOLOS, CAPACIDADE DE 200 A 500 TON/H, POTENCIA 75KW - CHI DIURNO. AF_07/2016 | CHI | 183.65
95128 | DISTRIBUIDOR DE AGREGADOS AUTOPROPELIDO, CAP 3 M3, A DIESEL, POTÊNCIA 176CV - CHI DIURNO. AF_07/2016 | CHI | 59
95140 | TALHA MANUAL DE CORRENTE, CAPACIDADE DE 2 TON. COM ELEVAÇÃO DE 3 M - CHI DIURNO. AF_07/2016 | CHI | 0.05
95213 | GRUA ASCENCIONAL, LANÇA DE 42 M, CAPACIDADE DE 1,5 T A 30 M, ALTURA ATÉ 39 M - CHI DIURNO. AF_05/2023 | CHI | 71.91
95259 | MARTELO DEMOLIDOR PNEUMÁTICO MANUAL, 32 KG - CHI DIURNO. AF_09/2016 | CHI | 36.6
95265 | COMPACTADOR DE SOLOS DE PERCUSÃO (SOQUETE) COM MOTOR A GASOLINA, POTÊNCIA 3 CV - CHI DIURNO. AF_09/2016 | CHI | 0.73
95271 | RÉGUA VIBRATÓRIA DUPLA PARA CONCRETO, PESO DE 60KG, COMPRIMENTO 4 M, COM MOTOR A GASOLINA, POTÊNCIA 5,5 HP - CHI DIURNO. AF_09/2016 | CHI | 0.54
95277 | POLIDORA DE PISO (POLITRIZ), PESO DE 100KG, DIÂMETRO 450 MM, MOTOR ELÉTRICO, POTÊNCIA 4 HP - CHI DIURNO. AF_05/2023 | CHI | 0.52
95283 | DESEMPENADEIRA DE CONCRETO, PESO DE 78 KG, 4 PÁS, MOTOR A GASOLINA, POTÊNCIA 5,5 HP - CHI DIURNO. AF_05/2023 | CHI | 0.65
95621 | PERFURATRIZ PNEUMATICA MANUAL DE PESO MEDIO, MARTELETE, 18KG, COMPRIMENTO MÁXIMO DE CURSO DE 6 M, DIAMETRO DO PISTAO DE 5,5 CM - CHI DIURNO. AF_11/2016 | CHI | 36.25
95632 | ROLO COMPACTADOR VIBRATORIO TANDEM, ACO LISO, POTENCIA 125 HP, PESO SEM/COM LASTRO 10,20/11,65 T, LARGURA DE TRABALHO 1,73 M - CHI DIURNO. AF_11/2016 | CHI | 92.64
95703 | PERFURATRIZ MANUAL, TORQUE MAXIMO 55 KGF.M, POTENCIA 5 CV, COM DIAMETRO MAXIMO 8 1/2" - CHI DIURNO. AF_11/2016 | CHI | 44.65
95709 | PERFURATRIZ SOBRE ESTEIRA, TORQUE MÁXIMO 600 KGF, POTÊNCIA ENTRE 50 E 60 HP, DIÂMETRO MÁXIMO 10 - CHI DIURNO. AF_11/2016 | CHI | 91.11
95715 | ESCAVADEIRA HIDRAULICA SOBRE ESTEIRA, COM GARRA GIRATORIA DE MANDIBULAS, PESO OPERACIONAL ENTRE 22,00 E 25,50 TON, POTENCIA LIQUIDA ENTRE 150 E 160 HP - CHI DIURNO. AF_11/2016 | CHI | 104.49
95721 | ESCAVADEIRA HIDRAULICA SOBRE ESTEIRA, EQUIPADA COM CLAMSHELL, COM CAPACIDADE DA CAÇAMBA ENTRE 1,20 E 1,50 M3, PESO OPERACIONAL ENTRE 20,00 E 22,00 TON, POTENCIA LIQUIDA ENTRE 150 E 160 HP - CHI DIURNO. AF_11/2016 | CHI | 102.12
95873 | GRUPO GERADOR COM CARENAGEM, MOTOR DIESEL POTÊNCIA STANDART ENTRE 250 E 260 KVA - CHI DIURNO. AF_12/2016 | CHI | 9.86
96014 | TRATOR DE PNEUS COM POTÊNCIA DE 122 CV, TRAÇÃO 4X4, COM VASSOURA MECÂNICA ACOPLADA - CHI DIURNO. AF_02/2017 | CHI | 69.55
96021 | TRATOR DE PNEUS COM POTÊNCIA DE 122 CV, TRAÇÃO 4X4, COM GRADE DE DISCOS ACOPLADA - CHI DIURNO. AF_02/2017 | CHI | 69.31
96029 | TRATOR DE PNEUS COM POTÊNCIA DE 85 CV, TRAÇÃO 4X4, COM GRADE DE DISCOS ACOPLADA - CHI DIURNO. AF_02/2017 | CHI | 63.34
96036 | CAMINHÃO BASCULANTE 10 M3, TRUCADO, POTÊNCIA 230 CV, INCLUSIVE CAÇAMBA METÁLICA, COM DISTRIBUIDOR DE AGREGADOS ACOPLADO - CHI DIURNO. AF_02/2017 | CHI | 77.47
96155 | TRATOR DE PNEUS COM POTÊNCIA DE 85 CV, TRAÇÃO 4X4, COM VASSOURA MECÂNICA ACOPLADA - CHI DIURNO. AF_02/2017 | CHI | 63.58
96156 | MINICARREGADEIRA SOBRE RODAS POTENCIA 47HP CAPACIDADE OPERACAO 646 KG, COM VASSOURA MECÂNICA ACOPLADA - CHI DIURNO. AF_03/2017 | CHI | 81.89
96159 | MÁQUINA DEMARCADORA DE FAIXA DE TRÁFEGO À FRIO, AUTOPROPELIDA, POTÊNCIA 38 HP - CHI DIURNO. AF_07/2016 | CHI | 94.82
96246 | MINIESCAVADEIRA SOBRE ESTEIRAS, POTENCIA LIQUIDA DE *30* HP, PESO OPERACIONAL DE *3.500* KG - CHI DIURNO. AF_04/2017 | CHI | 72.96
96464 | ROLO COMPACTADOR DE PNEUS, ESTATICO, PRESSAO VARIAVEL, POTENCIA 110 HP, PESO SEM/COM LASTRO 10,8/27 T, LARGURA DE ROLAGEM 2,30 M - CHI DIURNO. AF_06/2017 | CHI | 98.48
98765 | INVERSOR DE SOLDA MONOFÁSICO DE 160 A, POTÊNCIA DE 5400 W, TENSÃO DE 220 V, PARA SOLDA COM ELETRODOS DE 2,0 A 4,0 MM E PROCESSO TIG - CHI DIURNO. AF_06/2018 | CHI | 0.08
99834 | LAVADORA DE ALTA PRESSAO (LAVA-JATO) PARA AGUA FRIA, PRESSAO DE OPERACAO ENTRE 1400 E 1900 LIB/POL2, VAZAO MAXIMA ENTRE 400 E 700 L/H - CHI DIURNO. AF_05/2023 | CHI | 0.22
100642 | USINA DE MISTURA ASFÁLTICA À QUENTE, TIPO CONTRA FLUXO, PROD 100 A 140 TON/HORA - CHI DIURNO. AF_12/2019 | CHI | 203.1
100648 | USINA DE ASFALTO, TIPO GRAVIMÉTRICA, PROD 150 TON/HORA - CHI DIURNO. AF_12/2019 | CHI | 386.1
102274 | MARTELO DEMOLIDOR ELÉTRICO, COM POTÊNCIA DE 2.000 W, 1.000 IMPACTOS POR MINUTO, PESO DE 30 KG - CHI DIURNO. AF_01/2021 | CHI | 35.63
104092 | TERMOFUSORA PARA TUBOS E CONEXÕES EM PPR COM DIÂMETROS DE 20 A 63 MM, POTÊNCIA DE 800 W, TENSAO 220 V - CHI DIURNO. AF_05/2022 | CHI | 0.15
104098 | TERMOFUSORA PARA TUBOS E CONEXÕES EM PPR COM DIÂMETROS DE 75 A 110 MM, POTÊNCIA DE *1100* W, TENSÃO 220 V - CHI DIURNO. AF_05/2022 | CHI | 0.2
5089 | ROLO COMPACTADOR VIBRATÓRIO PÉ DE CARNEIRO PARA SOLOS, POTÊNCIA 80 HP, PESO OPERACIONAL SEM/COM LASTRO 7,4 / 8,8 T, LARGURA DE TRABALHO 1,68 M - MANUTENÇÃO. AF_02/2016 | H | 40.92
5627 | ESCAVADEIRA HIDRÁULICA SOBRE ESTEIRAS, CAÇAMBA 0,80 M3, PESO OPERACIONAL 17 T, POTENCIA BRUTA 111 HP - DEPRECIAÇÃO. AF_06/2014 | H | 47.6
5628 | ESCAVADEIRA HIDRÁULICA SOBRE ESTEIRAS, CAÇAMBA 0,80 M3, PESO OPERACIONAL 17 T, POTENCIA BRUTA 111 HP - JUROS. AF_06/2014 | H | 6.46
5629 | ESCAVADEIRA HIDRÁULICA SOBRE ESTEIRAS, CAÇAMBA 0,80 M3, PESO OPERACIONAL 17 T, POTENCIA BRUTA 111 HP - MANUTENÇÃO. AF_06/2014 | H | 59.5
5630 | ESCAVADEIRA HIDRÁULICA SOBRE ESTEIRAS, CAÇAMBA 0,80 M3, PESO OPERACIONAL 17 T, POTENCIA BRUTA 111 HP - MATERIAIS NA OPERAÇÃO. AF_06/2014 | H | 53.74
5658 | GRADE DE DISCO CONTROLE REMOTO REBOCÁVEL, COM 24 DISCOS 24 X 6 MM COM PNEUS PARA TRANSPORTE - MANUTENÇÃO. AF_06/2014 | H | 2.38
5664 | RETROESCAVADEIRA SOBRE RODAS COM CARREGADEIRA, TRAÇÃO 4X4, POTÊNCIA LÍQ. 88 HP, CAÇAMBA CARREG. CAP. MÍN. 1 M3, CAÇAMBA RETRO CAP. 0,26 M3, PESO OPERACIONAL MÍN. 6.674 KG, PROFUNDIDADE ESCAVAÇÃO MÁX. 4,37 M - MANUTENÇÃO. AF_06/2014 | H | 34.03
5667 | RETROESCAVADEIRA SOBRE RODAS COM CARREGADEIRA, TRAÇÃO 4X2, POTÊNCIA LÍQ. 79 HP, CAÇAMBA CARREG. CAP. MÍN. 1 M3, CAÇAMBA RETRO CAP. 0,20 M3, PESO OPERACIONAL MÍN. 6.570 KG, PROFUNDIDADE ESCAVAÇÃO MÁX. 4,37 M - MANUTENÇÃO. AF_06/2014 | H | 30.26
5668 | RETROESCAVADEIRA SOBRE RODAS COM CARREGADEIRA, TRAÇÃO 4X2, POTÊNCIA LÍQ. 79 HP, CAÇAMBA CARREG. CAP. MÍN. 1 M3, CAÇAMBA RETRO CAP. 0,20 M3, PESO OPERACIONAL MÍN. 6.570 KG, PROFUNDIDADE ESCAVAÇÃO MÁX. 4,37 M - MATERIAIS NA OPERAÇÃO. AF_06/2014 | H | 38.22
5674 | ROLO COMPACTADOR VIBRATÓRIO DE UM CILINDRO AÇO LISO, POTÊNCIA 80 HP, PESO OPERACIONAL MÁXIMO 8,1 T, IMPACTO DINÂMICO 16,15 / 9,5 T, LARGURA DE TRABALHO 1,68 M - MANUTENÇÃO. AF_06/2014 | H | 39.36
5692 | MOTOBOMBA CENTRÍFUGA, MOTOR A GASOLINA, POTÊNCIA 5,42 HP, BOCAIS 1 1/2" X 1", DIÂMETRO ROTOR 143 MM HM/Q = 6 MCA / 16,8 M3/H A 38 MCA / 6,6 M3/H - MANUTENÇÃO. AF_06/2014 | H | 0.18
5693 | MOTOBOMBA CENTRÍFUGA, MOTOR A GASOLINA, POTÊNCIA 5,42 HP, BOCAIS 1 1/2" X 1", DIÂMETRO ROTOR 143 MM HM/Q = 6 MCA / 16,8 M3/H A 38 MCA / 6,6 M3/H - MATERIAIS NA OPERAÇÃO. AF_06/2014 | H | 19.57
5695 | CAMINHÃO BASCULANTE 6 M3, PESO BRUTO TOTAL 16.000 KG, CARGA ÚTIL MÁXIMA 13.071 KG, DISTÂNCIA ENTRE EIXOS 4,80 M, POTÊNCIA 230 CV INCLUSIVE CAÇAMBA METÁLICA - MANUTENÇÃO. AF_06/2014 | H | 40.9
5703 | USINA DE CONCRETO FIXA, CAPACIDADE NOMINAL DE 90 A 120 M3/H, SEM SILO - MATERIAIS NA OPERAÇÃO. AF_07/2016 | H | 27.37
5705 | CAMINHÃO TOCO, PBT 16.000 KG, CARGA ÚTIL MÁX. 10.685 KG, DIST. ENTRE EIXOS 4,8 M, POTÊNCIA 189 CV, INCLUSIVE CARROCERIA FIXA ABERTA DE MADEIRA P/ TRANSPORTE GERAL DE CARGA SECA, DIMEN. APROX. 2,5 X 7,00 X 0,50 M - MANUTENÇÃO. AF_06/2014 | H | 40.4
5707 | USINA MISTURADORA DE SOLOS, CAPACIDADE DE 200 A 500 TON/H, POTENCIA 75KW - MANUTENÇÃO. AF_07/2016 | H | 59.32
5710 | VIBROACABADORA DE ASFALTO SOBRE ESTEIRAS, LARGURA DE PAVIMENTAÇÃO 1,90 M A 5,30 M, POTÊNCIA 105 HP CAPACIDADE 450 T/H - MANUTENÇÃO. AF_11/2014 | H | 150.67
5711 | VIBROACABADORA DE ASFALTO SOBRE ESTEIRAS, LARGURA DE PAVIMENTAÇÃO 1,90 M A 5,30 M, POTÊNCIA 105 HP CAPACIDADE 450 T/H - MATERIAIS NA OPERAÇÃO. AF_11/2014 | H | 74.25
5714 | TRATOR DE PNEUS, POTÊNCIA 85 CV, TRAÇÃO 4X4, PESO COM LASTRO DE 4.675 KG - MANUTENÇÃO. AF_06/2014 | H | 15.74
5715 | TRATOR DE PNEUS, POTÊNCIA 85 CV, TRAÇÃO 4X4, PESO COM LASTRO DE 4.675 KG - MATERIAIS NA OPERAÇÃO. AF_06/2014 | H | 56.18
5718 | TRATOR DE ESTEIRAS, POTÊNCIA 170 HP, PESO OPERACIONAL 19 T, CAÇAMBA 5,2 M3 - MATERIAIS NA OPERAÇÃO. AF_06/2014 | H | 88.62
5721 | TRATOR DE ESTEIRAS, POTÊNCIA 150 HP, PESO OPERACIONAL 16,7 T, COM RODA MOTRIZ ELEVADA E LÂMINA 3,18 M3 - MATERIAIS NA OPERAÇÃO. AF_06/2014 | H | 78.19
5722 | TRATOR DE ESTEIRAS, POTÊNCIA 347 HP, PESO OPERACIONAL 38,5 T, COM LÂMINA 8,70 M3 - MATERIAIS NA OPERAÇÃO. AF_06/2014 | H | 180.83
5724 | TRATOR DE ESTEIRAS, POTÊNCIA 100 HP, PESO OPERACIONAL 9,4 T, COM LÂMINA 2,19 M3 - MANUTENÇÃO. AF_06/2014 | H | 53.18
5727 | ROLO COMPACTADOR VIBRATÓRIO REBOCÁVEL, CILINDRO DE AÇO LISO, POTÊNCIA DE TRAÇÃO DE 65 CV, PESO 4,7 T, IMPACTO DINÂMICO 18,3 T, LARGURA DE TRABALHO 1,67 M - MANUTENÇÃO. AF_02/2016 | H | 11.88
5729 | ROLO COMPACTADOR VIBRATÓRIO TANDEM AÇO LISO, POTÊNCIA 58 HP, PESO SEM/COM LASTRO 6,5 / 9,4 T, LARGURA DE TRABALHO 1,2 M - MANUTENÇÃO. AF_06/2014 | H | 48.33
5730 | ROLO COMPACTADOR VIBRATÓRIO TANDEM AÇO LISO, POTÊNCIA 58 HP, PESO SEM/COM LASTRO 6,5 / 9,4 T, LARGURA DE TRABALHO 1,2 M - MATERIAIS NA OPERAÇÃO. AF_06/2014 | H | 34.08
5735 | RETROESCAVADEIRA SOBRE RODAS COM CARREGADEIRA, TRAÇÃO 4X4, POTÊNCIA LÍQ. 72 HP, CAÇAMBA CARREG. CAP. MÍN. 0,79 M3, CAÇAMBA RETRO CAP. 0,18 M3, PESO OPERACIONAL MÍN. 7.140 KG, PROFUNDIDADE ESCAVAÇÃO MÁX. 4,50 M - MANUTENÇÃO. AF_06/2014 | H | 32.83
5736 | RETROESCAVADEIRA SOBRE RODAS COM CARREGADEIRA, TRAÇÃO 4X4, POTÊNCIA LÍQ. 72 HP, CAÇAMBA CARREG. CAP. MÍN. 0,79 M3, CAÇAMBA RETRO CAP. 0,18 M3, PESO OPERACIONAL MÍN. 7.140 KG, PROFUNDIDADE ESCAVAÇÃO MÁX. 4,50 M - MATERIAIS NA OPERAÇÃO. AF_06/2014 | H | 34.83
5738 | ROLO COMPACTADOR VIBRATÓRIO PÉ DE CARNEIRO, OPERADO POR CONTROLE REMOTO, POTÊNCIA 12,5 KW, PESO OPERACIONAL 1,675 T, LARGURA DE TRABALHO 0,85 M - DEPRECIAÇÃO. AF_02/2016 | H | 42.97
5739 | ROLO COMPACTADOR VIBRATÓRIO PÉ DE CARNEIRO, OPERADO POR CONTROLE REMOTO, POTÊNCIA 12,5 KW, PESO OPERACIONAL 1,675 T, LARGURA DE TRABALHO 0,85 M - MANUTENÇÃO. AF_02/2016 | H | 53.78
5741 | USINA DE LAMA ASFÁLTICA, PROD 30 A 50 T/H, SILO DE AGREGADO 7 M3, RESERVATÓRIOS PARA EMULSÃO E ÁGUA DE 2,3 M3 CADA, MISTURADOR TIPO PUG MILL A SER MONTADO SOBRE CAMINHÃO - MANUTENÇÃO. AF_10/2014 | H | 42.78
5742 | USINA DE LAMA ASFÁLTICA, PROD 30 A 50 T/H, SILO DE AGREGADO 7 M3, RESERVATÓRIOS PARA EMULSÃO E ÁGUA DE 2,3 M3 CADA, MISTURADOR TIPO PUG MILL A SER MONTADO SOBRE CAMINHÃO - MATERIAIS NA OPERAÇÃO. AF_10/2014 | H | 23
5747 | CAMINHÃO PIPA 6.000 L, PESO BRUTO TOTAL 13.000 KG, DISTÂNCIA ENTRE EIXOS 4,80 M, POTÊNCIA 189 CV INCLUSIVE TANQUE DE AÇO PARA TRANSPORTE DE ÁGUA, CAPACIDADE 6 M3 - MATERIAIS NA OPERAÇÃO. AF_06/2014 | H | 131.88
5751 | CAMINHÃO TOCO, PESO BRUTO TOTAL 14.300 KG, CARGA ÚTIL MÁXIMA 9590 KG, DISTÂNCIA ENTRE EIXOS 4,76 M, POTÊNCIA 185 CV (NÃO INCLUI CARROCERIA) - MANUTENÇÃO. AF_06/2014 | H | 35.42
5754 | CAMINHÃO TOCO, PESO BRUTO TOTAL 16.000 KG, CARGA ÚTIL MÁXIMA DE 10.685 KG, DISTÂNCIA ENTRE EIXOS 4,80 M, POTÊNCIA 189 CV EXCLUSIVE CARROCERIA - MANUTENÇÃO. AF_06/2014 | H | 38.89
5763 | CAMINHÃO PIPA 10.000 L TRUCADO, PESO BRUTO TOTAL 23.000 KG, CARGA ÚTIL MÁXIMA 15.935 KG, DISTÂNCIA ENTRE EIXOS 4,8 M, POTÊNCIA 230 CV, INCLUSIVE TANQUE DE AÇO PARA TRANSPORTE DE ÁGUA - MANUTENÇÃO. AF_06/2014 | H | 54.76
5765 | ESPARGIDOR DE ASFALTO PRESSURIZADO COM TANQUE DE 2500 L, REBOCÁVEL COM MOTOR A GASOLINA POTÊNCIA 3,4 HP - MANUTENÇÃO. AF_07/2014 | H | 4.64
5766 | ESPARGIDOR DE ASFALTO PRESSURIZADO COM TANQUE DE 2500 L, REBOCÁVEL COM MOTOR A GASOLINA POTÊNCIA 3,4 HP - MATERIAIS NA OPERAÇÃO. AF_07/2014 | H | 2.73
5779 | MOTONIVELADORA POTÊNCIA BÁSICA LÍQUIDA (PRIMEIRA MARCHA) 125 HP, PESO BRUTO 13032 KG, LARGURA DA LÂMINA DE 3,7 M - MANUTENÇÃO. AF_06/2014 | H | 90.79
5787 | PÁ CARREGADEIRA SOBRE RODAS, POTÊNCIA 197 HP, CAPACIDADE DA CAÇAMBA 2,5 A 3,5 M3, PESO OPERACIONAL 18338 KG - MATERIAIS NA OPERAÇÃO. AF_06/2014 | H | 58.68
5797 | COMPRESSOR DE AR REBOCÁVEL, VAZÃO 189 PCM, PRESSÃO EFETIVA DE TRABALHO 102 PSI, MOTOR DIESEL, POTÊNCIA 63 CV - MANUTENÇÃO. AF_06/2015 | H | 6.22
5800 | BOMBA SUBMERSÍVEL ELÉTRICA TRIFÁSICA, POTÊNCIA 2,96 HP, Ø ROTOR 144 MM SEMI-ABERTO, BOCAL DE SAÍDA Ø 2, HM/Q = 2 MCA / 38,8 M3/H A 28 MCA / 5 M3/H - MANUTENÇÃO. AF_06/2014 | H | 0.33
7032 | TANQUE DE ASFALTO ESTACIONÁRIO COM SERPENTINA, CAPACIDADE 30.000 L - DEPRECIAÇÃO. AF_05/2023 | H | 4.28
7033 | TANQUE DE ASFALTO ESTACIONÁRIO COM SERPENTINA, CAPACIDADE 30.000 L - JUROS. AF_05/2023 | H | 1.42
7034 | TANQUE DE ASFALTO ESTACIONÁRIO COM SERPENTINA, CAPACIDADE 30.000 L - MANUTENÇÃO. AF_05/2023 | H | 5.71
7035 | TANQUE DE ASFALTO ESTACIONÁRIO COM SERPENTINA, CAPACIDADE 30.000 L - MATERIAIS NA OPERAÇÃO. AF_05/2023 | H | 213.88
7038 | ROLO COMPACTADOR DE PNEUS ESTÁTICO, PRESSÃO VARIÁVEL, POTÊNCIA 111 HP, PESO SEM/COM LASTRO 9,5 / 26 T, LARGURA DE TRABALHO 1,90 M - DEPRECIAÇÃO. AF_07/2014 | H | 49.15
7039 | ROLO COMPACTADOR DE PNEUS ESTÁTICO, PRESSÃO VARIÁVEL, POTÊNCIA 111 HP, PESO SEM/COM LASTRO 9,5 / 26 T, LARGURA DE TRABALHO 1,90 M - JUROS. AF_07/2014 | H | 6.82
7040 | ROLO COMPACTADOR DE PNEUS ESTÁTICO, PRESSÃO VARIÁVEL, POTÊNCIA 111 HP, PESO SEM/COM LASTRO 9,5 / 26 T, LARGURA DE TRABALHO 1,90 M - MANUTENÇÃO. AF_07/2014 | H | 61.51
7044 | MOTOBOMBA TRASH (PARA ÁGUA SUJA) AUTO ESCORVANTE, MOTOR GASOLINA DE 6,41 HP, DIÂMETROS DE SUCÇÃO X RECALQUE: 3" X 3", HM/Q = 10 MCA / 60 M3/H A 23 MCA / 0 M3/H - DEPRECIAÇÃO. AF_10/2014 | H | 0.21
7045 | MOTOBOMBA TRASH (PARA ÁGUA SUJA) AUTO ESCORVANTE, MOTOR GASOLINA DE 6,41 HP, DIÂMETROS DE SUCÇÃO X RECALQUE: 3" X 3", HM/Q = 10 MCA / 60 M3/H A 23 MCA / 0 M3/H - JUROS. AF_10/2014 | H | 0.02
7046 | MOTOBOMBA TRASH (PARA ÁGUA SUJA) AUTO ESCORVANTE, MOTOR GASOLINA DE 6,41 HP, DIÂMETROS DE SUCÇÃO X RECALQUE: 3" X 3", HM/Q = 10 MCA / 60 M3/H A 23 MCA / 0 M3/H - MANUTENÇÃO. AF_10/2014 | H | 0.23
7047 | MOTOBOMBA TRASH (PARA ÁGUA SUJA) AUTO ESCORVANTE, MOTOR GASOLINA DE 6,41 HP, DIÂMETROS DE SUCÇÃO X RECALQUE: 3" X 3", HM/Q = 10 MCA / 60 M3/H A 23 MCA / 0 M3/H - MATERIAIS NA OPERAÇÃO. AF_10/2014 | H | 23.1
7051 | ROLO COMPACTADOR PE DE CARNEIRO VIBRATORIO, POTENCIA 125 HP, PESO OPERACIONAL SEM/COM LASTRO 11,95 / 13,30 T, IMPACTO DINAMICO 38,5 / 22,5 T, LARGURA DE TRABALHO 2,15 M - DEPRECIAÇÃO. AF_06/2014 | H | 43.6
7052 | ROLO COMPACTADOR PE DE CARNEIRO VIBRATORIO, POTENCIA 125 HP, PESO OPERACIONAL SEM/COM LASTRO 11,95 / 13,30 T, IMPACTO DINAMICO 38,5 / 22,5 T, LARGURA DE TRABALHO 2,15 M - JUROS. AF_06/2014 | H | 6.05
7053 | ROLO COMPACTADOR PE DE CARNEIRO VIBRATORIO, POTENCIA 125 HP, PESO OPERACIONAL SEM/COM LASTRO 11,95 / 13,30 T, IMPACTO DINAMICO 38,5 / 22,5 T, LARGURA DE TRABALHO 2,15 M - MANUTENÇÃO. AF_06/2014 | H | 54.56
7054 | ROLO COMPACTADOR PE DE CARNEIRO VIBRATORIO, POTENCIA 125 HP, PESO OPERACIONAL SEM/COM LASTRO 11,95 / 13,30 T, IMPACTO DINAMICO 38,5 / 22,5 T, LARGURA DE TRABALHO 2,15 M - MATERIAIS NA OPERAÇÃO. AF_06/2014 | H | 74.45
7058 | CAMINHÃO BASCULANTE 6 M3 TOCO, PESO BRUTO TOTAL 16.000 KG, CARGA ÚTIL MÁXIMA 11.130 KG, DISTÂNCIA ENTRE EIXOS 5,36 M, POTÊNCIA 185 CV, INCLUSIVE CAÇAMBA METÁLICA - DEPRECIAÇÃO. AF_06/2014 | H | 23.2
7059 | CAMINHÃO BASCULANTE 6 M3 TOCO, PESO BRUTO TOTAL 16.000 KG, CARGA ÚTIL MÁXIMA 11.130 KG, DISTÂNCIA ENTRE EIXOS 5,36 M, POTÊNCIA 185 CV, INCLUSIVE CAÇAMBA METÁLICA - JUROS. AF_06/2014 | H | 4.65
7060 | CAMINHÃO BASCULANTE 6 M3 TOCO, PESO BRUTO TOTAL 16.000 KG, CARGA ÚTIL MÁXIMA 11.130 KG, DISTÂNCIA ENTRE EIXOS 5,36 M, POTÊNCIA 185 CV, INCLUSIVE CAÇAMBA METÁLICA - MANUTENÇÃO. AF_06/2014 | H | 42.38
7061 | CAMINHÃO BASCULANTE 6 M3 TOCO, PESO BRUTO TOTAL 16.000 KG, CARGA ÚTIL MÁXIMA 11.130 KG, DISTÂNCIA ENTRE EIXOS 5,36 M, POTÊNCIA 185 CV, INCLUSIVE CAÇAMBA METÁLICA - MATERIAIS NA OPERAÇÃO. AF_06/2014 | H | 67.96
7063 | TRATOR DE PNEUS, POTÊNCIA 122 CV, TRAÇÃO 4X4, PESO COM LASTRO DE 4.510 KG - DEPRECIAÇÃO. AF_06/2014 | H | 19.63
7064 | TRATOR DE PNEUS, POTÊNCIA 122 CV, TRAÇÃO 4X4, PESO COM LASTRO DE 4.510 KG - JUROS. AF_06/2014 | H | 2.72
7065 | TRATOR DE PNEUS, POTÊNCIA 122 CV, TRAÇÃO 4X4, PESO COM LASTRO DE 4.510 KG - MANUTENÇÃO. AF_06/2014 | H | 21.47
7066 | TRATOR DE PNEUS, POTÊNCIA 122 CV, TRAÇÃO 4X4, PESO COM LASTRO DE 4.510 KG - MATERIAIS NA OPERAÇÃO. AF_06/2014 | H | 80.63
53786 | RETROESCAVADEIRA SOBRE RODAS COM CARREGADEIRA, TRAÇÃO 4X4, POTÊNCIA LÍQ. 88 HP, CAÇAMBA CARREG. CAP. MÍN. 1 M3, CAÇAMBA RETRO CAP. 0,26 M3, PESO OPERACIONAL MÍN. 6.674 KG, PROFUNDIDADE ESCAVAÇÃO MÁX. 4,37 M - MATERIAIS NA OPERAÇÃO. AF_06/2014 | H | 42.56
53788 | ROLO COMPACTADOR VIBRATÓRIO DE UM CILINDRO AÇO LISO, POTÊNCIA 80 HP, PESO OPERACIONAL MÁXIMO 8,1 T, IMPACTO DINÂMICO 16,15 / 9,5 T, LARGURA DE TRABALHO 1,68 M - MATERIAIS NA OPERAÇÃO. AF_06/2014 | H | 47.65
53792 | CAMINHÃO BASCULANTE 6 M3, PESO BRUTO TOTAL 16.000 KG, CARGA ÚTIL MÁXIMA 13.071 KG, DISTÂNCIA ENTRE EIXOS 4,80 M, POTÊNCIA 230 CV INCLUSIVE CAÇAMBA METÁLICA - MATERIAIS NA OPERAÇÃO. AF_06/2014 | H | 84.48
53794 | USINA DE CONCRETO FIXA, CAPACIDADE NOMINAL DE 90 A 120 M3/H, SEM SILO - MANUTENÇÃO. AF_07/2016 | H | 35.62
53797 | CAMINHÃO TOCO, PBT 16.000 KG, CARGA ÚTIL MÁX. 10.685 KG, DIST. ENTRE EIXOS 4,8 M, POTÊNCIA 189 CV, INCLUSIVE CARROCERIA FIXA ABERTA DE MADEIRA P/ TRANSPORTE GERAL DE CARGA SECA, DIMEN. APROX. 2,5 X 7,00 X 0,50 M - MATERIAIS NA OPERAÇÃO. AF_06/2014 | H | 97.15
53804 | VASSOURA MECÂNICA REBOCÁVEL COM ESCOVA CILÍNDRICA, LARGURA ÚTIL DE VARRIMENTO DE 2,44 M - MANUTENÇÃO. AF_06/2014 | H | 4.96
53806 | TRATOR DE ESTEIRAS, POTÊNCIA 170 HP, PESO OPERACIONAL 19 T, CAÇAMBA 5,2 M3 - MANUTENÇÃO. AF_06/2014 | H | 68.52
53810 | TRATOR DE ESTEIRAS, POTÊNCIA 150 HP, PESO OPERACIONAL 16,7 T, COM RODA MOTRIZ ELEVADA E LÂMINA 3,18 M3 - MANUTENÇÃO. AF_06/2014 | H | 68.94
53814 | TRATOR DE ESTEIRAS, POTÊNCIA 347 HP, PESO OPERACIONAL 38,5 T, COM LÂMINA 8,70 M3 - MANUTENÇÃO. AF_06/2014 | H | 225.83
53817 | TRATOR DE ESTEIRAS, POTÊNCIA 100 HP, PESO OPERACIONAL 9,4 T, COM LÂMINA 2,19 M3 - MATERIAIS NA OPERAÇÃO. AF_06/2014 | H | 52.09
53818 | ROLO COMPACTADOR VIBRATÓRIO REBOCÁVEL, CILINDRO DE AÇO LISO, POTÊNCIA DE TRAÇÃO DE 65 CV, PESO 4,7 T, IMPACTO DINÂMICO 18,3 T, LARGURA DE TRABALHO 1,67 M - DEPRECIAÇÃO. AF_02/2016 | H | 9.49
53827 | CAMINHÃO TOCO, PESO BRUTO TOTAL 14.300 KG, CARGA ÚTIL MÁXIMA 9590 KG, DISTÂNCIA ENTRE EIXOS 4,76 M, POTÊNCIA 185 CV (NÃO INCLUI CARROCERIA) - MATERIAIS NA OPERAÇÃO. AF_06/2014 | H | 95.1
53829 | CAMINHÃO TOCO, PESO BRUTO TOTAL 16.000 KG, CARGA ÚTIL MÁXIMA DE 10.685 KG, DISTÂNCIA ENTRE EIXOS 4,80 M, POTÊNCIA 189 CV EXCLUSIVE CARROCERIA - MATERIAIS NA OPERAÇÃO. AF_06/2014 | H | 97.15
53831 | CAMINHÃO PIPA 10.000 L TRUCADO, PESO BRUTO TOTAL 23.000 KG, CARGA ÚTIL MÁXIMA 15.935 KG, DISTÂNCIA ENTRE EIXOS 4,8 M, POTÊNCIA 230 CV, INCLUSIVE TANQUE DE AÇO PARA TRANSPORTE DE ÁGUA - MATERIAIS NA OPERAÇÃO. AF_06/2014 | H | 160.47
53840 | GRADE DE DISCO REBOCÁVEL COM 20 DISCOS 24" X 6 MM COM PNEUS PARA TRANSPORTE - DEPRECIAÇÃO. AF_06/2014 | H | 2.69
53841 | GRADE DE DISCO REBOCÁVEL COM 20 DISCOS 24" X 6 MM COM PNEUS PARA TRANSPORTE - MANUTENÇÃO. AF_06/2014 | H | 1.87
53849 | MOTONIVELADORA POTÊNCIA BÁSICA LÍQUIDA (PRIMEIRA MARCHA) 125 HP, PESO BRUTO 13032 KG, LARGURA DA LÂMINA DE 3,7 M - MATERIAIS NA OPERAÇÃO. AF_06/2014 | H | 69.81
53857 | PÁ CARREGADEIRA SOBRE RODAS, POTÊNCIA LÍQUIDA 128 HP, CAPACIDADE DA CAÇAMBA 1,7 A 2,8 M3, PESO OPERACIONAL 11632 KG - MANUTENÇÃO. AF_06/2014 | H | 76.65
53858 | PÁ CARREGADEIRA SOBRE RODAS, POTÊNCIA LÍQUIDA 128 HP, CAPACIDADE DA CAÇAMBA 1,7 A 2,8 M3, PESO OPERACIONAL 11632 KG - MATERIAIS NA OPERAÇÃO. AF_06/2014 | H | 38.12
53861 | PÁ CARREGADEIRA SOBRE RODAS, POTÊNCIA 197 HP, CAPACIDADE DA CAÇAMBA 2,5 A 3,5 M3, PESO OPERACIONAL 18338 KG - MANUTENÇÃO. AF_06/2014 | H | 74.4
53863 | MARTELETE OU ROMPEDOR PNEUMÁTICO MANUAL, 28 KG, COM SILENCIADOR - MANUTENÇÃO. AF_07/2016 | H | 2.39
53865 | COMPRESSOR DE AR REBOCÁVEL, VAZÃO 189 PCM, PRESSÃO EFETIVA DE TRABALHO 102 PSI, MOTOR DIESEL, POTÊNCIA 63 CV - MATERIAIS NA OPERAÇÃO. AF_06/2015 | H | 39.32
53866 | BOMBA SUBMERSÍVEL ELÉTRICA TRIFÁSICA, POTÊNCIA 2,96 HP, Ø ROTOR 144 MM SEMI-ABERTO, BOCAL DE SAÍDA Ø 2, HM/Q = 2 MCA / 38,8 M3/H A 28 MCA / 5 M3/H - MATERIAIS NA OPERAÇÃO. AF_06/2014 | H | 2.19
53882 | CAMINHÃO PIPA 6.000 L, PESO BRUTO TOTAL 13.000 KG, DISTÂNCIA ENTRE EIXOS 4,80 M, POTÊNCIA 189 CV INCLUSIVE TANQUE DE AÇO PARA TRANSPORTE DE ÁGUA, CAPACIDADE 6 M3 - MANUTENÇÃO. AF_06/2014 | H | 39.05
55263 | ROLO COMPACTADOR DE PNEUS ESTÁTICO, PRESSÃO VARIÁVEL, POTÊNCIA 111 HP, PESO SEM/COM LASTRO 9,5 / 26 T, LARGURA DE TRABALHO 1,90 M - MATERIAIS NA OPERAÇÃO. AF_07/2014 | H | 53.74
73303 | GRUPO GERADOR ESTACIONÁRIO, MOTOR DIESEL POTÊNCIA 170 KVA - DEPRECIAÇÃO. AF_02/2016 | H | 5.88
73307 | GRUPO GERADOR ESTACIONÁRIO, MOTOR DIESEL POTÊNCIA 170 KVA - MANUTENÇÃO. AF_02/2016 | H | 5.24
73309 | ROLO COMPACTADOR VIBRATÓRIO PÉ DE CARNEIRO PARA SOLOS, POTÊNCIA 80 HP, PESO OPERACIONAL SEM/COM LASTRO 7,4 / 8,8 T, LARGURA DE TRABALHO 1,68 M - DEPRECIAÇÃO. AF_02/2016 | H | 32.7
73311 | GRUPO GERADOR ESTACIONÁRIO, MOTOR DIESEL POTÊNCIA 170 KVA - MATERIAIS NA OPERAÇÃO. AF_02/2016 | H | 148.55
73313 | ROLO COMPACTADOR VIBRATÓRIO PÉ DE CARNEIRO PARA SOLOS, POTÊNCIA 80 HP, PESO OPERACIONAL SEM/COM LASTRO 7,4 / 8,8 T, LARGURA DE TRABALHO 1,68 M - JUROS. AF_02/2016 | H | 4.54
73315 | ROLO COMPACTADOR VIBRATÓRIO PÉ DE CARNEIRO PARA SOLOS, POTÊNCIA 80 HP, PESO OPERACIONAL SEM/COM LASTRO 7,4 / 8,8 T, LARGURA DE TRABALHO 1,68 M - MATERIAIS NA OPERAÇÃO. AF_02/2016 | H | 47.65
73335 | CAMINHÃO TOCO, PBT 14.300 KG, CARGA ÚTIL MÁX. 9.710 KG, DIST. ENTRE EIXOS 3,56 M, POTÊNCIA 185 CV, INCLUSIVE CARROCERIA FIXA ABERTA DE MADEIRA P/ TRANSPORTE GERAL DE CARGA SECA, DIMEN. APROX. 2,50 X 6,50 X 0,50 M - MANUTENÇÃO. AF_06/2014 | H | 36.83
73340 | CAMINHÃO TOCO, PBT 14.300 KG, CARGA ÚTIL MÁX. 9.710 KG, DIST. ENTRE EIXOS 3,56 M, POTÊNCIA 185 CV, INCLUSIVE CARROCERIA FIXA ABERTA DE MADEIRA P/ TRANSPORTE GERAL DE CARGA SECA, DIMEN. APROX. 2,50 X 6,50 X 0,50 M - MATERIAIS NA OPERAÇÃO. AF_06/2014 | H | 129.09
83361 | ESPARGIDOR DE ASFALTO PRESSURIZADO, TANQUE 6 M3 COM ISOLAÇÃO TÉRMICA, AQUECIDO COM 2 MAÇARICOS, COM BARRA ESPARGIDORA 3,60 M, MONTADO SOBRE CAMINHÃO TOCO, PBT 14.300 KG, POTÊNCIA 185 CV - MANUTENÇÃO. AF_08/2015 | H | 45.21
83761 | GRUPO DE SOLDAGEM COM GERADOR A DIESEL 60 CV PARA SOLDA ELÉTRICA, SOBRE 04 RODAS, COM MOTOR 4 CILINDROS 600 A - DEPRECIAÇÃO. AF_02/2016 | H | 7.83
83762 | GRUPO DE SOLDAGEM COM GERADOR A DIESEL 60 CV PARA SOLDA ELÉTRICA, SOBRE 04 RODAS, COM MOTOR 4 CILINDROS 600 A - MANUTENÇÃO. AF_02/2016 | H | 6.99
83763 | GRUPO DE SOLDAGEM COM GERADOR A DIESEL 60 CV PARA SOLDA ELÉTRICA, SOBRE 04 RODAS, COM MOTOR 4 CILINDROS 600 A - MATERIAIS NA OPERAÇÃO. AF_02/2016 | H | 41.86
83764 | GRUPO DE SOLDAGEM COM GERADOR A DIESEL 60 CV PARA SOLDA ELÉTRICA, SOBRE 04 RODAS, COM MOTOR 4 CILINDROS 600 A - JUROS. AF_02/2016 | H | 1.41
87026 | GRADE DE DISCO REBOCÁVEL COM 20 DISCOS 24" X 6 MM COM PNEUS PARA TRANSPORTE - JUROS. AF_06/2014 | H | 0.37
87441 | BETONEIRA CAPACIDADE NOMINAL 400 L, CAPACIDADE DE MISTURA 310 L, MOTOR A DIESEL POTÊNCIA 5,0 CV, SEM CARREGADOR - DEPRECIAÇÃO. AF_05/2023 | H | 0.43
87442 | BETONEIRA CAPACIDADE NOMINAL 400 L, CAPACIDADE DE MISTURA 310 L, MOTOR A DIESEL POTÊNCIA 5,0 CV, SEM CARREGADOR - JUROS. AF_05/2023 | H | 0.07
87443 | BETONEIRA CAPACIDADE NOMINAL 400 L, CAPACIDADE DE MISTURA 310 L, MOTOR A DIESEL POTÊNCIA 5,0 CV, SEM CARREGADOR - MANUTENÇÃO. AF_05/2023 | H | 0.58
87444 | BETONEIRA CAPACIDADE NOMINAL 400 L, CAPACIDADE DE MISTURA 310 L, MOTOR A DIESEL POTÊNCIA 5,0 CV, SEM CARREGADOR - MATERIAIS NA OPERAÇÃO. AF_05/2023 | H | 3.53
88387 | MISTURADOR DE ARGAMASSA, EIXO HORIZONTAL, CAPACIDADE DE MISTURA 300 KG, MOTOR ELÉTRICO POTÊNCIA 5 CV - DEPRECIAÇÃO. AF_05/2023 | H | 0.85
88389 | MISTURADOR DE ARGAMASSA, EIXO HORIZONTAL, CAPACIDADE DE MISTURA 300 KG, MOTOR ELÉTRICO POTÊNCIA 5 CV - JUROS. AF_05/2023 | H | 0.14
88390 | MISTURADOR DE ARGAMASSA, EIXO HORIZONTAL, CAPACIDADE DE MISTURA 300 KG, MOTOR ELÉTRICO POTÊNCIA 5 CV - MANUTENÇÃO. AF_05/2023 | H | 0.99
88391 | MISTURADOR DE ARGAMASSA, EIXO HORIZONTAL, CAPACIDADE DE MISTURA 300 KG, MOTOR ELÉTRICO POTÊNCIA 5 CV - MATERIAIS NA OPERAÇÃO. AF_05/2023 | H | 3.59
88394 | MISTURADOR DE ARGAMASSA, EIXO HORIZONTAL, CAPACIDADE DE MISTURA 600 KG, MOTOR ELÉTRICO POTÊNCIA 7,5 CV - DEPRECIAÇÃO. AF_05/2023 | H | 1.01
88395 | MISTURADOR DE ARGAMASSA, EIXO HORIZONTAL, CAPACIDADE DE MISTURA 600 KG, MOTOR ELÉTRICO POTÊNCIA 7,5 CV - JUROS. AF_05/2023 | H | 0.16
88396 | MISTURADOR DE ARGAMASSA, EIXO HORIZONTAL, CAPACIDADE DE MISTURA 600 KG, MOTOR ELÉTRICO POTÊNCIA 7,5 CV - MANUTENÇÃO. AF_05/2023 | H | 1.18
88397 | MISTURADOR DE ARGAMASSA, EIXO HORIZONTAL, CAPACIDADE DE MISTURA 600 KG, MOTOR ELÉTRICO POTÊNCIA 7,5 CV - MATERIAIS NA OPERAÇÃO. AF_05/2023 | H | 5.39
88400 | MISTURADOR DE ARGAMASSA, EIXO HORIZONTAL, CAPACIDADE DE MISTURA 160 KG, MOTOR ELÉTRICO POTÊNCIA 3 CV - DEPRECIAÇÃO. AF_05/2023 | H | 0.8
88401 | MISTURADOR DE ARGAMASSA, EIXO HORIZONTAL, CAPACIDADE DE MISTURA 160 KG, MOTOR ELÉTRICO POTÊNCIA 3 CV - JUROS. AF_05/2023 | H | 0.13
88402 | MISTURADOR DE ARGAMASSA, EIXO HORIZONTAL, CAPACIDADE DE MISTURA 160 KG, MOTOR ELÉTRICO POTÊNCIA 3 CV - MANUTENÇÃO. AF_05/2023 | H | 0.93
88403 | MISTURADOR DE ARGAMASSA, EIXO HORIZONTAL, CAPACIDADE DE MISTURA 160 KG, MOTOR ELÉTRICO POTÊNCIA 3 CV - MATERIAIS NA OPERAÇÃO. AF_05/2023 | H | 2.15
88419 | PROJETOR DE ARGAMASSA, CAPACIDADE DE PROJEÇÃO 1,5 M3/H, ALCANCE DE 30 ATÉ 60 M, MOTOR ELÉTRICO POTÊNCIA 7,5 HP - DEPRECIAÇÃO. AF_06/2014 | H | 5.58
88422 | PROJETOR DE ARGAMASSA, CAPACIDADE DE PROJEÇÃO 1,5 M3/H, ALCANCE DE 30 ATÉ 60 M, MOTOR ELÉTRICO POTÊNCIA 7,5 HP - JUROS. AF_06/2014 | H | 0.66
88425 | PROJETOR DE ARGAMASSA, CAPACIDADE DE PROJEÇÃO 1,5 M3/H, ALCANCE DE 30 ATÉ 60 M, MOTOR ELÉTRICO POTÊNCIA 7,5 HP - MANUTENÇÃO. AF_06/2014 | H | 6.98
88427 | PROJETOR DE ARGAMASSA, CAPACIDADE DE PROJEÇÃO 1,5 M3/H, ALCANCE DE 30 ATÉ 60 M, MOTOR ELÉTRICO POTÊNCIA 7,5 HP - MATERIAIS NA OPERAÇÃO. AF_06/2014 | H | 1.21
88434 | PROJETOR DE ARGAMASSA, CAPACIDADE DE PROJEÇÃO 2 M3/H, ALCANCE ATÉ 50 M, MOTOR ELÉTRICO POTÊNCIA 7,5 HP - DEPRECIAÇÃO. AF_06/2014 | H | 7.4
88435 | PROJETOR DE ARGAMASSA, CAPACIDADE DE PROJEÇÃO 2 M3/H, ALCANCE ATÉ 50 M, MOTOR ELÉTRICO POTÊNCIA 7,5 HP - JUROS. AF_06/2014 | H | 0.87
88436 | PROJETOR DE ARGAMASSA, CAPACIDADE DE PROJEÇÃO 2 M3/H, ALCANCE ATÉ 50 M, MOTOR ELÉTRICO POTÊNCIA 7,5 HP - MANUTENÇÃO. AF_06/2014 | H | 9.25
88437 | PROJETOR DE ARGAMASSA, CAPACIDADE DE PROJEÇÃO 2 M3/H, ALCANCE ATÉ 50 M, MOTOR ELÉTRICO POTÊNCIA 7,5 HP - MATERIAIS NA OPERAÇÃO. AF_06/2014 | H | 1.21
88569 | ESPARGIDOR DE ASFALTO PRESSURIZADO COM TANQUE DE 2500 L, REBOCÁVEL COM MOTOR A GASOLINA POTÊNCIA 3,4 HP - DEPRECIAÇÃO. AF_07/2014 | H | 3.96
88570 | ESPARGIDOR DE ASFALTO PRESSURIZADO COM TANQUE DE 2500 L, REBOCÁVEL COM MOTOR A GASOLINA POTÊNCIA 3,4 HP - JUROS. AF_07/2014 | H | 0.66
88826 | BETONEIRA CAPACIDADE NOMINAL DE 400 L, CAPACIDADE DE MISTURA 280 L, MOTOR ELÉTRICO TRIFÁSICO POTÊNCIA DE 2 CV, SEM CARREGADOR - DEPRECIAÇÃO. AF_05/2023 | H | 0.32
88827 | BETONEIRA CAPACIDADE NOMINAL DE 400 L, CAPACIDADE DE MISTURA 280 L, MOTOR ELÉTRICO TRIFÁSICO POTÊNCIA DE 2 CV, SEM CARREGADOR - JUROS. AF_05/2023 | H | 0.05
88828 | BETONEIRA CAPACIDADE NOMINAL DE 400 L, CAPACIDADE DE MISTURA 280 L, MOTOR ELÉTRICO TRIFÁSICO POTÊNCIA DE 2 CV, SEM CARREGADOR - MANUTENÇÃO. AF_05/2023 | H | 0.37
88829 | BETONEIRA CAPACIDADE NOMINAL DE 400 L, CAPACIDADE DE MISTURA 280 L, MOTOR ELÉTRICO TRIFÁSICO POTÊNCIA DE 2 CV, SEM CARREGADOR - MATERIAIS NA OPERAÇÃO. AF_05/2023 | H | 1.43
88832 | ESCAVADEIRA HIDRÁULICA SOBRE ESTEIRAS, CAÇAMBA 0,80 M3, PESO OPERACIONAL 17,8 T, POTÊNCIA LÍQUIDA 110 HP - DEPRECIAÇÃO. AF_10/2014 | H | 45.41
88834 | ESCAVADEIRA HIDRÁULICA SOBRE ESTEIRAS, CAÇAMBA 0,80 M3, PESO OPERACIONAL 17,8 T, POTÊNCIA LÍQUIDA 110 HP - JUROS. AF_10/2014 | H | 6.16
88835 | ESCAVADEIRA HIDRÁULICA SOBRE ESTEIRAS, CAÇAMBA 0,80 M3, PESO OPERACIONAL 17,8 T, POTÊNCIA LÍQUIDA 110 HP - MANUTENÇÃO. AF_10/2014 | H | 56.77
88836 | ESCAVADEIRA HIDRÁULICA SOBRE ESTEIRAS, CAÇAMBA 0,80 M3, PESO OPERACIONAL 17,8 T, POTÊNCIA LÍQUIDA 110 HP - MATERIAIS NA OPERAÇÃO. AF_10/2014 | H | 53.24
88839 | TRATOR DE ESTEIRAS, POTÊNCIA 125 HP, PESO OPERACIONAL 12,9 T, COM LÂMINA 2,7 M3 - DEPRECIAÇÃO. AF_10/2014 | H | 31.13
88840 | TRATOR DE ESTEIRAS, POTÊNCIA 125 HP, PESO OPERACIONAL 12,9 T, COM LÂMINA 2,7 M3 - JUROS. AF_10/2014 | H | 7
88841 | TRATOR DE ESTEIRAS, POTÊNCIA 125 HP, PESO OPERACIONAL 12,9 T, COM LÂMINA 2,7 M3 - MANUTENÇÃO. AF_10/2014 | H | 55.66
88842 | TRATOR DE ESTEIRAS, POTÊNCIA 125 HP, PESO OPERACIONAL 12,9 T, COM LÂMINA 2,7 M3 - MATERIAIS NA OPERAÇÃO. AF_10/2014 | H | 65.16
88847 | USINA DE LAMA ASFÁLTICA, PROD 30 A 50 T/H, SILO DE AGREGADO 7 M3, RESERVATÓRIOS PARA EMULSÃO E ÁGUA DE 2,3 M3 CADA, MISTURADOR TIPO PUG MILL A SER MONTADO SOBRE CAMINHÃO - DEPRECIAÇÃO. AF_10/2014 | H | 22.82
88848 | USINA DE LAMA ASFÁLTICA, PROD 30 A 50 T/H, SILO DE AGREGADO 7 M3, RESERVATÓRIOS PARA EMULSÃO E ÁGUA DE 2,3 M3 CADA, MISTURADOR TIPO PUG MILL A SER MONTADO SOBRE CAMINHÃO - JUROS. AF_10/2014 | H | 4.79
88853 | MOTOBOMBA CENTRÍFUGA, MOTOR A GASOLINA, POTÊNCIA 5,42 HP, BOCAIS 1 1/2" X 1", DIÂMETRO ROTOR 143 MM HM/Q = 6 MCA / 16,8 M3/H A 38 MCA / 6,6 M3/H - DEPRECIAÇÃO. AF_06/2014 | H | 0.17
88854 | MOTOBOMBA CENTRÍFUGA, MOTOR A GASOLINA, POTÊNCIA 5,42 HP, BOCAIS 1 1/2" X 1", DIÂMETRO ROTOR 143 MM HM/Q = 6 MCA / 16,8 M3/H A 38 MCA / 6,6 M3/H - JUROS. AF_06/2014 | H | 0.02
88855 | GRADE DE DISCO CONTROLE REMOTO REBOCÁVEL, COM 24 DISCOS 24 X 6 MM COM PNEUS PARA TRANSPORTE - DEPRECIAÇÃO. AF_06/2014 | H | 3.43
88856 | GRADE DE DISCO CONTROLE REMOTO REBOCÁVEL, COM 24 DISCOS 24 X 6 MM COM PNEUS PARA TRANSPORTE - JUROS. AF_06/2014 | H | 0.48
88857 | RETROESCAVADEIRA SOBRE RODAS COM CARREGADEIRA, TRAÇÃO 4X4, POTÊNCIA LÍQ. 88 HP, CAÇAMBA CARREG. CAP. MÍN. 1 M3, CAÇAMBA RETRO CAP. 0,26 M3, PESO OPERACIONAL MÍN. 6.674 KG, PROFUNDIDADE ESCAVAÇÃO MÁX. 4,37 M - DEPRECIAÇÃO. AF_06/2014 | H | 27.22
88858 | RETROESCAVADEIRA SOBRE RODAS COM CARREGADEIRA, TRAÇÃO 4X4, POTÊNCIA LÍQ. 88 HP, CAÇAMBA CARREG. CAP. MÍN. 1 M3, CAÇAMBA RETRO CAP. 0,26 M3, PESO OPERACIONAL MÍN. 6.674 KG, PROFUNDIDADE ESCAVAÇÃO MÁX. 4,37 M - JUROS. AF_06/2014 | H | 3.69
88859 | RETROESCAVADEIRA SOBRE RODAS COM CARREGADEIRA, TRAÇÃO 4X2, POTÊNCIA LÍQ. 79 HP, CAÇAMBA CARREG. CAP. MÍN. 1 M3, CAÇAMBA RETRO CAP. 0,20 M3, PESO OPERACIONAL MÍN. 6.570 KG, PROFUNDIDADE ESCAVAÇÃO MÁX. 4,37 M - DEPRECIAÇÃO. AF_06/2014 | H | 24.21
88860 | RETROESCAVADEIRA SOBRE RODAS COM CARREGADEIRA, TRAÇÃO 4X2, POTÊNCIA LÍQ. 79 HP, CAÇAMBA CARREG. CAP. MÍN. 1 M3, CAÇAMBA RETRO CAP. 0,20 M3, PESO OPERACIONAL MÍN. 6.570 KG, PROFUNDIDADE ESCAVAÇÃO MÁX. 4,37 M - JUROS. AF_06/2014 | H | 3.28
88900 | ESCAVADEIRA HIDRÁULICA SOBRE ESTEIRAS, CAÇAMBA 1,20 M3, PESO OPERACIONAL 21 T, POTÊNCIA BRUTA 155 HP - DEPRECIAÇÃO. AF_06/2014 | H | 52.95
88902 | ESCAVADEIRA HIDRÁULICA SOBRE ESTEIRAS, CAÇAMBA 1,20 M3, PESO OPERACIONAL 21 T, POTÊNCIA BRUTA 155 HP - JUROS. AF_06/2014 | H | 7.18
88903 | ESCAVADEIRA HIDRÁULICA SOBRE ESTEIRAS, CAÇAMBA 1,20 M3, PESO OPERACIONAL 21 T, POTÊNCIA BRUTA 155 HP - MANUTENÇÃO. AF_06/2014 | H | 66.19
88904 | ESCAVADEIRA HIDRÁULICA SOBRE ESTEIRAS, CAÇAMBA 1,20 M3, PESO OPERACIONAL 21 T, POTÊNCIA BRUTA 155 HP - MATERIAIS NA OPERAÇÃO. AF_06/2014 | H | 74.99
89009 | TRATOR DE ESTEIRAS, POTÊNCIA 150 HP, PESO OPERACIONAL 16,7 T, COM RODA MOTRIZ ELEVADA E LÂMINA 3,18 M3 - DEPRECIAÇÃO. AF_06/2014 | H | 38.56
89010 | TRATOR DE ESTEIRAS, POTÊNCIA 150 HP, PESO OPERACIONAL 16,7 T, COM RODA MOTRIZ ELEVADA E LÂMINA 3,18 M3 - JUROS. AF_06/2014 | H | 8.68
89011 | RETROESCAVADEIRA SOBRE RODAS COM CARREGADEIRA, TRAÇÃO 4X4, POTÊNCIA LÍQ. 72 HP, CAÇAMBA CARREG. CAP. MÍN. 0,79 M3, CAÇAMBA RETRO CAP. 0,18 M3, PESO OPERACIONAL MÍN. 7.140 KG, PROFUNDIDADE ESCAVAÇÃO MÁX. 4,50 M - DEPRECIAÇÃO. AF_06/2014 | H | 26.26
89012 | RETROESCAVADEIRA SOBRE RODAS COM CARREGADEIRA, TRAÇÃO 4X4, POTÊNCIA LÍQ. 72 HP, CAÇAMBA CARREG. CAP. MÍN. 0,79 M3, CAÇAMBA RETRO CAP. 0,18 M3, PESO OPERACIONAL MÍN. 7.140 KG, PROFUNDIDADE ESCAVAÇÃO MÁX. 4,50 M - JUROS. AF_06/2014 | H | 3.56
89013 | TRATOR DE ESTEIRAS, POTÊNCIA 347 HP, PESO OPERACIONAL 38,5 T, COM LÂMINA 8,70 M3 - DEPRECIAÇÃO. AF_06/2014 | H | 126.31
89014 | TRATOR DE ESTEIRAS, POTÊNCIA 347 HP, PESO OPERACIONAL 38,5 T, COM LÂMINA 8,70 M3 - JUROS. AF_06/2014 | H | 28.43
89015 | VASSOURA MECÂNICA REBOCÁVEL COM ESCOVA CILÍNDRICA, LARGURA ÚTIL DE VARRIMENTO DE 2,44 M - DEPRECIAÇÃO. AF_06/2014 | H | 3.97
89016 | VASSOURA MECÂNICA REBOCÁVEL COM ESCOVA CILÍNDRICA, LARGURA ÚTIL DE VARRIMENTO DE 2,44 M - JUROS. AF_06/2014 | H | 0.53
89017 | TRATOR DE ESTEIRAS, POTÊNCIA 170 HP, PESO OPERACIONAL 19 T, CAÇAMBA 5,2 M3 - DEPRECIAÇÃO. AF_06/2014 | H | 38.32
89018 | TRATOR DE ESTEIRAS, POTÊNCIA 170 HP, PESO OPERACIONAL 19 T, CAÇAMBA 5,2 M3 - JUROS. AF_06/2014 | H | 8.62
89019 | BOMBA SUBMERSÍVEL ELÉTRICA TRIFÁSICA, POTÊNCIA 2,96 HP, Ø ROTOR 144 MM SEMI-ABERTO, BOCAL DE SAÍDA Ø 2, HM/Q = 2 MCA / 38,8 M3/H A 28 MCA / 5 M3/H - DEPRECIAÇÃO. AF_06/2014 | H | 0.3
89020 | BOMBA SUBMERSÍVEL ELÉTRICA TRIFÁSICA, POTÊNCIA 2,96 HP, Ø ROTOR 144 MM SEMI-ABERTO, BOCAL DE SAÍDA Ø 2, HM/Q = 2 MCA / 38,8 M3/H A 28 MCA / 5 M3/H - JUROS. AF_06/2014 | H | 0.03
89023 | TANQUE DE ASFALTO ESTACIONÁRIO COM MAÇARICO, CAPACIDADE 20.000 L - DEPRECIAÇÃO. AF_05/2023 | H | 3.48
89024 | TANQUE DE ASFALTO ESTACIONÁRIO COM MAÇARICO, CAPACIDADE 20.000 L - JUROS. AF_05/2023 | H | 1.16
89025 | TANQUE DE ASFALTO ESTACIONÁRIO COM MAÇARICO, CAPACIDADE 20.000 L - MANUTENÇÃO. AF_05/2023 | H | 4.64
89026 | TANQUE DE ASFALTO ESTACIONÁRIO COM MAÇARICO, CAPACIDADE 20.000 L - MATERIAIS NA OPERAÇÃO. AF_05/2023 | H | 142.58
89029 | TRATOR DE ESTEIRAS, POTÊNCIA 100 HP, PESO OPERACIONAL 9,4 T, COM LÂMINA 2,19 M3 - DEPRECIAÇÃO. AF_06/2014 | H | 29.74
89030 | TRATOR DE ESTEIRAS, POTÊNCIA 100 HP, PESO OPERACIONAL 9,4 T, COM LÂMINA 2,19 M3 - JUROS. AF_06/2014 | H | 6.69
89033 | TRATOR DE PNEUS, POTÊNCIA 85 CV, TRAÇÃO 4X4, PESO COM LASTRO DE 4.675 KG - DEPRECIAÇÃO. AF_06/2014 | H | 14.39
89034 | TRATOR DE PNEUS, POTÊNCIA 85 CV, TRAÇÃO 4X4, PESO COM LASTRO DE 4.675 KG - JUROS. AF_06/2014 | H | 1.99
89128 | PÁ CARREGADEIRA SOBRE RODAS, POTÊNCIA LÍQUIDA 128 HP, CAPACIDADE DA CAÇAMBA 1,7 A 2,8 M3, PESO OPERACIONAL 11632 KG - DEPRECIAÇÃO. AF_06/2014 | H | 42.92
89129 | PÁ CARREGADEIRA SOBRE RODAS, POTÊNCIA LÍQUIDA 128 HP, CAPACIDADE DA CAÇAMBA 1,7 A 2,8 M3, PESO OPERACIONAL 11632 KG - JUROS. AF_06/2014 | H | 5.82
89130 | PÁ CARREGADEIRA SOBRE RODAS, POTÊNCIA 197 HP, CAPACIDADE DA CAÇAMBA 2,5 A 3,5 M3, PESO OPERACIONAL 18338 KG - DEPRECIAÇÃO. AF_06/2014 | H | 59.52
89131 | PÁ CARREGADEIRA SOBRE RODAS, POTÊNCIA 197 HP, CAPACIDADE DA CAÇAMBA 2,5 A 3,5 M3, PESO OPERACIONAL 18338 KG - JUROS. AF_06/2014 | H | 8.07
89210 | ROLO COMPACTADOR VIBRATÓRIO DE UM CILINDRO AÇO LISO, POTÊNCIA 80 HP, PESO OPERACIONAL MÁXIMO 8,1 T, IMPACTO DINÂMICO 16,15 / 9,5 T, LARGURA DE TRABALHO 1,68 M - DEPRECIAÇÃO. AF_06/2014 | H | 31.45
89211 | ROLO COMPACTADOR VIBRATÓRIO DE UM CILINDRO AÇO LISO, POTÊNCIA 80 HP, PESO OPERACIONAL MÁXIMO 8,1 T, IMPACTO DINÂMICO 16,15 / 9,5 T, LARGURA DE TRABALHO 1,68 M - JUROS. AF_06/2014 | H | 4.36
89212 | BATE-ESTACAS POR GRAVIDADE, POTÊNCIA DE 160 HP, PESO DO MARTELO ATÉ 3 TONELADAS - DEPRECIAÇÃO. AF_11/2014 | H | 28.2
89213 | BATE-ESTACAS POR GRAVIDADE, POTÊNCIA DE 160 HP, PESO DO MARTELO ATÉ 3 TONELADAS - JUROS. AF_11/2014 | H | 4.44
89214 | BATE-ESTACAS POR GRAVIDADE, POTÊNCIA DE 160 HP, PESO DO MARTELO ATÉ 3 TONELADAS - MANUTENÇÃO. AF_11/2014 | H | 26.47
89215 | BATE-ESTACAS POR GRAVIDADE, POTÊNCIA DE 160 HP, PESO DO MARTELO ATÉ 3 TONELADAS - MATERIAIS NA OPERAÇÃO. AF_11/2014 | H | 77.44
89221 | BETONEIRA CAPACIDADE NOMINAL DE 600 L, CAPACIDADE DE MISTURA 360 L, MOTOR ELÉTRICO TRIFÁSICO POTÊNCIA DE 4 CV, SEM CARREGADOR - DEPRECIAÇÃO. AF_05/2023 | H | 1.3
89222 | BETONEIRA CAPACIDADE NOMINAL DE 600 L, CAPACIDADE DE MISTURA 360 L, MOTOR ELÉTRICO TRIFÁSICO POTÊNCIA DE 4 CV, SEM CARREGADOR - JUROS. AF_05/2023 | H | 0.21
89223 | BETONEIRA CAPACIDADE NOMINAL DE 600 L, CAPACIDADE DE MISTURA 360 L, MOTOR ELÉTRICO TRIFÁSICO POTÊNCIA DE 4 CV, SEM CARREGADOR - MANUTENÇÃO. AF_05/2023 | H | 1.52
89224 | BETONEIRA CAPACIDADE NOMINAL DE 600 L, CAPACIDADE DE MISTURA 360 L, MOTOR ELÉTRICO TRIFÁSICO POTÊNCIA DE 4 CV, SEM CARREGADOR - MATERIAIS NA OPERAÇÃO. AF_05/2023 | H | 2.87
89228 | MOTONIVELADORA POTÊNCIA BÁSICA LÍQUIDA (PRIMEIRA MARCHA) 125 HP, PESO BRUTO 13032 KG, LARGURA DA LÂMINA DE 3,7 M - DEPRECIAÇÃO. AF_06/2014 | H | 56.48
89229 | MOTONIVELADORA POTÊNCIA BÁSICA LÍQUIDA (PRIMEIRA MARCHA) 125 HP, PESO BRUTO 13032 KG, LARGURA DA LÂMINA DE 3,7 M - JUROS. AF_06/2014 | H | 10.16
89230 | FRESADORA DE ASFALTO A FRIO SOBRE RODAS, LARGURA FRESAGEM DE 1,0 M, POTÊNCIA 208 HP - DEPRECIAÇÃO. AF_11/2014 | H | 130.74
89231 | FRESADORA DE ASFALTO A FRIO SOBRE RODAS, LARGURA FRESAGEM DE 1,0 M, POTÊNCIA 208 HP - JUROS. AF_11/2014 | H | 20.71
89232 | FRESADORA DE ASFALTO A FRIO SOBRE RODAS, LARGURA FRESAGEM DE 1,0 M, POTÊNCIA 208 HP - MANUTENÇÃO. AF_11/2014 | H | 233.21
89233 | FRESADORA DE ASFALTO A FRIO SOBRE RODAS, LARGURA FRESAGEM DE 1,0 M, POTÊNCIA 208 HP - MATERIAIS NA OPERAÇÃO. AF_11/2014 | H | 139.37
89236 | FRESADORA DE ASFALTO A FRIO SOBRE RODAS, LARGURA FRESAGEM DE 2,0 M, POTÊNCIA 550 HP - DEPRECIAÇÃO. AF_11/2014 | H | 305.42
89237 | FRESADORA DE ASFALTO A FRIO SOBRE RODAS, LARGURA FRESAGEM DE 2,0 M, POTÊNCIA 550 HP - JUROS. AF_11/2014 | H | 48.39
89238 | FRESADORA DE ASFALTO A FRIO SOBRE RODAS, LARGURA FRESAGEM DE 2,0 M, POTÊNCIA 550 HP - MANUTENÇÃO. AF_11/2014 | H | 544.79
89239 | FRESADORA DE ASFALTO A FRIO SOBRE RODAS, LARGURA FRESAGEM DE 2,0 M, POTÊNCIA 550 HP - MATERIAIS NA OPERAÇÃO. AF_11/2014 | H | 368.56
89240 | VIBROACABADORA DE ASFALTO SOBRE ESTEIRAS, LARGURA DE PAVIMENTAÇÃO 1,90 M A 5,30 M, POTÊNCIA 105 HP CAPACIDADE 450 T/H - DEPRECIAÇÃO. AF_11/2014 | H | 93.73
89241 | VIBROACABADORA DE ASFALTO SOBRE ESTEIRAS, LARGURA DE PAVIMENTAÇÃO 1,90 M A 5,30 M, POTÊNCIA 105 HP CAPACIDADE 450 T/H - JUROS. AF_11/2014 | H | 16.87
89246 | RECICLADORA DE ASFALTO A FRIO SOBRE RODAS, LARGURA FRESAGEM DE 2,0 M, POTÊNCIA 422 HP - DEPRECIAÇÃO. AF_11/2014 | H | 265.39
89247 | RECICLADORA DE ASFALTO A FRIO SOBRE RODAS, LARGURA FRESAGEM DE 2,0 M, POTÊNCIA 422 HP - JUROS. AF_11/2014 | H | 42.05
89248 | RECICLADORA DE ASFALTO A FRIO SOBRE RODAS, LARGURA FRESAGEM DE 2,0 M, POTÊNCIA 422 HP - MANUTENÇÃO. AF_11/2014 | H | 473.38
89249 | RECICLADORA DE ASFALTO A FRIO SOBRE RODAS, LARGURA FRESAGEM DE 2,0 M, POTÊNCIA 422 HP - MATERIAIS NA OPERAÇÃO. AF_11/2014 | H | 314.17
89253 | VIBROACABADORA DE ASFALTO SOBRE ESTEIRAS, LARGURA DE PAVIMENTAÇÃO 2,13 M A 4,55 M, POTÊNCIA 100 HP, CAPACIDADE 400 T/H - DEPRECIAÇÃO. AF_11/2014 | H | 76.81
89254 | VIBROACABADORA DE ASFALTO SOBRE ESTEIRAS, LARGURA DE PAVIMENTAÇÃO 2,13 M A 4,55 M, POTÊNCIA 100 HP, CAPACIDADE 400 T/H - JUROS. AF_11/2014 | H | 13.82
89255 | VIBROACABADORA DE ASFALTO SOBRE ESTEIRAS, LARGURA DE PAVIMENTAÇÃO 2,13 M A 4,55 M, POTÊNCIA 100 HP, CAPACIDADE 400 T/H - MANUTENÇÃO. AF_11/2014 | H | 123.47
89256 | VIBROACABADORA DE ASFALTO SOBRE ESTEIRAS, LARGURA DE PAVIMENTAÇÃO 2,13 M A 4,55 M, POTÊNCIA 100 HP, CAPACIDADE 400 T/H - MATERIAIS NA OPERAÇÃO. AF_11/2014 | H | 70.7
89259 | GUINDAUTO HIDRÁULICO, CAPACIDADE MÁXIMA DE CARGA 6200 KG, MOMENTO MÁXIMO DE CARGA 11,7 TM, ALCANCE MÁXIMO HORIZONTAL 9,70 M, INCLUSIVE CAMINHÃO TOCO PBT 16.000 KG, POTÊNCIA DE 189 CV - DEPRECIAÇÃO. AF_06/2014 | H | 28.24
89260 | GUINDAUTO HIDRÁULICO, CAPACIDADE MÁXIMA DE CARGA 6200 KG, MOMENTO MÁXIMO DE CARGA 11,7 TM, ALCANCE MÁXIMO HORIZONTAL 9,70 M, INCLUSIVE CAMINHÃO TOCO PBT 16.000 KG, POTÊNCIA DE 189 CV - JUROS. AF_06/2014 | H | 5.34
89262 | GUINDAUTO HIDRÁULICO, CAPACIDADE MÁXIMA DE CARGA 6200 KG, MOMENTO MÁXIMO DE CARGA 11,7 TM, ALCANCE MÁXIMO HORIZONTAL 9,70 M, INCLUSIVE CAMINHÃO TOCO PBT 16.000 KG, POTÊNCIA DE 189 CV - MANUTENÇÃO. AF_06/2014 | H | 48.27
89264 | CAMINHÃO TOCO, PBT 16.000 KG, CARGA ÚTIL MÁX. 10.685 KG, DIST. ENTRE EIXOS 4,8 M, POTÊNCIA 189 CV, INCLUSIVE CARROCERIA FIXA ABERTA DE MADEIRA P/ TRANSPORTE GERAL DE CARGA SECA, DIMEN. APROX. 2,5 X 7,00 X 0,50 M - DEPRECIAÇÃO. AF_06/2014 | H | 21.95
89265 | CAMINHÃO TOCO, PBT 16.000 KG, CARGA ÚTIL MÁX. 10.685 KG, DIST. ENTRE EIXOS 4,8 M, POTÊNCIA 189 CV, INCLUSIVE CARROCERIA FIXA ABERTA DE MADEIRA P/ TRANSPORTE GERAL DE CARGA SECA, DIMEN. APROX. 2,5 X 7,00 X 0,50 M - JUROS. AF_06/2014 | H | 4.51
89266 | CAMINHÃO TOCO, PBT 16.000 KG, CARGA ÚTIL MÁX. 10.685 KG, DIST. ENTRE EIXOS 4,8 M, POTÊNCIA 189 CV, INCLUSIVE CARROCERIA FIXA ABERTA DE MADEIRA P/ TRANSPORTE GERAL DE CARGA SECA, DIMEN. APROX. 2,5 X 7,00 X 0,50 M - IMPOSTOS E SEGUROS. AF_06/2014 | H | 3.56
89267 | GUINDASTE HIDRÁULICO AUTOPROPELIDO, COM LANÇA TELESCÓPICA 28,80 M, CAPACIDADE MÁXIMA 30 T, POTÊNCIA 97 KW, TRAÇÃO 4 X 4 - DEPRECIAÇÃO. AF_11/2014 | H | 49.09
89268 | GUINDASTE HIDRÁULICO AUTOPROPELIDO, COM LANÇA TELESCÓPICA 28,80 M, CAPACIDADE MÁXIMA 30 T, POTÊNCIA 97 KW, TRAÇÃO 4 X 4 - JUROS. AF_11/2014 | H | 8.83
89269 | GUINDASTE HIDRÁULICO AUTOPROPELIDO, COM LANÇA TELESCÓPICA 28,80 M, CAPACIDADE MÁXIMA 30 T, POTÊNCIA 97 KW, TRAÇÃO 4 X 4 - IMPOSTOS E SEGUROS. AF_11/2014 | H | 6.99
89270 | GUINDASTE HIDRÁULICO AUTOPROPELIDO, COM LANÇA TELESCÓPICA 28,80 M, CAPACIDADE MÁXIMA 30 T, POTÊNCIA 97 KW, TRAÇÃO 4 X 4 - MANUTENÇÃO. AF_11/2014 | H | 78.91
89271 | GUINDASTE HIDRÁULICO AUTOPROPELIDO, COM LANÇA TELESCÓPICA 28,80 M, CAPACIDADE MÁXIMA 30 T, POTÊNCIA 97 KW, TRAÇÃO 4 X 4 - MATERIAIS NA OPERAÇÃO. AF_11/2014 | H | 24.2
89274 | BETONEIRA CAPACIDADE NOMINAL DE 600 L, CAPACIDADE DE MISTURA 440 L, MOTOR A DIESEL POTÊNCIA 10 CV, COM CARREGADOR - DEPRECIAÇÃO. AF_05/2023 | H | 1.58
89275 | BETONEIRA CAPACIDADE NOMINAL DE 600 L, CAPACIDADE DE MISTURA 440 L, MOTOR A DIESEL POTÊNCIA 10 CV, COM CARREGADOR - JUROS. AF_05/2023 | H | 0.26
89276 | BETONEIRA CAPACIDADE NOMINAL DE 600 L, CAPACIDADE DE MISTURA 440 L, MOTOR A DIESEL POTÊNCIA 10 CV, COM CARREGADOR - MANUTENÇÃO. AF_05/2023 | H | 2.11
89277 | BETONEIRA CAPACIDADE NOMINAL DE 600 L, CAPACIDADE DE MISTURA 440 L, MOTOR A DIESEL POTÊNCIA 10 CV, COM CARREGADOR - MATERIAIS NA OPERAÇÃO. AF_05/2023 | H | 7.07
89280 | ROLO COMPACTADOR VIBRATÓRIO TANDEM AÇO LISO, POTÊNCIA 58 HP, PESO SEM/COM LASTRO 6,5 / 9,4 T, LARGURA DE TRABALHO 1,2 M - DEPRECIAÇÃO. AF_06/2014 | H | 38.62
89281 | ROLO COMPACTADOR VIBRATÓRIO TANDEM AÇO LISO, POTÊNCIA 58 HP, PESO SEM/COM LASTRO 6,5 / 9,4 T, LARGURA DE TRABALHO 1,2 M - JUROS. AF_06/2014 | H | 5.36
89870 | CAMINHÃO BASCULANTE 14 M3, COM CAVALO MECÂNICO DE CAPACIDADE MÁXIMA DE TRAÇÃO COMBINADO DE 36000 KG, POTÊNCIA 286 CV, INCLUSIVE SEMIREBOQUE COM CAÇAMBA METÁLICA - DEPRECIAÇÃO. AF_12/2014 | H | 36.16
89871 | CAMINHÃO BASCULANTE 14 M3, COM CAVALO MECÂNICO DE CAPACIDADE MÁXIMA DE TRAÇÃO COMBINADO DE 36000 KG, POTÊNCIA 286 CV, INCLUSIVE SEMIREBOQUE COM CAÇAMBA METÁLICA - JUROS. AF_12/2014 | H | 6.75
89872 | CAMINHÃO BASCULANTE 14 M3, COM CAVALO MECÂNICO DE CAPACIDADE MÁXIMA DE TRAÇÃO COMBINADO DE 36000 KG, POTÊNCIA 286 CV, INCLUSIVE SEMIREBOQUE COM CAÇAMBA METÁLICA - IMPOSTOS E SEGUROS. AF_12/2014 | H | 5.34
89873 | CAMINHÃO BASCULANTE 14 M3, COM CAVALO MECÂNICO DE CAPACIDADE MÁXIMA DE TRAÇÃO COMBINADO DE 36000 KG, POTÊNCIA 286 CV, INCLUSIVE SEMIREBOQUE COM CAÇAMBA METÁLICA - MANUTENÇÃO. AF_12/2014 | H | 63.29
89874 | CAMINHÃO BASCULANTE 14 M3, COM CAVALO MECÂNICO DE CAPACIDADE MÁXIMA DE TRAÇÃO COMBINADO DE 36000 KG, POTÊNCIA 286 CV, INCLUSIVE SEMIREBOQUE COM CAÇAMBA METÁLICA - MATERIAIS NA OPERAÇÃO. AF_12/2014 | H | 147.05
89878 | CAMINHÃO BASCULANTE 18 M3, COM CAVALO MECÂNICO DE CAPACIDADE MÁXIMA DE TRAÇÃO COMBINADO DE 45000 KG, POTÊNCIA 330 CV, INCLUSIVE SEMIREBOQUE COM CAÇAMBA METÁLICA - DEPRECIAÇÃO. AF_12/2014 | H | 38.2
89879 | CAMINHÃO BASCULANTE 18 M3, COM CAVALO MECÂNICO DE CAPACIDADE MÁXIMA DE TRAÇÃO COMBINADO DE 45000 KG, POTÊNCIA 330 CV, INCLUSIVE SEMIREBOQUE COM CAÇAMBA METÁLICA - JUROS. AF_12/2014 | H | 7.03
89880 | CAMINHÃO BASCULANTE 18 M3, COM CAVALO MECÂNICO DE CAPACIDADE MÁXIMA DE TRAÇÃO COMBINADO DE 45000 KG, POTÊNCIA 330 CV, INCLUSIVE SEMIREBOQUE COM CAÇAMBA METÁLICA - IMPOSTOS E SEGUROS. AF_12/2014 | H | 5.56
89881 | CAMINHÃO BASCULANTE 18 M3, COM CAVALO MECÂNICO DE CAPACIDADE MÁXIMA DE TRAÇÃO COMBINADO DE 45000 KG, POTÊNCIA 330 CV, INCLUSIVE SEMIREBOQUE COM CAÇAMBA METÁLICA - MANUTENÇÃO. AF_12/2014 | H | 66.32
89882 | CAMINHÃO BASCULANTE 18 M3, COM CAVALO MECÂNICO DE CAPACIDADE MÁXIMA DE TRAÇÃO COMBINADO DE 45000 KG, POTÊNCIA 330 CV, INCLUSIVE SEMIREBOQUE COM CAÇAMBA METÁLICA - MATERIAIS NA OPERAÇÃO. AF_12/2014 | H | 169.66
90582 | VIBRADOR DE IMERSÃO, DIÂMETRO DE PONTEIRA 45MM, MOTOR ELÉTRICO TRIFÁSICO POTÊNCIA DE 2 CV - DEPRECIAÇÃO. AF_06/2015 | H | 0.4
90583 | VIBRADOR DE IMERSÃO, DIÂMETRO DE PONTEIRA 45MM, MOTOR ELÉTRICO TRIFÁSICO POTÊNCIA DE 2 CV - JUROS. AF_06/2015 | H | 0.04
90584 | VIBRADOR DE IMERSÃO, DIÂMETRO DE PONTEIRA 45MM, MOTOR ELÉTRICO TRIFÁSICO POTÊNCIA DE 2 CV - MANUTENÇÃO. AF_06/2015 | H | 0.31
90585 | VIBRADOR DE IMERSÃO, DIÂMETRO DE PONTEIRA 45MM, MOTOR ELÉTRICO TRIFÁSICO POTÊNCIA DE 2 CV - MATERIAIS NA OPERAÇÃO. AF_06/2015 | H | 0.59
90621 | PERFURATRIZ MANUAL, TORQUE MÁXIMO 83 N.M, POTÊNCIA 5 CV, COM DIÂMETRO MÁXIMO 4" - DEPRECIAÇÃO. AF_06/2015 | H | 2.55
90622 | PERFURATRIZ MANUAL, TORQUE MÁXIMO 83 N.M, POTÊNCIA 5 CV, COM DIÂMETRO MÁXIMO 4" - JUROS. AF_06/2015 | H | 0.3
90623 | PERFURATRIZ MANUAL, TORQUE MÁXIMO 83 N.M, POTÊNCIA 5 CV, COM DIÂMETRO MÁXIMO 4" - MANUTENÇÃO. AF_06/2015 | H | 3.19
90624 | PERFURATRIZ MANUAL, TORQUE MÁXIMO 83 N.M, POTÊNCIA 5 CV, COM DIÂMETRO MÁXIMO 4" - MATERIAIS NA OPERAÇÃO. AF_06/2015 | H | 3.59
90627 | PERFURATRIZ SOBRE ESTEIRA, TORQUE MÁXIMO 600 KGF, PESO MÉDIO 1000 KG, POTÊNCIA 20 HP, DIÂMETRO MÁXIMO 10" - DEPRECIAÇÃO. AF_06/2015 | H | 48.45
90628 | PERFURATRIZ SOBRE ESTEIRA, TORQUE MÁXIMO 600 KGF, PESO MÉDIO 1000 KG, POTÊNCIA 20 HP, DIÂMETRO MÁXIMO 10" - JUROS. AF_06/2015 | H | 6.63
90629 | PERFURATRIZ SOBRE ESTEIRA, TORQUE MÁXIMO 600 KGF, PESO MÉDIO 1000 KG, POTÊNCIA 20 HP, DIÂMETRO MÁXIMO 10" - MANUTENÇÃO. AF_06/2015 | H | 60.63
90630 | PERFURATRIZ SOBRE ESTEIRA, TORQUE MÁXIMO 600 KGF, PESO MÉDIO 1000 KG, POTÊNCIA 20 HP, DIÂMETRO MÁXIMO 10" - MATERIAIS NA OPERAÇÃO. AF_06/2015 | H | 1.71
90633 | MISTURADOR DUPLO HORIZONTAL DE ALTA TURBULÊNCIA, CAPACIDADE / VOLUME 2 X 500 LITROS, MOTORES ELÉTRICOS MÍNIMO 5 CV CADA, PARA NATA CIMENTO, ARGAMASSA E OUTROS - DEPRECIAÇÃO. AF_06/2015 | H | 4.29
90634 | MISTURADOR DUPLO HORIZONTAL DE ALTA TURBULÊNCIA, CAPACIDADE / VOLUME 2 X 500 LITROS, MOTORES ELÉTRICOS MÍNIMO 5 CV CADA, PARA NATA CIMENTO, ARGAMASSA E OUTROS - JUROS. AF_06/2015 | H | 0.51
90635 | MISTURADOR DUPLO HORIZONTAL DE ALTA TURBULÊNCIA, CAPACIDADE / VOLUME 2 X 500 LITROS, MOTORES ELÉTRICOS MÍNIMO 5 CV CADA, PARA NATA CIMENTO, ARGAMASSA E OUTROS - MANUTENÇÃO. AF_06/2015 | H | 4.69
90636 | MISTURADOR DUPLO HORIZONTAL DE ALTA TURBULÊNCIA, CAPACIDADE / VOLUME 2 X 500 LITROS, MOTORES ELÉTRICOS MÍNIMO 5 CV CADA, PARA NATA CIMENTO, ARGAMASSA E OUTROS - MATERIAIS NA OPERAÇÃO. AF_06/2015 | H | 7.19
90639 | BOMBA TRIPLEX, PARA INJEÇÃO DE NATA DE CIMENTO, VAZÃO MÁXIMA DE 100 LITROS/MINUTO, PRESSÃO MÁXIMA DE 70 BAR - DEPRECIAÇÃO. AF_06/2015 | H | 6.41
90640 | BOMBA TRIPLEX, PARA INJEÇÃO DE NATA DE CIMENTO, VAZÃO MÁXIMA DE 100 LITROS/MINUTO, PRESSÃO MÁXIMA DE 70 BAR - JUROS. AF_06/2015 | H | 0.76
90641 | BOMBA TRIPLEX, PARA INJEÇÃO DE NATA DE CIMENTO, VAZÃO MÁXIMA DE 100 LITROS/MINUTO, PRESSÃO MÁXIMA DE 70 BAR - MANUTENÇÃO. AF_06/2015 | H | 7.01
90642 | BOMBA TRIPLEX, PARA INJEÇÃO DE NATA DE CIMENTO, VAZÃO MÁXIMA DE 100 LITROS/MINUTO, PRESSÃO MÁXIMA DE 70 BAR - MATERIAIS NA OPERAÇÃO. AF_06/2015 | H | 10.47
90646 | BOMBA CENTRÍFUGA MONOESTÁGIO COM MOTOR ELÉTRICO MONOFÁSICO, POTÊNCIA 15 HP, DIÂMETRO DO ROTOR 173 MM, HM/Q = 30 MCA / 90 M3/H A 45 MCA / 55 M3/H - DEPRECIAÇÃO. AF_06/2015 | H | 0.59
90647 | BOMBA CENTRÍFUGA MONOESTÁGIO COM MOTOR ELÉTRICO MONOFÁSICO, POTÊNCIA 15 HP, DIÂMETRO DO ROTOR 173 MM, HM/Q = 30 MCA / 90 M3/H A 45 MCA / 55 M3/H - JUROS. AF_06/2015 | H | 0.07
90648 | BOMBA CENTRÍFUGA MONOESTÁGIO COM MOTOR ELÉTRICO MONOFÁSICO, POTÊNCIA 15 HP, DIÂMETRO DO ROTOR 173 MM, HM/Q = 30 MCA / 90 M3/H A 45 MCA / 55 M3/H - MANUTENÇÃO. AF_06/2015 | H | 0.65
90649 | BOMBA CENTRÍFUGA MONOESTÁGIO COM MOTOR ELÉTRICO MONOFÁSICO, POTÊNCIA 15 HP, DIÂMETRO DO ROTOR 173 MM, HM/Q = 30 MCA / 90 M3/H A 45 MCA / 55 M3/H - MATERIAIS NA OPERAÇÃO. AF_06/2015 | H | 11.12
90652 | BOMBA DE PROJEÇÃO DE CONCRETO SECO, POTÊNCIA 10 CV, VAZÃO 3 M3/H - DEPRECIAÇÃO. AF_06/2015 | H | 4.17
90653 | BOMBA DE PROJEÇÃO DE CONCRETO SECO, POTÊNCIA 10 CV, VAZÃO 3 M3/H - JUROS. AF_06/2015 | H | 0.49
90654 | BOMBA DE PROJEÇÃO DE CONCRETO SECO, POTÊNCIA 10 CV, VAZÃO 3 M3/H - MANUTENÇÃO. AF_06/2015 | H | 4.56
90655 | BOMBA DE PROJEÇÃO DE CONCRETO SECO, POTÊNCIA 10 CV, VAZÃO 3 M3/H - MATERIAIS NA OPERAÇÃO. AF_06/2015 | H | 7.32
90658 | BOMBA DE PROJEÇÃO DE CONCRETO SECO, POTÊNCIA 10 CV, VAZÃO 6 M3/H - DEPRECIAÇÃO. AF_06/2015 | H | 4.47
90659 | BOMBA DE PROJEÇÃO DE CONCRETO SECO, POTÊNCIA 10 CV, VAZÃO 6 M3/H - JUROS. AF_06/2015 | H | 0.53
90660 | BOMBA DE PROJEÇÃO DE CONCRETO SECO, POTÊNCIA 10 CV, VAZÃO 6 M3/H - MANUTENÇÃO. AF_06/2015 | H | 4.89
90661 | BOMBA DE PROJEÇÃO DE CONCRETO SECO, POTÊNCIA 10 CV, VAZÃO 6 M3/H - MATERIAIS NA OPERAÇÃO. AF_06/2015 | H | 7.32
90664 | PROJETOR PNEUMÁTICO DE ARGAMASSA PARA CHAPISCO E REBOCO COM RECIPIENTE ACOPLADO, TIPO CANEQUINHA, COM COMPRESSOR DE AR REBOCÁVEL VAZÃO 89 PCM E MOTOR DIESEL DE 20 CV - DEPRECIAÇÃO. AF_05/2023 | H | 6.67
90665 | PROJETOR PNEUMÁTICO DE ARGAMASSA PARA CHAPISCO E REBOCO COM RECIPIENTE ACOPLADO, TIPO CANEQUINHA, COM COMPRESSOR DE AR REBOCÁVEL VAZÃO 89 PCM E MOTOR DIESEL DE 20 CV - JUROS. AF_05/2023 | H | 1.24
90666 | PROJETOR PNEUMÁTICO DE ARGAMASSA PARA CHAPISCO E REBOCO COM RECIPIENTE ACOPLADO, TIPO CANEQUINHA, COM COMPRESSOR DE AR REBOCÁVEL VAZÃO 89 PCM E MOTOR DIESEL DE 20 CV - MANUTENÇÃO. AF_05/2023 | H | 8.76
90667 | PROJETOR PNEUMÁTICO DE ARGAMASSA PARA CHAPISCO E REBOCO COM RECIPIENTE ACOPLADO, TIPO CANEQUINHA, COM COMPRESSOR DE AR REBOCÁVEL VAZÃO 89 PCM E MOTOR DIESEL DE 20 CV - MATERIAIS NA OPERAÇÃO. AF_05/2023 | H | 12.48
90670 | PERFURATRIZ COM TORRE METÁLICA PARA EXECUÇÃO DE ESTACA HÉLICE CONTÍNUA, PROFUNDIDADE MÁXIMA DE 30 M, DIÂMETRO MÁXIMO DE 800 MM, POTÊNCIA INSTALADA DE 268 HP, MESA ROTATIVA COM TORQUE MÁXIMO DE 170 KNM - DEPRECIAÇÃO. AF_06/2015 | H | 222.35
90671 | PERFURATRIZ COM TORRE METÁLICA PARA EXECUÇÃO DE ESTACA HÉLICE CONTÍNUA, PROFUNDIDADE MÁXIMA DE 30 M, DIÂMETRO MÁXIMO DE 800 MM, POTÊNCIA INSTALADA DE 268 HP, MESA ROTATIVA COM TORQUE MÁXIMO DE 170 KNM - JUROS. AF_06/2015 | H | 30.87
90672 | PERFURATRIZ COM TORRE METÁLICA PARA EXECUÇÃO DE ESTACA HÉLICE CONTÍNUA, PROFUNDIDADE MÁXIMA DE 30 M, DIÂMETRO MÁXIMO DE 800 MM, POTÊNCIA INSTALADA DE 268 HP, MESA ROTATIVA COM TORQUE MÁXIMO DE 170 KNM - MANUTENÇÃO. AF_06/2015 | H | 278.25
90673 | PERFURATRIZ COM TORRE METÁLICA PARA EXECUÇÃO DE ESTACA HÉLICE CONTÍNUA, PROFUNDIDADE MÁXIMA DE 30 M, DIÂMETRO MÁXIMO DE 800 MM, POTÊNCIA INSTALADA DE 268 HP, MESA ROTATIVA COM TORQUE MÁXIMO DE 170 KNM - MATERIAIS NA OPERAÇÃO. AF_06/2015 | H | 99.75
90676 | PERFURATRIZ HIDRÁULICA SOBRE CAMINHÃO COM TRADO CURTO ACOPLADO, PROFUNDIDADE MÁXIMA DE 20 M, DIÂMETRO MÁXIMO DE 1500 MM, POTÊNCIA INSTALADA DE 137 HP, MESA ROTATIVA COM TORQUE MÁXIMO DE 30 KNM - DEPRECIAÇÃO. AF_06/2015 | H | 109.36
90677 | PERFURATRIZ HIDRÁULICA SOBRE CAMINHÃO COM TRADO CURTO ACOPLADO, PROFUNDIDADE MÁXIMA DE 20 M, DIÂMETRO MÁXIMO DE 1500 MM, POTÊNCIA INSTALADA DE 137 HP, MESA ROTATIVA COM TORQUE MÁXIMO DE 30 KNM - JUROS. AF_06/2015 | H | 16.95
90678 | PERFURATRIZ HIDRÁULICA SOBRE CAMINHÃO COM TRADO CURTO ACOPLADO, PROFUNDIDADE MÁXIMA DE 20 M, DIÂMETRO MÁXIMO DE 1500 MM, POTÊNCIA INSTALADA DE 137 HP, MESA ROTATIVA COM TORQUE MÁXIMO DE 30 KNM - MANUTENÇÃO. AF_06/2015 | H | 152.34
90679 | PERFURATRIZ HIDRÁULICA SOBRE CAMINHÃO COM TRADO CURTO ACOPLADO, PROFUNDIDADE MÁXIMA DE 20 M, DIÂMETRO MÁXIMO DE 1500 MM, POTÊNCIA INSTALADA DE 137 HP, MESA ROTATIVA COM TORQUE MÁXIMO DE 30 KNM - MATERIAIS NA OPERAÇÃO. AF_06/2015 | H | 76.49
90682 | MANIPULADOR TELESCÓPICO, POTÊNCIA DE 85 HP, CAPACIDADE DE CARGA DE 3.500 KG, ALTURA MÁXIMA DE ELEVAÇÃO DE 12,3 M - DEPRECIAÇÃO. AF_05/2023 | H | 31.2
90683 | MANIPULADOR TELESCÓPICO, POTÊNCIA DE 85 HP, CAPACIDADE DE CARGA DE 3.500 KG, ALTURA MÁXIMA DE ELEVAÇÃO DE 12,3 M - JUROS. AF_05/2023 | H | 5.2
90684 | MANIPULADOR TELESCÓPICO, POTÊNCIA DE 85 HP, CAPACIDADE DE CARGA DE 3.500 KG, ALTURA MÁXIMA DE ELEVAÇÃO DE 12,3 M - MANUTENÇÃO. AF_05/2023 | H | 36.4
90685 | MANIPULADOR TELESCÓPICO, POTÊNCIA DE 85 HP, CAPACIDADE DE CARGA DE 3.500 KG, ALTURA MÁXIMA DE ELEVAÇÃO DE 12,3 M - MATERIAIS NA OPERAÇÃO. AF_05/2023 | H | 47.46
90688 | MINICARREGADEIRA SOBRE RODAS, POTÊNCIA LÍQUIDA DE 47 HP, CAPACIDADE NOMINAL DE OPERAÇÃO DE 646 KG - DEPRECIAÇÃO. AF_06/2015 | H | 26.4
90689 | MINICARREGADEIRA SOBRE RODAS, POTÊNCIA LÍQUIDA DE 47 HP, CAPACIDADE NOMINAL DE OPERAÇÃO DE 646 KG - JUROS. AF_06/2015 | H | 2.67
90690 | MINICARREGADEIRA SOBRE RODAS, POTÊNCIA LÍQUIDA DE 47 HP, CAPACIDADE NOMINAL DE OPERAÇÃO DE 646 KG - MANUTENÇÃO. AF_06/2015 | H | 33
90691 | MINICARREGADEIRA SOBRE RODAS, POTÊNCIA LÍQUIDA DE 47 HP, CAPACIDADE NOMINAL DE OPERAÇÃO DE 646 KG - MATERIAIS NA OPERAÇÃO. AF_06/2015 | H | 33.23
90957 | COMPRESSOR DE AR REBOCÁVEL, VAZÃO 189 PCM, PRESSÃO EFETIVA DE TRABALHO 102 PSI, MOTOR DIESEL, POTÊNCIA 63 CV - DEPRECIAÇÃO. AF_06/2015 | H | 4.97
90958 | COMPRESSOR DE AR REBOCÁVEL, VAZÃO 189 PCM, PRESSÃO EFETIVA DE TRABALHO 102 PSI, MOTOR DIESEL, POTÊNCIA 63 CV - JUROS. AF_06/2015 | H | 0.69
90960 | COMPRESSOR DE AR REBOCÁVEL, VAZÃO 89 PCM, PRESSÃO EFETIVA DE TRABALHO 102 PSI, MOTOR DIESEL, POTÊNCIA 20 CV - DEPRECIAÇÃO. AF_06/2015 | H | 6.63
90961 | COMPRESSOR DE AR REBOCÁVEL, VAZÃO 89 PCM, PRESSÃO EFETIVA DE TRABALHO 102 PSI, MOTOR DIESEL, POTÊNCIA 20 CV - JUROS. AF_06/2015 | H | 0.92
90962 | COMPRESSOR DE AR REBOCÁVEL, VAZÃO 89 PCM, PRESSÃO EFETIVA DE TRABALHO 102 PSI, MOTOR DIESEL, POTÊNCIA 20 CV - MANUTENÇÃO. AF_06/2015 | H | 8.3
90963 | COMPRESSOR DE AR REBOCÁVEL, VAZÃO 89 PCM, PRESSÃO EFETIVA DE TRABALHO 102 PSI, MOTOR DIESEL, POTÊNCIA 20 CV - MATERIAIS NA OPERAÇÃO. AF_06/2015 | H | 12.47
90968 | COMPRESSOR DE AR REBOCAVEL, VAZÃO 250 PCM, PRESSAO DE TRABALHO 102 PSI, MOTOR A DIESEL POTÊNCIA 81 CV - DEPRECIAÇÃO. AF_06/2015 | H | 6.65
90969 | COMPRESSOR DE AR REBOCAVEL, VAZÃO 250 PCM, PRESSAO DE TRABALHO 102 PSI, MOTOR A DIESEL POTÊNCIA 81 CV - JUROS. AF_06/2015 | H | 0.92
90970 | COMPRESSOR DE AR REBOCAVEL, VAZÃO 250 PCM, PRESSAO DE TRABALHO 102 PSI, MOTOR A DIESEL POTÊNCIA 81 CV - MANUTENÇÃO. AF_06/2015 | H | 8.33
90971 | COMPRESSOR DE AR REBOCAVEL, VAZÃO 250 PCM, PRESSAO DE TRABALHO 102 PSI, MOTOR A DIESEL POTÊNCIA 81 CV - MATERIAIS NA OPERAÇÃO. AF_06/2015 | H | 50.54
90975 | COMPRESSOR DE AR REBOCÁVEL, VAZÃO 748 PCM, PRESSÃO EFETIVA DE TRABALHO 102 PSI, MOTOR DIESEL, POTÊNCIA 210 CV - DEPRECIAÇÃO. AF_06/2015 | H | 16.9
90976 | COMPRESSOR DE AR REBOCÁVEL, VAZÃO 748 PCM, PRESSÃO EFETIVA DE TRABALHO 102 PSI, MOTOR DIESEL, POTÊNCIA 210 CV - JUROS. AF_06/2015 | H | 2.34
90977 | COMPRESSOR DE AR REBOCÁVEL, VAZÃO 748 PCM, PRESSÃO EFETIVA DE TRABALHO 102 PSI, MOTOR DIESEL, POTÊNCIA 210 CV - MANUTENÇÃO. AF_06/2015 | H | 21.15
90978 | COMPRESSOR DE AR REBOCÁVEL, VAZÃO 748 PCM, PRESSÃO EFETIVA DE TRABALHO 102 PSI, MOTOR DIESEL, POTÊNCIA 210 CV - MATERIAIS NA OPERAÇÃO. AF_06/2015 | H | 131.13
90992 | COMPRESSOR DE AR REBOCAVEL, VAZÃO 400 PCM, PRESSAO DE TRABALHO 102 PSI, MOTOR A DIESEL POTÊNCIA 110 CV - DEPRECIAÇÃO. AF_06/2015 | H | 7.89
90993 | COMPRESSOR DE AR REBOCAVEL, VAZÃO 400 PCM, PRESSAO DE TRABALHO 102 PSI, MOTOR A DIESEL POTÊNCIA 110 CV - JUROS. AF_06/2015 | H | 1.09
90994 | COMPRESSOR DE AR REBOCAVEL, VAZÃO 400 PCM, PRESSAO DE TRABALHO 102 PSI, MOTOR A DIESEL POTÊNCIA 110 CV - MANUTENÇÃO. AF_06/2015 | H | 9.87
90995 | COMPRESSOR DE AR REBOCAVEL, VAZÃO 400 PCM, PRESSAO DE TRABALHO 102 PSI, MOTOR A DIESEL POTÊNCIA 110 CV - MATERIAIS NA OPERAÇÃO. AF_06/2015 | H | 68.66
91021 | PERFURATRIZ HIDRÁULICA SOBRE CAMINHÃO COM TRADO CURTO ACOPLADO, PROFUNDIDADE MÁXIMA DE 20 M, DIÂMETRO MÁXIMO DE 1500 MM, POTÊNCIA INSTALADA DE 137 HP, MESA ROTATIVA COM TORQUE MÁXIMO DE 30 KNM - IMPOSTOS E SEGUROS. AF_06/2015 | H | 13.33
91026 | CAMINHÃO TRUCADO (C/ TERCEIRO EIXO) ELETRÔNICO - POTÊNCIA 231CV - PBT = 22000KG - DIST. ENTRE EIXOS 5170 MM - INCLUI CARROCERIA FIXA ABERTA DE MADEIRA - DEPRECIAÇÃO. AF_06/2015 | H | 25.93
91027 | CAMINHÃO TRUCADO (C/ TERCEIRO EIXO) ELETRÔNICO - POTÊNCIA 231CV - PBT = 22000KG - DIST. ENTRE EIXOS 5170 MM - INCLUI CARROCERIA FIXA ABERTA DE MADEIRA - JUROS. AF_06/2015 | H | 5.34
91028 | CAMINHÃO TRUCADO (C/ TERCEIRO EIXO) ELETRÔNICO - POTÊNCIA 231CV - PBT = 22000KG - DIST. ENTRE EIXOS 5170 MM - INCLUI CARROCERIA FIXA ABERTA DE MADEIRA - IMPOSTOS E SEGUROS. AF_06/2015 | H | 4.23
91029 | CAMINHÃO TRUCADO (C/ TERCEIRO EIXO) ELETRÔNICO - POTÊNCIA 231CV - PBT = 22000KG - DIST. ENTRE EIXOS 5170 MM - INCLUI CARROCERIA FIXA ABERTA DE MADEIRA - MANUTENÇÃO. AF_06/2015 | H | 47.9
91030 | CAMINHÃO TRUCADO (C/ TERCEIRO EIXO) ELETRÔNICO - POTÊNCIA 231CV - PBT = 22000KG - DIST. ENTRE EIXOS 5170 MM - INCLUI CARROCERIA FIXA ABERTA DE MADEIRA - MATERIAIS NA OPERAÇÃO. AF_06/2015 | H | 122.35
91273 | PLACA VIBRATÓRIA REVERSÍVEL COM MOTOR 4 TEMPOS A GASOLINA, FORÇA CENTRÍFUGA DE 25 KN (2500 KGF), POTÊNCIA 5,5 CV - DEPRECIAÇÃO. AF_08/2015 | H | 0.45
91274 | PLACA VIBRATÓRIA REVERSÍVEL COM MOTOR 4 TEMPOS A GASOLINA, FORÇA CENTRÍFUGA DE 25 KN (2500 KGF), POTÊNCIA 5,5 CV - JUROS. AF_08/2015 | H | 0.06
91275 | PLACA VIBRATÓRIA REVERSÍVEL COM MOTOR 4 TEMPOS A GASOLINA, FORÇA CENTRÍFUGA DE 25 KN (2500 KGF), POTÊNCIA 5,5 CV - MANUTENÇÃO. AF_08/2015 | H | 0.57
91276 | PLACA VIBRATÓRIA REVERSÍVEL COM MOTOR 4 TEMPOS A GASOLINA, FORÇA CENTRÍFUGA DE 25 KN (2500 KGF), POTÊNCIA 5,5 CV - MATERIAIS NA OPERAÇÃO. AF_08/2015 | H | 8.19
91279 | CORTADORA DE PISO COM MOTOR 4 TEMPOS A GASOLINA, POTÊNCIA DE 13 HP, COM DISCO DE CORTE DIAMANTADO SEGMENTADO PARA CONCRETO, DIÂMETRO DE 350 MM, FURO DE 1" (14 X 1") - DEPRECIAÇÃO. AF_08/2015 | H | 0.91
91280 | CORTADORA DE PISO COM MOTOR 4 TEMPOS A GASOLINA, POTÊNCIA DE 13 HP, COM DISCO DE CORTE DIAMANTADO SEGMENTADO PARA CONCRETO, DIÂMETRO DE 350 MM, FURO DE 1" (14 X 1") - JUROS. AF_08/2015 | H | 0.1
91281 | CORTADORA DE PISO COM MOTOR 4 TEMPOS A GASOLINA, POTÊNCIA DE 13 HP, COM DISCO DE CORTE DIAMANTADO SEGMENTADO PARA CONCRETO, DIÂMETRO DE 350 MM, FURO DE 1" (14 X 1") - MANUTENÇÃO. AF_08/2015 | H | 1.14
91282 | CORTADORA DE PISO COM MOTOR 4 TEMPOS A GASOLINA, POTÊNCIA DE 13 HP, COM DISCO DE CORTE DIAMANTADO SEGMENTADO PARA CONCRETO, DIÂMETRO DE 350 MM, FURO DE 1" (14 X 1") - MATERIAIS NA OPERAÇÃO. AF_08/2015 | H | 8.25
91354 | CAMINHÃO TOCO, PESO BRUTO TOTAL 14.300 KG, CARGA ÚTIL MÁXIMA 9590 KG, DISTÂNCIA ENTRE EIXOS 4,76 M, POTÊNCIA 185 CV (NÃO INCLUI CARROCERIA) - DEPRECIAÇÃO. AF_06/2014 | H | 18.89
91355 | CAMINHÃO TOCO, PESO BRUTO TOTAL 14.300 KG, CARGA ÚTIL MÁXIMA 9590 KG, DISTÂNCIA ENTRE EIXOS 4,76 M, POTÊNCIA 185 CV (NÃO INCLUI CARROCERIA) - JUROS. AF_06/2014 | H | 3.96
91356 | CAMINHÃO TOCO, PESO BRUTO TOTAL 14.300 KG, CARGA ÚTIL MÁXIMA 9590 KG, DISTÂNCIA ENTRE EIXOS 4,76 M, POTÊNCIA 185 CV (NÃO INCLUI CARROCERIA) - IMPOSTOS E SEGUROS. AF_06/2014 | H | 3.14
91359 | CAMINHÃO PIPA 6.000 L, PESO BRUTO TOTAL 13.000 KG, DISTÂNCIA ENTRE EIXOS 4,80 M, POTÊNCIA 189 CV INCLUSIVE TANQUE DE AÇO PARA TRANSPORTE DE ÁGUA, CAPACIDADE 6 M3 - DEPRECIAÇÃO. AF_06/2014 | H | 22.1
91360 | CAMINHÃO PIPA 6.000 L, PESO BRUTO TOTAL 13.000 KG, DISTÂNCIA ENTRE EIXOS 4,80 M, POTÊNCIA 189 CV INCLUSIVE TANQUE DE AÇO PARA TRANSPORTE DE ÁGUA, CAPACIDADE 6 M3 - JUROS. AF_06/2014 | H | 4.33
91361 | CAMINHÃO PIPA 6.000 L, PESO BRUTO TOTAL 13.000 KG, DISTÂNCIA ENTRE EIXOS 4,80 M, POTÊNCIA 189 CV INCLUSIVE TANQUE DE AÇO PARA TRANSPORTE DE ÁGUA, CAPACIDADE 6 M3 - IMPOSTOS E SEGUROS. AF_06/2014 | H | 3.43
91367 | CAMINHÃO BASCULANTE 6 M3, PESO BRUTO TOTAL 16.000 KG, CARGA ÚTIL MÁXIMA 13.071 KG, DISTÂNCIA ENTRE EIXOS 4,80 M, POTÊNCIA 230 CV INCLUSIVE CAÇAMBA METÁLICA - DEPRECIAÇÃO. AF_06/2014 | H | 22.38
91368 | CAMINHÃO BASCULANTE 6 M3, PESO BRUTO TOTAL 16.000 KG, CARGA ÚTIL MÁXIMA 13.071 KG, DISTÂNCIA ENTRE EIXOS 4,80 M, POTÊNCIA 230 CV INCLUSIVE CAÇAMBA METÁLICA - JUROS. AF_06/2014 | H | 4.48
91369 | CAMINHÃO BASCULANTE 6 M3, PESO BRUTO TOTAL 16.000 KG, CARGA ÚTIL MÁXIMA 13.071 KG, DISTÂNCIA ENTRE EIXOS 4,80 M, POTÊNCIA 230 CV INCLUSIVE CAÇAMBA METÁLICA - IMPOSTOS E SEGUROS. AF_06/2014 | H | 3.55
91375 | CAMINHÃO TOCO, PESO BRUTO TOTAL 16.000 KG, CARGA ÚTIL MÁXIMA DE 10.685 KG, DISTÂNCIA ENTRE EIXOS 4,80 M, POTÊNCIA 189 CV EXCLUSIVE CARROCERIA - DEPRECIAÇÃO. AF_06/2014 | H | 20.74
91376 | CAMINHÃO TOCO, PESO BRUTO TOTAL 16.000 KG, CARGA ÚTIL MÁXIMA DE 10.685 KG, DISTÂNCIA ENTRE EIXOS 4,80 M, POTÊNCIA 189 CV EXCLUSIVE CARROCERIA - JUROS. AF_06/2014 | H | 4.35
91377 | CAMINHÃO TOCO, PESO BRUTO TOTAL 16.000 KG, CARGA ÚTIL MÁXIMA DE 10.685 KG, DISTÂNCIA ENTRE EIXOS 4,80 M, POTÊNCIA 189 CV EXCLUSIVE CARROCERIA - IMPOSTOS E SEGUROS. AF_06/2014 | H | 3.44
91380 | CAMINHÃO BASCULANTE 10 M3, TRUCADO CABINE SIMPLES, PESO BRUTO TOTAL 23.000 KG, CARGA ÚTIL MÁXIMA 15.935 KG, DISTÂNCIA ENTRE EIXOS 4,80 M, POTÊNCIA 230 CV INCLUSIVE CAÇAMBA METÁLICA - DEPRECIAÇÃO. AF_06/2014 | H | 29.43
91381 | CAMINHÃO BASCULANTE 10 M3, TRUCADO CABINE SIMPLES, PESO BRUTO TOTAL 23.000 KG, CARGA ÚTIL MÁXIMA 15.935 KG, DISTÂNCIA ENTRE EIXOS 4,80 M, POTÊNCIA 230 CV INCLUSIVE CAÇAMBA METÁLICA - JUROS. AF_06/2014 | H | 5.89
91382 | CAMINHÃO BASCULANTE 10 M3, TRUCADO CABINE SIMPLES, PESO BRUTO TOTAL 23.000 KG, CARGA ÚTIL MÁXIMA 15.935 KG, DISTÂNCIA ENTRE EIXOS 4,80 M, POTÊNCIA 230 CV INCLUSIVE CAÇAMBA METÁLICA - IMPOSTOS E SEGUROS. AF_06/2014 | H | 4.66
91383 | CAMINHÃO BASCULANTE 10 M3, TRUCADO CABINE SIMPLES, PESO BRUTO TOTAL 23.000 KG, CARGA ÚTIL MÁXIMA 15.935 KG, DISTÂNCIA ENTRE EIXOS 4,80 M, POTÊNCIA 230 CV INCLUSIVE CAÇAMBA METÁLICA - MANUTENÇÃO. AF_06/2014 | H | 53.67
91384 | CAMINHÃO BASCULANTE 10 M3, TRUCADO CABINE SIMPLES, PESO BRUTO TOTAL 23.000 KG, CARGA ÚTIL MÁXIMA 15.935 KG, DISTÂNCIA ENTRE EIXOS 4,80 M, POTÊNCIA 230 CV INCLUSIVE CAÇAMBA METÁLICA - MATERIAIS NA OPERAÇÃO. AF_06/2014 | H | 118.26
91390 | CAMINHÃO TOCO, PBT 14.300 KG, CARGA ÚTIL MÁX. 9.710 KG, DIST. ENTRE EIXOS 3,56 M, POTÊNCIA 185 CV, INCLUSIVE CARROCERIA FIXA ABERTA DE MADEIRA P/ TRANSPORTE GERAL DE CARGA SECA, DIMEN. APROX. 2,50 X 6,50 X 0,50 M - DEPRECIAÇÃO. AF_06/2014 | H | 20.02
91391 | CAMINHÃO TOCO, PBT 14.300 KG, CARGA ÚTIL MÁX. 9.710 KG, DIST. ENTRE EIXOS 3,56 M, POTÊNCIA 185 CV, INCLUSIVE CARROCERIA FIXA ABERTA DE MADEIRA P/ TRANSPORTE GERAL DE CARGA SECA, DIMEN. APROX. 2,50 X 6,50 X 0,50 M - JUROS. AF_06/2014 | H | 4.1
91392 | CAMINHÃO TOCO, PBT 14.300 KG, CARGA ÚTIL MÁX. 9.710 KG, DIST. ENTRE EIXOS 3,56 M, POTÊNCIA 185 CV, INCLUSIVE CARROCERIA FIXA ABERTA DE MADEIRA P/ TRANSPORTE GERAL DE CARGA SECA, DIMEN. APROX. 2,50 X 6,50 X 0,50 M - IMPOSTOS E SEGUROS. AF_06/2014 | H | 3.25
91396 | CAMINHÃO PIPA 10.000 L TRUCADO, PESO BRUTO TOTAL 23.000 KG, CARGA ÚTIL MÁXIMA 15.935 KG, DISTÂNCIA ENTRE EIXOS 4,8 M, POTÊNCIA 230 CV, INCLUSIVE TANQUE DE AÇO PARA TRANSPORTE DE ÁGUA - DEPRECIAÇÃO. AF_06/2014 | H | 30.74
91397 | CAMINHÃO PIPA 10.000 L TRUCADO, PESO BRUTO TOTAL 23.000 KG, CARGA ÚTIL MÁXIMA 15.935 KG, DISTÂNCIA ENTRE EIXOS 4,8 M, POTÊNCIA 230 CV, INCLUSIVE TANQUE DE AÇO PARA TRANSPORTE DE ÁGUA - JUROS. AF_06/2014 | H | 6.08
91398 | CAMINHÃO PIPA 10.000 L TRUCADO, PESO BRUTO TOTAL 23.000 KG, CARGA ÚTIL MÁXIMA 15.935 KG, DISTÂNCIA ENTRE EIXOS 4,8 M, POTÊNCIA 230 CV, INCLUSIVE TANQUE DE AÇO PARA TRANSPORTE DE ÁGUA - IMPOSTOS E SEGUROS. AF_06/2014 | H | 4.82
91402 | CAMINHÃO BASCULANTE 6 M3 TOCO, PESO BRUTO TOTAL 16.000 KG, CARGA ÚTIL MÁXIMA 11.130 KG, DISTÂNCIA ENTRE EIXOS 5,36 M, POTÊNCIA 185 CV, INCLUSIVE CAÇAMBA METÁLICA - IMPOSTOS E SEGUROS. AF_06/2014 | H | 3.68
91466 | GUINDAUTO HIDRÁULICO, CAPACIDADE MÁXIMA DE CARGA 6200 KG, MOMENTO MÁXIMO DE CARGA 11,7 TM, ALCANCE MÁXIMO HORIZONTAL 9,70 M, INCLUSIVE CAMINHÃO TOCO PBT 16.000 KG, POTÊNCIA DE 189 CV - IMPOSTOS E SEGUROS. AF_08/2015 | H | 4.22
91467 | GUINDAUTO HIDRÁULICO, CAPACIDADE MÁXIMA DE CARGA 6200 KG, MOMENTO MÁXIMO DE CARGA 11,7 TM, ALCANCE MÁXIMO HORIZONTAL 9,70 M, INCLUSIVE CAMINHÃO TOCO PBT 16.000 KG, POTÊNCIA DE 189 CV - MATERIAIS NA OPERAÇÃO. AF_08/2015 | H | 131.88
91468 | ESPARGIDOR DE ASFALTO PRESSURIZADO, TANQUE 6 M3 COM ISOLAÇÃO TÉRMICA, AQUECIDO COM 2 MAÇARICOS, COM BARRA ESPARGIDORA 3,60 M, MONTADO SOBRE CAMINHÃO TOCO, PBT 14.300 KG, POTÊNCIA 185 CV - DEPRECIAÇÃO. AF_05/2023 | H | 23.9
91469 | ESPARGIDOR DE ASFALTO PRESSURIZADO, TANQUE 6 M3 COM ISOLAÇÃO TÉRMICA, AQUECIDO COM 2 MAÇARICOS, COM BARRA ESPARGIDORA 3,60 M, MONTADO SOBRE CAMINHÃO TOCO, PBT 14.300 KG, POTÊNCIA 185 CV - JUROS. AF_05/2023 | H | 7.96
91484 | ESPARGIDOR DE ASFALTO PRESSURIZADO, TANQUE 6 M3 COM ISOLAÇÃO TÉRMICA, AQUECIDO COM 2 MAÇARICOS, COM BARRA ESPARGIDORA 3,60 M, MONTADO SOBRE CAMINHÃO TOCO, PBT 14.300 KG, POTÊNCIA 185 CV - IMPOSTOS E SEGUROS. AF_05/2023 | H | 7.96
91485 | ESPARGIDOR DE ASFALTO PRESSURIZADO, TANQUE 6 M3 COM ISOLAÇÃO TÉRMICA, AQUECIDO COM 2 MAÇARICOS, COM BARRA ESPARGIDORA 3,60 M, MONTADO SOBRE CAMINHÃO TOCO, PBT 14.300 KG, POTÊNCIA 185 CV - MATERIAIS NA OPERAÇÃO. AF_05/2023 | H | 136.07
91529 | COMPACTADOR DE SOLOS DE PERCUSSÃO (SOQUETE) COM MOTOR A GASOLINA 4 TEMPOS, POTÊNCIA 4 CV - DEPRECIAÇÃO. AF_08/2015 | H | 0.67
91530 | COMPACTADOR DE SOLOS DE PERCUSSÃO (SOQUETE) COM MOTOR A GASOLINA 4 TEMPOS, POTÊNCIA 4 CV - JUROS. AF_08/2015 | H | 0.09
91531 | COMPACTADOR DE SOLOS DE PERCUSSÃO (SOQUETE) COM MOTOR A GASOLINA 4 TEMPOS, POTÊNCIA 4 CV - MANUTENÇÃO. AF_08/2015 | H | 0.84
91532 | COMPACTADOR DE SOLOS DE PERCUSSÃO (SOQUETE) COM MOTOR A GASOLINA 4 TEMPOS, POTÊNCIA 4 CV - MATERIAIS NA OPERAÇÃO. AF_08/2015 | H | 5.86
91629 | GUINDAUTO HIDRÁULICO, CAPACIDADE MÁXIMA DE CARGA 6500 KG, MOMENTO MÁXIMO DE CARGA 5,8 TM, ALCANCE MÁXIMO HORIZONTAL 7,60 M, INCLUSIVE CAMINHÃO TOCO PBT 9.700 KG, POTÊNCIA DE 160 CV - DEPRECIAÇÃO. AF_08/2015 | H | 22.45
91630 | GUINDAUTO HIDRÁULICO, CAPACIDADE MÁXIMA DE CARGA 6500 KG, MOMENTO MÁXIMO DE CARGA 5,8 TM, ALCANCE MÁXIMO HORIZONTAL 7,60 M, INCLUSIVE CAMINHÃO TOCO PBT 9.700 KG, POTÊNCIA DE 160 CV - JUROS. AF_08/2015 | H | 4.29
91631 | GUINDAUTO HIDRÁULICO, CAPACIDADE MÁXIMA DE CARGA 6500 KG, MOMENTO MÁXIMO DE CARGA 5,8 TM, ALCANCE MÁXIMO HORIZONTAL 7,60 M, INCLUSIVE CAMINHÃO TOCO PBT 9.700 KG, POTÊNCIA DE 160 CV - IMPOSTOS E SEGUROS. AF_08/2015 | H | 3.4
91632 | GUINDAUTO HIDRÁULICO, CAPACIDADE MÁXIMA DE CARGA 6500 KG, MOMENTO MÁXIMO DE CARGA 5,8 TM, ALCANCE MÁXIMO HORIZONTAL 7,60 M, INCLUSIVE CAMINHÃO TOCO PBT 9.700 KG, POTÊNCIA DE 160 CV - MANUTENÇÃO. AF_08/2015 | H | 38.77
91633 | GUINDAUTO HIDRÁULICO, CAPACIDADE MÁXIMA DE CARGA 6500 KG, MOMENTO MÁXIMO DE CARGA 5,8 TM, ALCANCE MÁXIMO HORIZONTAL 7,60 M, INCLUSIVE CAMINHÃO TOCO PBT 9.700 KG, POTÊNCIA DE 160 CV - MATERIAIS NA OPERAÇÃO. AF_08/2015 | H | 111.62
91640 | CAMINHÃO DE TRANSPORTE DE MATERIAL ASFÁLTICO 30.000 L, COM CAVALO MECÂNICO DE CAPACIDADE MÁXIMA DE TRAÇÃO COMBINADO DE 66.000 KG, POTÊNCIA 360 CV, INCLUSIVE TANQUE DE ASFALTO COM SERPENTINA - DEPRECIAÇÃO. AF_08/2015 | H | 41.88
91641 | CAMINHÃO DE TRANSPORTE DE MATERIAL ASFÁLTICO 30.000 L, COM CAVALO MECÂNICO DE CAPACIDADE MÁXIMA DE TRAÇÃO COMBINADO DE 66.000 KG, POTÊNCIA 360 CV, INCLUSIVE TANQUE DE ASFALTO COM SERPENTINA - JUROS. AF_08/2015 | H | 8.62
91642 | CAMINHÃO DE TRANSPORTE DE MATERIAL ASFÁLTICO 30.000 L, COM CAVALO MECÂNICO DE CAPACIDADE MÁXIMA DE TRAÇÃO COMBINADO DE 66.000 KG, POTÊNCIA 360 CV, INCLUSIVE TANQUE DE ASFALTO COM SERPENTINA - IMPOSTOS E SEGUROS. AF_08/2015 | H | 6.84
91643 | CAMINHÃO DE TRANSPORTE DE MATERIAL ASFÁLTICO 30.000 L, COM CAVALO MECÂNICO DE CAPACIDADE MÁXIMA DE TRAÇÃO COMBINADO DE 66.000 KG, POTÊNCIA 360 CV, INCLUSIVE TANQUE DE ASFALTO COM SERPENTINA - MANUTENÇÃO. AF_08/2015 | H | 75.68
91644 | CAMINHÃO DE TRANSPORTE DE MATERIAL ASFÁLTICO 30.000 L, COM CAVALO MECÂNICO DE CAPACIDADE MÁXIMA DE TRAÇÃO COMBINADO DE 66.000 KG, POTÊNCIA 360 CV, INCLUSIVE TANQUE DE ASFALTO COM SERPENTINA - MATERIAIS NA OPERAÇÃO. AF_08/2015 | H | 251.19
91688 | SERRA CIRCULAR DE BANCADA COM MOTOR ELÉTRICO POTÊNCIA DE 5HP, COM COIFA PARA DISCO 10" - DEPRECIAÇÃO. AF_08/2015 | H | 0.1
91689 | SERRA CIRCULAR DE BANCADA COM MOTOR ELÉTRICO POTÊNCIA DE 5HP, COM COIFA PARA DISCO 10" - JUROS. AF_08/2015 | H | 0.01
91690 | SERRA CIRCULAR DE BANCADA COM MOTOR ELÉTRICO POTÊNCIA DE 5HP, COM COIFA PARA DISCO 10" - MANUTENÇÃO. AF_08/2015 | H | 0.07
91691 | SERRA CIRCULAR DE BANCADA COM MOTOR ELÉTRICO POTÊNCIA DE 5HP, COM COIFA PARA DISCO 10" - MATERIAIS NA OPERAÇÃO. AF_08/2015 | H | 1.56
92040 | DISTRIBUIDOR DE AGREGADOS REBOCAVEL, CAPACIDADE 1,9 M³, LARGURA DE TRABALHO 3,66 M - DEPRECIAÇÃO. AF_11/2015 | H | 6.47
92041 | DISTRIBUIDOR DE AGREGADOS REBOCAVEL, CAPACIDADE 1,9 M³, LARGURA DE TRABALHO 3,66 M - JUROS. AF_11/2015 | H | 0.68
92042 | DISTRIBUIDOR DE AGREGADOS REBOCAVEL, CAPACIDADE 1,9 M³, LARGURA DE TRABALHO 3,66 M - MANUTENÇÃO. AF_11/2015 | H | 5.39
92101 | CAMINHÃO PARA EQUIPAMENTO DE LIMPEZA A SUCÇÃO COM CAMINHÃO TRUCADO DE PESO BRUTO TOTAL 23000 KG, CARGA ÚTIL MÁXIMA 15935 KG, DISTÂNCIA ENTRE EIXOS 4,80 M, POTÊNCIA 230 CV, INCLUSIVE LIMPADORA A SUCÇÃO, TANQUE 12000 L - DEPRECIAÇÃO. AF_05/2023 | H | 38.57
92102 | CAMINHÃO PARA EQUIPAMENTO DE LIMPEZA A SUCÇÃO COM CAMINHÃO TRUCADO DE PESO BRUTO TOTAL 23000 KG, CARGA ÚTIL MÁXIMA 15935 KG, DISTÂNCIA ENTRE EIXOS 4,80 M, POTÊNCIA 230 CV, INCLUSIVE LIMPADORA A SUCÇÃO, TANQUE 12000 L - JUROS. AF_05/2023 | H | 9.72
92103 | CAMINHÃO PARA EQUIPAMENTO DE LIMPEZA A SUCÇÃO COM CAMINHÃO TRUCADO DE PESO BRUTO TOTAL 23000 KG, CARGA ÚTIL MÁXIMA 15935 KG, DISTÂNCIA ENTRE EIXOS 4,80 M, POTÊNCIA 230 CV, INCLUSIVE LIMPADORA A SUCÇÃO, TANQUE 12000 L - IMPOSTOS E SEGUROS. AF_05/2023 | H | 9.72
92104 | CAMINHÃO PARA EQUIPAMENTO DE LIMPEZA A SUCÇÃO COM CAMINHÃO TRUCADO DE PESO BRUTO TOTAL 23000 KG, CARGA ÚTIL MÁXIMA 15935 KG, DISTÂNCIA ENTRE EIXOS 4,80 M, POTÊNCIA 230 CV, INCLUSIVE LIMPADORA A SUCÇÃO, TANQUE 12000 L - MANUTENÇÃO. AF_05/2023 | H | 65.39
92105 | CAMINHÃO PARA EQUIPAMENTO DE LIMPEZA A SUCÇÃO COM CAMINHÃO TRUCADO DE PESO BRUTO TOTAL 23000 KG, CARGA ÚTIL MÁX. 15935 KG, DISTÂNCIA ENTRE EIXOS 4,80 M, POTÊNCIA 230 CV, INCLUSIVE LIMPADORA A SUCÇÃO, TANQUE 12000 L - MATERIAIS NA OPERAÇÃO. AF_05/2023 | H | 147.05
92108 | PENEIRA ROTATIVA COM MOTOR ELÉTRICO TRIFÁSICO DE 2 CV, CILINDRO DE 1 M X 0,60 M, COM FUROS DE 3,17 MM - DEPRECIAÇÃO. AF_05/2023 | H | 0.94
92109 | PENEIRA ROTATIVA COM MOTOR ELÉTRICO TRIFÁSICO DE 2 CV, CILINDRO DE 1 M X 0,60 M, COM FUROS DE 3,17 MM - JUROS. AF_05/2023 | H | 0.15
92110 | PENEIRA ROTATIVA COM MOTOR ELÉTRICO TRIFÁSICO DE 2 CV, CILINDRO DE 1 M X 0,60 M, COM FUROS DE 3,17 MM - MANUTENÇÃO. AF_05/2023 | H | 1.25
92111 | PENEIRA ROTATIVA COM MOTOR ELÉTRICO TRIFÁSICO DE 2 CV, CILINDRO DE 1 M X 0,60 M, COM FUROS DE 3,17 MM - MATERIAIS NA OPERAÇÃO. AF_05/2023 | H | 1.43
92114 | DOSADOR DE AREIA, CAPACIDADE DE 26 LITROS - DEPRECIAÇÃO. AF_05/2023 | H | 0.24
92115 | DOSADOR DE AREIA, CAPACIDADE DE 26 LITROS - JUROS. AF_05/2023 | H | 0.03
92116 | DOSADOR DE AREIA, CAPACIDADE DE 26 LITROS - MANUTENÇÃO. AF_05/2023 | H | 0.17
92133 | CAMINHONETE COM MOTOR A DIESEL, POTÊNCIA 180 CV, CABINE DUPLA, 4X4 - DEPRECIAÇÃO. AF_11/2015 | H | 13.1
92134 | CAMINHONETE COM MOTOR A DIESEL, POTÊNCIA 180 CV, CABINE DUPLA, 4X4 - JUROS. AF_11/2015 | H | 2.07
92135 | CAMINHONETE COM MOTOR A DIESEL, POTÊNCIA 180 CV, CABINE DUPLA, 4X4 - IMPOSTOS E SEGUROS. AF_11/2015 | H | 1.63
92136 | CAMINHONETE COM MOTOR A DIESEL, POTÊNCIA 180 CV, CABINE DUPLA, 4X4 - MANUTENÇÃO. AF_11/2015 | H | 16.37
92137 | CAMINHONETE COM MOTOR A DIESEL, POTÊNCIA 180 CV, CABINE DUPLA, 4X4 - MATERIAIS NA OPERAÇÃO. AF_11/2015 | H | 29.39
92140 | CAMINHONETE CABINE SIMPLES COM MOTOR 1.6 FLEX, CÂMBIO MANUAL, POTÊNCIA 101/104 CV, 2 PORTAS - DEPRECIAÇÃO. AF_11/2015 | H | 4.8
92141 | CAMINHONETE CABINE SIMPLES COM MOTOR 1.6 FLEX, CÂMBIO MANUAL, POTÊNCIA 101/104 CV, 2 PORTAS - JUROS. AF_11/2015 | H | 0.76
92142 | CAMINHONETE CABINE SIMPLES COM MOTOR 1.6 FLEX, CÂMBIO MANUAL, POTÊNCIA 101/104 CV, 2 PORTAS - IMPOSTOS E SEGUROS. AF_11/2015 | H | 0.6
92143 | CAMINHONETE CABINE SIMPLES COM MOTOR 1.6 FLEX, CÂMBIO MANUAL, POTÊNCIA 101/104 CV, 2 PORTAS - MANUTENÇÃO. AF_11/2015 | H | 6
92144 | CAMINHONETE CABINE SIMPLES COM MOTOR 1.6 FLEX, CÂMBIO MANUAL, POTÊNCIA 101/104 CV, 2 PORTAS - MATERIAIS NA OPERAÇÃO. AF_11/2015 | H | 38.06
92237 | CAMINHÃO DE TRANSPORTE DE MATERIAL ASFÁLTICO 20.000 L, COM CAVALO MECÂNICO DE CAPACIDADE MÁXIMA DE TRAÇÃO COMBINADO DE 45.000 KG, POTÊNCIA 330 CV, INCLUSIVE TANQUE DE ASFALTO COM MAÇARICO - DEPRECIAÇÃO. AF_12/2015 | H | 30.48
92238 | CAMINHÃO DE TRANSPORTE DE MATERIAL ASFÁLTICO 20.000 L, COM CAVALO MECÂNICO DE CAPACIDADE MÁXIMA DE TRAÇÃO COMBINADO DE 45.000 KG, POTÊNCIA 330 CV, INCLUSIVE TANQUE DE ASFALTO COM MAÇARICO - JUROS. AF_12/2015 | H | 6.26
92239 | CAMINHÃO DE TRANSPORTE DE MATERIAL ASFÁLTICO 20.000 L, COM CAVALO MECÂNICO DE CAPACIDADE MÁXIMA DE TRAÇÃO COMBINADO DE 45.000 KG, POTÊNCIA 330 CV, INCLUSIVE TANQUE DE ASFALTO COM MAÇARICO - IMPOSTOS E SEGUROS. AF_12/2015 | H | 4.96
92240 | CAMINHÃO DE TRANSPORTE DE MATERIAL ASFÁLTICO 20.000 L, COM CAVALO MECÂNICO DE CAPACIDADE MÁXIMA DE TRAÇÃO COMBINADO DE 45.000 KG, POTÊNCIA 330 CV, INCLUSIVE TANQUE DE ASFALTO COM MAÇARICO - MANUTENÇÃO. AF_12/2015 | H | 54.83
92241 | CAMINHÃO DE TRANSPORTE DE MATERIAL ASFÁLTICO 20.000 L, COM CAVALO MECÂNICO DE CAPACIDADE MÁXIMA DE TRAÇÃO COMBINADO DE 45.000 KG, POTÊNCIA 330 CV, INCLUSIVE TANQUE DE ASFALTO COM MAÇARICO - MATERIAIS NA OPERAÇÃO. AF_12/2015 | H | 230.28
92712 | APARELHO PARA CORTE E SOLDA OXI-ACETILENO SOBRE RODAS, INCLUSIVE CILINDROS E MAÇARICOS - DEPRECIAÇÃO. AF_05/2023 | H | 0.19
92713 | APARELHO PARA CORTE E SOLDA OXI-ACETILENO SOBRE RODAS, INCLUSIVE CILINDROS E MAÇARICOS - JUROS. AF_05/2023 | H | 0.03
92714 | APARELHO PARA CORTE E SOLDA OXI-ACETILENO SOBRE RODAS, INCLUSIVE CILINDROS E MAÇARICOS - MANUTENÇÃO. AF_05/2023 | H | 0.26
92715 | APARELHO PARA CORTE E SOLDA OXI-ACETILENO SOBRE RODAS, INCLUSIVE CILINDROS E MAÇARICOS - MATERIAIS NA OPERAÇÃO. AF_05/2023 | H | 111.61
92956 | MÁQUINA EXTRUSORA DE CONCRETO PARA GUIAS E SARJETAS, MOTOR A DIESEL, POTÊNCIA 14 CV - DEPRECIAÇÃO. AF_12/2015 | H | 4.37
92957 | MÁQUINA EXTRUSORA DE CONCRETO PARA GUIAS E SARJETAS, MOTOR A DIESEL, POTÊNCIA 14 CV - JUROS. AF_12/2015 | H | 0.52
92958 | MÁQUINA EXTRUSORA DE CONCRETO PARA GUIAS E SARJETAS, MOTOR A DIESEL, POTÊNCIA 14 CV - MANUTENÇÃO. AF_12/2015 | H | 4.79
92959 | MÁQUINA EXTRUSORA DE CONCRETO PARA GUIAS E SARJETAS, MOTOR A DIESEL, POTÊNCIA 14 CV - MATERIAIS NA OPERAÇÃO. AF_12/2015 | H | 7.73
92963 | MARTELO PERFURADOR PNEUMÁTICO MANUAL, HASTE 25 X 75 MM, 21 KG - DEPRECIAÇÃO. AF_12/2015 | H | 1.97
92964 | MARTELO PERFURADOR PNEUMÁTICO MANUAL, HASTE 25 X 75 MM, 21 KG - JUROS. AF_12/2015 | H | 0.23
92965 | MARTELO PERFURADOR PNEUMÁTICO MANUAL, HASTE 25 X 75 MM, 21 KG - MANUTENÇÃO. AF_12/2015 | H | 2.46
93220 | PERFURATRIZ COM TORRE METÁLICA PARA EXECUÇÃO DE ESTACA HÉLICE CONTÍNUA, PROFUNDIDADE MÁXIMA DE 32 M, DIÂMETRO MÁXIMO DE 1000 MM, POTÊNCIA INSTALADA DE 350 HP, MESA ROTATIVA COM TORQUE MÁXIMO DE 263 KNM - DEPRECIAÇÃO. AF_01/2016 | H | 345.74
93221 | PERFURATRIZ COM TORRE METÁLICA PARA EXECUÇÃO DE ESTACA HÉLICE CONTÍNUA, PROFUNDIDADE MÁXIMA DE 32 M, DIÂMETRO MÁXIMO DE 1000 MM, POTÊNCIA INSTALADA DE 350 HP, MESA ROTATIVA COM TORQUE MÁXIMO DE 263 KNM - JUROS. AF_01/2016 | H | 48
93222 | PERFURATRIZ COM TORRE METÁLICA PARA EXECUÇÃO DE ESTACA HÉLICE CONTÍNUA, PROFUNDIDADE MÁXIMA DE 32 M, DIÂMETRO MÁXIMO DE 1000 MM, POTÊNCIA INSTALADA DE 350 HP, MESA ROTATIVA COM TORQUE MÁXIMO DE 263 KNM - MANUTENÇÃO. AF_01/2016 | H | 432.67
93223 | PERFURATRIZ COM TORRE METÁLICA PARA EXECUÇÃO DE ESTACA HÉLICE CONTÍNUA, PROFUNDIDADE MÁXIMA DE 32 M, DIÂMETRO MÁXIMO DE 1000 MM, POTÊNCIA INSTALADA DE 350 HP, MESA ROTATIVA COM TORQUE MÁXIMO DE 263 KNM  MATERIAIS NA OPERAÇÃO. AF_01/2016 | H | 130.28
93229 | BETONEIRA CAPACIDADE NOMINAL 400 L, CAPACIDADE DE MISTURA 310 L, MOTOR A GASOLINA POTÊNCIA 5,5 CV, SEM CARREGADOR - DEPRECIAÇÃO. AF_02/2016 | H | 0.42
93230 | BETONEIRA CAPACIDADE NOMINAL 400 L, CAPACIDADE DE MISTURA 310 L, MOTOR A GASOLINA POTÊNCIA 5,5 CV, SEM CARREGADOR - JUROS. AF_02/2016 | H | 0.05
93231 | BETONEIRA CAPACIDADE NOMINAL 400 L, CAPACIDADE DE MISTURA 310 L, MOTOR A GASOLINA POTÊNCIA 5,5 CV, SEM CARREGADOR - MANUTENÇÃO. AF_02/2016 | H | 0.53
93232 | BETONEIRA CAPACIDADE NOMINAL 400 L, CAPACIDADE DE MISTURA 310 L, MOTOR A GASOLINA POTÊNCIA 5,5 CV, SEM CARREGADOR - MATERIAIS NA OPERAÇÃO. AF_02/2016 | H | 4.38
93235 | GRUPO GERADOR ESTACIONÁRIO, MOTOR DIESEL POTÊNCIA 170 KVA - JUROS. AF_02/2016 | H | 1.05
93238 | ROLO COMPACTADOR VIBRATÓRIO REBOCÁVEL, CILINDRO DE AÇO LISO, POTÊNCIA DE TRAÇÃO DE 65 CV, PESO 4,7 T, IMPACTO DINÂMICO 18,3 T, LARGURA DE TRABALHO 1,67 M - JUROS. AF_02/2016 | H | 1.31
93239 | ROLO COMPACTADOR VIBRATÓRIO PÉ DE CARNEIRO, OPERADO POR CONTROLE REMOTO, POTÊNCIA 12,5 KW, PESO OPERACIONAL 1,675 T, LARGURA DE TRABALHO 0,85 M - JUROS. AF_02/2016 | H | 5.96
93240 | ROLO COMPACTADOR VIBRATÓRIO PÉ DE CARNEIRO, OPERADO POR CONTROLE REMOTO, POTÊNCIA 12,5 KW, PESO OPERACIONAL 1,675 T, LARGURA DE TRABALHO 0,85 M - MATERIAIS NA OPERAÇÃO. AF_02/2016 | H | 9.98
93267 | GRUA ASCENCIONAL, LANÇA DE 30 M, CAPACIDADE DE 1,0 T A 30 M, ALTURA ATÉ 39 M DEPRECIAÇÃO. AF_05/2023 | H | 28.07
93269 | GRUA ASCENCIONAL, LANÇA DE 30 M, CAPACIDADE DE 1,0 T A 30 M, ALTURA ATÉ 39 M JUROS. AF_05/2023 | H | 7.01
93270 | GRUA ASCENCIONAL, LANÇA DE 30 M, CAPACIDADE DE 1,0 T A 30 M, ALTURA ATÉ 39 M MANUTENÇÃO. AF_05/2023 | H | 28.07
93271 | GRUA ASCENCIONAL, LANÇA DE 30 M, CAPACIDADE DE 1,0 T A 30 M, ALTURA ATÉ 39 M MATERIAIS NA OPERAÇÃO. AF_05/2023 | H | 10.75
93277 | GUINCHO ELÉTRICO DE COLUNA, CAPACIDADE 400 KG, COM MOTO FREIO, MOTOR TRIFÁSICO DE 1,25 CV - DEPRECIAÇÃO. AF_03/2016 | H | 0.39
93278 | GUINCHO ELÉTRICO DE COLUNA, CAPACIDADE 400 KG, COM MOTO FREIO, MOTOR TRIFÁSICO DE 1,25 CV - JUROS. AF_03/2016 | H | 0.04
93279 | GUINCHO ELÉTRICO DE COLUNA, CAPACIDADE 400 KG, COM MOTO FREIO, MOTOR TRIFÁSICO DE 1,25 CV - MANUTENÇÃO. AF_03/2016 | H | 0.36
93280 | GUINCHO ELÉTRICO DE COLUNA, CAPACIDADE 400 KG, COM MOTO FREIO, MOTOR TRIFÁSICO DE 1,25 CV - MATERIAIS NA OPERAÇÃO. AF_03/2016 | H | 0.89
93283 | GUINDASTE HIDRÁULICO AUTOPROPELIDO, COM LANÇA TELESCÓPICA 40 M, CAPACIDADE MÁXIMA 60 T, POTÊNCIA 260 KW - DEPRECIAÇÃO. AF_03/2016 | H | 94.4
93284 | GUINDASTE HIDRÁULICO AUTOPROPELIDO, COM LANÇA TELESCÓPICA 40 M, CAPACIDADE MÁXIMA 60 T, POTÊNCIA 260 KW - JUROS. AF_03/2016 | H | 16.99
93285 | GUINDASTE HIDRÁULICO AUTOPROPELIDO, COM LANÇA TELESCÓPICA 40 M, CAPACIDADE MÁXIMA 60 T, POTÊNCIA 260 KW - MANUTENÇÃO. AF_03/2016 | H | 151.76
93286 | GUINDASTE HIDRÁULICO AUTOPROPELIDO, COM LANÇA TELESCÓPICA 40 M, CAPACIDADE MÁXIMA 60 T, POTÊNCIA 260 KW - MATERIAIS NA OPERAÇÃO. AF_03/2016 | H | 14.95
93296 | GUINDASTE HIDRÁULICO AUTOPROPELIDO, COM LANÇA TELESCÓPICA 40 M, CAPACIDADE MÁXIMA 60 T, POTÊNCIA 260 KW - IMPOSTOS E SEGUROS. AF_03/2016 | H | 13.45
93397 | GUINDAUTO HIDRÁULICO, CAPACIDADE MÁXIMA DE CARGA 3300 KG, MOMENTO MÁXIMO DE CARGA 5,8 TM, ALCANCE MÁXIMO HORIZONTAL 7,60 M, INCLUSIVE CAMINHÃO TOCO PBT 16.000 KG, POTÊNCIA DE 189 CV - DEPRECIAÇÃO. AF_03/2016 | H | 26.07
93398 | GUINDAUTO HIDRÁULICO, CAPACIDADE MÁXIMA DE CARGA 3300 KG, MOMENTO MÁXIMO DE CARGA 5,8 TM, ALCANCE MÁXIMO HORIZONTAL 7,60 M, INCLUSIVE CAMINHÃO TOCO PBT 16.000 KG, POTÊNCIA DE 189 CV - JUROS. AF_03/2016 | H | 5.05
93399 | GUINDAUTO HIDRÁULICO, CAPACIDADE MÁXIMA DE CARGA 3300 KG, MOMENTO MÁXIMO DE CARGA 5,8 TM, ALCANCE MÁXIMO HORIZONTAL 7,60 M, INCLUSIVE CAMINHÃO TOCO PBT 16.000 KG, POTÊNCIA DE 189 CV  IMPOSTOS E SEGUROS. AF_03/2016 | H | 4
93400 | GUINDAUTO HIDRÁULICO, CAPACIDADE MÁXIMA DE CARGA 3300 KG, MOMENTO MÁXIMO DE CARGA 5,8 TM, ALCANCE MÁXIMO HORIZONTAL 7,60 M, INCLUSIVE CAMINHÃO TOCO PBT 16.000 KG, POTÊNCIA DE 189 CV - MANUTENÇÃO. AF_03/2016 | H | 45.56
93401 | GUINDAUTO HIDRÁULICO, CAPACIDADE MÁXIMA DE CARGA 3300 KG, MOMENTO MÁXIMO DE CARGA 5,8 TM, ALCANCE MÁXIMO HORIZONTAL 7,60 M, INCLUSIVE CAMINHÃO TOCO PBT 16.000 KG, POTÊNCIA DE 189 CV - MATERIAIS NA OPERAÇÃO. AF_03/2016 | H | 131.88
93404 | MÁQUINA JATO DE PRESSAO PORTÁTIL, CAMARA DE 1 SAIDA, CAPACIDADE 280 L, DIAMETRO 670 MM, BICO DE JATO CURTO VENTURI DE 5/16 , MANGUEIRA DE 1 COM COMPRESSOR DE AR REBOCÁVEL 189 PCM E MOTOR DIESEL 63 CV - DEPRECIAÇÃO. AF_05/2023 | H | 6.87
93405 | MÁQUINA JATO DE PRESSAO PORTÁTIL, CAMARA DE 1 SAIDA, CAPACIDADE 280 L, DIAMETRO 670 MM, BICO DE JATO CURTO VENTURI DE 5/16 , MANGUEIRA DE 1 COM COMPRESSOR DE AR REBOCÁVEL 189 PCM E MOTOR DIESEL 63 CV - JUROS. AF_05/2023 | H | 1.29
93406 | MÁQUINA JATO DE PRESSAO PORTÁTIL, CAMARA DE 1 SAIDA, CAPACIDADE 280 L, DIAMETRO 670 MM, BICO DE JATO CURTO VENTURI DE 5/16 , MANGUEIRA DE 1 COM COMPRESSOR DE AR REBOCÁVEL 189 PCM E MOTOR DIESEL 63 CV - MANUTENÇÃO. AF_05/2023 | H | 9.09
93407 | MÁQUINA JATO DE PRESSAO PORTÁTIL, CAMARA DE 1 SAIDA, CAPACIDADE 280 L, DIAMETRO 670 MM, BICO DE JATO CURTO VENTURI DE 5/16 , MANGUEIRA DE 1 COM COMPRESSOR DE AR REBOCÁVEL 189 PCM E MOTOR DIESEL 63 CV - MATERIAIS NA OPERAÇÃO. AF_05/2023 | H | 39.33
93411 | GERADOR PORTÁTIL MONOFÁSICO, POTÊNCIA 5500 VA, MOTOR A GASOLINA, POTÊNCIA DO MOTOR 13 CV - DEPRECIAÇÃO. AF_03/2016 | H | 0.28
93412 | GERADOR PORTÁTIL MONOFÁSICO, POTÊNCIA 5500 VA, MOTOR A GASOLINA, POTÊNCIA DO MOTOR 13 CV - JUROS. AF_03/2016 | H | 0.05
93413 | GERADOR PORTÁTIL MONOFÁSICO, POTÊNCIA 5500 VA, MOTOR A GASOLINA, POTÊNCIA DO MOTOR 13 CV - MANUTENÇÃO. AF_03/2016 | H | 0.25
93414 | GERADOR PORTÁTIL MONOFÁSICO, POTÊNCIA 5500 VA, MOTOR A GASOLINA, POTÊNCIA DO MOTOR 13 CV - MATERIAIS NA OPERAÇÃO. AF_03/2016 | H | 14.16
93417 | GRUPO GERADOR REBOCÁVEL, POTÊNCIA 66 KVA, MOTOR A DIESEL - DEPRECIAÇÃO. AF_03/2016 | H | 3.69
93418 | GRUPO GERADOR REBOCÁVEL, POTÊNCIA 66 KVA, MOTOR A DIESEL - JUROS. AF_03/2016 | H | 0.66
93419 | GRUPO GERADOR REBOCÁVEL, POTÊNCIA 66 KVA, MOTOR A DIESEL - MANUTENÇÃO. AF_03/2016 | H | 3.3
93420 | GRUPO GERADOR REBOCÁVEL, POTÊNCIA 66 KVA, MOTOR A DIESEL - MATERIAIS NA OPERAÇÃO. AF_03/2016 | H | 55.93
93423 | GRUPO GERADOR ESTACIONÁRIO, POTÊNCIA 150 KVA, MOTOR A DIESEL- DEPRECIAÇÃO. AF_03/2016 | H | 5.23
93424 | GRUPO GERADOR ESTACIONÁRIO, POTÊNCIA 150 KVA, MOTOR A DIESEL- JUROS. AF_03/2016 | H | 0.94
93425 | GRUPO GERADOR ESTACIONÁRIO, POTÊNCIA 150 KVA, MOTOR A DIESEL- MANUTENÇÃO. AF_03/2016 | H | 4.67
93426 | GRUPO GERADOR ESTACIONÁRIO, POTÊNCIA 150 KVA, MOTOR A DIESEL- MATERIAIS NA OPERAÇÃO. AF_03/2016 | H | 133.68
93429 | USINA DE MISTURA ASFÁLTICA À QUENTE, TIPO CONTRA FLUXO, PROD 40 A 80 TON/HORA - DEPRECIAÇÃO. AF_05/2023 | H | 115
93430 | USINA DE MISTURA ASFÁLTICA À QUENTE, TIPO CONTRA FLUXO, PROD 40 A 80 TON/HORA - JUROS. AF_05/2023 | H | 23
93431 | USINA DE MISTURA ASFÁLTICA À QUENTE, TIPO CONTRA FLUXO, PROD 40 A 80 TON/HORA - MANUTENÇÃO. AF_05/2023 | H | 138
93432 | USINA DE MISTURA ASFÁLTICA À QUENTE, TIPO CONTRA FLUXO, PROD 40 A 80 TON/HORA - MATERIAIS NA OPERAÇÃO. AF_05/2023 | H | 1796.4
93435 | USINA DE ASFALTO À FRIO, CAPACIDADE DE 40 A 60 TON/HORA, ELÉTRICA POTÊNCIA 30 CV - DEPRECIAÇÃO. AF_05/2023 | H | 7.26
93436 | USINA DE ASFALTO À FRIO, CAPACIDADE DE 40 A 60 TON/HORA, ELÉTRICA POTÊNCIA 30 CV - JUROS. AF_05/2023 | H | 1.45
93437 | USINA DE ASFALTO À FRIO, CAPACIDADE DE 40 A 60 TON/HORA, ELÉTRICA POTÊNCIA 30 CV - MANUTENÇÃO. AF_05/2023 | H | 7.26
93438 | USINA DE ASFALTO À FRIO, CAPACIDADE DE 40 A 60 TON/HORA, ELÉTRICA POTÊNCIA 30 CV - MATERIAIS NA OPERAÇÃO. AF_05/2023 | H | 93.66
95114 | MARTELETE OU ROMPEDOR PNEUMÁTICO MANUAL, 28 KG, COM SILENCIADOR - DEPRECIAÇÃO. AF_07/2016 | H | 1.91
95115 | MARTELETE OU ROMPEDOR PNEUMÁTICO MANUAL, 28 KG, COM SILENCIADOR - JUROS. AF_07/2016 | H | 0.22
95116 | USINA DE CONCRETO FIXA, CAPACIDADE NOMINAL DE 90 A 120 M3/H, SEM SILO - DEPRECIAÇÃO. AF_07/2016 | H | 32.55
95117 | USINA DE CONCRETO FIXA, CAPACIDADE NOMINAL DE 90 A 120 M3/H, SEM SILO - JUROS. AF_07/2016 | H | 5.12
95118 | USINA MISTURADORA DE SOLOS, CAPACIDADE DE 200 A 500 TON/H, POTENCIA 75KW - DEPRECIAÇÃO. AF_07/2016 | H | 54.22
95119 | USINA MISTURADORA DE SOLOS, CAPACIDADE DE 200 A 500 TON/H, POTENCIA 75KW - JUROS. AF_07/2016 | H | 8.54
95120 | USINA MISTURADORA DE SOLOS, CAPACIDADE DE 200 A 500 TON/H, POTENCIA 75KW - MATERIAIS NA OPERAÇÃO. AF_07/2016 | H | 73.31
95123 | DISTRIBUIDOR DE AGREGADOS AUTOPROPELIDO, CAP 3 M3, A DIESEL, POTÊNCIA 176CV - DEPRECIAÇÃO. AF_07/2016 | H | 17.87
95124 | DISTRIBUIDOR DE AGREGADOS AUTOPROPELIDO, C/AP 3 M3, A DIESEL, POTÊNCIA 176CV - JUROS. AF_07/2016 | H | 2.81
95125 | DISTRIBUIDOR DE AGREGADOS AUTOPROPELIDO, CAP 3 M3, A DIESEL, POTÊNCIA 176CV - MANUTENÇÃO. AF_07/2016 | H | 19.56
95126 | DISTRIBUIDOR DE AGREGADOS AUTOPROPELIDO, CAP 3 M3, A DIESEL, POTÊNCIA 176CV  MATERIAIS NA OPERAÇÃO. AF_07/2016 | H | 122.8
95129 | MÁQUINA DEMARCADORA DE FAIXA DE TRÁFEGO À FRIO, AUTOPROPELIDA, POTÊNCIA 38 HP - DEPRECIAÇÃO. AF_07/2016 | H | 47.9
95130 | MÁQUINA DEMARCADORA DE FAIXA DE TRÁFEGO À FRIO, AUTOPROPELIDA, POTÊNCIA 38 HP - JUROS. AF_07/2016 | H | 8.88
95131 | MÁQUINA DEMARCADORA DE FAIXA DE TRÁFEGO À FRIO, AUTOPROPELIDA, POTÊNCIA 38 HP - MANUTENÇÃO. AF_07/2016 | H | 56.38
95132 | MÁQUINA DEMARCADORA DE FAIXA DE TRÁFEGO À FRIO, AUTOPROPELIDA, POTÊNCIA 38 HP - MATERIAIS NA OPERAÇÃO. AF_07/2016 | H | 26.89
95136 | TALHA MANUAL DE CORRENTE, CAPACIDADE DE 2 TON. COM ELEVAÇÃO DE 3 M - DEPRECIAÇÃO. AF_07/2016 | H | 0.04
95137 | TALHA MANUAL DE CORRENTE, CAPACIDADE DE 2 TON. COM ELEVAÇÃO DE 3 M - JUROS. AF_07/2016 | H | 0.01
95138 | TALHA MANUAL DE CORRENTE, CAPACIDADE DE 2 TON. COM ELEVAÇÃO DE 3 M - MANUTENÇÃO. AF_07/2016 | H | 0.03
95208 | GRUA ASCENCIONAL, LANÇA DE 42 M, CAPACIDADE DE 1,5 T A 30 M, ALTURA ATÉ 39 M DEPRECIAÇÃO. AF_05/2023 | H | 31.8
95209 | GRUA ASCENCIONAL, LANCA DE 42 M, CAPACIDADE DE 1,5 T A 30 M, ALTURA ATE 39 M JUROS. AF_05/2023 | H | 7.95
95210 | GRUA ASCENCIONAL, LANCA DE 42 M, CAPACIDADE DE 1,5 T A 30 M, ALTURA ATE 39 M MANUTENÇÃO. AF_05/2023 | H | 31.8
95211 | GRUA ASCENCIONAL, LANCA DE 42 M, CAPACIDADE DE 1,5 T A 30 M, ALTURA ATE 39 M MATERIAIS NA OPERAÇÃO. AF_05/2023 | H | 10.75
95217 | PULVERIZADOR DE TINTA ELÉTRICO/MÁQUINA DE PINTURA AIRLESS, VAZÃO 2 L/MIN - MATERIAIS NA OPERAÇÃO. AF_05/2023 | H | 0.87
95255 | MARTELO DEMOLIDOR PNEUMÁTICO MANUAL, 32 KG - DEPRECIAÇÃO. AF_09/2016 | H | 1.7
95256 | MARTELO DEMOLIDOR PNEUMÁTICO MANUAL, 32 KG - JUROS. AF_09/2016 | H | 0.2
95257 | MARTELO DEMOLIDOR PNEUMÁTICO MANUAL, 32 KG - MANUTENÇÃO. AF_09/2016 | H | 2.13
95260 | COMPACTADOR DE SOLOS DE PERCUSÃO (SOQUETE) COM MOTOR A GASOLINA, POTÊNCIA 3 CV - DEPRECIAÇÃO. AF_09/2016 | H | 0.54
95261 | COMPACTADOR DE SOLOS DE PERCUSÃO (SOQUETE) COM MOTOR A GASOLINA, POTÊNCIA 3 CV - JUROS. AF_09/2016 | H | 0.19
95262 | COMPACTADOR DE SOLOS DE PERCUSÃO (SOQUETE) COM MOTOR A GASOLINA, POTÊNCIA 3 CV - MANUTENÇÃO. AF_09/2016 | H | 1.77
95263 | COMPACTADOR DE SOLOS DE PERCUSÃO (SOQUETE) COM MOTOR A GASOLINA, POTÊNCIA 3 CV - MATERIAIS NA OPERAÇÃO. AF_09/2016 | H | 4.43
95266 | RÉGUA VIBRATÓRIA DUPLA PARA CONCRETO, PESO DE 60KG, COMPRIMENTO 4 M, COM MOTOR A GASOLINA, POTÊNCIA 5,5 HP - DEPRECIAÇÃO. AF_09/2016 | H | 0.49
95267 | RÉGUA VIBRATÓRIA DUPLA PARA CONCRETO, PESO DE 60KG, COMPRIMENTO 4 M, COM MOTOR A GASOLINA, POTÊNCIA 5,5 HP - JUROS. AF_09/2016 | H | 0.05
95268 | RÉGUA VIBRATÓRIA DUPLA PARA CONCRETO, PESO DE 60KG, COMPRIMENTO 4 M, COM MOTOR A GASOLINA, POTÊNCIA 5,5 HP - MANUTENÇÃO. AF_09/2016 | H | 0.48
95269 | RÉGUA VIBRATÓRIA DUPLA PARA CONCRETO, PESO DE 60KG, COMPRIMENTO 4 M, COM MOTOR A GASOLINA, POTÊNCIA 5,5 HP  MATERIAIS NA OPERAÇÃO. AF_09/2016 | H | 8.19
95272 | POLIDORA DE PISO (POLITRIZ), PESO DE 100KG, DIÂMETRO 450 MM, MOTOR ELÉTRICO, POTÊNCIA 4 HP - DEPRECIAÇÃO. AF_05/2023 | H | 0.45
95273 | POLIDORA DE PISO (POLITRIZ), PESO DE 100KG, DIÂMETRO 450 MM, MOTOR ELÉTRICO, POTÊNCIA 4 HP - JUROS. AF_05/2023 | H | 0.07
95274 | POLIDORA DE PISO (POLITRIZ), PESO DE 100KG, DIÂMETRO 450 MM, MOTOR ELÉTRICO, POTÊNCIA 4 HP - MANUTENÇÃO. AF_05/2023 | H | 0.37
95275 | POLIDORA DE PISO (POLITRIZ), PESO DE 100KG, DIÂMETRO 450 MM, MOTOR ELÉTRICO, POTÊNCIA 4 HP - MATERIAIS NA OPERAÇÃO. AF_05/2023 | H | 2.91
95278 | DESEMPENADEIRA DE CONCRETO, PESO DE 78 KG, 4 PÁS, MOTOR A GASOLINA, POTÊNCIA 5,5 HP - DEPRECIAÇÃO. AF_05/2023 | H | 0.57
95279 | DESEMPENADEIRA DE CONCRETO, PESO DE 78 KG, 4 PÁS, MOTOR A GASOLINA, POTÊNCIA 5,5 HP - JUROS. AF_05/2023 | H | 0.08
95280 | DESEMPENADEIRA DE CONCRETO, PESO DE 78 KG, 4 PÁS, MOTOR A GASOLINA, POTÊNCIA 5,5 HP - MANUTENÇÃO. AF_05/2023 | H | 0.57
95281 | DESEMPENADEIRA DE CONCRETO, PESO DE 78 KG, 4 PÁS, MOTOR A GASOLINA, POTÊNCIA 5,5 HP MATERIAIS NA OPERAÇÃO. AF_05/2023 | H | 8.17
95617 | PERFURATRIZ PNEUMATICA MANUAL DE PESO MEDIO, MARTELETE, 18KG, COMPRIMENTO MÁXIMO DE CURSO DE 6 M, DIAMETRO DO PISTAO DE 5,5 CM - DEPRECIAÇÃO. AF_11/2016 | H | 1.39
95618 | PERFURATRIZ PNEUMATICA MANUAL DE PESO MEDIO, MARTELETE, 18KG, COMPRIMENTO MÁXIMO DE CURSO DE 6 M, DIAMETRO DO PISTAO DE 5,5 CM - JUROS. AF_11/2016 | H | 0.16
95619 | PERFURATRIZ PNEUMATICA MANUAL DE PESO MEDIO, MARTELETE, 18KG, COMPRIMENTO MÁXIMO DE CURSO DE 6 M, DIAMETRO DO PISTAO DE 5,5 CM - MANUTENÇÃO. AF_11/2016 | H | 1.74
95627 | ROLO COMPACTADOR VIBRATORIO TANDEM, ACO LISO, POTENCIA 125 HP, PESO SEM/COM LASTRO 10,20/11,65 T, LARGURA DE TRABALHO 1,73 M - DEPRECIAÇÃO. AF_11/2016 | H | 47.05
95628 | ROLO COMPACTADOR VIBRATORIO TANDEM, ACO LISO, POTENCIA 125 HP, PESO SEM/COM LASTRO 10,20/11,65 T, LARGURA DE TRABALHO 1,73 M - JUROS. AF_11/2016 | H | 6.53
95629 | ROLO COMPACTADOR VIBRATORIO TANDEM, ACO LISO, POTENCIA 125 HP, PESO SEM/COM LASTRO 10,20/11,65 T, LARGURA DE TRABALHO 1,73 M - MANUTENÇÃO. AF_11/2016 | H | 58.88
95630 | ROLO COMPACTADOR VIBRATORIO TANDEM, ACO LISO, POTENCIA 125 HP, PESO SEM/COM LASTRO 10,20/11,65 T, LARGURA DE TRABALHO 1,73 M - MATERIAIS NA OPERAÇÃO. AF_11/2016 | H | 74.45
95698 | PERFURATRIZ MANUAL, TORQUE MAXIMO 55 KGF.M, POTENCIA 5 CV, COM DIAMETRO MAXIMO 8 1/2" - DEPRECIAÇÃO. AF_11/2016 | H | 5.66
95699 | PERFURATRIZ MANUAL, TORQUE MAXIMO 55 KGF.M, POTENCIA 5 CV, COM DIAMETRO MAXIMO 8 1/2" - JUROS. AF_11/2016 | H | 0.67
95700 | PERFURATRIZ MANUAL, TORQUE MAXIMO 55 KGF.M, POTENCIA 5 CV, COM DIAMETRO MAXIMO 8 1/2" - MANUTENÇÃO. AF_11/2016 | H | 7.08
95701 | PERFURATRIZ MANUAL, TORQUE MAXIMO 55 KGF.M, POTENCIA 5 CV, COM DIAMETRO MAXIMO 8 1/2" - MATERIAIS NA OPERAÇÃO. AF_11/2016 | H | 3.59
95704 | PERFURATRIZ SOBRE ESTEIRA, TORQUE MÁXIMO 600 KGF, POTÊNCIA ENTRE 50 E 60 HP, DIÂMETRO MÁXIMO 10 - DEPRECIAÇÃO. AF_11/2016 | H | 46.43
95705 | PERFURATRIZ SOBRE ESTEIRA, TORQUE MÁXIMO 600 KGF, POTÊNCIA ENTRE 50 E 60 HP, DIÂMETRO MÁXIMO 10 - JUROS. AF_11/2016 | H | 6.36
95706 | PERFURATRIZ SOBRE ESTEIRA, TORQUE MÁXIMO 600 KGF, POTÊNCIA ENTRE 50 E 60 HP, DIÂMETRO MÁXIMO 10 - MANUTENÇÃO. AF_11/2016 | H | 58.11
95707 | PERFURATRIZ SOBRE ESTEIRA, TORQUE MÁXIMO 600 KGF, POTÊNCIA ENTRE 50 E 60 HP, DIÂMETRO MÁXIMO 10 - MATERIAIS NA OPERAÇÃO. AF_11/2016 | H | 4.71
95710 | ESCAVADEIRA HIDRAULICA SOBRE ESTEIRA, COM GARRA GIRATORIA DE MANDIBULAS, PESO OPERACIONAL ENTRE 22,00 E 25,50 TON, POTENCIA LIQUIDA ENTRE 150 E 160 HP - DEPRECIAÇÃO. AF_11/2016 | H | 55.81
95711 | ESCAVADEIRA HIDRAULICA SOBRE ESTEIRA, COM GARRA GIRATORIA DE MANDIBULAS, PESO OPERACIONAL ENTRE 22,00 E 25,50 TON, POTENCIA LIQUIDA ENTRE 150 E 160 HP - JUROS. AF_11/2016 | H | 7.57
95712 | ESCAVADEIRA HIDRAULICA SOBRE ESTEIRA, COM GARRA GIRATORIA DE MANDIBULAS, PESO OPERACIONAL ENTRE 22,00 E 25,50 TON, POTENCIA LIQUIDA ENTRE 150 E 160 HP - MANUTENÇÃO. AF_11/2016 | H | 69.76
95713 | ESCAVADEIRA HIDRAULICA SOBRE ESTEIRA, COM GARRA GIRATORIA DE MANDIBULAS, PESO OPERACIONAL ENTRE 22,00 E 25,50 TON, POTENCIA LIQUIDA ENTRE 150 E 160 HP - MATERIAIS NA OPERAÇÃO. AF_11/2016 | H | 74.99
95716 | ESCAVADEIRA HIDRAULICA SOBRE ESTEIRA, EQUIPADA COM CLAMSHELL, COM CAPACIDADE DA CAÇAMBA ENTRE 1,20 E 1,50 M3, PESO OPERACIONAL ENTRE 20,00 E 22,00 TON, POTENCIA LIQUIDA ENTRE 150 E 160 HP - DEPRECIAÇÃO. AF_11/2016 | H | 53.72
95717 | ESCAVADEIRA HIDRAULICA SOBRE ESTEIRA, EQUIPADA COM CLAMSHELL, COM CAPACIDADE DA CAÇAMBA ENTRE 1,20 E 1,50 M3, PESO OPERACIONAL ENTRE 20,00 E 22,00 TON, POTENCIA LIQUIDA ENTRE 150 E 160 HP - JUROS. AF_11/2016 | H | 7.29
95718 | ESCAVADEIRA HIDRAULICA SOBRE ESTEIRA, EQUIPADA COM CLAMSHELL, COM CAPACIDADE DA CAÇAMBA ENTRE 1,20 E 1,50 M3, PESO OPERACIONAL ENTRE 20,00 E 22,00 TON, POTENCIA LIQUIDA ENTRE 150 E 160 HP - MANUTENÇÃO. AF_11/2016 | H | 67.16
95719 | ESCAVADEIRA HIDRAULICA SOBRE ESTEIRA, EQUIPADA COM CLAMSHELL, COM CAPACIDADE DA CAÇAMBA ENTRE 1,20 E 1,50 M3, PESO OPERACIONAL ENTRE 20,00 E 22,00 TON, POTENCIA LIQUIDA ENTRE 150 E 160 HP - MATERIAIS NA OPERAÇÃO. AF_11/2016 | H | 74.99
95869 | GRUPO GERADOR COM CARENAGEM, MOTOR DIESEL POTÊNCIA STANDART ENTRE 250 E 260 KVA - JUROS. AF_12/2016 | H | 1.5
95870 | GRUPO GERADOR COM CARENAGEM, MOTOR DIESEL POTÊNCIA STANDART ENTRE 250 E 260 KVA - MANUTENÇÃO. AF_12/2016 | H | 7.46
95871 | GRUPO GERADOR COM CARENAGEM, MOTOR DIESEL POTÊNCIA STANDART ENTRE 250 E 260 KVA - MATERIAIS NA OPERAÇÃO. AF_12/2016 | H | 227.74
95874 | GRUPO GERADOR COM CARENAGEM, MOTOR DIESEL POTÊNCIA STANDART ENTRE 250 E 260 KVA - DEPRECIAÇÃO. AF_12/2016 | H | 8.36
96008 | TRATOR DE PNEUS COM POTÊNCIA DE 122 CV, TRAÇÃO 4X4, COM VASSOURA MECÂNICA ACOPLADA - DEPRECIAÇÃO. AF_02/2017 | H | 23.4
96009 | TRATOR DE PNEUS COM POTÊNCIA DE 122 CV, TRAÇÃO 4X4, COM VASSOURA MECÂNICA ACOPLADA - JUROS. AF_02/2017 | H | 3.24
96011 | TRATOR DE PNEUS COM POTÊNCIA DE 122 CV, TRAÇÃO 4X4, COM VASSOURA MECÂNICA ACOPLADA - MANUTENÇÃO. AF_02/2017 | H | 25.6
96012 | TRATOR DE PNEUS COM POTÊNCIA DE 122 CV, TRAÇÃO 4X4, COM VASSOURA MECÂNICA ACOPLADA - MATERIAIS NA OPERAÇÃO. AF_02/2017 | H | 80.63
96015 | TRATOR DE PNEUS COM POTÊNCIA DE 122 CV, TRAÇÃO 4X4, COM GRADE DE DISCOS ACOPLADA - DEPRECIAÇÃO. AF_02/2017 | H | 23.19
96016 | TRATOR DE PNEUS COM POTÊNCIA DE 122 CV, TRAÇÃO 4X4, COM GRADE DE DISCOS ACOPLADA - JUROS. AF_02/2017 | H | 3.21
96018 | TRATOR DE PNEUS COM POTÊNCIA DE 122 CV, TRAÇÃO 4X4, COM GRADE DE DISCOS ACOPLADA - MANUTENÇÃO. AF_02/2017 | H | 25.37
96019 | TRATOR DE PNEUS COM POTÊNCIA DE 122 CV, TRAÇÃO 4X4, COM GRADE DE DISCOS ACOPLADA - MATERIAIS NA OPERAÇÃO. AF_02/2017 | H | 80.63
96023 | TRATOR DE PNEUS COM POTÊNCIA DE 85 CV, TRAÇÃO 4X4, COM GRADE DE DISCOS ACOPLADA - DEPRECIAÇÃO. AF_02/2017 | H | 17.95
96024 | TRATOR DE PNEUS COM POTÊNCIA DE 85 CV, TRAÇÃO 4X4, COM GRADE DE DISCOS ACOPLADA - JUROS. AF_02/2017 | H | 2.48
96026 | TRATOR DE PNEUS COM POTÊNCIA DE 85 CV, TRAÇÃO 4X4, COM GRADE DE DISCOS ACOPLADA - MANUTENÇÃO. AF_02/2017 | H | 19.64
96027 | TRATOR DE PNEUS COM POTÊNCIA DE 85 CV, TRAÇÃO 4X4, COM GRADE DE DISCOS ACOPLADA - MATERIAIS NA OPERAÇÃO. AF_02/2017 | H | 56.18
96030 | CAMINHÃO BASCULANTE 10 M3, TRUCADO, POTÊNCIA 230 CV, INCLUSIVE CAÇAMBA METÁLICA, COM DISTRIBUIDOR DE AGREGADOS ACOPLADO - DEPRECIAÇÃO. AF_02/2017 | H | 33.54
96031 | CAMINHÃO BASCULANTE 10 M3, TRUCADO, POTÊNCIA 230 CV, INCLUSIVE CAÇAMBA METÁLICA, COM DISTRIBUIDOR DE AGREGADOS ACOPLADO - JUROS. AF_02/2017 | H | 6.53
96032 | CAMINHÃO BASCULANTE 10 M3, TRUCADO, POTÊNCIA 230 CV, INCLUSIVE CAÇAMBA METÁLICA, COM DISTRIBUIDOR DE AGREGADOS ACOPLADO - IMPOSTOS E SEGUROS. AF_02/2017 | H | 5.17
96033 | CAMINHÃO BASCULANTE 10 M3, TRUCADO, POTÊNCIA 230 CV, INCLUSIVE CAÇAMBA METÁLICA, COM DISTRIBUIDOR DE AGREGADOS ACOPLADO - MANUTENÇÃO. AF_02/2017 | H | 58.16
96034 | CAMINHÃO BASCULANTE 10 M3, TRUCADO, POTÊNCIA 230 CV, INCLUSIVE CAÇAMBA METÁLICA, COM DISTRIBUIDOR DE AGREGADOS ACOPLADO - MATERIAIS NA OPERAÇÃO. AF_02/2017 | H | 118.26
96053 | TRATOR DE PNEUS COM POTÊNCIA DE 85 CV, TRAÇÃO 4X4, COM VASSOURA MECÂNICA ACOPLADA - DEPRECIAÇÃO. AF_03/2017 | H | 18.16
96054 | MINICARREGADEIRA SOBRE RODAS POTENCIA 47HP CAPACIDADE OPERACAO 646 KG, COM VASSOURA MECÂNICA ACOPLADA - DEPRECIAÇÃO. AF_03/2017 | H | 32.07
96055 | TRATOR DE PNEUS COM POTÊNCIA DE 85 CV, TRAÇÃO 4X4, COM VASSOURA MECÂNICA ACOPLADA - JUROS. AF_03/2017 | H | 2.51
96056 | TRATOR DE PNEUS COM POTÊNCIA DE 85 CV, TRAÇÃO 4X4, COM VASSOURA MECÂNICA ACOPLADA - MANUTENÇÃO. AF_03/2017 | H | 19.87
96057 | TRATOR DE PNEUS COM POTÊNCIA DE 85 CV, TRAÇÃO 4X4, COM VASSOURA MECÂNICA ACOPLADA - MATERIAIS NA OPERAÇÃO. AF_03/2017 | H | 56.18
96060 | MINICARREGADEIRA SOBRE RODAS POTENCIA 47HP CAPACIDADE OPERACAO 646 KG, COM VASSOURA MECÂNICA ACOPLADA - JUROS. AF_03/2017 | H | 3.24
96061 | MINICARREGADEIRA SOBRE RODAS POTENCIA 47HP CAPACIDADE OPERACAO 646 KG, COM VASSOURA MECÂNICA ACOPLADA - MANUTENÇÃO. AF_03/2017 | H | 40.09
96062 | MINICARREGADEIRA SOBRE RODAS POTENCIA 47HP CAPACIDADE OPERACAO 646 KG, COM VASSOURA MECÂNICA ACOPLADA - MATERIAIS NA OPERAÇÃO. AF_03/2017 | H | 33.23
96241 | MINIESCAVADEIRA SOBRE ESTEIRAS, POTENCIA LIQUIDA DE *30* HP, PESO OPERACIONAL DE *3.500* KG - DEPRECIACAO. AF_04/2017 | H | 28.05
96242 | MINIESCAVADEIRA SOBRE ESTEIRAS, POTENCIA LIQUIDA DE *30* HP, PESO OPERACIONAL DE *3.500* KG - JUROS. AF_04/2017 | H | 3.8
96243 | MINIESCAVADEIRA SOBRE ESTEIRAS, POTENCIA LIQUIDA DE *30* HP, PESO OPERACIONAL DE *3.500* KG - MANUTENCAO. AF_04/2017 | H | 35.06
96244 | MINIESCAVADEIRA SOBRE ESTEIRAS, POTENCIA LIQUIDA DE *30* HP, PESO OPERACIONAL DE *3.500* KG - MATERIAIS NA OPERACAO. AF_04/2017 | H | 14.52
96301 | PERFURATRIZ ROTATIVA SOBRE ESTEIRA, TORQUE MAXIMO 2500 KGM, POTENCIA 110 HP, MOTOR DIESEL - MATERIAIS NA OPERAÇÃO. AF_05/2017 | H | 40.96
96457 | ROLO COMPACTADOR DE PNEUS, ESTATICO, PRESSAO VARIAVEL, POTENCIA 110 HP, PESO SEM/COM LASTRO 10,8/27 T, LARGURA DE ROLAGEM 2,30 M - MATERIAIS NA OPERACAO. AF_06/2017 | H | 53.24
96458 | ROLO COMPACTADOR DE PNEUS, ESTATICO, PRESSAO VARIAVEL, POTENCIA 110 HP, PESO SEM/COM LASTRO 10,8/27 T, LARGURA DE ROLAGEM 2,30 M - MANUTENCAO. AF_06/2017 | H | 65.3
96459 | ROLO COMPACTADOR DE PNEUS, ESTATICO, PRESSAO VARIAVEL, POTENCIA 110 HP, PESO SEM/COM LASTRO 10,8/27 T, LARGURA DE ROLAGEM 2,30 M - JUROS. AF_06/2017 | H | 7.24
96460 | ROLO COMPACTADOR DE PNEUS, ESTATICO, PRESSAO VARIAVEL, POTENCIA 110 HP, PESO SEM/COM LASTRO 10,8/27 T, LARGURA DE ROLAGEM 2,30 M - DEPRECIAÇÃO. AF_06/2017 | H | 52.18
98760 | INVERSOR DE SOLDA MONOFÁSICO DE 160 A, POTÊNCIA DE 5400 W, TENSÃO DE 220 V, PARA SOLDA COM ELETRODOS DE 2,0 A 4,0 MM E PROCESSO TIG - DEPRECIAÇÃO. AF_06/2018 | H | 0.07
98761 | INVERSOR DE SOLDA MONOFÁSICO DE 160 A, POTÊNCIA DE 5400 W, TENSÃO DE 220 V, PARA SOLDA COM ELETRODOS DE 2,0 A 4,0 MM E PROCESSO TIG - JUROS. AF_06/2018 | H | 0.01
98762 | INVERSOR DE SOLDA MONOFÁSICO DE 160 A, POTÊNCIA DE 5400 W, TENSÃO DE 220 V, PARA SOLDA COM ELETRODOS DE 2,0 A 4,0 MM E PROCESSO TIG - MANUTENÇÃO. AF_06/2018 | H | 0.09
98763 | INVERSOR DE SOLDA MONOFÁSICO DE 160 A, POTÊNCIA DE 5400 W, TENSÃO DE 220 V, PARA SOLDA COM ELETRODOS DE 2,0 A 4,0 MM E PROCESSO TIG - MATERIAIS NA OPERAÇÃO. AF_06/2018 | H | 5.27
99829 | LAVADORA DE ALTA PRESSAO (LAVA-JATO) PARA AGUA FRIA, PRESSAO DE OPERACAO ENTRE 1400 E 1900 LIB/POL2, VAZAO MAXIMA ENTRE 400 E 700 L/H - DEPRECIAÇÃO. AF_05/2023 | H | 0.2
99830 | LAVADORA DE ALTA PRESSAO (LAVA-JATO) PARA AGUA FRIA, PRESSAO DE OPERACAO ENTRE 1400 E 1900 LIB/POL2, VAZAO MAXIMA ENTRE 400 E 700 L/H - JUROS. AF_05/2023 | H | 0.02
99831 | LAVADORA DE ALTA PRESSAO (LAVA-JATO) PARA AGUA FRIA, PRESSAO DE OPERACAO ENTRE 1400 E 1900 LIB/POL2, VAZAO MAXIMA ENTRE 400 E 700 L/H - MANUTENÇÃO. AF_05/2023 | H | 0.14
99832 | LAVADORA DE ALTA PRESSAO (LAVA-JATO) PARA AGUA FRIA, PRESSAO DE OPERACAO ENTRE 1400 E 1900 LIB/POL2, VAZAO MAXIMA ENTRE 400 E 700 L/H - MATERIAIS NA OPERAÇÃO. AF_05/2023 | H | 2.15
100637 | USINA DE MISTURA ASFÁLTICA À QUENTE, TIPO CONTRA FLUXO, PROD 100 A 140 TON/HORA - DEPRECIAÇÃO. AF_12/2019 | H | 145.21
100638 | USINA DE MISTURA ASFÁLTICA À QUENTE, TIPO CONTRA FLUXO, PROD 100 A 140 TON/HORA - JUROS. AF_12/2019 | H | 22.88
100639 | USINA DE MISTURA ASFÁLTICA À QUENTE, TIPO CONTRA FLUXO, PROD 100 A 140 TON/HORA - MANUTENÇÃO. AF_12/2019 | H | 181.65
100640 | USINA DE MISTURA ASFÁLTICA À QUENTE, TIPO CONTRA FLUXO, PROD 100 A 140 TON/HORA - MATERIAIS NA OPERAÇÃO. AF_12/2019 | H | 3592.8
100643 | USINA DE ASFALTO, TIPO GRAVIMÉTRICA, PROD 150 TON/HORA - DEPRECIAÇÃO. AF_12/2019 | H | 297.54
100644 | USINA DE ASFALTO, TIPO GRAVIMÉTRICA, PROD 150 TON/HORA - JUROS. AF_12/2019 | H | 53.55
100645 | USINA DE ASFALTO, TIPO GRAVIMÉTRICA, PROD 150 TON/HORA - MANUTENÇÃO. AF_12/2019 | H | 478.29
100646 | USINA DE ASFALTO, TIPO GRAVIMÉTRICA, PROD 150 TON/HORA - MATERIAIS NA OPERAÇÃO. AF_12/2019 | H | 4491
102270 | MARTELO DEMOLIDOR ELÉTRICO, COM POTÊNCIA DE 2.000 W, 1.000 IMPACTOS POR MINUTO, PESO DE 30 KG - DEPRECIAÇÃO. AF_01/2021 | H | 0.84
102271 | MARTELO DEMOLIDOR ELÉTRICO, COM POTÊNCIA DE 2.000 W, 1.000 IMPACTOS POR MINUTO, PESO DE 30 KG - JUROS. AF_01/2021 | H | 0.09
102272 | MARTELO DEMOLIDOR ELÉTRICO, COM POTÊNCIA DE 2.000 W, 1.000 IMPACTOS POR MINUTO, PESO DE 30 KG - MANUTENÇÃO. AF_01/2021 | H | 1.05
102273 | MARTELO DEMOLIDOR ELÉTRICO, COM POTÊNCIA DE 2.000 W, 1.000 IMPACTOS POR MINUTO, PESO DE 30 KG - MATERIAIS NA OPERAÇÃO. AF_01/2021 | H | 1.95
102809 | CALDEIRA A GÁS COM TERMOSTATO, CAPACIDADE 100 LITROS - MATERIAIS NA OPERAÇÃO. AF_05/2023 | H | 16.59
102815 | CENTRAL DE LAMA BENTONÍTICA (DEPÓSITO DE BENTONITA, MISTURADOR DE ALTA TURBULÊNCIA, SILOS DE ARMAZENAMENTO DE LAMA E ÁGUA, LABORATÓRIO DE CONTROLE DE QUALIDADE DA LAMA) - MATERIAIS NA OPERAÇÃO. AF_04/2019 | H | 3.91
102826 | CONJUNTO MACACO E BOMBA HIDRÁULICA PARA PROTENSAO DE CORDOALHAS, ESFORÇO MAXIMO DE 115 TONELADAS - MATERIAIS NA OPERAÇÃO. AF_05/2023 | H | 7.33
102832 | CONJUNTO CILINDRO E BOMBA HIDRÁULICA PARA PROTENSÃO DE MONOBARRAS PARA TIRANTES, ESFORÇO MÁXIMO DE 30 TONELADAS - MATERIAIS NA OPERAÇÃO. AF_05/2023 | H | 9.77
102843 | GUINDASTE HIDRAULICO AUTOPROPELIDO, COM LANÇA TRELIÇADA 40 M, CAPACIDADE MÁXIMA 75 T, EQUIPADO COM CLAMSHELL - MATERIAIS NA OPERAÇÃO. AF_04/2019 | H | 112.27
102849 | GUINDASTE SOBRE ESTEIRAS, COM LANÇA TRELIÇADA 40 M, CAPACIDADE MÁXIMA 75 T - MATERIAIS NA OPERAÇÃO. AF_04/2019 | H | 54.89
102855 | GUINDASTE SOBRE ESTEIRAS, COM LANÇA TRELIÇADA 40 M, CAPACIDADE MÁXIMA 75 T, EQUIPADO COM CLAMSHELL - MATERIAIS NA OPERAÇÃO. AF_04/2019 | H | 54.89
102861 | MÁQUINA FORMER DOBRAS DIVERSAS: 220V/380V TRIFÁSICO OU MONOFÁSICO, CAPACIDADE 0,5-1,27MM, MOTOR 2CV - MATERIAIS NA OPERAÇÃO. AF_05/2023 | H | 1.43
102867 | MÁQUINA SOLDA ARCO COM PISTOLA DE SOLDAGEM PARA STUD BOLT DE 5 MM A 22 MM - MATERIAIS NA OPERAÇÃO. AF_05/2023 | H | 0.78
102873 | PERFURATRIZ HIDRÁULICA SOBRE ESTEIRA, TORQUE MÁXIMO 161 KNM, PROFUNDIDADE MÁXIMA 54 M, DIÂMETRO MÁXIMO 1500 MM, POTÊNCIA MOTOR 268 HP - MATERIAIS NA OPERAÇÃO. AF_04/2019 | H | 99.75
102879 | PERFURATRIZ PARA EXECUÇÃO DE ESTACAS SECANTES, TIPO HÉLICE CONTÍNUA COM CABEÇOTE DUPLO E TUBO METÁLICO - MATERIAIS NA OPERAÇÃO. AF_04/2019 | H | 149.7
102885 | PLATAFORMA ELEVATÓRIA - MATERIAIS NA OPERAÇÃO. AF_04/2019 | H | 1.47
102891 | PÓRTICO ROLANTE MONOVIGA, PERFIL I, 4 PERNAS, CAPACIDADE 5 T - MATERIAIS NA OPERAÇÃO. AF_04/2019 | H | 1.47
102897 | ESCAVADEIRA HIDRÁULICA SOBRE ESTEIRA, PESO OPERACIONAL ENTRE 22,00 E 23,50 T, POTÊNCIA NOMINAL 139 HP, COM MARTELO ROMPEDOR HIDRÁULICO 1700 KG - MATERIAIS NA OPERAÇÃO. AF_04/2019 | H | 74.99
102903 | TORRE, COMPOSTA POR GUINCHO MECÂNICO, GUINCHO MANUAL, CABOS DE AÇO, PITEIRA E SOQUETE - MATERIAIS NA OPERAÇÃO. AF_05/2023 | H | 9.73
102909 | UNIDADE DOSADORA AIRLESS TIPO HOT SPRAY - MATERIAIS NA OPERAÇÃO. AF_05/2023 | H | 4.69
102915 | ENCERADEIRA INDUSTRIAL, 400 MM, 220V, 1 HP - MATERIAIS NA OPERAÇÃO. AF_05/2023 | H | 0.72
102927 | SERRA FITA HORIZONTAL, ELÉTRICA, COM CONTROLE HIDRÁULICO, PAINEL DE COMANDO EM 24 V, MOTOR ELÉTRICO 1,5 CV, DIMENSÕES DA FITA 3880 X 27 X 0,9 MM, TRIFÁSICA - MATERIAIS NA OPERAÇÃO. AF_05/2023 | H | 1.07
102933 | FURADEIRA ELETROMAGNÉTICA, VELOCIDADE (SEM CARGA/ COM CARGA) 450/ 270 RPM, ESPESSURA MÁXIMA DA CHAPA A SER FURADA 50 MM, PORÇA DE ADESÃO MAGNÉTICA 17000 N, POTÊNCIA 1100 W, ALIMENTÇÃO 220 - 60 HZ, MONOFÁSICA - MATERIAIS NA OPERAÇÃO. AF_08/2019 | H | 1.08
102939 | MÁQUINA METALEIRA UNIVERSAL MODELO IW 110/180 BTD - MATERIAIS NA OPERAÇÃO. AF_05/2023 | H | 10.75
102945 | TARTARUGA DE OXICORTE CG1, MONOFÁSICA, 220 V, FREQUÊNCIA 50 HZ, VELOCIDADE DE CORTE (MM/MIN) 50 A 750, DIÂMETRO MÍNIMO DO COMPASSO MM 200 - MATERIAIS NA OPERAÇÃO. AF_05/2023 | H | 0.03
102951 | BETONEIRA CAPACIDADE NOMINAL DE 250 L, CAPACIDADE DE MISTURA DE 175 L, MOTOR ELÉTRICO MONOFÁSICO POTÊNCIA 1CV - MATERIAIS NA OPERAÇÃO. AF_05/2023 | H | 0.71
102957 | RETROESCAVADEIRA SOBRE RODAS COM CARREGADEIRA , PESO OPERACIONAL MÍN. 6,674, POTÊNCIA LÍQ 88 HP, COM MARTELO ROMPEDOR HIDRÁULICO ENTRE 275 A 362 KG - MATERIAIS NA OPERAÇÃO. AF_02/2021 | H | 42.56
102963 | PERFURATRIZ HIDRÁULICA SOBRE ESTEIRA, TORQUE MÁXIMO 98 KNM, PROFUNDIDADE MÁXIMA 25 M, DIÂMETRO MÁXIMO 115 MM, POTÊNCIA MOTOR 190 HP - MATERIAIS NA OPERAÇÃO. AF_02/2021 | H | 70.7
102969 | COMPRESSOR DE AR, VAZAO DE 10 PCM, RESERVATORIO 100 L, PRESSAO DE TRABALHO ENTRE 6,9 E 9,7 BAR, POTENCIA 2 HP, TENSAO 110/220 V - MATERIAIS NA OPERAÇÃO. AF_05/2023 | H | 1.45
102985 | MÁQUINA DEMARCADORA DE FAIXA DE TRÁFEGO À FRIO, TRAÇÃO MANUAL, 4 CV, PRESSÃO MAX 3300 PSI, TANQUE 20 L - MATERIAIS NA OPERAÇÃO. AF_06/2021 | H | 2.49
103156 | MÁQUINA PARA SOLDA POR ELETROFUSÃO PARA TUBOS DE POLIETILENO DE ALTA DENSIDADE (PEAD) COM DIÂMETRO EXTERNO DE 20 A 800 MM, POTÊNCIA ENTRE 2750 E 3000 W - MATERIAIS NA OPERAÇÃO. AF_05/2023 | H | 2.81
103162 | MÁQUINA PARA SOLDA POR ELETROFUSÃO PARA TUBOS DE POLIETILENO DE ALTA DENSIDADE (PEAD) COM DIÂMETRO EXTERNO DE 20 A 1600 MM, POTÊNCIA DE 3500 W - MATERIAIS NA OPERAÇÃO. AF_05/2023 | H | 3.42
103168 | MÁQUINA PARA SOLDA POR TERMOFUSÃO PARA TUBOS DE POLIETILENO DE ALTA DENSIDADE (PEAD) COM DIÂMETRO EXTERNO DE 90 A 315 MM, POTÊNCIA ENTRE 2500 E 5350 W - MATERIAIS NA OPERAÇÃO. AF_05/2023 | H | 3.83
103174 | MÁQUINA PARA SOLDA POR TERMOFUSÃO PARA TUBOS DE POLIETILENO DE ALTA DENSIDADE (PEAD) COM DIÂMETRO EXTERNO DE 315 A 630 MM, POTÊNCIA ENTRE 8000 E 12350 W - MATERIAIS NA OPERAÇÃO. AF_05/2023 | H | 9.94
103180 | MÁQUINA PARA SOLDA POR TERMOFUSÃO PARA TUBOS DE POLIETILENO DE ALTA DENSIDADE (PEAD) COM DIÂMETRO EXTERNO DE 710 A 1200 MM, POTÊNCIA ENTRE 16000 E 29500 W - MATERIAIS NA OPERAÇÃO. AF_05/2023 | H | 22.23
103223 | PERFURATRIZ PARA FURO DIRECIONAL HORIZONTAL (HDD) COM CAPACIDADE ATÉ 89 KN, POTÊNCIA 24,8 HP A 80 HP (INCLUSO FERRAMENTAS E LOCALIZADOR) - MATERIAIS NA OPERAÇÃO. AF_05/2023 | H | 29.26
103229 | PERFURATRIZ PARA FURO DIRECIONAL HORIZONTAL (HDD) COM CAPACIDADE DE 90 KN A 200 KN, POTÊNCIA 100 HP A 160 HP (INCLUSO FERRAMENTAS E LOCALIZADOR) - MATERIAIS NA OPERAÇÃO. AF_05/2023 | H | 80.96
103235 | PERFURATRIZ PARA FURO DIRECIONAL HORIZONTAL (HDD) COM CAPACIDADE DE 201 KN A 560 KN, POTÊNCIA 200 HP A 260 HP (INCLUSO FERRAMENTAS E LOCALIZADOR) - MATERIAIS NA OPERAÇÃO. AF_05/2023 | H | 85.62
103241 | MISTURADOR PARA PREPARO DE LAMA ESTABILIZANTE COM CAPACIDADE DE *4000* L, COM BOMBA CENTRÍFUGA 5,5 HP A 23,07 HP, PARA SISTEMA DE FURO DIRECIONAL - MATERIAIS NA OPERAÇÃO. AF_05/2023 | H | 10.41
103660 | VARREDEIRA DE GRAMA SINTÉTICA A GASOLINA, 2,4 CV, 4 TEMPOS - MATERIAIS NA OPERAÇÃO. AF_05/2023 | H | 11.05
103666 | BATE ESTACA PARA INSTALAÇÃO DE DEFENSAS METÁLICAS (GUARD RAIL) FIXO, INCLUSIVE CAMINHÃO TOCO PBT 9.700 KG, POTÊNCIA DE 160 CV - MATERIAIS NA OPERAÇÃO. AF_05/2023 | H | 134.32
103792 | MINI GUINDASTE ARANHA SOBRE ESTEIRAS E LANCA TELESCÓPICA, CAPACIDADE MÁXIMA DE CARGA 3,0 TON, RAIO MÁXIMO DE TRABALHO 8,25 M, ALTURA DE LANÇA DO SOLO 9,2 M, 55 M DE CABO DE AÇO 8 MM, MOTOR ELÉTRICO 220/380 VOLTS TRIFÁSICO - MATERIAIS NA OPERAÇÃO. AF_03/2022 | H | 0.32
103937 | CONJUNTO MACACO HIDRÁULICO E CENTRAL DE BOMBEAMENTO MOTORIZADO 1,8 KW PARA PROTENSÃO DE MONOCABOS PARA CONCRETO PROTENDIDO, ESFORÇO MÁXIMO DE 20 TONELADAS - MATERIAIS NA OPERAÇÃO. AF_05/2022 | H | 1.75
103943 | CONJUNTO MACACO HIDRÁULICO E CENTRAL DE BOMBEAMENTO MOTORIZADO 1,8 KW PARA PROTENSÃO DE MONOCABOS PARA CONCRETO PROTENDIDO, ESFORÇO MÁXIMO DE 30 TONELADAS - MATERIAIS NA OPERAÇÃO. AF_05/2022 | H | 1.75
104087 | TERMOFUSORA PARA TUBOS E CONEXÕES EM PPR COM DIÂMETROS DE 20 A 63 MM, POTÊNCIA DE 800 W, TENSAO 220 V - DEPRECIAÇÃO. AF_05/2022 | H | 0.07
104088 | TERMOFUSORA PARA TUBOS E CONEXÕES EM PPR COM DIÂMETROS DE 20 A 63 MM, POTÊNCIA DE 800 W, TENSAO 220 V - JUROS. AF_05/2022 | H | 0.08
104089 | TERMOFUSORA PARA TUBOS E CONEXÕES EM PPR COM DIÂMETROS DE 20 A 63 MM, POTÊNCIA DE 800 W, TENSAO 220 V - MANUTENÇÃO. AF_05/2022 | H | 0.08
104090 | TERMOFUSORA PARA TUBOS E CONEXÕES EM PPR COM DIÂMETROS DE 20 A 63 MM, POTÊNCIA DE 800 W, TENSAO 220 V - MATERIAIS NA OPERAÇÃO. AF_05/2022 | H | 0.78
104093 | TERMOFUSORA PARA TUBOS E CONEXÕES EM PPR COM DIÂMETROS DE 75 A 110 MM, POTÊNCIA DE *1100* W, TENSÃO 220 V - DEPRECIAÇÃO. AF_05/2022 | H | 0.09
104094 | TERMOFUSORA PARA TUBOS E CONEXÕES EM PPR COM DIÂMETROS DE 75 A 110 MM, POTÊNCIA DE *1100* W, TENSÃO 220 V - JUROS. AF_05/2022 | H | 0.11
104095 | TERMOFUSORA PARA TUBOS E CONEXÕES EM PPR COM DIÂMETROS DE 75 A 110 MM, POTÊNCIA DE *1100* W, TENSÃO 220 V - MANUTENÇÃO. AF_05/2022 | H | 0.12
104096 | TERMOFUSORA PARA TUBOS E CONEXÕES EM PPR COM DIÂMETROS DE 75 A 110 MM, POTÊNCIA DE *1100* W, TENSÃO 220 V - MATERIAIS NA OPERAÇÃO. AF_05/2022 | H | 1.08
104519 | LIXADEIRA DE PAREDE, COM LED, POTÊNCIA 750 W, FREQUÊNCIA 60 HZ, VELOCIDADE 1000 A 2100 RPM, DIÂMETRO DA LIXA 225 MM - MATERIAIS NA OPERAÇÃO. AF_12/2022 | H | 0.73
104655 | MARTELETE PERFURADOR/ ROMPEDOR ELÉTRICO, POTÊNCIA 800 W, 220 V - MATERIAIS NA OPERAÇÃO. AF_05/2023 | H | 0.78
104687 | GRUPO GERADOR DIESEL, COM CARENAGEM, POTÊNCIA STANDART ENTRE 400 E 460 KVA, VELOCIDADE DE 1800 RPM, FREQUÊNCIA DE 60 HZ - MATERIAIS NA OPERAÇÃO. AF_05/2023 | H | 374.84
104694 | PERFURATRIZ DE COROA DIAMANTADA PARA CONCRETO, DIÂMETRO ATÉ 250 MM, MOTOR ELÉTRICO 220 V, POTÊNCIA 2.500 W - MATERIAIS NA OPERAÇÃO. AF_05/2023 | H | 2.44
104703 | CAMINHÃO TANQUE PARA HIDROSSEMEADURA, COM CAPACIDADE DE 8.000 LITROS, INCLUINDO BOMBA PARA LANÇAMENTO COM MOTOR DIESEL COM POTÊNCIA DE 105 CV - MATERIAIS NA OPERAÇÃO. AF_06/2023 | H | 77.14
104709 | GUINDASTE HIDRÁULICO AUTOPROPELIDO, COM LANÇA TRELICADA 41 M, CAPACIDADE MÁXIMA DE ELEVAÇÃO 43 T, POTÊNCIA 230 KW, EQUIPADO COM CAÇAMBA DE ARRASTO (DRAGLINE) DE 0,76 M3 - MATERIAIS NA OPERAÇÃO. AF_06/2023 | H | 975.54
104715 | ESCAVADEIRA HIDRÁULICA DE BRAÇO LONGO (LONGO ALCANCE) SOBRE ESTEIRAS, CAÇAMBA 0,52 M3, PESO OPERACIONAL 24 T, POTÊNCIA LÍQUIDA 155 HP - MATERIAIS NA OPERAÇÃO. AF_06/2023 | H | 74.99
92259 | INSTALAÇÃO DE TESOURA (INTEIRA OU MEIA), BIAPOIADA, EM MADEIRA NÃO APARELHADA, PARA VÃOS MAIORES OU IGUAIS A 3,0 M E MENORES QUE 6,0 M, INCLUSO IÇAMENTO. AF_07/2019 | UN | 472.71
92260 | INSTALAÇÃO DE TESOURA (INTEIRA OU MEIA), BIAPOIADA, EM MADEIRA NÃO APARELHADA, PARA VÃOS MAIORES OU IGUAIS A 6,0 M E MENORES QUE 8,0 M, INCLUSO IÇAMENTO. AF_07/2019 | UN | 543.18
92261 | INSTALAÇÃO DE TESOURA (INTEIRA OU MEIA), BIAPOIADA, EM MADEIRA NÃO APARELHADA, PARA VÃOS MAIORES OU IGUAIS A 8,0 M E MENORES QUE 10,0 M, INCLUSO IÇAMENTO. AF_07/2019 | UN | 611.5
92262 | INSTALAÇÃO DE TESOURA (INTEIRA OU MEIA), BIAPOIADA, EM MADEIRA NÃO APARELHADA, PARA VÃOS MAIORES OU IGUAIS A 10,0 M E MENORES QUE 12,0 M, INCLUSO IÇAMENTO. AF_07/2019 | UN | 721.5
92539 | TRAMA DE MADEIRA COMPOSTA POR RIPAS, CAIBROS E TERÇAS PARA TELHADOS DE ATÉ 2 ÁGUAS PARA TELHA DE ENCAIXE DE CERÂMICA OU DE CONCRETO, INCLUSO TRANSPORTE VERTICAL. AF_07/2019 | M2 | 79.22
92540 | TRAMA DE MADEIRA COMPOSTA POR RIPAS, CAIBROS E TERÇAS PARA TELHADOS DE MAIS QUE 2 ÁGUAS PARA TELHA DE ENCAIXE DE CERÂMICA OU DE CONCRETO, INCLUSO TRANSPORTE VERTICAL. AF_07/2019 | M2 | 89.65
92541 | TRAMA DE MADEIRA COMPOSTA POR RIPAS, CAIBROS E TERÇAS PARA TELHADOS DE ATÉ 2 ÁGUAS PARA TELHA CERÂMICA CAPA-CANAL, INCLUSO TRANSPORTE VERTICAL. AF_07/2019 | M2 | 85.3
92542 | TRAMA DE MADEIRA COMPOSTA POR RIPAS, CAIBROS E TERÇAS PARA TELHADOS DE MAIS QUE 2 ÁGUAS PARA TELHA CERÂMICA CAPA-CANAL, INCLUSO TRANSPORTE VERTICAL. AF_07/2019 | M2 | 104.08
92543 | TRAMA DE MADEIRA COMPOSTA POR TERÇAS PARA TELHADOS DE ATÉ 2 ÁGUAS PARA TELHA ONDULADA DE FIBROCIMENTO, METÁLICA, PLÁSTICA OU TERMOACÚSTICA, INCLUSO TRANSPORTE VERTICAL. AF_07/2019 | M2 | 23.65
92544 | TRAMA DE MADEIRA COMPOSTA POR TERÇAS PARA TELHADOS DE ATÉ 2 ÁGUAS PARA TELHA ESTRUTURAL DE FIBROCIMENTO, INCLUSO TRANSPORTE VERTICAL. AF_07/2019 | M2 | 18.82
92545 | FABRICAÇÃO E INSTALAÇÃO DE TESOURA INTEIRA EM MADEIRA NÃO APARELHADA, VÃO DE 3 M, PARA TELHA CERÂMICA OU DE CONCRETO, INCLUSO IÇAMENTO. AF_07/2019 | UN | 1051.81
92546 | FABRICAÇÃO E INSTALAÇÃO DE TESOURA INTEIRA EM MADEIRA NÃO APARELHADA, VÃO DE 4 M, PARA TELHA CERÂMICA OU DE CONCRETO, INCLUSO IÇAMENTO. AF_07/2019 | UN | 1297.72
92547 | FABRICAÇÃO E INSTALAÇÃO DE TESOURA INTEIRA EM MADEIRA NÃO APARELHADA, VÃO DE 5 M, PARA TELHA CERÂMICA OU DE CONCRETO, INCLUSO IÇAMENTO. AF_07/2019 | UN | 1369.52
92548 | FABRICAÇÃO E INSTALAÇÃO DE TESOURA INTEIRA EM MADEIRA NÃO APARELHADA, VÃO DE 6 M, PARA TELHA CERÂMICA OU DE CONCRETO, INCLUSO IÇAMENTO. AF_07/2019 | UN | 1525.74
92549 | FABRICAÇÃO E INSTALAÇÃO DE TESOURA INTEIRA EM MADEIRA NÃO APARELHADA, VÃO DE 7 M, PARA TELHA CERÂMICA OU DE CONCRETO, INCLUSO IÇAMENTO. AF_07/2019 | UN | 1921.21
92550 | FABRICAÇÃO E INSTALAÇÃO DE TESOURA INTEIRA EM MADEIRA NÃO APARELHADA, VÃO DE 8 M, PARA TELHA CERÂMICA OU DE CONCRETO, INCLUSO IÇAMENTO. AF_07/2019 | UN | 2353.29
92551 | FABRICAÇÃO E INSTALAÇÃO DE TESOURA INTEIRA EM MADEIRA NÃO APARELHADA, VÃO DE 9 M, PARA TELHA CERÂMICA OU DE CONCRETO, INCLUSO IÇAMENTO. AF_07/2019 | UN | 2445.54
92552 | FABRICAÇÃO E INSTALAÇÃO DE TESOURA INTEIRA EM MADEIRA NÃO APARELHADA, VÃO DE 10 M, PARA TELHA CERÂMICA OU DE CONCRETO, INCLUSO IÇAMENTO. AF_07/2019 | UN | 2661.76
92553 | FABRICAÇÃO E INSTALAÇÃO DE TESOURA INTEIRA EM MADEIRA NÃO APARELHADA, VÃO DE 11 M, PARA TELHA CERÂMICA OU DE CONCRETO, INCLUSO IÇAMENTO. AF_07/2019 | UN | 3067.13
92554 | FABRICAÇÃO E INSTALAÇÃO DE TESOURA INTEIRA EM MADEIRA NÃO APARELHADA, VÃO DE 12 M, PARA TELHA CERÂMICA OU DE CONCRETO, INCLUSO IÇAMENTO. AF_07/2019 | UN | 3172.87
92555 | FABRICAÇÃO E INSTALAÇÃO DE TESOURA INTEIRA EM MADEIRA NÃO APARELHADA, VÃO DE 3 M, PARA TELHA ONDULADA DE FIBROCIMENTO, METÁLICA, PLÁSTICA OU TERMOACÚSTICA, INCLUSO IÇAMENTO. AF_07/2019 | UN | 1037.85
92556 | FABRICAÇÃO E INSTALAÇÃO DE TESOURA INTEIRA EM MADEIRA NÃO APARELHADA, VÃO DE 4 M, PARA TELHA ONDULADA DE FIBROCIMENTO, METÁLICA, PLÁSTICA OU TERMOACÚSTICA, INCLUSO IÇAMENTO. AF_07/2019 | UN | 1273.26
92557 | FABRICAÇÃO E INSTALAÇÃO DE TESOURA INTEIRA EM MADEIRA NÃO APARELHADA, VÃO DE 5 M, PARA TELHA ONDULADA DE FIBROCIMENTO, METÁLICA, PLÁSTICA OU TERMOACÚSTICA, INCLUSO IÇAMENTO. AF_07/2019 | UN | 1345.05
92558 | FABRICAÇÃO E INSTALAÇÃO DE TESOURA INTEIRA EM MADEIRA NÃO APARELHADA, VÃO DE 6 M, PARA TELHA ONDULADA DE FIBROCIMENTO, METÁLICA, PLÁSTICA OU TERMOACÚSTICA, INCLUSO IÇAMENTO. AF_07/2019 | UN | 1511.78
92559 | FABRICAÇÃO E INSTALAÇÃO DE TESOURA INTEIRA EM MADEIRA NÃO APARELHADA, VÃO DE 7 M, PARA TELHA ONDULADA DE FIBROCIMENTO, METÁLICA, PLÁSTICA OU TERMOACÚSTICA, INCLUSO IÇAMENTO. AF_07/2019 | UN | 1895.21
92560 | FABRICAÇÃO E INSTALAÇÃO DE TESOURA INTEIRA EM MADEIRA NÃO APARELHADA, VÃO DE 8 M, PARA TELHA ONDULADA DE FIBROCIMENTO, METÁLICA, PLÁSTICA OU TERMOACÚSTICA, INCLUSO IÇAMENTO. AF_07/2019 | UN | 2317.88
92561 | FABRICAÇÃO E INSTALAÇÃO DE TESOURA INTEIRA EM MADEIRA NÃO APARELHADA, VÃO DE 9 M, PARA TELHA ONDULADA DE FIBROCIMENTO, METÁLICA, PLÁSTICA OU TERMOACÚSTICA, INCLUSO IÇAMENTO. AF_07/2019 | UN | 2411.09
92562 | FABRICAÇÃO E INSTALAÇÃO DE TESOURA INTEIRA EM MADEIRA NÃO APARELHADA, VÃO DE 10 M, PARA TELHA ONDULADA DE FIBROCIMENTO, METÁLICA, PLÁSTICA OU TERMOACÚSTICA, INCLUSO IÇAMENTO. AF_07/2019 | UN | 2602.85
92563 | FABRICAÇÃO E INSTALAÇÃO DE TESOURA INTEIRA EM MADEIRA NÃO APARELHADA, VÃO DE 11 M, PARA TELHA ONDULADA DE FIBROCIMENTO, METÁLICA, PLÁSTICA OU TERMOACÚSTICA, INCLUSO IÇAMENTO. AF_07/2019 | UN | 2998.24
92564 | FABRICAÇÃO E INSTALAÇÃO DE TESOURA INTEIRA EM MADEIRA NÃO APARELHADA, VÃO DE 12 M, PARA TELHA ONDULADA DE FIBROCIMENTO, METÁLICA, PLÁSTICA OU TERMOACÚSTICA, INCLUSO IÇAMENTO. AF_07/2019 | UN | 3088.49
100379 | FABRICAÇÃO E INSTALAÇÃO DE PONTALETES DE MADEIRA NÃO APARELHADA PARA TELHADOS COM ATÉ 2 ÁGUAS E COM TELHA CERÂMICA OU DE CONCRETO EM EDIFÍCIO RESIDENCIAL TÉRREO, INCLUSO TRANSPORTE VERTICAL. AF_07/2019 | M2 | 39.62
100380 | FABRICAÇÃO E INSTALAÇÃO DE PONTALETES DE MADEIRA NÃO APARELHADA PARA TELHADOS COM ATÉ 2 ÁGUAS E COM TELHA CERÂMICA OU DE CONCRETO EM EDIFÍCIO RESIDENCIAL DE MÚLTIPLOS PAVIMENTOS, INCLUSO TRANSPORTE VERTICAL. AF_07/2019 | M2 | 52.54
100381 | FABRICAÇÃO E INSTALAÇÃO DE PONTALETES DE MADEIRA NÃO APARELHADA PARA TELHADOS COM ATÉ 2 ÁGUAS E COM TELHA CERÂMICA OU DE CONCRETO EM EDIFÍCIO INSTITUCIONAL TÉRREO, INCLUSO TRANSPORTE VERTICAL. AF_07/2019 | M2 | 59.36
100383 | FABRICAÇÃO E INSTALAÇÃO DE PONTALETES DE MADEIRA NÃO APARELHADA PARA TELHADOS COM ATÉ 2 ÁGUAS E COM TELHA ONDULADA DE FIBROCIMENTO, ALUMÍNIO OU PLÁSTICA EM EDIFÍCIO RESIDENCIAL DE MÚLTIPLOS PAVIMENTOS, INCLUSO TRANSPORTE VERTICAL. AF_07/2019 | M2 | 26.06
100384 | FABRICAÇÃO E INSTALAÇÃO DE PONTALETES DE MADEIRA NÃO APARELHADA PARA TELHADOS COM ATÉ 2 ÁGUAS E COM TELHA ONDULADA DE FIBROCIMENTO, ALUMÍNIO OU PLÁSTICA EM EDIFÍCIO INSTITUCIONAL TÉRREO, INCLUSO TRANSPORTE VERTICAL. AF_07/2019 | M2 | 27.66
100385 | FABRICAÇÃO E INSTALAÇÃO DE PONTALETES DE MADEIRA NÃO APARELHADA PARA TELHADOS COM MAIS QUE 2 ÁGUAS E COM TELHA CERÂMICA OU DE CONCRETO EM EDIFÍCIO RESIDENCIAL TÉRREO, INCLUSO TRANSPORTE VERTICAL. AF_07/2019 | M2 | 35.35
100386 | FABRICAÇÃO E INSTALAÇÃO DE PONTALETES DE MADEIRA NÃO APARELHADA PARA TELHADOS COM MAIS QUE 2 ÁGUAS E COM TELHA CERÂMICA OU DE CONCRETO EM EDIFÍCIO RESIDENCIAL DE MÚLTIPLOS PAVIMENTOS. AF_07/2019 | M2 | 45.36
100387 | FABRICAÇÃO E INSTALAÇÃO DE PONTALETES DE MADEIRA NÃO APARELHADA PARA TELHADOS COM MAIS QUE 2 ÁGUAS E COM TELHA CERÂMICA OU DE CONCRETO EM EDIFÍCIO INSTITUCIONAL TÉRREO, INCLUSO TRANSPORTE VERTICAL. AF_07/2019 | M2 | 55.71
100388 | RETIRADA E RECOLOCAÇÃO DE RIPA EM TELHADOS DE ATÉ 2 ÁGUAS COM TELHA CERÂMICA OU DE CONCRETO DE ENCAIXE, INCLUSO TRANSPORTE VERTICAL. AF_07/2019 | M2 | 20.31
100389 | RETIRADA E RECOLOCAÇÃO DE CAIBRO EM TELHADOS DE ATÉ 2 ÁGUAS COM TELHA CERÂMICA OU DE CONCRETO DE ENCAIXE, INCLUSO TRANSPORTE VERTICAL. AF_07/2019 | M2 | 18.43
100390 | RETIRADA E RECOLOCAÇÃO DE RIPA EM TELHADOS DE MAIS DE 2 ÁGUAS COM TELHA CERÂMICA OU DE CONCRETO DE ENCAIXE, INCLUSO TRANSPORTE VERTICAL. AF_07/2019 | M2 | 24.46
100391 | RETIRADA E RECOLOCAÇÃO DE CAIBRO EM TELHADOS DE MAIS DE 2 ÁGUAS COM TELHA CERÂMICA OU DE CONCRETO DE ENCAIXE, INCLUSO TRANSPORTE VERTICAL. AF_07/2019 | M2 | 20.95
100392 | RETIRADA E RECOLOCAÇÃO DE RIPA EM TELHADOS DE ATÉ 2 ÁGUAS COM TELHA CERÂMICA CAPA-CANAL, INCLUSO TRANSPORTE VERTICAL. AF_07/2019 | M2 | 15.99
100393 | RETIRADA E RECOLOCAÇÃO DE CAIBRO EM TELHADOS DE ATÉ 2 ÁGUAS COM TELHA CERÂMICA CAPA-CANAL, INCLUSO TRANSPORTE VERTICAL. AF_07/2019 | M2 | 20.82
100394 | RETIRADA E RECOLOCAÇÃO DE RIPA EM TELHADOS DE MAIS DE 2 ÁGUAS COM TELHA CERÂMICA CAPA-CANAL, INCLUSO TRANSPORTE VERTICAL. AF_07/2019 | M2 | 19.26
100395 | RETIRADA E RECOLOCAÇÃO DE CAIBRO EM TELHADOS DE MAIS DE 2 ÁGUAS COM TELHA CERÂMICA CAPA-CANAL, INCLUSO TRANSPORTE VERTICAL. AF_07/2019 | M2 | 24.97
94189 | TELHAMENTO COM TELHA DE CONCRETO DE ENCAIXE, COM ATÉ 2 ÁGUAS, INCLUSO TRANSPORTE VERTICAL. AF_07/2019 | M2 | 32.02
94192 | TELHAMENTO COM TELHA DE CONCRETO DE ENCAIXE, COM MAIS DE 2 ÁGUAS, INCLUSO TRANSPORTE VERTICAL. AF_07/2019 | M2 | 34.8
94195 | TELHAMENTO COM TELHA CERÂMICA DE ENCAIXE, TIPO PORTUGUESA, COM ATÉ 2 ÁGUAS, INCLUSO TRANSPORTE VERTICAL. AF_07/2019 | M2 | 29.26
94198 | TELHAMENTO COM TELHA CERÂMICA DE ENCAIXE, TIPO PORTUGUESA, COM MAIS DE 2 ÁGUAS, INCLUSO TRANSPORTE VERTICAL. AF_07/2019 | M2 | 32.92
94201 | TELHAMENTO COM TELHA CERÂMICA CAPA-CANAL, TIPO COLONIAL, COM ATÉ 2 ÁGUAS, INCLUSO TRANSPORTE VERTICAL. AF_07/2019 | M2 | 42.24
94204 | TELHAMENTO COM TELHA CERÂMICA CAPA-CANAL, TIPO COLONIAL, COM MAIS DE 2 ÁGUAS, INCLUSO TRANSPORTE VERTICAL. AF_07/2019 | M2 | 48.48
94224 | EMBOÇAMENTO COM ARGAMASSA TRAÇO 1:2:9 (CIMENTO, CAL E AREIA). AF_07/2019 | M | 28.36
94226 | SUBCOBERTURA COM MANTA PLÁSTICA REVESTIDA POR PELÍCULA DE ALUMÍNO, INCLUSO TRANSPORTE VERTICAL. AF_07/2019 | M2 | 20.75
94232 | AMARRAÇÃO DE TELHAS CERÂMICAS OU DE CONCRETO. AF_07/2019 | UN | 3.22
94440 | TELHAMENTO COM TELHA CERÂMICA DE ENCAIXE, TIPO FRANCESA, COM ATÉ 2 ÁGUAS, INCLUSO TRANSPORTE VERTICAL. AF_07/2019 | M2 | 29.26
94441 | TELHAMENTO COM TELHA CERÂMICA DE ENCAIXE, TIPO FRANCESA, COM MAIS DE 2 ÁGUAS, INCLUSO TRANSPORTE VERTICAL. AF_07/2019 | M2 | 32.92
94442 | TELHAMENTO COM TELHA CERÂMICA DE ENCAIXE, TIPO ROMANA, COM ATÉ 2 ÁGUAS, INCLUSO TRANSPORTE VERTICAL. AF_07/2019 | M2 | 29.26
94443 | TELHAMENTO COM TELHA CERÂMICA DE ENCAIXE, TIPO ROMANA, COM MAIS DE 2 ÁGUAS, INCLUSO TRANSPORTE VERTICAL. AF_07/2019 | M2 | 32.92
94445 | TELHAMENTO COM TELHA CERÂMICA CAPA-CANAL, TIPO PLAN, COM ATÉ 2 ÁGUAS, INCLUSO TRANSPORTE VERTICAL. AF_07/2019 | M2 | 42.24
94446 | TELHAMENTO COM TELHA CERÂMICA CAPA-CANAL, TIPO PLAN, COM MAIS DE 2 ÁGUAS, INCLUSO TRANSPORTE VERTICAL. AF_07/2019 | M2 | 48.48
94447 | TELHAMENTO COM TELHA CERÂMICA CAPA-CANAL, TIPO PAULISTA, COM ATÉ 2 ÁGUAS, INCLUSO TRANSPORTE VERTICAL. AF_07/2019 | M2 | 42.24
94448 | TELHAMENTO COM TELHA CERÂMICA CAPA-CANAL, TIPO PAULISTA, COM MAIS DE 2 ÁGUAS, INCLUSO TRANSPORTE VERTICAL. AF_07/2019 | M2 | 48.48
94207 | TELHAMENTO COM TELHA ONDULADA DE FIBROCIMENTO E = 6 MM, COM RECOBRIMENTO LATERAL DE 1/4 DE ONDA PARA TELHADO COM INCLINAÇÃO MAIOR QUE 10°, COM ATÉ 2 ÁGUAS, INCLUSO IÇAMENTO. AF_07/2019 | M2 | 50.72
94210 | TELHAMENTO COM TELHA ONDULADA DE FIBROCIMENTO E = 6 MM, COM RECOBRIMENTO LATERAL DE 1 1/4 DE ONDA PARA TELHADO COM INCLINAÇÃO MÁXIMA DE 10°, COM ATÉ 2 ÁGUAS, INCLUSO IÇAMENTO. AF_07/2019 | M2 | 53.86
94218 | TELHAMENTO COM TELHA ESTRUTURAL DE FIBROCIMENTO E= 8 MM, COM ATÉ 2 ÁGUAS, INCLUSO IÇAMENTO. AF_07/2019_PS | M2 | 131.51
94213 | TELHAMENTO COM TELHA DE AÇO/ALUMÍNIO E = 0,5 MM, COM ATÉ 2 ÁGUAS, INCLUSO IÇAMENTO. AF_07/2019 | M2 | 76.99
94216 | TELHAMENTO COM TELHA METÁLICA TERMOACÚSTICA E = 30 MM, COM ATÉ 2 ÁGUAS, INCLUSO IÇAMENTO. AF_07/2019 | M2 | 221.25
94219 | CUMEEIRA E ESPIGÃO PARA TELHA CERÂMICA EMBOÇADA COM ARGAMASSA TRAÇO 1:2:9 (CIMENTO, CAL E AREIA), PARA TELHADOS COM MAIS DE 2 ÁGUAS, INCLUSO TRANSPORTE VERTICAL. AF_07/2019 | M | 32.19
94220 | CUMEEIRA E ESPIGÃO PARA TELHA DE CONCRETO EMBOÇADA COM ARGAMASSA TRAÇO 1:2:9 (CIMENTO, CAL E AREIA), PARA TELHADOS COM MAIS DE 2 ÁGUAS, INCLUSO TRANSPORTE VERTICAL. AF_07/2019 | M | 49.38
94221 | CUMEEIRA PARA TELHA CERÂMICA EMBOÇADA COM ARGAMASSA TRAÇO 1:2:9 (CIMENTO, CAL E AREIA) PARA TELHADOS COM ATÉ 2 ÁGUAS, INCLUSO TRANSPORTE VERTICAL. AF_07/2019 | M | 24.94
94222 | CUMEEIRA PARA TELHA DE CONCRETO EMBOÇADA COM ARGAMASSA TRAÇO 1:2:9 (CIMENTO, CAL E AREIA) PARA TELHADOS COM ATÉ 2 ÁGUAS, INCLUSO TRANSPORTE VERTICAL. AF_07/2019 | M | 42.13
94223 | CUMEEIRA PARA TELHA DE FIBROCIMENTO ONDULADA E = 6 MM, INCLUSO ACESSÓRIOS DE FIXAÇÃO E IÇAMENTO. AF_07/2019 | M | 86.7
94451 | CUMEEIRA PARA TELHA DE FIBROCIMENTO ESTRUTURAL E = 6 MM, INCLUSO ACESSÓRIOS DE FIXAÇÃO E IÇAMENTO. AF_07/2019 | M | 96.86
100325 | CUMEEIRA SHED PARA TELHA ONDULADA DE FIBROCIMENTO, E = 6 MM, INCLUSO ACESSÓRIOS DE FIXAÇÃO E IÇAMENTO. AF_07/2019 | M | 94.06
100327 | RUFO EXTERNO/INTERNO EM CHAPA DE AÇO GALVANIZADO NÚMERO 26, CORTE DE 33 CM, INCLUSO IÇAMENTO. AF_07/2019 | M | 58.55
100328 | RETIRADA E RECOLOCAÇÃO DE TELHA CERÂMICA DE ENCAIXE, COM ATÉ DUAS ÁGUAS, INCLUSO IÇAMENTO. AF_07/2019 | M2 | 12.91
100329 | RETIRADA E RECOLOCAÇÃO DE TELHA CERÂMICA DE ENCAIXE, COM MAIS DE DUAS ÁGUAS, INCLUSO IÇAMENTO. AF_07/2019 | M2 | 16.59
100330 | RETIRADA E RECOLOCAÇÃO DE TELHA CERÂMICA CAPA-CANAL, COM ATÉ DUAS ÁGUAS, INCLUSO IÇAMENTO. AF_07/2019 | M2 | 17.51
100331 | RETIRADA E RECOLOCAÇÃO DE TELHA CERÂMICA CAPA-CANAL, COM MAIS DE DUAS ÁGUAS, INCLUSO IÇAMENTO. AF_07/2019 | M2 | 23.78
100434 | CALHA DE BEIRAL, SEMICIRCULAR DE PVC, DIAMETRO 125 MM, INCLUINDO CABECEIRAS, EMENDAS, BOCAIS, SUPORTES E VEDAÇÕES, EXCLUINDO CONDUTORES, INCLUSO TRANSPORTE VERTICAL. AF_07/2019 | M | 153.29
100435 | RUFO EM FIBROCIMENTO PARA TELHA ONDULADA E = 6 MM, ABA DE 26 CM, INCLUSO TRANSPORTE VERTICAL, EXCETO CONTRARRUFO. AF_07/2019 | M | 67.22
94227 | CALHA EM CHAPA DE AÇO GALVANIZADO NÚMERO 24, DESENVOLVIMENTO DE 33 CM, INCLUSO TRANSPORTE VERTICAL. AF_07/2019 | M | 64.95
94228 | CALHA EM CHAPA DE AÇO GALVANIZADO NÚMERO 24, DESENVOLVIMENTO DE 50 CM, INCLUSO TRANSPORTE VERTICAL. AF_07/2019 | M | 87.76
94229 | CALHA EM CHAPA DE AÇO GALVANIZADO NÚMERO 24, DESENVOLVIMENTO DE 100 CM, INCLUSO TRANSPORTE VERTICAL. AF_07/2019 | M | 169.26
94231 | RUFO EM CHAPA DE AÇO GALVANIZADO NÚMERO 24, CORTE DE 25 CM, INCLUSO TRANSPORTE VERTICAL. AF_07/2019 | M | 52.12
94449 | TELHAMENTO COM TELHA ONDULADA DE FIBRA DE VIDRO E = 0,6 MM, PARA TELHADO COM INCLINAÇÃO MAIOR QUE 10°, COM ATÉ 2 ÁGUAS, INCLUSO IÇAMENTO. AF_07/2019 | M2 | 84.93
92255 | INSTALAÇÃO DE TESOURA (INTEIRA OU MEIA), EM AÇO, PARA VÃOS MAIORES OU IGUAIS A 3,0 M E MENORES QUE 6,0 M, INCLUSO IÇAMENTO. AF_07/2019 | UN | 236.57
92256 | INSTALAÇÃO DE TESOURA (INTEIRA OU MEIA), EM AÇO, PARA VÃOS MAIORES OU IGUAIS A 6,0 M E MENORES QUE 8,0 M, INCLUSO IÇAMENTO. AF_07/2019 | UN | 309.76
92257 | INSTALAÇÃO DE TESOURA (INTEIRA OU MEIA), EM AÇO, PARA VÃOS MAIORES OU IGUAIS A 8,0 M E MENORES QUE 10,0 M, INCLUSO IÇAMENTO. AF_07/2019 | UN | 381.58
92258 | INSTALAÇÃO DE TESOURA (INTEIRA OU MEIA), EM AÇO, PARA VÃOS MAIORES OU IGUAIS A 10,0 M E MENORES QUE 12,0 M, INCLUSO IÇAMENTO. AF_07/2019 | UN | 497.11
92568 | TRAMA DE AÇO COMPOSTA POR RIPAS, CAIBROS E TERÇAS PARA TELHADOS DE ATÉ 2 ÁGUAS PARA TELHA DE ENCAIXE DE CERÂMICA OU DE CONCRETO, INCLUSO TRANSPORTE VERTICAL. AF_07/2019 | M2 | 164.04
92569 | TRAMA DE AÇO COMPOSTA POR RIPAS E CAIBROS PARA TELHADOS DE ATÉ 2 ÁGUAS PARA TELHA DE ENCAIXE DE CERÂMICA OU DE CONCRETO, INCLUSO TRANSPORTE VERTICAL. AF_07/2019 | M2 | 91.21
92570 | TRAMA DE AÇO COMPOSTA POR RIPAS PARA TELHADOS DE ATÉ 2 ÁGUAS PARA TELHA DE ENCAIXE DE CERÂMICA OU DE CONCRETO, INCLUSO TRANSPORTE VERTICAL. AF_07/2019 | M2 | 57.81
92571 | TRAMA DE AÇO COMPOSTA POR RIPAS, CAIBROS E TERÇAS PARA TELHADOS DE MAIS DE 2 ÁGUAS PARA TELHA DE ENCAIXE DE CERÂMICA OU DE CONCRETO, INCLUSO TRANSPORTE VERTICAL. AF_07/2019 | M2 | 177.56
92572 | TRAMA DE AÇO COMPOSTA POR RIPAS E CAIBROS PARA TELHADOS DE MAIS DE 2 ÁGUAS PARA TELHA DE ENCAIXE DE CERÂMICA OU DE CONCRETO, INCLUSO TRANSPORTE VERTICAL. AF_07/2019 | M2 | 106.37
92573 | TRAMA DE AÇO COMPOSTA POR RIPAS PARA TELHADOS DE MAIS DE 2 ÁGUAS PARA TELHA DE ENCAIXE DE CERÂMICA OU DE CONCRETO, INCLUSO TRANSPORTE VERTICAL, INCLUSO TRANSPORTE VERTICAL. AF_07/2019 | M2 | 63.63
92574 | TRAMA DE AÇO COMPOSTA POR RIPAS, CAIBROS E TERÇAS PARA TELHADOS DE ATÉ 2 ÁGUAS PARA TELHA CERÂMICA CAPA-CANAL, INCLUSO TRANSPORTE VERTICAL. AF_07/2019 | M2 | 167.07
92575 | TRAMA DE AÇO COMPOSTA POR RIPAS E CAIBROS PARA TELHADOS DE ATÉ 2 ÁGUAS PARA TELHA CERÂMICA CAPA-CANAL, INCLUSO TRANSPORTE VERTICAL. AF_07/2019 | M2 | 83.54
92576 | TRAMA DE AÇO COMPOSTA POR RIPAS PARA TELHADOS DE ATÉ 2 ÁGUAS PARA TELHA CERÂMICA CAPA-CANAL, INCLUSO TRANSPORTE VERTICAL. AF_07/2019 | M2 | 45.62
92577 | TRAMA DE AÇO COMPOSTA POR RIPAS, CAIBROS E TERÇAS PARA TELHADOS DE MAIS DE 2 ÁGUAS PARA TELHA CERÂMICA CAPA-CANAL, INCLUSO TRANSPORTE VERTICAL. AF_07/2019 | M2 | 181.13
92578 | TRAMA DE AÇO COMPOSTA POR RIPAS E CAIBROS PARA TELHADOS DE MAIS DE 2 ÁGUAS PARA TELHA CERÂMICA CAPA-CANAL, INCLUSO TRANSPORTE VERTICAL. AF_07/2019 | M2 | 91.44
92579 | TRAMA DE AÇO COMPOSTA POR RIPAS PARA TELHADOS DE MAIS DE 2 ÁGUAS PARA TELHA CERÂMICA CAPA-CANAL, INCLUSO TRANSPORTE VERTICAL. AF_07/2019 | M2 | 50.31
92580 | TRAMA DE AÇO COMPOSTA POR TERÇAS PARA TELHADOS DE ATÉ 2 ÁGUAS PARA TELHA ONDULADA DE FIBROCIMENTO, METÁLICA, PLÁSTICA OU TERMOACÚSTICA, INCLUSO TRANSPORTE VERTICAL. AF_07/2019 | M2 | 63.3
92581 | TRAMA DE AÇO COMPOSTA POR TERÇAS PARA TELHADOS DE ATÉ 2 ÁGUAS PARA TELHA ESTRUTURAL DE FIBROCIMENTO, INCLUSO TRANSPORTE VERTICAL. AF_07/2019 | M2 | 65.6
92582 | FABRICAÇÃO E INSTALAÇÃO DE TESOURA INTEIRA EM AÇO, VÃO DE 3 M, PARA TELHA CERÂMICA OU DE CONCRETO, INCLUSO IÇAMENTO. AF_12/2015 | UN | 909.84
92584 | FABRICAÇÃO E INSTALAÇÃO DE TESOURA INTEIRA EM AÇO, VÃO DE 4 M, PARA TELHA CERÂMICA OU DE CONCRETO, INCLUSO IÇAMENTO. AF_12/2015 | UN | 1063.52
92586 | FABRICAÇÃO E INSTALAÇÃO DE TESOURA INTEIRA EM AÇO, VÃO DE 5 M, PARA TELHA CERÂMICA OU DE CONCRETO, INCLUSO IÇAMENTO. AF_12/2015 | UN | 1217.2
92588 | FABRICAÇÃO E INSTALAÇÃO DE TESOURA INTEIRA EM AÇO, VÃO DE 6 M, PARA TELHA CERÂMICA OU DE CONCRETO, INCLUSO IÇAMENTO. AF_12/2015 | UN | 1560.75
92590 | FABRICAÇÃO E INSTALAÇÃO DE TESOURA INTEIRA EM AÇO, VÃO DE 7 M, PARA TELHA CERÂMICA OU DE CONCRETO, INCLUSO IÇAMENTO. AF_12/2015 | UN | 1714.43
92592 | FABRICAÇÃO E INSTALAÇÃO DE TESOURA INTEIRA EM AÇO, VÃO DE 8 M, PARA TELHA CERÂMICA OU DE CONCRETO, INCLUSO IÇAMENTO. AF_12/2015 | UN | 1939.93
92594 | FABRICAÇÃO E INSTALAÇÃO DE TESOURA INTEIRA EM AÇO, VÃO DE 9 M, PARA TELHA CERÂMICA OU DE CONCRETO, INCLUSO IÇAMENTO. AF_12/2015 | UN | 2249.15
92596 | FABRICAÇÃO E INSTALAÇÃO DE TESOURA INTEIRA EM AÇO, VÃO DE 10 M, PARA TELHA CERÂMICA OU DE CONCRETO, INCLUSO IÇAMENTO. AF_12/2015 | UN | 2524.95
92598 | FABRICAÇÃO E INSTALAÇÃO DE TESOURA INTEIRA EM AÇO, VÃO DE 11 M, PARA TELHA CERÂMICA OU DE CONCRETO, INCLUSO IÇAMENTO. AF_12/2015 | UN | 2678.63
92600 | FABRICAÇÃO E INSTALAÇÃO DE TESOURA INTEIRA EM AÇO, VÃO DE 12 M, PARA TELHA CERÂMICA OU DE CONCRETO, INCLUSO IÇAMENTO. AF_12/2015 | UN | 2871.18
92602 | FABRICAÇÃO E INSTALAÇÃO DE TESOURA INTEIRA EM AÇO, VÃO DE 3 M, PARA TELHA ONDULADA DE FIBROCIMENTO, METÁLICA, PLÁSTICA OU TERMOACÚSTICA, INCLUSO IÇAMENTO. AF_12/2015 | UN | 909.84
92604 | FABRICAÇÃO E INSTALAÇÃO DE TESOURA INTEIRA EM AÇO, VÃO DE 4 M, PARA TELHA ONDULADA DE FIBROCIMENTO, METÁLICA, PLÁSTICA OU TERMOACÚSTICA, INCLUSO IÇAMENTO. AF_12/2015 | UN | 1024.65
92606 | FABRICAÇÃO E INSTALAÇÃO DE TESOURA INTEIRA EM AÇO, VÃO DE 5 M, PARA TELHA ONDULADA DE FIBROCIMENTO, METÁLICA, PLÁSTICA OU TERMOACÚSTICA, INCLUSO IÇAMENTO. AF_12/2015 | UN | 1178.33
92608 | FABRICAÇÃO E INSTALAÇÃO DE TESOURA INTEIRA EM AÇO, VÃO DE 6 M, PARA TELHA ONDULADA DE FIBROCIMENTO, METÁLICA, PLÁSTICA OU TERMOACÚSTICA, INCLUSO IÇAMENTO. AF_12/2015 | UN | 1483.01
92610 | FABRICAÇÃO E INSTALAÇÃO DE TESOURA INTEIRA EM AÇO, VÃO DE 7 M, PARA TELHA ONDULADA DE FIBROCIMENTO, METÁLICA, PLÁSTICA OU TERMOACÚSTICA, INCLUSO IÇAMENTO. AF_12/2015 | UN | 1636.69
92612 | FABRICAÇÃO E INSTALAÇÃO DE TESOURA INTEIRA EM AÇO, VÃO DE 8 M, PARA TELHA ONDULADA DE FIBROCIMENTO, METÁLICA, PLÁSTICA OU TERMOACÚSTICA, INCLUSO IÇAMENTO, INCLUSO IÇAMENTO. AF_12/2015 | UN | 1862.19
92614 | FABRICAÇÃO E INSTALAÇÃO DE TESOURA INTEIRA EM AÇO, VÃO DE 9 M, PARA TELHA ONDULADA DE FIBROCIMENTO, METÁLICA, PLÁSTICA OU TERMOACÚSTICA, INCLUSO IÇAMENTO. AF_12/2015 | UN | 2093.68
92616 | FABRICAÇÃO E INSTALAÇÃO DE TESOURA INTEIRA EM AÇO, VÃO DE 10 M, PARA TELHA ONDULADA DE FIBROCIMENTO, METÁLICA, PLÁSTICA OU TERMOACÚSTICA, INCLUSO IÇAMENTO. AF_12/2015 | UN | 2408.34
92618 | FABRICAÇÃO E INSTALAÇÃO DE TESOURA INTEIRA EM AÇO, VÃO DE 11 M, PARA TELHA ONDULADA DE FIBROCIMENTO, METÁLICA, PLÁSTICA OU TERMOACÚSTICA, INCLUSO IÇAMENTO. AF_12/2015 | UN | 2562.02
92620 | FABRICAÇÃO E INSTALAÇÃO DE TESOURA INTEIRA EM AÇO, VÃO DE 12 M, PARA TELHA ONDULADA DE FIBROCIMENTO, METÁLICA, PLÁSTICA OU TERMOACÚSTICA, INCLUSO IÇAMENTO. AF_12/2015 | UN | 2715.7
100357 | FABRICAÇÃO E INSTALAÇÃO DE MEIA TESOURA DE MADEIRA NÃO APARELHADA, COM VÃO DE 3 M, PARA TELHA CERÂMICA OU DE CONCRETO, INCLUSO IÇAMENTO. AF_07/2019 | UN | 1090.85
100358 | FABRICAÇÃO E INSTALAÇÃO DE MEIA TESOURA DE MADEIRA NÃO APARELHADA, COM VÃO DE 4 M, PARA TELHA CERÂMICA OU DE CONCRETO, INCLUSO IÇAMENTO. AF_07/2019 | UN | 1491.3
100359 | FABRICAÇÃO E INSTALAÇÃO DE MEIA TESOURA DE MADEIRA NÃO APARELHADA, COM VÃO DE 5 M, PARA TELHA CERÂMICA OU DE CONCRETO, INCLUSO IÇAMENTO. AF_07/2019 | UN | 1564.59
100360 | FABRICAÇÃO E INSTALAÇÃO DE MEIA TESOURA DE MADEIRA NÃO APARELHADA, COM VÃO DE 6 M, PARA TELHA CERÂMICA OU DE CONCRETO, INCLUSO IÇAMENTO. AF_07/2019 | UN | 1735.32
100361 | FABRICAÇÃO E INSTALAÇÃO DE MEIA TESOURA DE MADEIRA NÃO APARELHADA, COM VÃO DE 7 M, PARA TELHA CERÂMICA OU DE CONCRETO, INCLUSO IÇAMENTO. AF_07/2019 | UN | 2166.73
100362 | FABRICAÇÃO E INSTALAÇÃO DE MEIA TESOURA DE MADEIRA NÃO APARELHADA, COM VÃO DE 8 M, PARA TELHA CERÂMICA OU DE CONCRETO, INCLUSO IÇAMENTO. AF_07/2019 | UN | 2864.37
100363 | FABRICAÇÃO E INSTALAÇÃO DE MEIA TESOURA DE MADEIRA NÃO APARELHADA, COM VÃO DE 9 M, PARA TELHA CERÂMICA OU DE CONCRETO, INCLUSO IÇAMENTO. AF_07/2019 | UN | 2954.44
100364 | FABRICAÇÃO E INSTALAÇÃO DE MEIA TESOURA DE MADEIRA NÃO APARELHADA, COM VÃO DE 10 M, PARA TELHA CERÂMICA OU DE CONCRETO, INCLUSO IÇAMENTO. AF_07/2019 | UN | 3208.98
100365 | FABRICAÇÃO E INSTALAÇÃO DE MEIA TESOURA DE MADEIRA NÃO APARELHADA, COM VÃO DE 11 M, PARA TELHA CERÂMICA OU DE CONCRETO, INCLUSO IÇAMENTO. AF_07/2019 | UN | 3695.01
100366 | FABRICAÇÃO E INSTALAÇÃO DE MEIA TESOURA DE MADEIRA NÃO APARELHADA, COM VÃO DE 12 M, PARA TELHA CERÂMICA OU DE CONCRETO, INCLUSO IÇAMENTO. AF_07/2019 | UN | 3935.3
100367 | FABRICAÇÃO E INSTALAÇÃO DE MEIA TESOURA DE MADEIRA NÃO APARELHADA, COM VÃO DE 3 M, PARA TELHA ONDULADA DE FIBROCIMENTO, ALUMÍNIO, PLÁSTICA OU TERMOACÚSTICA, INCLUSO IÇAMENTO. AF_07/2019 | UN | 1062.93
100368 | FABRICAÇÃO E INSTALAÇÃO DE MEIA TESOURA DE MADEIRA NÃO APARELHADA, COM VÃO DE 4 M, PARA TELHA ONDULADA DE FIBROCIMENTO, ALUMÍNIO, PLÁSTICA OU TERMOACÚSTICA, INCLUSO IÇAMENTO. AF_07/2019 | UN | 1456.85
100369 | FABRICAÇÃO E INSTALAÇÃO DE MEIA TESOURA DE MADEIRA NÃO APARELHADA, COM VÃO DE 5 M, PARA TELHA ONDULADA DE FIBROCIMENTO, ALUMÍNIO, PLÁSTICA OU TERMOACÚSTICA, INCLUSO IÇAMENTO. AF_07/2019 | UN | 1530.15
100370 | FABRICAÇÃO E INSTALAÇÃO DE MEIA TESOURA DE MADEIRA NÃO APARELHADA, COM VÃO DE 6 M, PARA TELHA ONDULADA DE FIBROCIMENTO, ALUMÍNIO, PLÁSTICA OU TERMOACÚSTICA, INCLUSO IÇAMENTO. AF_07/2019 | UN | 1807.57
100371 | FABRICAÇÃO E INSTALAÇÃO DE MEIA TESOURA DE MADEIRA NÃO APARELHADA, COM VÃO DE 7 M, PARA TELHA ONDULADA DE FIBROCIMENTO, ALUMÍNIO, PLÁSTICA OU TERMOACÚSTICA, INCLUSO IÇAMENTO. AF_07/2019 | UN | 2074.87
100372 | FABRICAÇÃO E INSTALAÇÃO DE MEIA TESOURA DE MADEIRA NÃO APARELHADA, COM VÃO DE 8 M, PARA TELHA ONDULADA DE FIBROCIMENTO, ALUMÍNIO, PLÁSTICA OU TERMOACÚSTICA, INCLUSO IÇAMENTO. AF_07/2019 | UN | 2706.97
100373 | FABRICAÇÃO E INSTALAÇÃO DE MEIA TESOURA DE MADEIRA NÃO APARELHADA, COM VÃO DE 9 M, PARA TELHA ONDULADA DE FIBROCIMENTO, ALUMÍNIO, PLÁSTICA OU TERMOACÚSTICA, INCLUSO IÇAMENTO. AF_07/2019 | UN | 2795.73
100374 | FABRICAÇÃO E INSTALAÇÃO DE MEIA TESOURA DE MADEIRA NÃO APARELHADA, COM VÃO DE 10 M, PARA TELHA ONDULADA DE FIBROCIMENTO, ALUMÍNIO, PLÁSTICA OU TERMOACÚSTICA, INCLUSO IÇAMENTO. AF_07/2019 | UN | 2999.49
100375 | FABRICAÇÃO E INSTALAÇÃO DE MEIA TESOURA DE MADEIRA NÃO APARELHADA, COM VÃO DE 11 M, PARA TELHA ONDULADA DE FIBROCIMENTO, ALUMÍNIO, PLÁSTICA OU TERMOACÚSTICA, INCLUSO IÇAMENTO. AF_07/2019 | UN | 3383.39
100376 | FABRICAÇÃO E INSTALAÇÃO DE MEIA TESOURA DE MADEIRA NÃO APARELHADA, COM VÃO DE 12 M, PARA TELHA ONDULADA DE FIBROCIMENTO, ALUMÍNIO, PLÁSTICA OU TERMOACÚSTICA, INCLUSO IÇAMENTO. AF_07/2019 | UN | 3316.25
100377 | FABRICAÇÃO E INSTALAÇÃO DE TESOURA (INTEIRA OU MEIA) EM AÇO, VÃOS MAIORES OU IGUAIS A 3,0 M E MENORES OU IGUAL A 6,0 M, INCLUSO IÇAMENTO. AF_07/2019 | KG | 15.08
100378 | FABRICAÇÃO E INSTALAÇÃO DE TESOURA (INTEIRA OU MEIA) EM AÇO, VÃOS MAIORES QUE 6,0 M E MENORES QUE 12,0 M, INCLUSO IÇAMENTO. AF_07/2019 | KG | 14.25
100382 | FABRICAÇÃO E INSTALAÇÃO DE PONTALETES DE MADEIRA NÃO APARELHADA PARA TELHADOS COM ATÉ 2 ÁGUAS E COM TELHA ONDULADA DE FIBROCIMENTO, ALUMÍNIO OU PLÁSTICA EM EDIFÍCIO RESIDENCIAL TÉRREO, INCLUSO TRANSPORTE VERTICAL. AF_07/2019 | M2 | 24.11
104314 | TRAMA DE AÇO COMPOSTA POR TERÇAS PARA TELHADOS DE ATÉ 2 ÁGUAS PARA TELHA ONDULADA DE FIBROCIMENTO, METÁLICA, PLÁSTICA OU TERMOACÚSTICA, INCLUSO TRANSPORTE VERTICAL (EM KG). AF_07/2019 | KG | 14.59
94444 | TELHAMENTO COM TELHA DE ENCAIXE, TIPO FRANCESA DE VIDRO, COM ATÉ 2 ÁGUAS, INCLUSO TRANSPORTE VERTICAL. AF_07/2019 | M2 | 926.12
104482 | ESGOTAMENTO DE VALA COM BOMBA SUBMERSÍVEL. AF_12/2022 | H | 31.91
104184 | INSTALAÇÃO E DESINSTALAÇÃO DE REGISTRO DE PVC PARA SISTEMA DE REBAIXAMENTO DE LENÇOL FREÁTICO POR PONTEIRAS FILTRANTES. AF_12/2022 | UN | 36.55
104185 | INSTALAÇÃO E DESINSTALAÇÃO DE CONJUNTO DE BOMBAS, À VÁCUO E CENTRÍFUGA, PARA SISTEMA DE REBAIXAMENTO DE LENÇOL FREÁTICO POR PONTEIRAS FILTRANTES (EXCLUI O FORNECIMENTO DE BOMBAS). AF_12/2022 | UN | 26.6
104189 | INSTALAÇÃO DE MATERIAL GRANULAR FILTRANTE PARA SISTEMA DE REBAIXAMENTO DE LENÇOL FREÁTICO POR POÇOS PROFUNDOSA, DIÂMETRO DO POÇO DE 400 MM. AF_12/2022 | M3 | 163.26
104190 | INSTALAÇÃO E DESINSTALAÇÃO DE SISTEMA DE BOMBA PARA SISTEMA DE REBAIXAMENTO DE LENÇOL FREÁTICO POR POÇOS PROFUNDOS (EXCLUI O FORNECIMENTO DE BOMBA). AF_12/2022 | UN | 679.88
102661 | DRENO SUBSUPERFICIAL (SEÇÃO 0,40 X 0,40 M), COM TUBO DE PEAD CORRUGADO PERFURADO, DN 100 MM, ENCHIMENTO COM AREIA. AF_07/2021 | M | 37.96
102662 | DRENO SUBSUPERFICIAL (SEÇÃO 0,40 X 0,40 M), COM TUBO DE PVC CORRUGADO RÍGIDO PERFURADO, DN 100 MM, ENCHIMENTO COM AREIA. AF_07/2021 | M | 87.48
102663 | DRENO SUBSUPERFICIAL (SEÇÃO 0,40 X 0,40 M), COM TUBO DE CONCRETO SIMPLES POROSO, DN 200 MM, ENCHIMENTO COM AREIA. AF_07/2021 | M | 64.34
102664 | DRENO SUBSUPERFICIAL (SEÇÃO 0,40 X 0,40 M), CEGO, ENCHIMENTO DE BRITA, ENVOLVIDO COM MANTA GEOTÊXTIL. AF_07/2021 | M | 50.02
102665 | DRENO SUBSUPERFICIAL (SEÇÃO 0,40 X 0,40 M), CEGO, ENCHIMENTO DE BRITA. AF_07/2021 | M | 26.03
102666 | DRENO SUBSUPERFICIAL (SEÇÃO 0,40 X 0,40 M), COM TUBO DE PEAD CORRUGADO PERFURADO, DN 100 MM, ENCHIMENTO COM BRITA, ENVOLVIDO COM MANTA GEOTÊXTIL. AF_07/2021 | M | 61.52
102668 | DRENO SUBSUPERFICIAL (SEÇÃO 0,40 X 0,40 M), COM TUBO DE PVC CORRUGADO RÍGIDO PERFURADO, DN 100 MM, ENCHIMENTO COM BRITA, ENVOLVIDO COM MANTA GEOTÊXTIL. AF_07/2021 | M | 111.05
102669 | DRENO SUBSUPERFICIAL (SEÇÃO 0,40 X 0,40 M), COM TUBO DE CONCRETO SIMPLES POROSO, DN 200 MM, ENCHIMENTO COM BRITA, ENVOLVIDO COM MANTA GEOTÊXTIL. AF_07/2021 | M | 87.98
102670 | DRENO PROFUNDO (SEÇÃO 0,50 X 1,50 M), COM TUBO DE PEAD CORRUGADO PERFURADO, DN 100 MM, ENCHIMENTO COM AREIA, COM SELO DE ARGILA. AF_07/2021 | M | 116.33
102672 | DRENO PROFUNDO (SEÇÃO 0,50 X 1,50 M), COM TUBO DE PVC CORRUGADO RÍGIDO PERFURADO, DN 100 MM, ENCHIMENTO COM AREIA, COM SELO DE ARGILA. AF_07/2021 | M | 179.67
102673 | DRENO PROFUNDO (SEÇÃO 0,50 X 1,50 M), COM TUBO DE CONCRETO SIMPLES POROSO, DN 200 MM, ENCHIMENTO COM AREIA, COM SELO DE ARGILA. AF_07/2021 | M | 171.65
102674 | DRENO PROFUNDO (SEÇÃO 0,50 X 1,50 M), COM TUBO DE PEAD CORRUGADO PERFURADO, DN 100 MM, ENCHIMENTO COM AREIA. AF_07/2021 | M | 125.42
102676 | DRENO PROFUNDO (SEÇÃO 0,50 X 1,50 M), COM TUBO DE PVC CORRUGADO RÍGIDO PERFURADO, DN 100 MM, ENCHIMENTO COM AREIA. AF_07/2021 | M | 178.99
102677 | DRENO PROFUNDO (SEÇÃO 0,50 X 1,50 M), COM TUBO DE CONCRETO SIMPLES POROSO, DN 200 MM, ENCHIMENTO COM AREIA. AF_07/2021 | M | 158.7
102678 | DRENO PROFUNDO (SEÇÃO 0,50 X 1,50 M), CEGO, ENCHIMENTO DE BRITA, ENVOLVIDO COM MANTA GEOTÊXTIL, COM SELO DE ARGILA. AF_07/2021 | M | 147.7
102679 | DRENO PROFUNDO (SEÇÃO 0,50 X 1,50 M), CEGO, ENCHIMENTO DE BRITA, ENVOLVIDO COM MANTA GEOTÊXTIL. AF_07/2021 | M | 158.72
102680 | DRENO PROFUNDO (SEÇÃO 0,50 X 1,50 M), COM TUBO DE PEAD CORRUGADO PERFURADO, DN 100 MM, ENCHIMENTO COM BRITA, ENVOLVIDO COM MANTA GEOTÊXTIL, COM SELO DE ARGILA. AF_07/2021 | M | 160.59
102681 | DRENO PROFUNDO (SEÇÃO 0,50 X 1,50 M), COM TUBO DE PVC CORRUGADO RÍGIDO PERFURADO, DN 100 MM, ENCHIMENTO COM BRITA, ENVOLVIDO COM MANTA GEOTÊXTIL, COM SELO DE ARGILA. AF_07/2021 | M | 214.15
102683 | DRENO PROFUNDO (SEÇÃO 0,50 X 1,50 M), COM TUBO DE CONCRETO SIMPLES POROSO, DN 200 MM, ENCHIMENTO COM BRITA, ENVOLVIDO COM MANTA GEOTÊXTIL, COM SELO DE ARGILA. AF_07/2021 | M | 198.9
102684 | DRENO PROFUNDO (SEÇÃO 0,50 X 1,50 M), COM TUBO DE PEAD CORRUGADO PERFURADO, DN 100 MM, ENCHIMENTO COM BRITA, ENVOLVIDO COM MANTA GEOTÊXTIL. AF_07/2021 | M | 171.61
102685 | DRENO PROFUNDO (SEÇÃO 0,50 X 1,50 M), COM TUBO DE PVC CORRUGADO RÍGIDO PERFURADO, DN 100 MM, ENCHIMENTO COM BRITA, ENVOLVIDO COM MANTA GEOTÊXTIL. AF_07/2021 | M | 225.17
102687 | DRENO PROFUNDO (SEÇÃO 0,50 X 1,50 M), COM TUBO DE CONCRETO SIMPLES POROSO, DN 200 MM, ENCHIMENTO COM BRITA, ENVOLVIDO COM MANTA GEOTÊXTIL. AF_07/2021 | M | 204.96
102688 | DRENO ESPINHA DE PEIXE (SEÇÃO (0,40 X 0,40 M), COM TUBO DE PEAD CORRUGADO PERFURADO, DN 100 MM, ENCHIMENTO COM AREIA, INCLUSIVE CONEXÕES. AF_07/2021 | M | 43.91
102689 | DRENO ESPINHA DE PEIXE (SEÇÃO (0,40 X 0,40 M), COM TUBO DE PVC CORRUGADO RÍGIDO PERFURADO, DN 100 MM, ENCHIMENTO COM AREIA, INCLUSIVE CONEXÕES. AF_07/2021 | M | 90.47
102690 | DRENO ESPINHA DE PEIXE (SEÇÃO (0,40 X 0,40 M), COM TUBO DE PEAD CORRUGADO PERFURADO, DN 100 MM, ENCHIMENTO COM BRITA, ENVOLVIDO COM MANTA GEOTÊXTIL, INCLUSIVE CONEXÕES. AF_07/2021 | M | 67.48
102693 | DRENO ESPINHA DE PEIXE (SEÇÃO (0,40 X 0,40 M), COM TUBO DE PVC CORRUGADO RÍGIDO PERFURADO, DN 100 MM, ENCHIMENTO COM BRITA, ENVOLVIDO COM MANTA GEOTÊXTIL, INCLUSIVE CONEXÕES. AF_07/2021 | M | 114.46
102694 | DRENO ESPINHA DE PEIXE (SEÇÃO (0,50 X 0,80 M), COM TUBO DE PEAD CORRUGADO PERFURADO, DN 100 MM, ENCHIMENTO COM AREIA, INCLUSIVE CONEXÕES. AF_07/2021 | M | 84.18
102696 | DRENO ESPINHA DE PEIXE (SEÇÃO (0,50 X 0,80 M), COM TUBO DE PVC CORRUGADO RÍGIDO PERFURADO, DN 100 MM, ENCHIMENTO COM AREIA, INCLUSIVE CONEXÕES. AF_07/2021 | M | 131.38
102697 | DRENO ESPINHA DE PEIXE (SEÇÃO (0,50 X 0,80 M), COM TUBO DE PEAD CORRUGADO PERFURADO, DN 100 MM, ENCHIMENTO COM BRITA, ENVOLVIDO COM MANTA GEOTÊXTIL, INCLUSIVE CONEXÕES. AF_07/2021 | M | 116.09
102703 | DRENO ESPINHA DE PEIXE (SEÇÃO (0,50 X 0,80 M), COM TUBO DE PVC CORRUGADO RÍGIDO PERFURADO, DN 100 MM, ENCHIMENTO COM BRITA, ENVOLVIDO COM MANTA GEOTÊXTIL, INCLUSIVE CONEXÕES. AF_07/2021 | M | 163.29
102704 | TUBO DE PEAD CORRUGADO PERFURADO, DN 100 MM, PARA DRENO - FORNECIMENTO E ASSENTAMENTO. AF_07/2021 | M | 12.33
102705 | TUBO DE PVC CORRUGADO RÍGIDO PERFURADO, DN 100 MM, PARA DRENO - FORNECIMENTO E ASSENTAMENTO. AF_07/2021 | M | 58.16
102707 | TUBO DE CONCRETO SIMPLES POROSO, DN 200 MM, PARA DRENO - FORNECIMENTO E ASSENTAMENTO. AF_07/2021 | M | 42.81
102708 | LUVA DE PVC, SÉRIE NORMAL, PARA ESGOTO PREDIAL, DN 100 MM, INSTALADA EM DRENO - FORNECIMENTO E INSTALAÇÃO. AF_07/2021 | UN | 24.32
102710 | JUNÇÃO SIMPLES DE PVC, 45 GRAUS, SÉRIE NORMAL, PARA ESGOTO PREDIAL, DN 100 MM, INSTALADA EM DRENO - FORNECIMENTO E INSTALAÇÃO. AF_07/2021 | UN | 58.93
102711 | JUNÇÃO DUPLA DE PVC, SÉRIE NORMAL, PARA ESGOTO PREDIAL, DN 100 X 100 X 100 MM, INSTALADA EM DRENO - FORNECIMENTO E INSTALAÇÃO. AF_07/2021 | UN | 75.76
102712 | GEOTÊXTIL NÃO TECIDO 100% POLIÉSTER, RESISTÊNCIA A TRAÇÃO DE 9 KN/M (RT - 9), INSTALADO EM DRENO - FORNECIMENTO E INSTALAÇÃO. AF_07/2021 | M2 | 9.34
102713 | GEOTÊXTIL NÃO TECIDO 100% POLIÉSTER, RESISTÊNCIA A TRAÇÃO DE 14 KN/M (RT - 14), INSTALADO EM DRENO - FORNECIMENTO E INSTALAÇÃO. AF_07/2021 | M2 | 12.83
102715 | GEOTÊXTIL NÃO TECIDO 100% POLIÉSTER, RESISTÊNCIA A TRAÇÃO DE 26 KN/M (RT - 26), INSTALADO EM DRENO - FORNECIMENTO E INSTALAÇÃO. AF_07/2021 | M2 | 25.41
102716 | ENCHIMENTO DE AREIA PARA DRENO, LANÇAMENTO MECANIZADO. AF_07/2021 | M3 | 149.27
102717 | ENCHIMENTO DE BRITA PARA DRENO, LANÇAMENTO MECANIZADO. AF_07/2021 | M3 | 146.51
102718 | ENCHIMENTO DE AREIA PARA DRENO, LANÇAMENTO MANUAL. AF_07/2021 | M3 | 157.82
102719 | ENCHIMENTO DE BRITA PARA DRENO, LANÇAMENTO MANUAL. AF_07/2021 | M3 | 155.06
102722 | DRENO EM MURO DE CONTENÇÃO, EXECUTADO NO PÉ DO MURO, COM TUBO DE PEAD CORRUGADO FLEXÍVEL PERFURADO, ENCHIMENTO COM BRITA, ENVOLVIDO COM MANTA GEOTÊXTIL. AF_07/2021 | M | 55.81
102723 | DRENO EM MURO DE CONTENÇÃO, EXECUTADO NO PÉ DO MURO, COM TUBO DE PVC CORRUGADO FLEXÍVEL PERFURADO, ENCHIMENTO COM BRITA, ENVOLVIDO COM MANTA GEOTÊXTIL. AF_07/2021 | M | 56.37
102724 | DRENO BARBACÃ, DN 100 MM, COM MATERIAL DRENANTE. AF_07/2021 | UN | 29.56
102725 | DRENO BARBACÃ, DN 75 MM, COM MATERIAL DRENANTE. AF_07/2021 | UN | 28.94
102726 | DRENO BARBACÃ, DN 50 MM, COM MATERIAL DRENANTE. AF_07/2021 | UN | 27.1
103653 | GEOTÊXTIL NÃO TECIDO 100% POLIÉSTER, RESISTÊNCIA A TRAÇÃO DE 31 KN/M (RT-31), INSTALADO EM DRENO - FORNECIMENTO E INSTALAÇÃO. AF_07/2021 | M2 | 30.34
92743 | MURO DE GABIÃO, ENCHIMENTO COM PEDRA DE MÃO TIPO RACHÃO, DE GRAVIDADE, COM GAIOLAS DE COMPRIMENTO IGUAL A 2 M, PARA MUROS COM ALTURA MENOR OU IGUAL A 4 M  FORNECIMENTO E EXECUÇÃO. AF_12/2015 | M3 | 689.77
92744 | MURO DE GABIÃO, ENCHIMENTO COM PEDRA DE MÃO TIPO RACHÃO, DE GRAVIDADE, COM GAIOLAS DE COMPRIMENTO IGUAL A 5 M, PARA MUROS COM ALTURA MENOR OU IGUAL A 4 M  FORNECIMENTO E EXECUÇÃO. AF_12/2015 | M3 | 645.73
92745 | MURO DE GABIÃO, ENCHIMENTO COM PEDRA DE MÃO TIPO RACHÃO, DE GRAVIDADE, COM GAIOLAS DE COMPRIMENTO IGUAL A 2 M, PARA MUROS COM ALTURA MAIOR QUE 4 M E MENOR OU IGUAL A 6 M  FORNECIMENTO E EXECUÇÃO. AF_12/2015 | M3 | 850.46
92746 | MURO DE GABIÃO, ENCHIMENTO COM PEDRA DE MÃO TIPO RACHÃO, DE GRAVIDADE, COM GAIOLAS DE COMPRIMENTO IGUAL A 5 M, PARA MUROS COM ALTURA MAIOR QUE 4 M E MENOR OU IGUAL A 6 M FORNECIMENTO E EXECUÇÃO. AF_12/2015 | M3 | 766.18
92747 | MURO DE GABIÃO, ENCHIMENTO COM PEDRA DE MÃO TIPO RACHÃO, DE GRAVIDADE, COM GAIOLAS DE COMPRIMENTO IGUAL A 2 M, PARA MUROS COM ALTURA MAIOR QUE 6 M E MENOR OU IGUAL A 10 M FORNECIMENTO E EXECUÇÃO. AF_12/2015 | M3 | 941.84
92748 | MURO DE GABIÃO, ENCHIMENTO COM PEDRA DE MÃO TIPO RACHÃO, DE GRAVIDADE, COM GAIOLAS DE COMPRIMENTO IGUAL A 5 M, PARA MUROS COM ALTURA MAIOR QUE 6 M E MENOR OU IGUAL A 10 M FORNECIMENTO E EXECUÇÃO. AF_12/2015 | M3 | 835.13
92749 | MURO DE GABIÃO, ENCHIMENTO COM PEDRA DE MÃO TIPO RACHÃO, COM SOLO REFORÇADO, PARA MUROS COM ALTURA MENOR OU IGUAL A 4 M FORNECIMENTO E EXECUÇÃO. AF_12/2015 | M3 | 965.21
92750 | MURO DE GABIÃO, ENCHIMENTO COM PEDRA DE MÃO TIPO RACHÃO, COM SOLO REFORÇADO, PARA MUROS COM ALTURA MAIOR QUE 4 M E MENOR OU IGUAL A 12 M FORNECIMENTO E EXECUÇÃO. AF_12/2015 | M3 | 1636.46
92751 | MURO DE GABIÃO, ENCHIMENTO COM PEDRA DE MÃO TIPO RACHÃO, COM SOLO REFORÇADO, PARA MUROS COM ALTURA MAIOR QUE 12 M E MENOR OU IGUAL A 20 M FORNECIMENTO E EXECUÇÃO. AF_12/2015 | M3 | 2026.1
92752 | MURO DE GABIÃO, ENCHIMENTO COM PEDRA DE MÃO TIPO RACHÃO, COM SOLO REFORÇADO, PARA MUROS COM ALTURA MAIOR QUE 20 M E MENOR OU IGUAL A 28 M FORNECIMENTO E EXECUÇÃO. AF_12/2015 | M3 | 2414
92753 | MURO DE GABIÃO, ENCHIMENTO COM RESÍDUO DE CONSTRUÇÃO E DEMOLIÇÃO, DE GRAVIDADE, COM GAIOLA TRAPEZOIDAL DE COMPRIMENTO IGUAL A 2 M, PARA MUROS COM ALTURA MENOR OU IGUAL A 2 M FORNECIMENTO E EXECUÇÃO. AF_12/2015 | M3 | 633.99
92754 | MURO DE GABIÃO, ENCHIMENTO COM RESÍDUO DE CONSTRUÇÃO E DEMOLIÇÃO, DE GRAVIDADE, COM GAIOLA TRAPEZOIDAL DE COMPRIMENTO IGUAL A 2 M, PARA MUROS COM ALTURA MAIOR QUE 2 M E MENOR OU IGUAL A 4 M FORNECIMENTO E EXECUÇÃO. AF_12/2015 | M3 | 579.39
92755 | PROTEÇÃO SUPERFICIAL DE CANAL EM GABIÃO TIPO COLCHÃO, ALTURA DE 17 CENTÍMETROS, ENCHIMENTO COM PEDRA DE MÃO TIPO RACHÃO - FORNECIMENTO E EXECUÇÃO. AF_12/2015 | M2 | 248.86
92756 | PROTEÇÃO SUPERFICIAL DE CANAL EM GABIÃO TIPO COLCHÃO, ALTURA DE 23 CENTÍMETROS, ENCHIMENTO COM PEDRA DE MÃO TIPO RACHÃO - FORNECIMENTO E EXECUÇÃO. AF_12/2015 | M2 | 283.48
92757 | PROTEÇÃO SUPERFICIAL DE CANAL EM GABIÃO TIPO COLCHÃO, ALTURA DE 30 CENTÍMETROS, ENCHIMENTO COM PEDRA DE MÃO TIPO RACHÃO - FORNECIMENTO E EXECUÇÃO. AF_12/2015 | M2 | 325.4
92758 | PROTEÇÃO SUPERFICIAL DE CANAL EM GABIÃO TIPO SACO, DIÂMETRO DE 65 CENTÍMETROS, ENCHIMENTO MANUAL COM PEDRA DE MÃO TIPO RACHÃO - FORNECIMENTO E EXECUÇÃO. AF_12/2015 | M3 | 755.63
91069 | EXECUÇÃO DE REVESTIMENTO DE CONCRETO PROJETADO COM ESPESSURA DE 7 CM, ARMADO COM TELA, INCLINAÇÃO MENOR QUE 90°, APLICAÇÃO CONTÍNUA, UTILIZANDO EQUIPAMENTO DE PROJEÇÃO COM 6 M³/H DE CAPACIDADE. AF_01/2016 | M2 | 122.16
91070 | EXECUÇÃO DE REVESTIMENTO DE CONCRETO PROJETADO COM ESPESSURA DE 10 CM, ARMADO COM TELA, INCLINAÇÃO MENOR QUE 90°, APLICAÇÃO CONTÍNUA, UTILIZANDO EQUIPAMENTO DE PROJEÇÃO COM 6 M³/H DE CAPACIDADE. AF_01/2016 | M2 | 136.53
91071 | EXECUÇÃO DE REVESTIMENTO DE CONCRETO PROJETADO COM ESPESSURA DE 7 CM, ARMADO COM TELA, INCLINAÇÃO DE 90°, APLICAÇÃO CONTÍNUA, UTILIZANDO EQUIPAMENTO DE PROJEÇÃO COM 6 M³/H DE CAPACIDADE. AF_01/2016 | M2 | 175.92
91072 | EXECUÇÃO DE REVESTIMENTO DE CONCRETO PROJETADO COM ESPESSURA DE 10 CM, ARMADO COM TELA, INCLINAÇÃO DE 90°, APLICAÇÃO CONTÍNUA, UTILIZANDO EQUIPAMENTO DE PROJEÇÃO COM 6 M³/H DE CAPACIDADE. AF_01/2016 | M2 | 190.23
91073 | EXECUÇÃO DE REVESTIMENTO DE CONCRETO PROJETADO COM ESPESSURA DE 7 CM, ARMADO COM TELA, INCLINAÇÃO MENOR QUE 90°, APLICAÇÃO CONTÍNUA, UTILIZANDO EQUIPAMENTO DE PROJEÇÃO COM 3 M³/H DE CAPACIDADE. AF_01/2016 | M2 | 141.36
91074 | EXECUÇÃO DE REVESTIMENTO DE CONCRETO PROJETADO COM ESPESSURA DE 10 CM, ARMADO COM TELA, INCLINAÇÃO MENOR QUE 90°, APLICAÇÃO CONTÍNUA, UTILIZANDO EQUIPAMENTO DE PROJEÇÃO COM 3 M³/H DE CAPACIDADE. AF_01/2016 | M2 | 157.71
91075 | EXECUÇÃO DE REVESTIMENTO DE CONCRETO PROJETADO COM ESPESSURA DE 7 CM, ARMADO COM TELA, INCLINAÇÃO DE 90°, APLICAÇÃO CONTÍNUA, UTILIZANDO EQUIPAMENTO DE PROJEÇÃO COM 3 M³/H DE CAPACIDADE. AF_01/2016 | M2 | 198.09
91076 | EXECUÇÃO DE REVESTIMENTO DE CONCRETO PROJETADO COM ESPESSURA DE 10 CM, ARMADO COM TELA, INCLINAÇÃO DE 90°, APLICAÇÃO CONTÍNUA, UTILIZANDO EQUIPAMENTO DE PROJEÇÃO COM 3 M³/H DE CAPACIDADE. AF_01/2016 | M2 | 214.44
91077 | EXECUÇÃO DE REVESTIMENTO DE CONCRETO PROJETADO COM ESPESSURA DE 7 CM, ARMADO COM FIBRAS DE AÇO, INCLINAÇÃO MENOR QUE 90°, APLICAÇÃO CONTÍNUA, UTILIZANDO EQUIPAMENTO DE PROJEÇÃO COM 6 M³/H DE CAPACIDADE. AF_01/2016 | M2 | 144.01
91078 | EXECUÇÃO DE REVESTIMENTO DE CONCRETO PROJETADO COM ESPESSURA DE 10 CM, ARMADO COM FIBRAS DE AÇO, INCLINAÇÃO MENOR QUE 90°, APLICAÇÃO CONTÍNUA, UTILIZANDO EQUIPAMENTO DE PROJEÇÃO COM 6 M³/H DE CAPACIDADE. AF_01/2016 | M2 | 168.96
91079 | EXECUÇÃO DE REVESTIMENTO DE CONCRETO PROJETADO COM ESPESSURA DE 7 CM, ARMADO COM FIBRAS DE AÇO, INCLINAÇÃO DE 90°, APLICAÇÃO CONTÍNUA, UTILIZANDO EQUIPAMENTO DE PROJEÇÃO COM 6 M³/H DE CAPACIDADE. AF_01/2016 | M2 | 151.26
91080 | EXECUÇÃO DE REVESTIMENTO DE CONCRETO PROJETADO COM ESPESSURA DE 10 CM, ARMADO COM FIBRAS DE AÇO, INCLINAÇÃO DE 90°, APLICAÇÃO CONTÍNUA, UTILIZANDO EQUIPAMENTO DE PROJEÇÃO COM 6 M³/H DE CAPACIDADE. AF_01/2016 | M2 | 175.93
91081 | EXECUÇÃO DE REVESTIMENTO DE CONCRETO PROJETADO COM ESPESSURA DE 7 CM, ARMADO COM FIBRAS DE AÇO, INCLINAÇÃO MENOR QUE 90°, APLICAÇÃO CONTÍNUA, UTILIZANDO EQUIPAMENTO DE PROJEÇÃO COM 3 M³/H DE CAPACIDADE. AF_01/2016 | M2 | 165.5
91082 | EXECUÇÃO DE REVESTIMENTO DE CONCRETO PROJETADO COM ESPESSURA DE 10 CM, ARMADO COM FIBRAS DE AÇO, INCLINAÇÃO MENOR QUE 90°, APLICAÇÃO CONTÍNUA, UTILIZANDO EQUIPAMENTO DE PROJEÇÃO COM 3 M³/H DE CAPACIDADE. AF_01/2016 | M2 | 192.16
91083 | EXECUÇÃO DE REVESTIMENTO DE CONCRETO PROJETADO COM ESPESSURA DE 7 CM, ARMADO COM FIBRAS DE AÇO, INCLINAÇÃO DE 90°, APLICAÇÃO CONTÍNUA, UTILIZANDO EQUIPAMENTO DE PROJEÇÃO COM 3 M³/H DE CAPACIDADE. AF_01/2016 | M2 | 178.29
91084 | EXECUÇÃO DE REVESTIMENTO DE CONCRETO PROJETADO COM ESPESSURA DE 10 CM, ARMADO COM FIBRAS DE AÇO, INCLINAÇÃO DE 90°, APLICAÇÃO CONTÍNUA, UTILIZANDO EQUIPAMENTO DE PROJEÇÃO COM 3 M³/H DE CAPACIDADE. AF_01/2016 | M2 | 204.63
91086 | EXECUÇÃO DE REVESTIMENTO DE CONCRETO PROJETADO COM ESPESSURA DE 7 CM, ARMADO COM TELA, INCLINAÇÃO MENOR QUE 90°, APLICAÇÃO DESCONTÍNUA, UTILIZANDO EQUIPAMENTO DE PROJEÇÃO COM 6 M³/H DE CAPACIDADE. AF_01/2016 | M2 | 136.35
91087 | EXECUÇÃO DE REVESTIMENTO DE CONCRETO PROJETADO COM ESPESSURA DE 10 CM, ARMADO COM TELA, INCLINAÇÃO MENOR QUE 90°, APLICAÇÃO DESCONTÍNUA, UTILIZANDO EQUIPAMENTO DE PROJEÇÃO COM 6 M³/H DE CAPACIDADE. AF_01/2016 | M2 | 151.12
91088 | EXECUÇÃO DE REVESTIMENTO DE CONCRETO PROJETADO COM ESPESSURA DE 7 CM, ARMADO COM TELA, INCLINAÇÃO DE 90°, APLICAÇÃO DESCONTÍNUA, UTILIZANDO EQUIPAMENTO DE PROJEÇÃO COM 6 M³/H DE CAPACIDADE. AF_01/2016 | M2 | 191.86
91089 | EXECUÇÃO DE REVESTIMENTO DE CONCRETO PROJETADO COM ESPESSURA DE 10 CM, ARMADO COM TELA, INCLINAÇÃO DE 90°, APLICAÇÃO DESCONTÍNUA, UTILIZANDO EQUIPAMENTO DE PROJEÇÃO COM 6 M³/H DE CAPACIDADE. AF_01/2016 | M2 | 206.82
91090 | EXECUÇÃO DE REVESTIMENTO DE CONCRETO PROJETADO COM ESPESSURA DE 7 CM, ARMADO COM TELA, INCLINAÇÃO MENOR QUE 90°, APLICAÇÃO DESCONTÍNUA, UTILIZANDO EQUIPAMENTO DE PROJEÇÃO COM 3 M³/H DE CAPACIDADE. AF_01/2016 | M2 | 152.86
91091 | EXECUÇÃO DE REVESTIMENTO DE CONCRETO PROJETADO COM ESPESSURA DE 10 CM, ARMADO COM TELA, INCLINAÇÃO MENOR QUE 90°, APLICAÇÃO DESCONTÍNUA, UTILIZANDO EQUIPAMENTO DE PROJEÇÃO COM 3 M³/H DE CAPACIDADE. AF_01/2016 | M2 | 169.86
91092 | EXECUÇÃO DE REVESTIMENTO DE CONCRETO PROJETADO COM ESPESSURA DE 7 CM, ARMADO COM TELA, INCLINAÇÃO DE 90°, APLICAÇÃO DESCONTÍNUA, UTILIZANDO EQUIPAMENTO DE PROJEÇÃO COM 3 M³/H DE CAPACIDADE. AF_01/2016 | M2 | 210.72
91093 | EXECUÇÃO DE REVESTIMENTO DE CONCRETO PROJETADO COM ESPESSURA DE 10 CM, ARMADO COM TELA, INCLINAÇÃO DE 90°, APLICAÇÃO DESCONTÍNUA, UTILIZANDO EQUIPAMENTO DE PROJEÇÃO COM 3 M³/H DE CAPACIDADE. AF_01/2016 | M2 | 228.12
91094 | EXECUÇÃO DE REVESTIMENTO DE CONCRETO PROJETADO COM ESPESSURA DE 7 CM, ARMADO COM FIBRAS DE AÇO, INCLINAÇÃO MENOR QUE 90°, APLICAÇÃO DESCONTÍNUA, UTILIZANDO EQUIPAMENTO DE PROJEÇÃO COM 6 M³/H DE CAPACIDADE. AF_01/2016 | M2 | 152.91
91095 | EXECUÇÃO DE REVESTIMENTO DE CONCRETO PROJETADO COM ESPESSURA DE 10 CM, ARMADO COM FIBRAS DE AÇO, INCLINAÇÃO MENOR QUE 90°, APLICAÇÃO DESCONTÍNUA, UTILIZANDO EQUIPAMENTO DE PROJEÇÃO COM 6 M³/H DE CAPACIDADE. AF_01/2016 | M2 | 178.36
91096 | EXECUÇÃO DE REVESTIMENTO DE CONCRETO PROJETADO COM ESPESSURA DE 7 CM, ARMADO COM FIBRAS DE AÇO, INCLINAÇÃO DE 90°, APLICAÇÃO DESCONTÍNUA, UTILIZANDO EQUIPAMENTO DE PROJEÇÃO COM 6 M³/H DE CAPACIDADE. AF_01/2016 | M2 | 156.14
91097 | EXECUÇÃO DE REVESTIMENTO DE CONCRETO PROJETADO COM ESPESSURA DE 10 CM, ARMADO COM FIBRAS DE AÇO, INCLINAÇÃO DE 90°, APLICAÇÃO DESCONTÍNUA, UTILIZANDO EQUIPAMENTO DE PROJEÇÃO COM 6 M³/H DE CAPACIDADE. AF_01/2016 | M2 | 181.35
91098 | EXECUÇÃO DE REVESTIMENTO DE CONCRETO PROJETADO COM ESPESSURA DE 7 CM, ARMADO COM FIBRAS DE AÇO, INCLINAÇÃO MENOR QUE 90°, APLICAÇÃO DESCONTÍNUA, UTILIZANDO EQUIPAMENTO DE PROJEÇÃO COM 3 M³/H DE CAPACIDADE. AF_01/2016 | M2 | 174.13
91099 | EXECUÇÃO DE REVESTIMENTO DE CONCRETO PROJETADO COM ESPESSURA DE 10 CM, ARMADO COM FIBRAS DE AÇO, INCLINAÇÃO MENOR QUE 90°, APLICAÇÃO DESCONTÍNUA, UTILIZANDO EQUIPAMENTO DE PROJEÇÃO COM 3 M³/H DE CAPACIDADE. AF_01/2016 | M2 | 201.49
91100 | EXECUÇÃO DE REVESTIMENTO DE CONCRETO PROJETADO COM ESPESSURA DE 7 CM, ARMADO COM FIBRAS DE AÇO, INCLINAÇÃO DE 90°, APLICAÇÃO DESCONTÍNUA, UTILIZANDO EQUIPAMENTO DE PROJEÇÃO COM 3 M³/H DE CAPACIDADE. AF_01/2016 | M2 | 184
91101 | EXECUÇÃO DE REVESTIMENTO DE CONCRETO PROJETADO COM ESPESSURA DE 10 CM, ARMADO COM FIBRAS DE AÇO, INCLINAÇÃO DE 90°, APLICAÇÃO DESCONTÍNUA, UTILIZANDO EQUIPAMENTO DE PROJEÇÃO COM 3 M³/H DE CAPACIDADE. AF_01/2016 | M2 | 211.15
93952 | EXECUÇÃO DE GRAMPO PARA SOLO GRAMPEADO COM COMPRIMENTO MENOR OU IGUAL A 4 M, DIÂMETRO DE 10 CM, PERFURAÇÃO COM EQUIPAMENTO MANUAL E ARMADURA COM DIÂMETRO DE 16 MM. AF_05/2016 | M | 253.98
93953 | EXECUÇÃO DE GRAMPO PARA SOLO GRAMPEADO COM COMPRIMENTO MAIOR QUE 4 M E MENOR OU IGUAL A 6 M, DIÂMETRO DE 10 CM, PERFURAÇÃO COM EQUIPAMENTO MANUAL E ARMADURA COM DIÂMETRO DE 16 MM. AF_05/2016 | M | 235.67
93954 | EXECUÇÃO DE GRAMPO PARA SOLO GRAMPEADO COM COMPRIMENTO MAIOR QUE 6 M E MENOR OU IGUAL A 8 M, DIÂMETRO DE 10 CM, PERFURAÇÃO COM EQUIPAMENTO MANUAL E ARMADURA COM DIÂMETRO DE 16 MM. AF_05/2016 | M | 224.73
93955 | EXECUÇÃO DE GRAMPO PARA SOLO GRAMPEADO COM COMPRIMENTO MAIOR QUE 8 M E MENOR OU IGUAL A 10 M, DIÂMETRO DE 10 CM, PERFURAÇÃO COM EQUIPAMENTO MANUAL E ARMADURA COM DIÂMETRO DE 16 MM. AF_05/2016 | M | 216.97
93956 | EXECUÇÃO DE GRAMPO PARA SOLO GRAMPEADO COM COMPRIMENTO MAIOR QUE 10 M, DIÂMETRO DE 10 CM, PERFURAÇÃO COM EQUIPAMENTO MANUAL E ARMADURA COM DIÂMETRO DE 16 MM. AF_05/2016 | M | 210.87
93957 | EXECUÇÃO DE GRAMPO PARA SOLO GRAMPEADO COM COMPRIMENTO MENOR OU IGUAL A 4 M, DIÂMETRO DE 10 CM, PERFURAÇÃO COM EQUIPAMENTO MANUAL E ARMADURA COM DIÂMETRO DE 20 MM. AF_05/2016 | M | 267.63
93958 | EXECUÇÃO DE GRAMPO PARA SOLO GRAMPEADO COM COMPRIMENTO MAIOR QUE 4 M E MENOR OU IGUAL A 6 M, DIÂMETRO DE 10 CM, PERFURAÇÃO COM EQUIPAMENTO MANUAL E ARMADURA COM DIÂMETRO DE 20 MM. AF_05/2016 | M | 248.27
93959 | EXECUÇÃO DE GRAMPO PARA SOLO GRAMPEADO COM COMPRIMENTO MAIOR QUE 6 M E MENOR OU IGUAL A 8 M, DIÂMETRO DE 10 CM, PERFURAÇÃO COM EQUIPAMENTO MANUAL E ARMADURA COM DIÂMETRO DE 20 MM. AF_05/2016 | M | 236.8
93960 | EXECUÇÃO DE GRAMPO PARA SOLO GRAMPEADO COM COMPRIMENTO MAIOR QUE 8 M E MENOR OU IGUAL A 10 M, DIÂMETRO DE 10 CM, PERFURAÇÃO COM EQUIPAMENTO MANUAL E ARMADURA COM DIÂMETRO DE 20 MM. AF_05/2016 | M | 228.72
93961 | EXECUÇÃO DE GRAMPO PARA SOLO GRAMPEADO COM COMPRIMENTO MAIOR QUE 10 M, DIÂMETRO DE 10 CM, PERFURAÇÃO COM EQUIPAMENTO MANUAL E ARMADURA COM DIÂMETRO DE 20 MM. AF_05/2016 | M | 222.4
93962 | EXECUÇÃO DE GRAMPO PARA SOLO GRAMPEADO COM COMPRIMENTO MENOR OU IGUAL A 4 M, DIÂMETRO DE 7 CM, PERFURAÇÃO COM EQUIPAMENTO MANUAL E ARMADURA COM DIÂMETRO DE 16 MM. AF_05/2016 | M | 238.82
93963 | EXECUÇÃO DE GRAMPO PARA SOLO GRAMPEADO COM COMPRIMENTO MAIOR QUE 4 E MENOR OU IGUAL A 6 M, DIÂMETRO DE 7 CM, PERFURAÇÃO COM EQUIPAMENTO MANUAL E ARMADURA COM DIÂMETRO DE 16 MM. AF_05/2016 | M | 220.56
93964 | EXECUÇÃO DE GRAMPO PARA SOLO GRAMPEADO COM COMPRIMENTO MAIOR QUE 6 M E MENOR OU IGUAL A 8 M, DIÂMETRO DE 7 CM, PERFURAÇÃO COM EQUIPAMENTO MANUAL E ARMADURA COM DIÂMETRO DE 16 MM. AF_05/2016 | M | 209.66
93965 | EXECUÇÃO DE GRAMPO PARA SOLO GRAMPEADO COM COMPRIMENTO MAIOR QUE 8 M E MENOR OU IGUAL A 10 M, DIÂMETRO DE 7 CM, PERFURAÇÃO COM EQUIPAMENTO MANUAL E ARMADURA COM DIÂMETRO DE 16 MM. AF_05/2016 | M | 198.11
93966 | EXECUÇÃO DE GRAMPO PARA SOLO GRAMPEADO COM COMPRIMENTO MAIOR QUE 10 M, DIÂMETRO DE 7 CM, PERFURAÇÃO COM EQUIPAMENTO MANUAL E ARMADURA COM DIÂMETRO DE 16 MM. AF_05/2016 | M | 195.89
93967 | EXECUÇÃO DE GRAMPO PARA SOLO GRAMPEADO COM COMPRIMENTO MENOR OU IGUAL A 4 M, DIÂMETRO DE 7 CM, PERFURAÇÃO COM EQUIPAMENTO MANUAL E ARMADURA COM DIÂMETRO DE 20 MM. AF_05/2016 | M | 252.47
93968 | EXECUÇÃO DE GRAMPO PARA SOLO GRAMPEADO COM COMPRIMENTO MAIOR QUE 4 E MENOR OU IGUAL A 6 M, DIÂMETRO DE 7 CM, PERFURAÇÃO COM EQUIPAMENTO MANUAL E ARMADURA COM DIÂMETRO DE 20 MM. AF_05/2016 | M | 233.17
93969 | EXECUÇÃO DE GRAMPO PARA SOLO GRAMPEADO COM COMPRIMENTO MAIOR QUE 6 M E MENOR OU IGUAL A 8 M, DIÂMETRO DE 7 CM, PERFURAÇÃO COM EQUIPAMENTO MANUAL E ARMADURA COM DIÂMETRO DE 20 MM. AF_05/2016 | M | 221.74
93970 | EXECUÇÃO DE GRAMPO PARA SOLO GRAMPEADO COM COMPRIMENTO MAIOR QUE 8 MENOR OU IGUAL A 10 M, DIÂMETRO DE 7 CM, PERFURAÇÃO COM EQUIPAMENTO MANUAL E ARMADURA COM DIÂMETRO DE 20 MM. AF_05/2016 | M | 213.7
93971 | EXECUÇÃO DE GRAMPO PARA SOLO GRAMPEADO COM COMPRIMENTO MAIOR QUE 10 M, DIÂMETRO DE 7 CM, PERFURAÇÃO COM EQUIPAMENTO MANUAL E ARMADURA COM DIÂMETRO DE 20 MM. AF_05/2016 | M | 200.71
95108 | EXECUÇÃO DE PROTEÇÃO DA CABEÇA DO TIRANTE COM USO DE FÔRMAS EM CHAPA COMPENSADA PLASTIFICADA DE MADEIRA E CONCRETO FCK =15 MPA. AF_07/2016 | UN | 34.42
100332 | CONTENÇÃO EM PERFIL PRANCHADO COM PRANCHÃO DE MADEIRA, PERFIS ESPAÇADOS A 1,5 M PARA 1 SUBSOLO. AF_07/2019 | M2 | 1053.38
100333 | CONTENÇÃO EM PERFIL PRANCHADO COM PRANCHÃO DE MADEIRA, PERFIS ESPAÇADOS A 1,5 M PARA 2 OU MAIS SUBSOLOS. AF_07/2019 | M2 | 642.88
100334 | CONTENÇÃO EM PERFIL PRANCHADO COM PRANCHÃO DE MADEIRA, PERFIS ESPAÇADOS A 2 M PARA 1 SUBSOLO. AF_07/2019 | M2 | 831.12
100335 | CONTENÇÃO EM PERFIL PRANCHADO COM PRANCHÃO DE MADEIRA, PERFIS ESPAÇADOS A 2 M PARA 2 OU MAIS SUBSOLOS. AF_07/2019 | M2 | 523.25
100341 | FABRICAÇÃO, MONTAGEM E DESMONTAGEM DE FÔRMA PARA CORTINA DE CONTENÇÃO, EM CHAPA DE MADEIRA COMPENSADA PLASTIFICADA, E = 18 MM, 10 UTILIZAÇÕES. AF_07/2019 | M2 | 38.62
100342 | ARMAÇÃO DE CORTINA DE CONTENÇÃO EM CONCRETO ARMADO, COM AÇO CA-50 DE 6,3 MM - MONTAGEM. AF_07/2019 | KG | 14.95
100343 | ARMAÇÃO DE CORTINA DE CONTENÇÃO EM CONCRETO ARMADO, COM AÇO CA-50 DE 8 MM - MONTAGEM. AF_07/2019 | KG | 13.87
100344 | ARMAÇÃO DE CORTINA DE CONTENÇÃO EM CONCRETO ARMADO, COM AÇO CA-50 DE 10 MM - MONTAGEM. AF_07/2019 | KG | 12.31
100345 | ARMAÇÃO DE CORTINA DE CONTENÇÃO EM CONCRETO ARMADO, COM AÇO CA-50 DE 12,5 MM - MONTAGEM. AF_07/2019 | KG | 10.36
100346 | ARMAÇÃO DE CORTINA DE CONTENÇÃO EM CONCRETO ARMADO, COM AÇO CA-50 DE 16 MM - MONTAGEM. AF_07/2019 | KG | 9.75
100347 | ARMAÇÃO DE CORTINA DE CONTENÇÃO EM CONCRETO ARMADO, COM AÇO CA-50 DE 20 MM - MONTAGEM. AF_07/2019 | KG | 10.82
100348 | ARMAÇÃO DE CORTINA DE CONTENÇÃO EM CONCRETO ARMADO, COM AÇO CA-50 DE 25 MM - MONTAGEM. AF_07/2019 | KG | 10.53
100349 | CONCRETAGEM DE CORTINA DE CONTENÇÃO, ATRAVÉS DE BOMBA  LANÇAMENTO, ADENSAMENTO E ACABAMENTO. AF_07/2019 | M3 | 679.26
102989 | CANALETA MEIA CANA PRÉ-MOLDADA DE CONCRETO (D = 20 CM) - FORNECIMENTO E INSTALAÇÃO. AF_08/2021 | M | 37.55
102990 | CANALETA MEIA CANA PRÉ-MOLDADA DE CONCRETO (D = 30 CM) - FORNECIMENTO E INSTALAÇÃO. AF_08/2021 | M | 45.59
102991 | CANALETA MEIA CANA PRÉ-MOLDADA DE CONCRETO (D = 40 CM) - FORNECIMENTO E INSTALAÇÃO. AF_08/2021 | M | 58.99
102992 | CANALETA MEIA CANA PRÉ-MOLDADA DE CONCRETO (D = 50 CM) - FORNECIMENTO E INSTALAÇÃO. AF_08/2021 | M | 85.93
102993 | CANALETA MEIA CANA PRÉ-MOLDADA DE CONCRETO (D = 60 CM) - FORNECIMENTO E INSTALAÇÃO. AF_08/2021 | M | 111.98
102994 | CANALETA MEIA CANA PRÉ-MOLDADA DE CONCRETO (D = 80 CM) - FORNECIMENTO E INSTALAÇÃO. AF_08/2021 | M | 189
102995 | EXECUÇÃO DE CANALETA DE CONCRETO MOLDADO IN LOCO, ESPESSURA DE 0,07 M, GEOMETRIA TRAPEZOIDAL (DIMENSÕES INTERNAS: B=0,6 M; B=0,147 M; H=0,2 M). AF_08/2021 | M | 56.48
102996 | EXECUÇÃO DE CANALETA DE CONCRETO MOLDADO IN LOCO, ESPESSURA DE 0,07 M, GEOMETRIA TRAPEZOIDAL (DIMENSÕES INTERNAS: B=0,9 M; B=0,246 M; H=0,3 M). AF_08/2021 | M | 79.86
102997 | EXECUÇÃO DE CANALETA DE CONCRETO MOLDADO IN LOCO, ESPESSURA DE 0,08 M, GEOMETRIA TRAPEZOIDAL (DIMENSÕES INTERNAS: B=1M; B=0,5 M; H=0,25 M). AF_08/2021 | M | 106.6
102998 | EXECUÇÃO DE CANALETA DE CONCRETO MOLDADO IN LOCO, ESPESSURA DE 0,08 M, GEOMETRIA TRAPEZOIDAL (DIMENSÕES INTERNAS: B=1,074 M; B=0,534 M; H=0,27 M). AF_08/2021 | M | 101.92
102999 | EXECUÇÃO DE CANALETA DE CONCRETO MOLDADO IN LOCO, ESPESSURA DE 0,08 M, GEOMETRIA TRAPEZOIDAL (DIMENSÕES INTERNAS: B=1,4 M; B=0,7 M; H=0,35 M). AF_08/2021 | M | 128.94
103000 | EXECUÇÃO DE CANALETA DE CONCRETO MOLDADO IN LOCO, ESPESSURA DE 0,08 M, GEOMETRIA TRAPEZOIDAL (DIMENSÕES INTERNAS: B=1,474 M; B=0,934 M; H=0,27 M). AF_08/2021 | M | 129.48
103001 | GRELHA DE FERRO FUNDIDO SIMPLES COM REQUADRO, 150 X 1000 MM, ASSENTADA COM ARGAMASSA 1 : 3 CIMENTO: AREIA - FORNECIMENTO E INSTALAÇÃO. AF_08/2021 | UN | 239.94
103002 | GRELHA DE FERRO FUNDIDO SIMPLES COM REQUADRO, 200 X 1000 MM, ASSENTADA COM ARGAMASSA 1 : 3 CIMENTO: AREIA - FORNECIMENTO E INSTALAÇÃO. AF_08/2021 | UN | 298.68
103003 | GRELHA DE FERRO FUNDIDO SIMPLES COM REQUADRO, 300 X 1000 MM, ASSENTADA COM ARGAMASSA 1 : 3 CIMENTO: AREIA - FORNECIMENTO E INSTALAÇÃO. AF_08/2021 | UN | 416.21
103005 | CAIXA COM GRELHA RETANGULAR DE FERRO FUNDIDO, EM ALVENARIA COM TIJOLOS CERÂMICOS MACIÇOS, DIMENSÕES INTERNAS: 0,15 X 1,00 X 0,3 M. AF_08/2021 | UN | 616.05
103006 | CAIXA COM GRELHA RETANGULAR DE FERRO FUNDIDO, EM ALVENARIA COM TIJOLOS CERÂMICOS MACIÇOS, DIMENSÕES INTERNAS: 0,20 X 1,00 X 0,4 M. AF_08/2021 | UN | 841.16
103007 | CAIXA COM GRELHA RETANGULAR DE FERRO FUNDIDO, EM ALVENARIA COM TIJOLOS CERÂMICOS MACIÇOS, DIMENSÕES INTERNAS: 0,30 X 1,00 X 0,5 M. AF_08/2021 | UN | 1110.52
97933 | CAIXA COM GRELHA SIMPLES RETANGULAR, EM CONCRETO PRÉ-MOLDADO, DIMENSÕES INTERNAS: 0,6X1,0X1,0 M. AF_12/2020 | UN | 1094.06
97934 | CAIXA COM GRELHA DUPLA RETANGULAR, EM CONCRETO PRÉ-MOLDADO, DIMENSÕES INTERNAS: 0,5X2,2X1,0 M. AF_12/2020 | UN | 2475.04
97935 | CAIXA PARA BOCA DE LOBO SIMPLES RETANGULAR, EM CONCRETO PRÉ-MOLDADO, DIMENSÕES INTERNAS: 0,6X1,0X1,2 M. AF_12/2020 | UN | 883.48
97936 | CAIXA PARA BOCA DE LOBO DUPLA RETANGULAR, EM CONCRETO PRÉ-MOLDADO, DIMENSÕES INTERNAS: 0,6X2,2X1,2 M. AF_12/2020 | UN | 2085.5
97947 | CAIXA COM GRELHA SIMPLES RETANGULAR, EM ALVENARIA COM TIJOLOS CERÂMICOS MACIÇOS, DIMENSÕES INTERNAS: 0,5X1X1 M. AF_12/2020 | UN | 1834.56
97948 | CAIXA COM GRELHA DUPLA RETANGULAR, EM ALVENARIA COM TIJOLOS CERÂMICOS MACIÇOS, DIMENSÕES INTERNAS: 0,5X2,2X1 M. AF_12/2020 | UN | 3382.9
97949 | CAIXA PARA BOCA DE LOBO SIMPLES RETANGULAR, EM ALVENARIA COM TIJOLOS CERÂMICOS MACIÇOS, DIMENSÕES INTERNAS: 0,6X1X1,2 M. AF_12/2020 | UN | 1830.79
97950 | CAIXA PARA BOCA DE LOBO DUPLA RETANGULAR, EM ALVENARIA COM TIJOLOS CERÂMICOS MACIÇOS, DIMENSÕES INTERNAS: 0,6X2,2X1,2 M. AF_12/2020 | UN | 3221.37
97951 | CAIXA PARA BOCA DE LOBO COMBINADA COM GRELHA RETANGULAR, EM ALVENARIA COM TIJOLOS CERÂMICOS MACIÇOS, DIMENSÕES INTERNAS: 1,3X1X1,2 M. AF_12/2020 | UN | 2945.25
97952 | CAIXA PARA BOCA DE LOBO DUPLA COMBINADA COM GRELHA RETANGULAR, EM ALVENARIA COM TIJOLOS CERÂMICOS MACIÇOS, DIMENSÕES INTERNAS: 1,3X2,2X1,2 M. AF_12/2020 | UN | 5095.64
97953 | CAIXA COM GRELHA SIMPLES RETANGULAR, EM ALVENARIA COM BLOCOS DE CONCRETO, DIMENSÕES INTERNAS: 0,5X1X1 M. AF_12/2020 | UN | 1353.56
97955 | CAIXA COM GRELHA DUPLA RETANGULAR, EM ALVENARIA COM BLOCOS DE CONCRETO, DIMENSÕES INTERNAS: 0,5X2,2X1 M. AF_12/2020 | UN | 2985.09
97956 | CAIXA PARA BOCA DE LOBO SIMPLES RETANGULAR, EM ALVENARIA COM BLOCOS DE CONCRETO, DIMENSÕES INTERNAS: 0,6X1X1,2 M. AF_12/2020 | UN | 1445.34
97957 | CAIXA PARA BOCA DE LOBO DUPLA RETANGULAR, EM ALVENARIA COM BLOCOS DE CONCRETO, DIMENSÕES INTERNAS: 0,6X2,2X1,2 M. AF_12/2020 | UN | 2595.12
97961 | CAIXA PARA BOCA DE LOBO COMBINADA COM GRELHA RETANGULAR, EM ALVENARIA COM BLOCOS DE CONCRETO, DIMENSÕES INTERNAS: 1,3X1X1,2 M. AF_12/2020 | UN | 2376.29
97973 | CAIXA PARA BOCA DE LOBO DUPLA COMBINADA COM GRELHA RETANGULAR, EM ALVENARIA COM BLOCOS DE CONCRETO, DIMENSÕES INTERNAS: 1,3X2,2X1,2 M. AF_12/2020 | UN | 4494.51
97974 | POÇO DE INSPEÇÃO CIRCULAR PARA ESGOTO, EM CONCRETO PRÉ-MOLDADO, DIÂMETRO INTERNO = 0,60 M, PROFUNDIDADE = 0,90 M, EXCLUINDO TAMPÃO. AF_12/2020_PA | UN | 510.81
97975 | POÇO DE INSPEÇÃO CIRCULAR PARA ESGOTO, EM CONCRETO PRÉ-MOLDADO, DIÂMETRO INTERNO = 0,60 M, PROFUNDIDADE = 1,40 M, EXCLUINDO TAMPÃO. AF_12/2020_PA | UN | 660.97
97976 | POÇO DE INSPEÇÃO CIRCULAR PARA ESGOTO, EM ALVENARIA COM TIJOLOS CERÂMICOS MACIÇOS, DIÂMETRO INTERNO = 0,60 M, PROFUNDIDADE = 0,95 M, EXCLUINDO TAMPÃO. AF_12/2020_PA | UN | 1186.26
97977 | POÇO DE INSPEÇÃO CIRCULAR PARA ESGOTO, EM ALVENARIA COM TIJOLOS CERÂMICOS MACIÇOS, DIÂMETRO INTERNO = 0,60 M, PROFUNDIDADE = 1,45 M, EXCLUINDO TAMPÃO. AF_12/2020_PA | UN | 1687.19
97978 | BASE PARA POÇO DE VISITA CIRCULAR PARA ESGOTO, EM CONCRETO PRÉ-MOLDADO, DIÂMETRO INTERNO = 0,80 M, PROFUNDIDADE = 1,35 M, EXCLUINDO TAMPÃO. AF_12/2020_PA | UN | 1003.16
97980 | BASE PARA POÇO DE VISITA CIRCULAR PARA ESGOTO, EM ALVENARIA COM TIJOLOS CERÂMICOS MACIÇOS, DIÂMETRO INTERNO = 0,80 M, PROFUNDIDADE = 1,40 M, EXCLUINDO TAMPÃO. AF_12/2020_PA | UN | 2173.32
97981 | ACRÉSCIMO PARA POÇO DE VISITA CIRCULAR PARA ESGOTO, EM ALVENARIA COM TIJOLOS CERÂMICOS MACIÇOS, DIÂMETRO INTERNO = 0,8 M. AF_12/2020 | M | 1236.77
97983 | ACRÉSCIMO PARA POÇO DE VISITA CIRCULAR PARA ESGOTO, EM CONCRETO PRÉ-MOLDADO, DIÂMETRO INTERNO = 1 M. AF_12/2020 | M | 528.91
97985 | ACRÉSCIMO PARA POÇO DE VISITA CIRCULAR PARA ESGOTO, EM ALVENARIA COM TIJOLOS CERÂMICOS MACIÇOS, DIÂMETRO INTERNO = 1 M. AF_12/2020 | M | 1488.44
97987 | ACRÉSCIMO PARA POÇO DE VISITA CIRCULAR PARA ESGOTO, EM CONCRETO PRÉ-MOLDADO, DIÂMETRO INTERNO = 1,2 M. AF_12/2020 | M | 703.04
97988 | BASE PARA POÇO DE VISITA CIRCULAR PARA ESGOTO, EM ALVENARIA COM TIJOLOS CERÂMICOS MACIÇOS, DIÂMETRO INTERNO = 1,20 M, PROFUNDIDADE = 1,40 M, EXCLUINDO TAMPÃO. AF_12/2020_PA | UN | 3175.76
97989 | ACRÉSCIMO PARA POÇO DE VISITA CIRCULAR PARA ESGOTO, EM ALVENARIA COM TIJOLOS CERÂMICOS MACIÇOS, DIÂMETRO INTERNO = 1,2 M. AF_12/2020 | M | 1740.03
97991 | ACRÉSCIMO PARA POÇO DE VISITA CIRCULAR PARA ESGOTO, EM CONCRETO PRÉ-MOLDADO, DIÂMETRO INTERNO = 1,5 M. AF_12/2020 | M | 963.14
97992 | BASE PARA POÇO DE VISITA CIRCULAR PARA ESGOTO, EM ALVENARIA COM TIJOLOS CERÂMICOS MACIÇOS, DIÂMETRO INTERNO = 1,50 M, PROFUNDIDADE = 1,40 M, EXCLUINDO TAMPÃO. AF_12/2020_PA | UN | 4061.39
97993 | ACRÉSCIMO PARA POÇO DE VISITA CIRCULAR PARA ESGOTO, EM ALVENARIA COM TIJOLOS CERÂMICOS MACIÇOS, DIÂMETRO INTERNO = 1,5 M. AF_12/2020 | M | 2117.59
97994 | BASE PARA POÇO DE VISITA RETANGULAR PARA ESGOTO, EM ALVENARIA COM BLOCOS DE CONCRETO, DIMENSÕES INTERNAS = 1X1 M, PROFUNDIDADE = 1,40 M, EXCLUINDO TAMPÃO. AF_12/2020_PA | UN | 2663.51
97995 | ACRÉSCIMO PARA POÇO DE VISITA RETANGULAR PARA ESGOTO, EM ALVENARIA COM BLOCOS DE CONCRETO, DIMENSÕES INTERNAS = 1X1 M. AF_12/2020 | M | 1298.4
97996 | BASE PARA POÇO DE VISITA RETANGULAR PARA ESGOTO, EM ALVENARIA COM BLOCOS DE CONCRETO, DIMENSÕES INTERNAS = 1X1,5 M, PROFUNDIDADE = 1,40 M, EXCLUINDO TAMPÃO. AF_12/2020_PA | UN | 3369.25
97997 | ACRÉSCIMO PARA POÇO DE VISITA RETANGULAR PARA ESGOTO, EM ALVENARIA COM BLOCOS DE CONCRETO, DIMENSÕES INTERNAS = 1X1,5 M. AF_12/2020 | M | 1550.55
97999 | ACRÉSCIMO PARA POÇO DE VISITA RETANGULAR PARA ESGOTO, EM ALVENARIA COM BLOCOS DE CONCRETO, DIMENSÕES INTERNAS = 1X2 M. AF_12/2020 | M | 1802.79
98001 | ACRÉSCIMO PARA POÇO DE VISITA RETANGULAR PARA ESGOTO, EM ALVENARIA COM BLOCOS DE CONCRETO, DIMENSÕES INTERNAS = 1X2,5 M. AF_12/2020 | M | 2054.94
98002 | BASE PARA POÇO DE VISITA RETANGULAR PARA ESGOTO, EM ALVENARIA COM BLOCOS DE CONCRETO, DIMENSÕES INTERNAS = 1X3 M, PROFUNDIDADE = 1,40 M, EXCLUINDO TAMPÃO. AF_12/2020_PA | UN | 5517.33
98003 | ACRÉSCIMO PARA POÇO DE VISITA RETANGULAR PARA ESGOTO, EM ALVENARIA COM BLOCOS DE CONCRETO, DIMENSÕES INTERNAS = 1X3 M. AF_12/2020 | M | 2307.18
98005 | ACRÉSCIMO PARA POÇO DE VISITA RETANGULAR PARA ESGOTO, EM ALVENARIA COM BLOCOS DE CONCRETO, DIMENSÕES INTERNAS = 1X3,5 M. AF_12/2020 | M | 2559.41
98006 | BASE PARA POÇO DE VISITA RETANGULAR PARA ESGOTO, EM ALVENARIA COM BLOCOS DE CONCRETO, DIMENSÕES INTERNAS = 1X4 M, PROFUNDIDADE = 1,40 M, EXCLUINDO TAMPÃO. AF_12/2020_PA | UN | 6936.6
98007 | ACRÉSCIMO PARA POÇO DE VISITA RETANGULAR PARA ESGOTO, EM ALVENARIA COM BLOCOS DE CONCRETO, DIMENSÕES INTERNAS = 1X4 M. AF_12/2020 | M | 2811.57
98008 | BASE PARA POÇO DE VISITA RETANGULAR PARA ESGOTO, EM ALVENARIA COM BLOCOS DE CONCRETO, DIMENSÕES INTERNAS = 1,5X1,5 M, PROFUNDIDADE = 1,45 M, EXCLUINDO TAMPÃO . AF_12/2020_PA | UN | 4166.55
98009 | ACRÉSCIMO PARA POÇO DE VISITA RETANGULAR PARA ESGOTO, EM ALVENARIA COM BLOCOS DE CONCRETO, DIMENSÕES INTERNAS = 1,5X1,5 M. AF_12/2020 | M | 1802.79
98010 | BASE PARA POÇO DE VISITA RETANGULAR PARA ESGOTO, EM ALVENARIA COM BLOCOS DE CONCRETO, DIMENSÕES INTERNAS = 1,5X2 M, PROFUNDIDADE = 1,40 M, EXCLUINDO TAMPÃO. AF_12/2020_PA | UN | 5078.46
98011 | ACRÉSCIMO PARA POÇO DE VISITA RETANGULAR PARA ESGOTO, EM ALVENARIA COM BLOCOS DE CONCRETO, DIMENSÕES INTERNAS = 1,5X2 M. AF_12/2020 | M | 2054.94
98012 | BASE PARA POÇO DE VISITA RETANGULAR PARA ESGOTO, EM ALVENARIA COM BLOCOS DE CONCRETO, DIMENSÕES INTERNAS = 1,5X2,5 M, PROFUNDIDADE = 1,40 M, EXCLUINDO TAMPÃO. AF_12/2020_PA | UN | 5965.83
98013 | ACRÉSCIMO PARA POÇO DE VISITA RETANGULAR PARA ESGOTO, EM ALVENARIA COM BLOCOS DE CONCRETO, DIMENSÕES INTERNAS = 1,5X2,5 M. AF_12/2020 | M | 2307.18
98014 | BASE PARA POÇO DE VISITA RETANGULAR PARA ESGOTO, EM ALVENARIA COM BLOCOS DE CONCRETO, DIMENSÕES INTERNAS = 1,5X3 M, PROFUNDIDADE = 1,40 M, EXCLUINDO TAMPÃO. AF_12/2020_PA | UN | 6853.12
98015 | ACRÉSCIMO PARA POÇO DE VISITA RETANGULAR PARA ESGOTO, EM ALVENARIA COM BLOCOS DE CONCRETO, DIMENSÕES INTERNAS = 1,5X3 M. AF_12/2020 | M | 2559.41
98016 | BASE PARA POÇO DE VISITA RETANGULAR PARA ESGOTO, EM ALVENARIA COM BLOCOS DE CONCRETO, DIMENSÕES INTERNAS = 1,5X3,5 M, PROFUNDIDADE = 1,40 M, EXCLUINDO TAMPÃO. AF_12/2020_PA | UN | 7740.58
98017 | ACRÉSCIMO PARA POÇO DE VISITA RETANGULAR PARA ESGOTO, EM ALVENARIA COM BLOCOS DE CONCRETO, DIMENSÕES INTERNAS = 1,5X3,5 M. AF_12/2020 | M | 2811.57
98018 | BASE PARA POÇO DE VISITA RETANGULAR PARA ESGOTO, EM ALVENARIA COM BLOCOS DE CONCRETO, DIMENSÕES INTERNAS = 1,5X4 M, PROFUNDIDADE = 1,40 M, EXCLUINDO TAMPÃO. AF_12/2020_PA | UN | 8627.86
98019 | ACRÉSCIMO PARA POÇO DE VISITA RETANGULAR PARA ESGOTO, EM ALVENARIA COM BLOCOS DE CONCRETO, DIMENSÕES INTERNAS = 1,5X4 M. AF_12/2020 | M | 3088.99
98020 | BASE PARA POÇO DE VISITA RETANGULAR PARA ESGOTO, EM ALVENARIA COM BLOCOS DE CONCRETO, DIMENSÕES INTERNAS = 2X2 M, PROFUNDIDADE = 1,40 M, EXCLUINDO TAMPÃO. AF_12/2020_PA | UN | 6131.19
98021 | ACRÉSCIMO PARA POÇO DE VISITA RETANGULAR PARA ESGOTO, EM ALVENARIA COM BLOCOS DE CONCRETO, DIMENSÕES INTERNAS = 2X2 M. AF_12/2020 | M | 2332.48
98022 | BASE PARA POÇO DE VISITA RETANGULAR PARA ESGOTO, EM ALVENARIA COM BLOCOS DE CONCRETO, DIMENSÕES INTERNAS = 2X2,5 M, PROFUNDIDADE = 1,40 M, EXCLUINDO TAMPÃO. AF_12/2020_PA | UN | 7184.59
98023 | ACRÉSCIMO PARA POÇO DE VISITA RETANGULAR PARA ESGOTO, EM ALVENARIA COM BLOCOS DE CONCRETO, DIMENSÕES INTERNAS = 2X2,5 M. AF_12/2020 | M | 2584.63
98024 | BASE PARA POÇO DE VISITA RETANGULAR PARA ESGOTO, EM ALVENARIA COM BLOCOS DE CONCRETO, DIMENSÕES INTERNAS = 2X3 M, PROFUNDIDADE = 1,40 M, EXCLUINDO TAMPÃO. AF_12/2020_PA | UN | 8292.43
98025 | ACRÉSCIMO PARA POÇO DE VISITA RETANGULAR PARA ESGOTO, EM ALVENARIA COM BLOCOS DE CONCRETO, DIMENSÕES INTERNAS = 2X3 M. AF_12/2020 | M | 2836.86
98026 | BASE PARA POÇO DE VISITA RETANGULAR PARA ESGOTO, EM ALVENARIA COM BLOCOS DE CONCRETO, DIMENSÕES INTERNAS = 2X3,5 M, PROFUNDIDADE = 1,40 M, EXCLUINDO TAMPÃO. AF_12/2020_PA | UN | 9352.67
98027 | ACRÉSCIMO PARA POÇO DE VISITA RETANGULAR PARA ESGOTO, EM ALVENARIA COM BLOCOS DE CONCRETO, DIMENSÕES INTERNAS = 2X3,5 M. AF_12/2020 | M | 3088.99
98028 | BASE PARA POÇO DE VISITA RETANGULAR PARA ESGOTO, EM ALVENARIA COM BLOCOS DE CONCRETO, DIMENSÕES INTERNAS = 2X4 M, PROFUNDIDADE = 1,40 M, EXCLUINDO TAMPÃO. AF_12/2020_PA | UN | 10412.97
98029 | ACRÉSCIMO PARA POÇO DE VISITA RETANGULAR PARA ESGOTO, EM ALVENARIA COM BLOCOS DE CONCRETO, DIMENSÕES INTERNAS = 2X4 M. AF_12/2020 | M | 3346.41
98030 | BASE PARA POÇO DE VISITA RETANGULAR PARA ESGOTO, EM ALVENARIA COM BLOCOS DE CONCRETO, DIMENSÕES INTERNAS = 2,5X2,5 M, PROFUNDIDADE = 1,40 M, EXCLUINDO TAMPÃO. AF_12/2020_PA | UN | 8460.12
98031 | ACRÉSCIMO PARA POÇO DE VISITA RETANGULAR PARA ESGOTO, EM ALVENARIA COM BLOCOS DE CONCRETO, DIMENSÕES INTERNAS = 2,5X2,5 M. AF_12/2020 | M | 2842.14
98032 | BASE PARA POÇO DE VISITA RETANGULAR PARA ESGOTO, EM ALVENARIA COM BLOCOS DE CONCRETO, DIMENSÕES INTERNAS = 2,5X3 M, PROFUNDIDADE = 1,40 M, EXCLUINDO TAMPÃO. AF_12/2020_PA | UN | 9729.09
98033 | ACRÉSCIMO PARA POÇO DE VISITA RETANGULAR PARA ESGOTO, EM ALVENARIA COM BLOCOS DE CONCRETO, DIMENSÕES INTERNAS = 2,5X3 M. AF_12/2020 | M | 3094.27
98034 | BASE PARA POÇO DE VISITA RETANGULAR PARA ESGOTO, EM ALVENARIA COM BLOCOS DE CONCRETO, DIMENSÕES INTERNAS = 2,5X3,5 M, PROFUNDIDADE = 1,40 M, EXCLUINDO TAMPÃO. AF_12/2020_PA | UN | 10998.09
98035 | ACRÉSCIMO PARA POÇO DE VISITA RETANGULAR PARA ESGOTO, EM ALVENARIA COM BLOCOS DE CONCRETO, DIMENSÕES INTERNAS = 2,5X3,5 M. AF_12/2020 | M | 3346.41
98036 | BASE PARA POÇO DE VISITA RETANGULAR PARA ESGOTO, EM ALVENARIA COM BLOCOS DE CONCRETO, DIMENSÕES INTERNAS = 2,5X4 M, PROFUNDIDADE = 1,40 M, EXCLUINDO TAMPÃO. AF_12/2020_PA | UN | 12267.05
98037 | ACRÉSCIMO PARA POÇO DE VISITA RETANGULAR PARA ESGOTO, EM ALVENARIA COM BLOCOS DE CONCRETO, DIMENSÕES INTERNAS = 2,5X4 M. AF_12/2020 | M | 3603.83
98038 | BASE PARA POÇO DE VISITA RETANGULAR PARA ESGOTO, EM ALVENARIA COM BLOCOS DE CONCRETO, DIMENSÕES INTERNAS = 3X3 M, PROFUNDIDADE = 1,40 M, EXCLUINDO TAMPÃO. AF_12/2020_PA | UN | 11219.01
98039 | ACRÉSCIMO PARA POÇO DE VISITA RETANGULAR PARA ESGOTO, EM ALVENARIA COM BLOCOS DE CONCRETO, DIMENSÕES INTERNAS = 3X3 M. AF_12/2020 | M | 3351.69
98040 | BASE PARA POÇO DE VISITA RETANGULAR PARA ESGOTO, EM ALVENARIA COM BLOCOS DE CONCRETO, DIMENSÕES INTERNAS = 3X3,5 M, PROFUNDIDADE = 1,40 M, EXCLUINDO TAMPÃO. AF_12/2020_PA | UN | 12674.25
98041 | ACRÉSCIMO PARA POÇO DE VISITA RETANGULAR PARA ESGOTO, EM ALVENARIA COM BLOCOS DE CONCRETO, DIMENSÕES INTERNAS = 3X3,5 M. AF_12/2020 | M | 3603.83
98042 | BASE PARA POÇO DE VISITA RETANGULAR PARA ESGOTO, EM ALVENARIA COM BLOCOS DE CONCRETO, DIMENSÕES INTERNAS = 3X4 M, PROFUNDIDADE = 1,40 M, EXCLUINDO TAMPÃO. AF_12/2020_PA | UN | 14129.58
98043 | ACRÉSCIMO PARA POÇO DE VISITA RETANGULAR PARA ESGOTO, EM ALVENARIA COM BLOCOS DE CONCRETO, DIMENSÕES INTERNAS = 3X4 M. AF_12/2020 | M | 3861.35
98044 | BASE PARA POÇO DE VISITA RETANGULAR PARA ESGOTO, EM ALVENARIA COM BLOCOS DE CONCRETO, DIMENSÕES INTERNAS = 3,5X3,5 M, PROFUNDIDADE = 1,40 M, EXCLUINDO TAMPÃO. AF_12/2020_PA | UN | 14350.58
98045 | ACRÉSCIMO PARA POÇO DE VISITA RETANGULAR PARA ESGOTO, EM ALVENARIA COM BLOCOS DE CONCRETO, DIMENSÕES INTERNAS = 3,5X3,5 M. AF_12/2020 | M | 3861.35
98046 | BASE PARA POÇO DE VISITA RETANGULAR PARA ESGOTO, EM ALVENARIA COM BLOCOS DE CONCRETO, DIMENSÕES INTERNAS = 3,5X4 M, PROFUNDIDADE = 1,40 M, EXCLUINDO TAMPÃO. AF_12/2020_PA | UN | 15992
98047 | ACRÉSCIMO PARA POÇO DE VISITA RETANGULAR PARA ESGOTO, EM ALVENARIA COM BLOCOS DE CONCRETO, DIMENSÕES INTERNAS = 3,5X4 M. AF_12/2020 | M | 4118.77
98048 | BASE PARA POÇO DE VISITA RETANGULAR PARA ESGOTO, EM ALVENARIA COM BLOCOS DE CONCRETO, DIMENSÕES INTERNAS = 4X4 M, PROFUNDIDADE = 1,45 M, EXCLUINDO TAMPÃO. AF_12/2020_PA | UN | 17854.5
98049 | ACRÉSCIMO PARA POÇO DE VISITA RETANGULAR PARA ESGOTO, EM ALVENARIA COM BLOCOS DE CONCRETO, DIMENSÕES INTERNAS = 4X4 M. AF_12/2020 | M | 4324.68
98050 | CHAMINÉ CIRCULAR PARA POÇO DE VISITA PARA ESGOTO, EM CONCRETO PRÉ-MOLDADO, DIÂMETRO INTERNO = 0,6 M. AF_12/2020 | M | 292.28
98051 | CHAMINÉ CIRCULAR PARA POÇO DE VISITA PARA ESGOTO, EM ALVENARIA COM TIJOLOS CERÂMICOS MACIÇOS, DIÂMETRO INTERNO = 0,6 M. AF_12/2020 | M | 993.57
98405 | BASE PARA POÇO DE VISITA CIRCULAR PARA ESGOTO, EM ALVENARIA COM TIJOLOS CERÂMICOS MACIÇOS, DIÂMETRO INTERNO = 1,0 M, PROFUNDIDADE = 1,40 M, EXCLUINDO TAMPÃO. AF_12/2020_PA | UN | 2674.25
98406 | BASE PARA POÇO DE VISITA RETANGULAR PARA ESGOTO, EM ALVENARIA COM BLOCOS DE CONCRETO, DIMENSÕES INTERNAS = 1X3,5 M, PROFUNDIDADE = 1,40 M, EXCLUINDO TAMPÃO. AF_12/2020_PA | UN | 6226.91
98407 | BASE PARA POÇO DE VISITA RETANGULAR PARA ESGOTO, EM ALVENARIA COM BLOCOS DE CONCRETO, DIMENSÕES INTERNAS = 1X2 M, PROFUNDIDADE = 1,40 M, EXCLUINDO TAMPÃO. AF_12/2020_PA | UN | 4074.94
98408 | BASE PARA POÇO DE VISITA RETANGULAR PARA ESGOTO, EM ALVENARIA COM BLOCOS DE CONCRETO, DIMENSÕES INTERNAS = 1X2,5 M, PROFUNDIDADE = 1,40 M, EXCLUINDO TAMPÃO. AF_12/2020_PA | UN | 4780.64
98409 | ACRÉSCIMO PARA POÇO DE VISITA CIRCULAR PARA ESGOTO, EM CONCRETO PRÉ-MOLDADO, DIÂMETRO INTERNO = 0,8 M. AF_12/2020 | M | 401.06
98410 | BASE PARA POÇO DE VISITA CIRCULAR PARA ESGOTO, EM CONCRETO PRÉ-MOLDADO, DIÂMETRO INTERNO = 1,0 M, PROFUNDIDADE = 1,35 M, EXCLUINDO TAMPÃO. AF_12/2020_PA | UN | 1290.84
99240 | ACRÉSCIMO PARA POÇO DE VISITA CIRCULAR PARA DRENAGEM, EM CONCRETO PRÉ-MOLDADO, DIÂMETRO INTERNO = 1,2 M. AF_12/2020 | M | 699.78
99241 | ACRÉSCIMO PARA POÇO DE VISITA RETANGULAR PARA DRENAGEM, EM ALVENARIA COM BLOCOS DE CONCRETO, DIMENSÕES INTERNAS = 1,5X1,5 M. AF_12/2020 | M | 1734.2
99242 | BASE PARA POÇO DE VISITA CIRCULAR PARA DRENAGEM, EM ALVENARIA COM TIJOLOS CERÂMICOS MACIÇOS, DIÂMETRO INTERNO = 1,2 M, PROFUNDIDADE = 1,40 M, EXCLUINDO TAMPÃO. AF_12/2020_PA | UN | 3082.49
99243 | ACRÉSCIMO PARA POÇO DE VISITA CIRCULAR PARA DRENAGEM, EM ALVENARIA COM TIJOLOS CERÂMICOS MACIÇOS, DIÂMETRO INTERNO = 1,2 M. AF_12/2020 | M | 1651.7
99244 | BASE PARA POÇO DE VISITA RETANGULAR PARA DRENAGEM, EM ALVENARIA COM BLOCOS DE CONCRETO, DIMENSÕES INTERNAS = 1,5X2 M, PROFUNDIDADE = 1,40 M, EXCLUINDO TAMPÃO. AF_12/2020_PA | UN | 4966.4
99246 | ACRÉSCIMO PARA POÇO DE VISITA CIRCULAR PARA DRENAGEM, EM CONCRETO PRÉ-MOLDADO, DIÂMETRO INTERNO = 1,5 M. AF_12/2020 | M | 958.68
99247 | ACRÉSCIMO PARA POÇO DE VISITA RETANGULAR PARA DRENAGEM, EM ALVENARIA COM BLOCOS DE CONCRETO, DIMENSÕES INTERNAS = 1,5X2 M. AF_12/2020 | M | 1976.27
99248 | BASE PARA POÇO DE VISITA CIRCULAR PARA DRENAGEM, EM ALVENARIA COM TIJOLOS CERÂMICOS MACIÇOS, DIÂMETRO INTERNO = 1,50 M, PROFUNDIDADE = 1,40 M, EXCLUINDO TAMPÃO. AF_12/2020_PA | UN | 3948.83
99249 | ACRÉSCIMO PARA POÇO DE VISITA CIRCULAR PARA DRENAGEM, EM ALVENARIA COM TIJOLOS CERÂMICOS MACIÇOS, DIÂMETRO INTERNO = 1,5 M. AF_12/2020 | M | 2015.51
99252 | BASE PARA POÇO DE VISITA RETANGULAR PARA DRENAGEM, EM ALVENARIA COM BLOCOS DE CONCRETO, DIMENSÕES INTERNAS = 1X1 M, PROFUNDIDADE = 1,40 M, EXCLUINDO TAMPÃO. AF_12/2020_PA | UN | 2605.1
99254 | ACRÉSCIMO PARA POÇO DE VISITA RETANGULAR PARA DRENAGEM, EM ALVENARIA COM BLOCOS DE CONCRETO, DIMENSÕES INTERNAS = 1X1 M. AF_12/2020 | M | 1249.97
99256 | BASE PARA POÇO DE VISITA RETANGULAR PARA DRENAGEM, EM ALVENARIA COM BLOCOS DE CONCRETO, DIMENSÕES INTERNAS = 1,5X2,5 M, PROFUNDIDADE = 1,40 M, EXCLUINDO TAMPÃO. AF_12/2020_PA | UN | 5833.57
99259 | BASE PARA POÇO DE VISITA RETANGULAR PARA DRENAGEM, EM ALVENARIA COM BLOCOS DE CONCRETO, DIMENSÕES INTERNAS = 1X1,5 M, PROFUNDIDADE = 1,40 M, EXCLUINDO TAMPÃO. AF_12/2020_PA | UN | 3294.71
99261 | ACRÉSCIMO PARA POÇO DE VISITA RETANGULAR PARA DRENAGEM, EM ALVENARIA COM BLOCOS DE CONCRETO, DIMENSÕES INTERNAS = 1X1,5 M. AF_12/2020 | M | 1492.05
99263 | ACRÉSCIMO PARA POÇO DE VISITA RETANGULAR PARA DRENAGEM, EM ALVENARIA COM BLOCOS DE CONCRETO, DIMENSÕES INTERNAS = 1,5X2,5 M. AF_12/2020 | M | 2218.42
99265 | BASE PARA POÇO DE VISITA RETANGULAR PARA DRENAGEM, EM ALVENARIA COM BLOCOS DE CONCRETO, DIMENSÕES INTERNAS = 1X2 M, PROFUNDIDADE = 1,40 M, EXCLUINDO TAMPÃO. AF_12/2020_PA | UN | 3984.29
99266 | ACRÉSCIMO PARA POÇO DE VISITA RETANGULAR PARA DRENAGEM, EM ALVENARIA COM BLOCOS DE CONCRETO, DIMENSÕES INTERNAS = 1X2 M. AF_12/2020 | M | 1734.2
99267 | BASE PARA POÇO DE VISITA RETANGULAR PARA DRENAGEM, EM ALVENARIA COM BLOCOS DE CONCRETO, DIMENSÕES INTERNAS = 1X2,5 M, PROFUNDIDADE = 1,40 M, EXCLUINDO TAMPÃO. AF_12/2020_PA | UN | 4673.86
99268 | POÇO DE INSPEÇÃO CIRCULAR PARA DRENAGEM, EM CONCRETO PRÉ-MOLDADO, DIÂMETRO INTERNO = 0,60 M, PROFUNDIDADE = 0,90 M, EXCLUINDO TAMPÃO. AF_12/2020_PA | UN | 506.64
99269 | ACRÉSCIMO PARA POÇO DE VISITA RETANGULAR PARA DRENAGEM, EM ALVENARIA COM BLOCOS DE CONCRETO, DIMENSÕES INTERNAS = 1X2,5 M. AF_12/2020 | M | 1976.27
99270 | POÇO DE INSPEÇÃO CIRCULAR PARA DRENAGEM, EM CONCRETO PRÉ-MOLDADO, DIÂMETRO INTERNO = 0,60 M, PROFUNDIDADE = 1,40 M, EXCLUINDO TAMPÃO. AF_12/2020_PA | UN | 656.09
99271 | BASE PARA POÇO DE VISITA RETANGULAR PARA DRENAGEM, EM ALVENARIA COM BLOCOS DE CONCRETO, DIMENSÕES INTERNAS = 1,5X3 M, PROFUNDIDADE = 1,40 M, EXCLUINDO TAMPÃO. AF_12/2020_PA | UN | 6700.65
99272 | POÇO DE INSPEÇÃO CIRCULAR PARA DRENAGEM, EM ALVENARIA COM TIJOLOS CERÂMICOS MACIÇOS, DIÂMETRO INTERNO = 0,60 M, PROFUNDIDADE = 0,95 M, EXCLUINDO TAMPÃO. AF_12/2020_PA | UN | 1144.27
99273 | POÇO DE INSPEÇÃO CIRCULAR PARA DRENAGEM, EM ALVENARIA COM TIJOLOS CERÂMICOS MACIÇOS, DIÂMETRO INTERNO = 0,60 M, PROFUNDIDADE = 1,45 M, EXCLUINDO TAMPÃO. AF_12/2020_PA | UN | 1612.76
99274 | BASE PARA POÇO DE VISITA RETANGULAR PARA DRENAGEM, EM ALVENARIA COM BLOCOS DE CONCRETO, DIMENSÕES INTERNAS = 1X3 M, PROFUNDIDADE = 1,40 M, EXCLUINDO TAMPÃO. AF_12/2020_PA | UN | 5394.45
99275 | BASE PARA POÇO DE VISITA CIRCULAR PARA DRENAGEM, EM CONCRETO PRÉ-MOLDADO, DIÂMETRO INTERNO = 0,80 M, PROFUNDIDADE = 1,35 M, EXCLUINDO TAMPÃO. AF_12/2020_PA | UN | 994.97
99276 | ACRÉSCIMO PARA POÇO DE VISITA RETANGULAR PARA DRENAGEM, EM ALVENARIA COM BLOCOS DE CONCRETO, DIMENSÕES INTERNAS = 1,5X3 M. AF_12/2020 | M | 2460.55
99277 | ACRÉSCIMO PARA POÇO DE VISITA RETANGULAR PARA DRENAGEM, EM ALVENARIA COM BLOCOS DE CONCRETO, DIMENSÕES INTERNAS = 1X3 M. AF_12/2020 | M | 2218.42
99278 | ACRÉSCIMO PARA POÇO DE VISITA CIRCULAR PARA DRENAGEM, EM CONCRETO PRÉ-MOLDADO, DIÂMETRO INTERNO = 0,8 M. AF_12/2020 | M | 399.08
99279 | BASE PARA POÇO DE VISITA RETANGULAR PARA DRENAGEM, EM ALVENARIA COM BLOCOS DE CONCRETO, DIMENSÕES INTERNAS = 1X3,5 M, PROFUNDIDADE = 1,40 M, EXCLUINDO TAMPÃO. AF_12/2020_PA | UN | 6087.9
99280 | BASE PARA POÇO DE VISITA CIRCULAR PARA DRENAGEM, EM ALVENARIA COM TIJOLOS CERÂMICOS MACIÇOS, DIÂMETRO INTERNO = 0,80 M, PROFUNDIDADE = 1,40 M, EXCLUINDO TAMPÃO. AF_12/2020_PA | UN | 2099.76
99281 | ACRÉSCIMO PARA POÇO DE VISITA RETANGULAR PARA DRENAGEM, EM ALVENARIA COM BLOCOS DE CONCRETO, DIMENSÕES INTERNAS = 1X3,5 M. AF_12/2020 | M | 2460.55
99282 | ACRÉSCIMO PARA POÇO DE VISITA RETANGULAR PARA DRENAGEM, EM ALVENARIA COM BLOCOS DE CONCRETO, DIMENSÕES INTERNAS = 2,5X2,5 M. AF_12/2020 | M | 2729.53
99283 | ACRÉSCIMO PARA POÇO DE VISITA CIRCULAR PARA DRENAGEM, EM ALVENARIA COM TIJOLOS CERÂMICOS MACIÇOS, DIÂMETRO INTERNO = 0,8 M. AF_12/2020 | M | 1166.75
99284 | BASE PARA POÇO DE VISITA RETANGULAR PARA DRENAGEM, EM ALVENARIA COM BLOCOS DE CONCRETO, DIMENSÕES INTERNAS = 1,5X3,5 M, PROFUNDIDADE = 1,40 M, EXCLUINDO TAMPÃO. AF_12/2020_PA | UN | 7567.89
99285 | BASE PARA POÇO DE VISITA CIRCULAR PARA DRENAGEM, EM CONCRETO PRÉ-MOLDADO, DIÂMETRO INTERNO = 1,0 M, PROFUNDIDADE = 1,35 M, EXCLUINDO TAMPÃO. AF_05/2018_PA | UN | 1362.62
99286 | BASE PARA POÇO DE VISITA RETANGULAR PARA DRENAGEM, EM ALVENARIA COM BLOCOS DE CONCRETO, DIMENSÕES INTERNAS = 1X4 M, PROFUNDIDADE = 1,40 M, EXCLUINDO TAMPÃO. AF_12/2020_PA | UN | 6781.48
99287 | BASE PARA POÇO DE VISITA RETANGULAR PARA DRENAGEM, EM ALVENARIA COM BLOCOS DE CONCRETO, DIMENSÕES INTERNAS = 2,5X3 M, PROFUNDIDADE = 1,40 M, EXCLUINDO TAMPÃO. AF_12/2020_PA | UN | 9509.3
99288 | ACRÉSCIMO PARA POÇO DE VISITA CIRCULAR PARA DRENAGEM, EM CONCRETO PRÉ-MOLDADO, DIÂMETRO INTERNO = 1 M. AF_12/2020 | M | 526.3
99289 | ACRÉSCIMO PARA POÇO DE VISITA RETANGULAR PARA DRENAGEM, EM ALVENARIA COM BLOCOS DE CONCRETO, DIMENSÕES INTERNAS = 1X4 M. AF_12/2020 | M | 2702.63
99290 | BASE PARA POÇO DE VISITA RETANGULAR PARA DRENAGEM, EM ALVENARIA COM BLOCOS DE CONCRETO, DIMENSÕES INTERNAS = 1,5X1,5 M, PROFUNDIDADE = 1,40 M, EXCLUINDO TAMPÃO. AF_12/2020_PA | UN | 4074.71
99291 | ACRÉSCIMO PARA POÇO DE VISITA RETANGULAR PARA DRENAGEM, EM ALVENARIA COM BLOCOS DE CONCRETO, DIMENSÕES INTERNAS = 1,5X3,5 M. AF_12/2020 | M | 2702.63
99292 | BASE PARA POÇO DE VISITA CIRCULAR PARA DRENAGEM, EM ALVENARIA COM TIJOLOS CERÂMICOS MACIÇOS, DIÂMETRO INTERNO = 1,0 M, PROFUNDIDADE = 1,40 M, EXCLUINDO TAMPÃO. AF_12/2020_PA | UN | 2590.38
99293 | ACRÉSCIMO PARA POÇO DE VISITA CIRCULAR PARA DRENAGEM, EM ALVENARIA COM TIJOLOS CERÂMICOS MACIÇOS, DIÂMETRO INTERNO = 1 M. AF_12/2020 | M | 1409.26
99294 | BASE PARA POÇO DE VISITA RETANGULAR PARA DRENAGEM, EM ALVENARIA COM BLOCOS DE CONCRETO, DIMENSÕES INTERNAS = 1,5X4 M, PROFUNDIDADE = 1,40 M, EXCLUINDO TAMPÃO. AF_12/2020_PA | UN | 8434.97
99296 | ACRÉSCIMO PARA POÇO DE VISITA RETANGULAR PARA DRENAGEM, EM ALVENARIA COM BLOCOS DE CONCRETO, DIMENSÕES INTERNAS = 2,5X3 M. AF_12/2020 | M | 2971.59
99297 | ACRÉSCIMO PARA POÇO DE VISITA RETANGULAR PARA DRENAGEM, EM ALVENARIA COM BLOCOS DE CONCRETO, DIMENSÕES INTERNAS = 1,5X4 M. AF_12/2020 | M | 2966.94
99298 | BASE PARA POÇO DE VISITA RETANGULAR PARA DRENAGEM, EM ALVENARIA COM BLOCOS DE CONCRETO, DIMENSÕES INTERNAS = 2,5X3,5 M, PROFUNDIDADE = 1,40 M, EXCLUINDO TAMPÃO. AF_12/2020_PA | UN | 10748.78
99299 | ACRÉSCIMO PARA POÇO DE VISITA RETANGULAR PARA DRENAGEM, EM ALVENARIA COM BLOCOS DE CONCRETO, DIMENSÕES INTERNAS = 2,5X3,5 M. AF_12/2020 | M | 3213.63
99300 | BASE PARA POÇO DE VISITA RETANGULAR PARA DRENAGEM, EM ALVENARIA COM BLOCOS DE CONCRETO, DIMENSÕES INTERNAS = 2,5X4 M, PROFUNDIDADE = 1,40 M, EXCLUINDO TAMPÃO. AF_12/2020_PA | UN | 11988.2
99301 | BASE PARA POÇO DE VISITA RETANGULAR PARA DRENAGEM, EM ALVENARIA COM BLOCOS DE CONCRETO, DIMENSÕES INTERNAS = 2X2 M, PROFUNDIDADE = 1,40 M, EXCLUINDO TAMPÃO. AF_12/2020_PA | UN | 5994.69
99302 | ACRÉSCIMO PARA POÇO DE VISITA RETANGULAR PARA DRENAGEM, EM ALVENARIA COM BLOCOS DE CONCRETO, DIMENSÕES INTERNAS = 2,5X4 M. AF_12/2020 | M | 3460.34
99303 | BASE PARA POÇO DE VISITA RETANGULAR PARA DRENAGEM, EM ALVENARIA COM BLOCOS DE CONCRETO, DIMENSÕES INTERNAS = 3X3 M, PROFUNDIDADE = 1,40 M, EXCLUINDO TAMPÃO. AF_12/2020_PA | UN | 10964.05
99304 | ACRÉSCIMO PARA POÇO DE VISITA RETANGULAR PARA DRENAGEM, EM ALVENARIA COM BLOCOS DE CONCRETO, DIMENSÕES INTERNAS = 3X3 M. AF_12/2020 | M | 3218.27
99305 | BASE PARA POÇO DE VISITA RETANGULAR PARA DRENAGEM, EM ALVENARIA COM BLOCOS DE CONCRETO, DIMENSÕES INTERNAS = 3X3,5 M, PROFUNDIDADE = 1,40 M, EXCLUINDO TAMPÃO. AF_12/2020_PA | UN | 12385.46
99306 | ACRÉSCIMO PARA POÇO DE VISITA RETANGULAR PARA DRENAGEM, EM ALVENARIA COM BLOCOS DE CONCRETO, DIMENSÕES INTERNAS = 3X3,5 M. AF_12/2020 | M | 3460.34
99307 | ACRÉSCIMO PARA POÇO DE VISITA RETANGULAR PARA DRENAGEM, EM ALVENARIA COM BLOCOS DE CONCRETO, DIMENSÕES INTERNAS = 2X2 M. AF_12/2020 | M | 2240.67
99308 | BASE PARA POÇO DE VISITA RETANGULAR PARA DRENAGEM, EM ALVENARIA COM BLOCOS DE CONCRETO, DIMENSÕES INTERNAS = 3X4 M, PROFUNDIDADE = 1,40 M, EXCLUINDO TAMPÃO. AF_12/2020_PA | UN | 13806.95
99309 | ACRÉSCIMO PARA POÇO DE VISITA RETANGULAR PARA DRENAGEM, EM ALVENARIA COM BLOCOS DE CONCRETO, DIMENSÕES INTERNAS = 3X4 M. AF_12/2020 | M | 3707.13
99310 | BASE PARA POÇO DE VISITA RETANGULAR PARA DRENAGEM, EM ALVENARIA COM BLOCOS DE CONCRETO, DIMENSÕES INTERNAS = 3,5X3,5 M, PROFUNDIDADE = 1,40 M, EXCLUINDO TAMPÃO. AF_12/2020_PA | UN | 14022.29
99311 | ACRÉSCIMO PARA POÇO DE VISITA RETANGULAR PARA DRENAGEM, EM ALVENARIA COM BLOCOS DE CONCRETO, DIMENSÕES INTERNAS = 3,5X3,5 M. AF_12/2020 | M | 3707.13
99312 | BASE PARA POÇO DE VISITA RETANGULAR PARA DRENAGEM, EM ALVENARIA COM BLOCOS DE CONCRETO, DIMENSÕES INTERNAS = 2X2,5 M, PROFUNDIDADE = 1,40 M, EXCLUINDO TAMPÃO. AF_12/2020_PA | UN | 7024.28
99313 | BASE PARA POÇO DE VISITA RETANGULAR PARA DRENAGEM, EM ALVENARIA COM BLOCOS DE CONCRETO, DIMENSÕES INTERNAS = 3,5X4 M, PROFUNDIDADE = 1,40 M, EXCLUINDO TAMPÃO. AF_12/2020_PA | UN | 15625.58
99314 | ACRÉSCIMO PARA POÇO DE VISITA RETANGULAR PARA DRENAGEM, EM ALVENARIA COM BLOCOS DE CONCRETO, DIMENSÕES INTERNAS = 3,5X4 M. AF_12/2020 | M | 3953.84
99315 | BASE PARA POÇO DE VISITA RETANGULAR PARA DRENAGEM, EM ALVENARIA COM BLOCOS DE CONCRETO, DIMENSÕES INTERNAS = 4X4 M, PROFUNDIDADE = 1,40 M, EXCLUINDO TAMPÃO. AF_12/2020_PA | UN | 17444.3
99317 | ACRÉSCIMO PARA POÇO DE VISITA RETANGULAR PARA DRENAGEM, EM ALVENARIA COM BLOCOS DE CONCRETO, DIMENSÕES INTERNAS = 2X2,5 M. AF_12/2020 | M | 2482.75
99318 | CHAMINÉ CIRCULAR PARA POÇO DE VISITA PARA DRENAGEM, EM CONCRETO PRÉ-MOLDADO, DIÂMETRO INTERNO = 0,6 M. AF_12/2020 | M | 291.39
99319 | CHAMINÉ CIRCULAR PARA POÇO DE VISITA PARA DRENAGEM, EM ALVENARIA COM TIJOLOS CERÂMICOS MACIÇOS, DIÂMETRO INTERNO = 0,6 M. AF_12/2020 | M | 934.99
99320 | BASE PARA POÇO DE VISITA RETANGULAR PARA DRENAGEM, EM ALVENARIA COM BLOCOS DE CONCRETO, DIMENSÕES INTERNAS = 2X3 M, PROFUNDIDADE = 1,40 M, EXCLUINDO TAMPÃO. AF_12/2020_PA | UN | 8108.31
99321 | ACRÉSCIMO PARA POÇO DE VISITA RETANGULAR PARA DRENAGEM, EM ALVENARIA COM BLOCOS DE CONCRETO, DIMENSÕES INTERNAS = 2X3 M. AF_12/2020 | M | 2724.89
99322 | BASE PARA POÇO DE VISITA RETANGULAR PARA DRENAGEM, EM ALVENARIA COM BLOCOS DE CONCRETO, DIMENSÕES INTERNAS = 2X3,5 M, PROFUNDIDADE = 1,40 M, EXCLUINDO TAMPÃO. AF_12/2020_PA | UN | 9144.75
99323 | ACRÉSCIMO PARA POÇO DE VISITA RETANGULAR PARA DRENAGEM, EM ALVENARIA COM BLOCOS DE CONCRETO, DIMENSÕES INTERNAS = 2X3,5 M. AF_12/2020 | M | 2966.94
99324 | BASE PARA POÇO DE VISITA RETANGULAR PARA DRENAGEM, EM ALVENARIA COM BLOCOS DE CONCRETO, DIMENSÕES INTERNAS = 2X4 M, PROFUNDIDADE = 1,40 M, EXCLUINDO TAMPÃO. AF_12/2020_PA | UN | 10181.23
99325 | ACRÉSCIMO PARA POÇO DE VISITA RETANGULAR PARA DRENAGEM, EM ALVENARIA COM BLOCOS DE CONCRETO, DIMENSÕES INTERNAS = 2X4 M. AF_12/2020 | M | 3213.63
99326 | BASE PARA POÇO DE VISITA RETANGULAR PARA DRENAGEM, EM ALVENARIA COM BLOCOS DE CONCRETO, DIMENSÕES INTERNAS = 2,5X2,5 M, PROFUNDIDADE = 1,40 M, EXCLUINDO TAMPÃO. AF_12/2020_PA | UN | 8269.87
99327 | ACRÉSCIMO PARA POÇO DE VISITA RETANGULAR PARA DRENAGEM, EM ALVENARIA COM BLOCOS DE CONCRETO, DIMENSÕES INTERNAS = 4X4 M. AF_12/2020 | M | 4155.22
101800 | CAIXA COM GRELHA RETANGULAR DE FERRO FUNDIDO, EM ALVENARIA COM TIJOLOS CERÂMICOS MACIÇOS, DIMENSÕES INTERNAS: 0,30 X 1,00 X 1,00. AF_12/2020 | UN | 1533.95
101801 | CAIXA COM GRELHA RETANGULAR DE FERRO FUNDIDO, EM ALVENARIA COM BLOCOS DE CONCRETO, DIMENSÕES INTERNAS: 0,30 X 1,00 X 1,00. AF_12/2020 | UN | 1062.38
101806 | CAIXA ENTERRADA DISTRIBUIDORA DE VAZÃO (SUMIDOUROS MÚLTIPLOS), RETANGULAR, EM ALVENARIA COM TIJOLOS MACIÇOS, DIMENSÕES INTERNAS: 0,60 X 0,60 X H=0,50 M. AF_12/2020 | UN | 565.31
101807 | CAIXA ENTERRADA DISTRIBUIDORA DE VAZÃO (SUMIDOUROS MÚLTIPLOS), RETANGULAR, EM ALVENARIA COM BLOCOS DE CONCRETO, DIMENSÕES INTERNAS: 0,60 X 0,60 X H=0,50 M. AF_12/2020 | UN | 506.12
101808 | CAIXA ENTERRADA DISTRIBUIDORA DE VAZÃO (SUMIDOUROS MÚLTIPLOS), RETANGULAR, EM CONCRETO PRÉ-MOLDADO, DIMENSÕES INTERNAS: 0,60 X 0,60 X H=0,50 M. AF_12/2020 | UN | 547.81
101809 | BASE PARA POCO DE VISITA RETANGULAR PARA ESGOTO E DRENAGEM, EM CONCRETO ESTRUTURAL, DIMENSÕES INTERNAS DE 90X150 M, PROFUNDIDADE DE 1,25 M, EXCLUINDO TAMPÃO. AF_12/2020_PA | UN | 3103.68
102139 | BASE PARA POÇO DE VISITA CIRCULAR PARA ESGOTO, EM CONCRETO PRÉ-MOLDADO, DIÂMETRO INTERNO = 1,20 M, PROFUNDIDADE = 1,60 M, EXCLUINDO TAMPÃO. AF_12/2020_PA | UN | 1769.33
102141 | BASE PARA POÇO DE VISITA CIRCULAR PARA ESGOTO, EM CONCRETO PRÉ-MOLDADO, DIÂMETRO INTERNO = 1,50 M, PROFUNDIDADE = 1,35 M, EXCLUINDO TAMPÃO. AF_12/2020_PA | UN | 2720.45
102142 | BASE PARA POÇO DE VISITA CIRCULAR PARA DRENAGEM, EM CONCRETO PRÉ-MOLDADO, DIÂMETRO INTERNO = 1,50 M, PROFUNDIDADE = 1,35 M, EXCLUINDO TAMPÃO. AF_12/2020_PA | UN | 2683.45
102457 | BASE PARA POÇO DE VISITA CIRCULAR PARA DRENAGEM, EM CONCRETO PRÉ-MOLDADO, DIÂMETRO INTERNO = 1,20 M, PROFUNDIDADE = 1,60 M, EXCLUINDO TAMPÃO. AF_05/2021_PA | UN | 1705.74
94263 | GUIA (MEIO-FIO) CONCRETO, MOLDADA IN LOCO EM TRECHO RETO COM EXTRUSORA, 13 CM BASE X 22 CM ALTURA. AF_06/2016 | M | 36.04
94264 | GUIA (MEIO-FIO) CONCRETO, MOLDADA IN LOCO EM TRECHO CURVO COM EXTRUSORA, 13 CM BASE X 22 CM ALTURA. AF_06/2016 | M | 39.85
94265 | GUIA (MEIO-FIO) CONCRETO, MOLDADA IN LOCO EM TRECHO RETO COM EXTRUSORA, 15 CM BASE X 30 CM ALTURA. AF_06/2016 | M | 47.55
94266 | GUIA (MEIO-FIO) CONCRETO, MOLDADA IN LOCO EM TRECHO CURVO COM EXTRUSORA, 15 CM BASE X 30 CM ALTURA. AF_06/2016 | M | 51.89
94267 | GUIA (MEIO-FIO) E SARJETA CONJUGADOS DE CONCRETO, MOLDADA IN LOCO EM TRECHO RETO COM EXTRUSORA, 45 CM BASE (15 CM BASE DA GUIA + 30 CM BASE DA SARJETA) X 22 CM ALTURA. AF_06/2016 | M | 56.68
94268 | GUIA (MEIO-FIO) E SARJETA CONJUGADOS DE CONCRETO, MOLDADA IN LOCO EM TRECHO CURVO COM EXTRUSORA, 45 CM BASE (15 CM BASE DA GUIA + 30 CM BASE DA SARJETA) X 22 CM ALTURA. AF_06/2016 | M | 61.47
94269 | GUIA (MEIO-FIO) E SARJETA CONJUGADOS DE CONCRETO, MOLDADA IN LOCO EM TRECHO RETO COM EXTRUSORA, 60 CM BASE (15 CM BASE DA GUIA + 45 CM BASE DA SARJETA) X 26 CM ALTURA. AF_06/2016 | M | 81.11
94270 | GUIA (MEIO-FIO) E SARJETA CONJUGADOS DE CONCRETO, MOLDADA IN LOCO EM TRECHO CURVO COM EXTRUSORA, 60 CM BASE (15 CM BASE DA GUIA + 45 CM BASE DA SARJETA) X 26 CM ALTURA. AF_06/2016 | M | 87.8
94271 | GUIA (MEIO-FIO) E SARJETA CONJUGADOS DE CONCRETO, MOLDADA IN LOCO EM TRECHO RETO COM EXTRUSORA, 65 CM BASE (15 CM BASE DA GUIA + 50 CM BASE DA SARJETA) X 30 CM ALTURA. AF_06/2016 | M | 98.8
94272 | GUIA (MEIO-FIO) E SARJETA CONJUGADOS DE CONCRETO, MOLDADA IN LOCO EM TRECHO CURVO COM EXTRUSORA, 65 CM BASE (15 CM BASE DA GUIA + 50 CM BASE DA SARJETA) X 26 CM ALTURA. AF_06/2016 | M | 107.71
94273 | ASSENTAMENTO DE GUIA (MEIO-FIO) EM TRECHO RETO, CONFECCIONADA EM CONCRETO PRÉ-FABRICADO, DIMENSÕES 100X15X13X30 CM (COMPRIMENTO X BASE INFERIOR X BASE SUPERIOR X ALTURA), PARA VIAS URBANAS (USO VIÁRIO). AF_06/2016 | M | 47.66
94274 | ASSENTAMENTO DE GUIA (MEIO-FIO) EM TRECHO CURVO, CONFECCIONADA EM CONCRETO PRÉ-FABRICADO, DIMENSÕES 100X15X13X30 CM (COMPRIMENTO X BASE INFERIOR X BASE SUPERIOR X ALTURA), PARA VIAS URBANAS (USO VIÁRIO). AF_06/2016 | M | 52.3
94275 | ASSENTAMENTO DE GUIA (MEIO-FIO) EM TRECHO RETO, CONFECCIONADA EM CONCRETO PRÉ-FABRICADO, DIMENSÕES 100X15X13X20 CM (COMPRIMENTO X BASE INFERIOR X BASE SUPERIOR X ALTURA), PARA URBANIZAÇÃO INTERNA DE EMPREENDIMENTOS. AF_06/2016 | M | 42.84
94276 | ASSENTAMENTO DE GUIA (MEIO-FIO) EM TRECHO CURVO, CONFECCIONADA EM CONCRETO PRÉ-FABRICADO, DIMENSÕES 100X15X13X20 CM (COMPRIMENTO X BASE INFERIOR X BASE SUPERIOR X ALTURA), PARA URBANIZAÇÃO INTERNA DE EMPREENDIMENTOS. AF_06/2016 | M | 47.48
94277 | ASSENTAMENTO DE GUIA (MEIO-FIO) EM TRECHO RETO, CONFECCIONADA EM CONCRETO PRÉ-FABRICADO, DIMENSÕES 80X08X08X25 CM (COMPRIMENTO X BASE INFERIOR X BASE SUPERIOR X ALTURA), PARA URBANIZAÇÃO INTERNA DE EMPREENDIMENTOS. AF_06/2016 | M | 38.1
94278 | ASSENTAMENTO DE GUIA (MEIO-FIO) EM TRECHO CURVO, CONFECCIONADA EM CONCRETO PRÉ-FABRICADO, DIMENSÕES 80X08X08X25 CM (COMPRIMENTO X BASE INFERIOR X BASE SUPERIOR X ALTURA), PARA URBANIZAÇÃO INTERNA DE EMPREENDIMENTOS. AF_06/2016 | M | 42.74
94279 | ASSENTAMENTO DE GUIA (MEIO-FIO) EM TRECHO RETO, CONFECCIONADA EM CONCRETO PRÉ-FABRICADO, DIMENSÕES 39X6,5X6,5X19 CM (COMPRIMENTO X BASE INFERIOR X BASE SUPERIOR X ALTURA), PARA DELIMITAÇÃO DE JARDINS, PRAÇAS OU PASSEIOS. AF_05/2016 | M | 42.72
94280 | ASSENTAMENTO DE GUIA (MEIO-FIO) EM TRECHO CURVO, CONFECCIONADA EM CONCRETO PRÉ-FABRICADO, DIMENSÕES 39X6,5X6,5X19 CM (COMPRIMENTO X BASE INFERIOR X BASE SUPERIOR X ALTURA), PARA DELIMITAÇÃO DE JARDINS, PRAÇAS OU PASSEIOS. AF_05/2016 | M | 47.35
94281 | EXECUÇÃO DE SARJETA DE CONCRETO USINADO, MOLDADA IN LOCO EM TRECHO RETO, 30 CM BASE X 15 CM ALTURA. AF_06/2016 | M | 59.65
94282 | EXECUÇÃO DE SARJETA DE CONCRETO USINADO, MOLDADA IN LOCO EM TRECHO CURVO, 30 CM BASE X 15 CM ALTURA. AF_06/2016 | M | 73.77
94283 | EXECUÇÃO DE SARJETA DE CONCRETO USINADO, MOLDADA IN LOCO EM TRECHO RETO, 45 CM BASE X 15 CM ALTURA. AF_06/2016 | M | 76.82
94284 | EXECUÇÃO DE SARJETA DE CONCRETO USINADO, MOLDADA IN LOCO EM TRECHO CURVO, 45 CM BASE X 15 CM ALTURA. AF_06/2016 | M | 90.93
94285 | EXECUÇÃO DE SARJETA DE CONCRETO USINADO, MOLDADA IN LOCO EM TRECHO RETO, 60 CM BASE X 15 CM ALTURA. AF_06/2016 | M | 93.32
94286 | EXECUÇÃO DE SARJETA DE CONCRETO USINADO, MOLDADA IN LOCO EM TRECHO CURVO, 60 CM BASE X 15 CM ALTURA. AF_06/2016 | M | 107.43
94287 | EXECUÇÃO DE SARJETA DE CONCRETO USINADO, MOLDADA IN LOCO EM TRECHO RETO, 30 CM BASE X 10 CM ALTURA. AF_06/2016 | M | 46.52
94288 | EXECUÇÃO DE SARJETA DE CONCRETO USINADO, MOLDADA IN LOCO EM TRECHO CURVO, 30 CM BASE X 10 CM ALTURA. AF_06/2016 | M | 58.86
94289 | EXECUÇÃO DE SARJETA DE CONCRETO USINADO, MOLDADA IN LOCO EM TRECHO RETO, 45 CM BASE X 10 CM ALTURA. AF_06/2016 | M | 58.84
94290 | EXECUÇÃO DE SARJETA DE CONCRETO USINADO, MOLDADA IN LOCO EM TRECHO CURVO, 45 CM BASE X 10 CM ALTURA. AF_06/2016 | M | 71.18
94291 | EXECUÇÃO DE SARJETA DE CONCRETO USINADO, MOLDADA IN LOCO EM TRECHO RETO, 60 CM BASE X 10 CM ALTURA. AF_06/2016 | M | 70.54
94292 | EXECUÇÃO DE SARJETA DE CONCRETO USINADO, MOLDADA IN LOCO EM TRECHO CURVO, 60 CM BASE X 10 CM ALTURA. AF_06/2016 | M | 82.88
94293 | EXECUÇÃO DE SARJETÃO DE CONCRETO USINADO, MOLDADA IN LOCO EM TRECHO RETO, 100 CM BASE X 20 CM ALTURA. AF_06/2016 | M | 184.96
94294 | EXECUÇÃO DE ESCORAS DE CONCRETO PARA CONTENÇÃO DE GUIAS PRÉ-FABRICADAS. AF_06/2016 | M | 9.84
104491 | ADUELA/ GALERIA FECHADA PRE-MOLDADA DE CONCRETO ARMADO, SECAO QUADRANGULAR INTERNA DE 1,50 X 1,50 M (L X A), MISULA DE 20 X 20 CM, C = 1,00 M, ESPESSURA MIN = 15 CM, TB-45 E FCK DO CONCRETO = 30 MPA FORNECIMENTO E ASSENTAMENTO. AF_01/2023 | M | 3972.77
104492 | ADUELA/ GALERIA FECHADA PRE-MOLDADA DE CONCRETO ARMADO, SECAO QUADRANGULAR INTERNA DE 2,00 X 2,00 M (L X A), MISULA DE 20 X 20 CM, C = 1,00 M, ESPESSURA MIN = 15 CM, TB-45 E FCK DO CONCRETO = 30 MPA FORNECIMENTO E ASSENTAMENTO. AF_01/2023 | M | 4966.59
104494 | ADUELA/ GALERIA FECHADA PRE-MOLDADA DE CONCRETO ARMADO, SECAO QUADRANGULAR INTERNA DE 2,50 X 2,50 M (L X A), MISULA DE 20 X 20 CM, C = 1,00 M, ESPESSURA MIN = 15 CM, TB-45 E FCK DO CONCRETO = 30 MPA FORNECIMENTO E ASSENTAMENTO. AF_01/2023 | M | 6704.97
104497 | ADUELA/ GALERIA FECHADA PRE-MOLDADA DE CONCRETO ARMADO, SECAO QUADRANGULAR INTERNA DE 3,00 X 3,00 M (L X A), MISULA DE 20 X 20 CM, C = 1,00 M, ESPESSURA MIN = 20 CM, TB-45 E FCK DO CONCRETO = 30 MPA FORNECIMENTO E ASSENTAMENTO. AF_01/2023 | M | 8025.19
104515 | APLICAÇÃO DE MANTA GEOTÊXTIL NAS JUNTAS RÍGIDAS DE ADUELAS PRÉ-MOLDADAS DE CONCRETO ARMADO. AF_01/2023 | M2 | 26.24
102727 | FABRICAÇÃO, MONTAGEM E DESMONTAGEM DE FÔRMA PARA BOCA PARA BUEIRO, EM CHAPA DE MADEIRA COMPENSADA RESINADA, E = 17 MM, 2 UTILIZAÇÕES. AF_07/2021 | M2 | 98.94
102728 | ARMAÇÃO DE MURO ALA E MURO TESTA UTILIZANDO AÇO CA-50 DE 6,3 MM - MONTAGEM. AF_07/2021 | KG | 15.36
102729 | ARMAÇÃO DE MURO ALA E MURO TESTA UTILIZANDO AÇO CA-50 DE 8 MM - MONTAGEM. AF_07/2021 | KG | 14.17
102730 | ARMAÇÃO DE MURO ALA E MURO TESTA UTILIZANDO AÇO CA-50 DE 10 MM - MONTAGEM. AF_07/2021 | KG | 12.54
102731 | ARMAÇÃO DE MURO ALA E MURO TESTA UTILIZANDO AÇO CA-50 DE 12,5 MM - MONTAGEM. AF_07/2021 | KG | 10.51
102732 | ARMAÇÃO DE MURO ALA E MURO TESTA UTILIZANDO AÇO CA-50 DE 16 MM - MONTAGEM. AF_07/2021 | KG | 9.86
102733 | ARMAÇÃO DE MURO ALA E MURO TESTA UTILIZANDO AÇO CA-50 DE 20 MM - MONTAGEM. AF_07/2021 | KG | 10.88
102734 | ARMAÇÃO DE SOLEIRA UTILIZANDO AÇO CA-50 DE 6,3 MM - MONTAGEM. AF_07/2021 | KG | 14.32
102735 | ARMAÇÃO DE SOLEIRA UTILIZANDO AÇO CA-50 DE 8 MM - MONTAGEM. AF_07/2021 | KG | 13.26
102736 | CONCRETAGEM DE BOCA PARA BUEIRO, FCK = 20 MPA, COM USO DE BOMBA - LANÇAMENTO, ADENSAMENTO E ACABAMENTO. AF_07/2021 | M3 | 655.95
102737 | BOCA PARA BUEIRO SIMPLES TUBULAR D = 40 CM EM CONCRETO, ALAS COM ESCONSIDADE DE 0°, INCLUINDO FÔRMAS E MATERIAIS. AF_07/2021 | UN | 1106.49
102738 | BOCA PARA BUEIRO SIMPLES TUBULAR D = 60 CM EM CONCRETO, ALAS COM ESCONSIDADE DE 0°, INCLUINDO FÔRMAS E MATERIAIS. AF_07/2021 | UN | 2268.05
102739 | BOCA PARA BUEIRO SIMPLES TUBULAR D = 80 CM EM CONCRETO, ALAS COM ESCONSIDADE DE 0°, INCLUINDO FÔRMAS E MATERIAIS. AF_07/2021 | UN | 3800.27
102740 | BOCA PARA BUEIRO SIMPLES TUBULAR D = 100 CM EM CONCRETO, ALAS COM ESCONSIDADE DE 0°, INCLUINDO FÔRMAS E MATERIAIS. AF_07/2021 | UN | 5698.86
102741 | BOCA PARA BUEIRO SIMPLES TUBULAR D = 120 CM EM CONCRETO, ALAS COM ESCONSIDADE DE 0°, INCLUINDO FÔRMAS E MATERIAIS. AF_07/2021 | UN | 8002.23
102742 | BOCA PARA BUEIRO SIMPLES TUBULAR D = 150 CM EM CONCRETO, ALAS COM ESCONSIDADE DE 0°, INCLUINDO FÔRMAS E MATERIAIS. AF_07/2021 | UN | 13862.2
102743 | BOCA PARA BUEIRO DUPLO TUBULAR D = 80 CM EM CONCRETO, ALAS COM ESCONSIDADE DE 0°, INCLUINDO FÔRMAS E MATERIAIS. AF_07/2021 | UN | 4605.08
102744 | BOCA PARA BUEIRO DUPLO TUBULAR D = 100 CM EM CONCRETO, ALAS COM ESCONSIDADE DE 0°, INCLUINDO FÔRMAS E MATERIAIS. AF_07/2021 | UN | 6901.94
102745 | BOCA PARA BUEIRO DUPLO TUBULAR D = 120 CM EM CONCRETO, ALAS COM ESCONSIDADE DE 0°, INCLUINDO FÔRMAS E MATERIAIS. AF_07/2021 | UN | 9704.98
102746 | BOCA PARA BUEIRO DUPLO TUBULAR D = 150 CM EM CONCRETO, ALAS COM ESCONSIDADE DE 0°, INCLUINDO FÔRMAS E MATERIAIS. AF_07/2021 | UN | 16832.24
102747 | BOCA PARA BUEIRO TRIPLO TUBULAR D = 100 CM EM CONCRETO, ALAS COM ESCONSIDADE DE 0°, INCLUINDO FÔRMAS E MATERIAIS. AF_07/2021 | UN | 8570.63
102748 | BOCA PARA BUEIRO TRIPLO TUBULAR D = 120 CM EM CONCRETO, ALAS COM ESCONSIDADE DE 0°, INCLUINDO FÔRMAS E MATERIAIS. AF_07/2021 | UN | 11998.8
102749 | BOCA PARA BUEIRO TRIPLO TUBULAR D = 150 CM EM CONCRETO, ALAS COM ESCONSIDADE DE 0°, INCLUINDO FÔRMAS E MATERIAIS. AF_07/2021 | UN | 20610.14
102750 | BOCA PARA BUEIRO SIMPLES TUBULAR D = 60 CM EM CONCRETO, ALAS COM ESCONSIDADE DE 30°, INCLUINDO FÔRMAS E MATERIAIS. AF_07/2021 | UN | 2766.6
102751 | BOCA PARA BUEIRO SIMPLES TUBULAR D = 80 CM EM CONCRETO, ALAS COM ESCONSIDADE DE 30°, INCLUINDO FÔRMAS E MATERIAIS. AF_07/2021 | UN | 4812.25
102752 | BOCA PARA BUEIRO SIMPLES TUBULAR D = 100 CM EM CONCRETO, ALAS COM ESCONSIDADE DE 30°, INCLUINDO FÔRMAS E MATERIAIS. AF_07/2021 | UN | 7673.18
102753 | BOCA PARA BUEIRO SIMPLES TUBULAR D = 120 CM EM CONCRETO, ALAS COM ESCONSIDADE DE 30°, INCLUINDO FÔRMAS E MATERIAIS. AF_07/2021 | UN | 11367.33
102754 | BOCA PARA BUEIRO SIMPLES TUBULAR D = 150 CM EM CONCRETO, ALAS COM ESCONSIDADE DE 30°, INCLUINDO FÔRMAS E MATERIAIS. AF_07/2021 | UN | 21621.26
102755 | BOCA PARA BUEIRO DUPLO TUBULAR D = 100 CM EM CONCRETO, ALAS COM ESCONSIDADE DE 30°, INCLUINDO FÔRMAS E MATERIAIS. AF_07/2021 | UN | 10723.17
102756 | BOCA PARA BUEIRO DUPLO TUBULAR D = 120 CM EM CONCRETO, ALAS COM ESCONSIDADE DE 30°, INCLUINDO FÔRMAS E MATERIAIS. AF_07/2021 | UN | 15936.32
102757 | BOCA PARA BUEIRO DUPLO TUBULAR D = 150 CM EM CONCRETO, ALAS COM ESCONSIDADE DE 30°, INCLUINDO FÔRMAS E MATERIAIS. AF_07/2021 | UN | 29660.91
102758 | BOCA PARA BUEIRO TRIPLO TUBULAR D = 100 CM EM CONCRETO, ALAS COM ESCONSIDADE DE 30°, INCLUINDO FÔRMAS E MATERIAIS. AF_07/2021 | UN | 13787.65
102759 | BOCA PARA BUEIRO TRIPLO TUBULAR D = 120 CM EM CONCRETO, ALAS COM ESCONSIDADE DE 30°, INCLUINDO FÔRMAS E MATERIAIS. AF_07/2021 | UN | 20527.27
102760 | BOCA PARA BUEIRO TRIPLO TUBULAR D = 150 CM EM CONCRETO, ALAS COM ESCONSIDADE DE 30°, INCLUINDO FÔRMAS E MATERIAIS. AF_07/2021 | UN | 37853.02
102761 | BOCA PARA BUEIRO SIMPLES CELULAR 150 X 150 CM EM CONCRETO, ALAS COM ESCONSIDADE DE 30°, INCLUINDO FÔRMAS E MATERIAIS. AF_07/2021 | UN | 13167.68
102762 | BOCA PARA BUEIRO SIMPLES CELULAR 200 X 200 CM EM CONCRETO, ALAS COM ESCONSIDADE DE 30°, INCLUINDO FÔRMAS E MATERIAIS. AF_07/2021 | UN | 20342.43
102763 | BOCA PARA BUEIRO SIMPLES CELULAR 250 X 250 CM EM CONCRETO, ALAS COM ESCONSIDADE DE 30°, INCLUINDO FÔRMAS E MATERIAIS. AF_07/2021 | UN | 28271.59
102764 | BOCA PARA BUEIRO SIMPLES CELULAR 300 X 300 CM EM CONCRETO, ALAS COM ESCONSIDADE DE 30°, INCLUINDO FÔRMAS E MATERIAIS. AF_07/2021 | UN | 39872.65
102765 | BOCA PARA BUEIRO DUPLO CELULAR 150 X 150 CM EM CONCRETO, ALAS COM ESCONSIDADE DE 30°, INCLUINDO FÔRMAS E MATERIAIS. AF_07/2021 | UN | 16399.21
102766 | BOCA PARA BUEIRO DUPLO CELULAR 200 X 200 CM EM CONCRETO, ALAS COM ESCONSIDADE DE 30°, INCLUINDO FÔRMAS E MATERIAIS. AF_07/2021 | UN | 24713.61
102767 | BOCA PARA BUEIRO DUPLO CELULAR 250 X 250 CM EM CONCRETO, ALAS COM ESCONSIDADE DE 30°, INCLUINDO FÔRMAS E MATERIAIS. AF_07/2021 | UN | 34555.16
102768 | BOCA PARA BUEIRO DUPLO CELULAR 300 X 300 CM EM CONCRETO, ALAS COM ESCONSIDADE DE 30°, INCLUINDO FÔRMAS E MATERIAIS. AF_07/2021 | UN | 48283.92
102769 | BOCA PARA BUEIRO TRIPLO CELULAR 150 X 150 CM EM CONCRETO, ALAS COM ESCONSIDADE DE 30°, INCLUINDO FÔRMAS E MATERIAIS. AF_07/2021 | UN | 18985.43
102770 | BOCA PARA BUEIRO TRIPLO CELULAR 200 X 200 CM EM CONCRETO, ALAS COM ESCONSIDADE DE 30°, INCLUINDO FÔRMAS E MATERIAIS. AF_07/2021 | UN | 29138.68
102771 | BOCA PARA BUEIRO TRIPLO CELULAR 250 X 250 CM EM CONCRETO, ALAS COM ESCONSIDADE DE 30°, INCLUINDO FÔRMAS E MATERIAIS. AF_07/2021 | UN | 40722.77
102772 | BOCA PARA BUEIRO TRIPLO CELULAR 300 X 300 CM EM CONCRETO, ALAS COM ESCONSIDADE DE 30°, INCLUINDO FÔRMAS E MATERIAIS. AF_07/2021 | UN | 57271.31
102773 | BOCA PARA BUEIRO SIMPLES TUBULAR D = 40 CM EM GABIÃO, ALAS COM ESCONSIDADE DE 45°, INCLUINDO FÔRMAS E MATERIAIS. AF_07/2021 | UN | 8352.96
102774 | BOCA PARA BUEIRO SIMPLES TUBULAR D = 60 CM EM GABIÃO, ALAS COM ESCONSIDADE DE 45°, INCLUINDO FÔRMAS E MATERIAIS. AF_07/2021 | UN | 8352.96
102775 | BOCA PARA BUEIRO SIMPLES TUBULAR D = 80 CM EM GABIÃO, ALAS COM ESCONSIDADE DE 45°, INCLUINDO FÔRMAS E MATERIAIS. AF_07/2021 | UN | 12491.58
102776 | BOCA PARA BUEIRO SIMPLES TUBULAR D = 100 CM EM GABIÃO, ALAS COM ESCONSIDADE DE 45°, INCLUINDO FÔRMAS E MATERIAIS. AF_07/2021 | UN | 12491.58
102777 | BOCA PARA BUEIRO SIMPLES TUBULAR D = 120 CM EM GABIÃO, ALAS COM ESCONSIDADE DE 45°, INCLUINDO FÔRMAS E MATERIAIS. AF_07/2021 | UN | 18921.58
102778 | BOCA PARA BUEIRO SIMPLES TUBULAR D = 150 CM EM GABIÃO, ALAS COM ESCONSIDADE DE 45°, INCLUINDO FÔRMAS E MATERIAIS. AF_07/2021 | UN | 28120.04
102779 | BOCA PARA BUEIRO DUPLO TUBULAR D = 40 CM EM GABIÃO, ALAS COM ESCONSIDADE DE 45°, INCLUINDO FÔRMAS E MATERIAIS. AF_07/2021 | UN | 8352.96
102780 | BOCA PARA BUEIRO DUPLO TUBULAR D = 60 CM EM GABIÃO, ALAS COM ESCONSIDADE DE 45°, INCLUINDO FÔRMAS E MATERIAIS. AF_07/2021 | UN | 9609.69
102781 | BOCA PARA BUEIRO DUPLO TUBULAR D = 80 CM EM GABIÃO, ALAS COM ESCONSIDADE DE 45°, INCLUINDO FÔRMAS E MATERIAIS. AF_07/2021 | UN | 14265.63
102782 | BOCA PARA BUEIRO DUPLO TUBULAR D = 100 CM EM GABIÃO, ALAS COM ESCONSIDADE DE 45°, INCLUINDO FÔRMAS E MATERIAIS. AF_07/2021 | UN | 15863.53
102783 | BOCA PARA BUEIRO DUPLO TUBULAR D = 120 CM EM GABIÃO, ALAS COM ESCONSIDADE DE 45°, INCLUINDO FÔRMAS E MATERIAIS. AF_07/2021 | UN | 21036.81
102784 | BOCA PARA BUEIRO DUPLO TUBULAR D = 150 CM EM GABIÃO, ALAS COM ESCONSIDADE DE 45°, INCLUINDO FÔRMAS E MATERIAIS. AF_07/2021 | UN | 32719.27
102785 | BOCA PARA BUEIRO TRIPLO TUBULAR D = 40 CM EM GABIÃO, ALAS COM ESCONSIDADE DE 45°, INCLUINDO FÔRMAS E MATERIAIS. AF_07/2021 | UN | 9609.69
102786 | BOCA PARA BUEIRO TRIPLO TUBULAR D = 60 CM EM GABIÃO, ALAS COM ESCONSIDADE DE 45°, INCLUINDO FÔRMAS E MATERIAIS. AF_07/2021 | UN | 10690.26
102787 | BOCA PARA BUEIRO TRIPLO TUBULAR D = 80 CM EM GABIÃO, ALAS COM ESCONSIDADE DE 45°, INCLUINDO FÔRMAS E MATERIAIS. AF_07/2021 | UN | 15863.53
102788 | BOCA PARA BUEIRO TRIPLO TUBULAR D = 100 CM EM GABIÃO, ALAS COM ESCONSIDADE DE 45°, INCLUINDO FÔRMAS E MATERIAIS. AF_07/2021 | UN | 17428.39
102789 | BOCA PARA BUEIRO TRIPLO TUBULAR D = 120 CM EM GABIÃO, ALAS COM ESCONSIDADE DE 45°, INCLUINDO FÔRMAS E MATERIAIS. AF_07/2021 | UN | 22953.85
102790 | BOCA PARA BUEIRO TRIPLO TUBULAR D = 150 CM EM GABIÃO, ALAS COM ESCONSIDADE DE 45°, INCLUINDO FÔRMAS E MATERIAIS. AF_07/2021 | UN | 37869
102791 | BOCA PARA BUEIRO SIMPLES CELULAR 150 X 150 CM EM GABIÃO, ALAS COM ESCONSIDADE DE 45°, INCLUINDO FÔRMAS E MATERIAIS. AF_07/2021 | UN | 30505.07
102792 | BOCA PARA BUEIRO SIMPLES CELULAR 200 X 200 CM EM GABIÃO, ALAS COM ESCONSIDADE DE 45°, INCLUINDO FÔRMAS E MATERIAIS. AF_07/2021 | UN | 49628.26
102793 | BOCA PARA BUEIRO SIMPLES CELULAR 250 X 250 CM EM GABIÃO, ALAS COM ESCONSIDADE DE 45°, INCLUINDO FÔRMAS E MATERIAIS. AF_07/2021 | UN | 66796
102794 | BOCA PARA BUEIRO SIMPLES CELULAR 300 X 300 CM EM GABIÃO, ALAS COM ESCONSIDADE DE 45°, INCLUINDO FÔRMAS E MATERIAIS. AF_07/2021 | UN | 95760.81
102795 | BOCA PARA BUEIRO DUPLO CELULAR 150 X 150 CM EM GABIÃO, ALAS COM ESCONSIDADE DE 45°, INCLUINDO FÔRMAS E MATERIAIS. AF_07/2021 | UN | 32528.81
102796 | BOCA PARA BUEIRO DUPLO CELULAR 200 X 200 CM EM GABIÃO, ALAS COM ESCONSIDADE DE 45°, INCLUINDO FÔRMAS E MATERIAIS. AF_07/2021 | UN | 52475.77
102797 | BOCA PARA BUEIRO DUPLO CELULAR 250 X 250 CM EM GABIÃO, ALAS COM ESCONSIDADE DE 45°, INCLUINDO FÔRMAS E MATERIAIS. AF_07/2021 | UN | 74373.3
102798 | BOCA PARA BUEIRO DUPLO CELULAR 300 X 300 CM EM GABIÃO, ALAS COM ESCONSIDADE DE 45°, INCLUINDO FÔRMAS E MATERIAIS. AF_07/2021 | UN | 91078.23
102799 | BOCA PARA BUEIRO TRIPLO CELULAR 150 X 150 CM EM GABIÃO, ALAS COM ESCONSIDADE DE 45°, INCLUINDO FÔRMAS E MATERIAIS. AF_07/2021 | UN | 33218.58
102800 | BOCA PARA BUEIRO TRIPLO CELULAR 200 X 200 CM EM GABIÃO, ALAS COM ESCONSIDADE DE 45°, INCLUINDO FÔRMAS E MATERIAIS. AF_07/2021 | UN | 57587.05
102801 | BOCA PARA BUEIRO TRIPLO CELULAR 250 X 250 CM EM GABIÃO, ALAS COM ESCONSIDADE DE 45°, INCLUINDO FÔRMAS E MATERIAIS. AF_07/2021 | UN | 80609.2
102802 | BOCA PARA BUEIRO TRIPLO CELULAR 300 X 300 CM EM GABIÃO, ALAS COM ESCONSIDADE DE 45°, INCLUINDO FÔRMAS E MATERIAIS. AF_07/2021 | UN | 96688.89
101570 | ESCORAMENTO DE VALA, TIPO PONTALETEAMENTO, COM PROFUNDIDADE DE 0 A 1,5 M, LARGURA MENOR QUE 1,5 M. AF_08/2020 | M2 | 24.71
101571 | ESCORAMENTO DE VALA, TIPO PONTALETEAMENTO, COM PROFUNDIDADE DE 0 A 1,5 M, LARGURA MAIOR OU IGUAL A 1,5 M E MENOR QUE 2,5 M. AF_08/2020 | M2 | 33.94
101572 | ESCORAMENTO DE VALA, TIPO PONTALETEAMENTO, COM PROFUNDIDADE DE 1,5 A 3,0 M, LARGURA MENOR QUE 1,5 M. AF_08/2020 | M2 | 19.31
101573 | ESCORAMENTO DE VALA, TIPO PONTALETEAMENTO, COM PROFUNDIDADE DE 1,5 A 3,0 M, LARGURA MAIOR OU IGUAL A 1,5 M E MENOR QUE 2,5 M. AF_08/2020 | M2 | 28.55
101574 | ESCORAMENTO DE VALA, TIPO PONTALETEAMENTO, COM PROFUNDIDADE DE 3,0 A 4,5 M, LARGURA MENOR QUE 1,5 M. AF_08/2020 | M2 | 14.65
101575 | ESCORAMENTO DE VALA, TIPO PONTALETEAMENTO, COM PROFUNDIDADE DE 3,0 A 4,5 M, LARGURA MAIOR OU IGUAL A 1,5 M E MENOR QUE 2,5 M. AF_08/2020 | M2 | 24.06
101576 | ESCORAMENTO DE VALA, TIPO DESCONTÍNUO, COM PROFUNDIDADE DE 0 A 1,5 M, LARGURA MENOR QUE 1,5 M. AF_08/2020 | M2 | 42.9
101577 | ESCORAMENTO DE VALA, TIPO DESCONTÍNUO, COM PROFUNDIDADE DE 0 A 1,5 M, LARGURA MAIOR OU IGUAL A 1,5 M E MENOR QUE 2,5 M. AF_08/2020 | M2 | 54.71
101578 | ESCORAMENTO DE VALA, TIPO DESCONTÍNUO, COM PROFUNDIDADE DE 1,5 M A 3,0 M, LARGURA MENOR QUE 1,5 M. AF_08/2020 | M2 | 35.21
101579 | ESCORAMENTO DE VALA, TIPO DESCONTÍNUO, COM PROFUNDIDADE DE 1,5 A 3,0 M, LARGURA MAIOR OU IGUAL A 1,5 M E MENOR QUE 2,5 M. AF_08/2020 | M2 | 47.02
101580 | ESCORAMENTO DE VALA, TIPO DESCONTÍNUO, COM PROFUNDIDADE DE 3,0 A 4,5 M, LARGURA MENOR QUE 1,5 M. AF_08/2020 | M2 | 30.68
101581 | ESCORAMENTO DE VALA, TIPO DESCONTÍNUO, COM PROFUNDIDADE DE 3,0 A 4,5 M, LARGURA MAIOR OU IGUAL A 1,5 E MENOR QUE 2,5 M. AF_08/2020 | M2 | 42.67
101582 | ESCORAMENTO DE VALA, TIPO CONTÍNUO, COM PROFUNDIDADE DE 0 A 1,5 M, LARGURA MENOR QUE 1,5 M. AF_08/2020 | M2 | 70.21
101583 | ESCORAMENTO DE VALA, TIPO CONTÍNUO, COM PROFUNDIDADE DE 0 A 1,5 M, LARGURA MAIOR OU IGUAL A 1,5 M E MENOR QUE 2,5 M. AF_08/2020 | M2 | 88.58
101584 | ESCORAMENTO DE VALA, TIPO CONTÍNUO, COM PROFUNDIDADE DE 1,5 M A 3,0 M, LARGURA MENOR QUE 1,5 M. AF_08/2020 | M2 | 57.32
101585 | ESCORAMENTO DE VALA, TIPO CONTÍNUO, COM PROFUNDIDADE DE 1,5 A 3,0 M, LARGURA MAIOR OU IGUAL A 1,5 M E MENOR QUE 2,5 M. AF_08/2020 | M2 | 75.7
101586 | ESCORAMENTO DE VALA, TIPO CONTÍNUO, COM PROFUNDIDADE DE 3,0 A 4,5 M, LARGURA MENOR QUE 1,5 M. AF_08/2020 | M2 | 48.83
101587 | ESCORAMENTO DE VALA, TIPO CONTÍNUO, COM PROFUNDIDADE DE 3,0 A 4,5 M, LARGURA MAIOR OU IGUAL A 1,5 E MENOR QUE 2,5 M. AF_08/2020 | M2 | 67.38
101588 | ESCORAMENTO DE VALA, TIPO CONTÍNUO COM PERFIL METÁLICO "U", COM PROFUNDIDADE DE 0 A 1,5 M, LARGURA MENOR QUE 1,5 M. AF_08/2020 | M2 | 93.51
101589 | ESCORAMENTO DE VALA,TIPO CONTÍNUO COM PERFIL METÁLICO "U", COM PROFUNDIDADE DE 0 A 1,5 M, LARGURA MAIOR OU IGUAL A 1,5 E MENOR QUE 2,5 M. AF_08/2020 | M2 | 136.31
101590 | ESCORAMENTO DE VALA, TIPO CONTÍNUO COM PERFIL METÁLICO "U", COM PROFUNDIDADE DE 1,5 A 3,0 M, LARGURA MENOR QUE 1,5 M. AF_08/2020 | M2 | 70.78
101591 | ESCORAMENTO DE VALA, TIPO CONTÍNUO COM PERFIL METÁLICO "U", COM PROFUNDIDADE DE 1,5 A 3,0 M, LARGURA MAIOR OU IGUAL 1,5 M E MENOR QUE 2,5 M. AF_08/2020 | M2 | 113.59
101592 | ESCORAMENTO DE VALA, TIPO CONTÍNUO COM PERFIL METÁLICO "U", COM PROFUNDIDADE DE 3,0 A 4,5 M, LARGURA MENOR QUE 1,5 M. AF_08/2020 | M2 | 49.69
101593 | ESCORAMENTO DE VALA, TIPO CONTÍNUO COM PERFIL METÁLICO "U", COM PROFUNDIDADE DE 3,0 A 4,5 M, LARGURA MAIOR OU IGUAL A 1,5 M E MENOR QUE 2,5 M. AF_08/2020 | M2 | 92.65
101600 | ESCORAMENTO DE VALA, TIPO BLINDAGEM, COM PROFUNDIDADE DE 0 A 1,5 M, LARGURA MENOR QUE 1,5 M - EXECUÇÃO, NÃO INCLUI MATERIAL. AF_08/2020 | M2 | 17.53
101601 | ESCORAMENTO DE VALA, TIPO BLINDAGEM COM PROFUNDIDADE DE 0 A 1,5 M, LARGURA MAIOR OU IGUAL A 1,5 M E MENOR QUE 2,5 M - EXECUÇÃO, NÃO INCLUI MATERIAL. AF_08/2020 | M2 | 25.94
101602 | ESCORAMENTO DE VALA, TIPO BLINDAGEM, COM PROFUNDIDADE DE 1,5 A 3,0 M, LARGURA MENOR QUE 1,5 M - EXECUÇÃO, NÃO INCLUI MATERIAL. AF_08/2020 | M2 | 12.99
101603 | ESCORAMENTO DE VALA, TIPO BLINDAGEM, COM PROFUNDIDADE DE 1,5 A 3,0 M, LARGURA MAIOR OU IGUAL A 1,5 M E MENOR QUE 2,5 M - EXECUÇÃO, NÃO INCLUI MATERIAL. AF_08/2020 | M2 | 21.41
101604 | ESCORAMENTO DE VALA, TIPO BLINDAGEM, COM PROFUNDIDADE DE 3,0 A 4,5 M, LARGURA MENOR QUE 1,5 M - EXECUÇÃO, NÃO INCLUI MATERIAL. AF_08/2020 | M2 | 8.5
101605 | ESCORAMENTO DE VALA, TIPO BLINDAGEM, COM PROFUNDIDADE DE 3,0 A 4,5 M, LARGURA MAIOR OU IGUAL A 1,5 M E MENOR QUE 2,5 M - EXECUÇÃO, NÃO INCLUI MATERIAL. AF_08/2020 | M2 | 16.91
90788 | KIT DE PORTA-PRONTA DE MADEIRA EM ACABAMENTO MELAMÍNICO BRANCO, FOLHA LEVE OU MÉDIA, 60X210CM, EXCLUSIVE FECHADURA, FIXAÇÃO COM PREENCHIMENTO PARCIAL DE ESPUMA EXPANSIVA - FORNECIMENTO E INSTALAÇÃO. AF_12/2019 | UN | 786.14
90789 | KIT DE PORTA-PRONTA DE MADEIRA EM ACABAMENTO MELAMÍNICO BRANCO, FOLHA LEVE OU MÉDIA, 70X210CM, EXCLUSIVE FECHADURA, FIXAÇÃO COM PREENCHIMENTO PARCIAL DE ESPUMA EXPANSIVA - FORNECIMENTO E INSTALAÇÃO. AF_12/2019 | UN | 788.06
90790 | KIT DE PORTA-PRONTA DE MADEIRA EM ACABAMENTO MELAMÍNICO BRANCO, FOLHA LEVE OU MÉDIA, 80X210CM, EXCLUSIVE FECHADURA, FIXAÇÃO COM PREENCHIMENTO PARCIAL DE ESPUMA EXPANSIVA - FORNECIMENTO E INSTALAÇÃO. AF_12/2019 | UN | 812.87
90791 | KIT DE PORTA-PRONTA DE MADEIRA EM ACABAMENTO MELAMÍNICO BRANCO, FOLHA PESADA OU SUPERPESADA, 80X210CM, FIXAÇÃO COM PREENCHIMENTO PARCIAL DE ESPUMA EXPANSIVA - FORNECIMENTO E INSTALAÇÃO. AF_12/2019 | UN | 952.55
90793 | KIT DE PORTA-PRONTA DE MADEIRA EM ACABAMENTO MELAMÍNICO BRANCO, FOLHA PESADA OU SUPERPESADA, 90X210CM, FIXAÇÃO COM PREENCHIMENTO TOTAL DE ESPUMA EXPANSIVA - FORNECIMENTO E INSTALAÇÃO. AF_12/2019 | UN | 1017.07
90794 | KIT DE PORTA-PRONTA DE MADEIRA EM ACABAMENTO MELAMÍNICO BRANCO, FOLHA LEVE OU MÉDIA, E BATENTE METÁLICO, 60X210CM, FIXAÇÃO COM ARGAMASSA - FORNECIMENTO E INSTALAÇÃO. AF_12/2019 | UN | 685.89
90795 | KIT DE PORTA-PRONTA DE MADEIRA EM ACABAMENTO MELAMÍNICO BRANCO, FOLHA LEVE OU MÉDIA, E BATENTE METÁLICO, 70X210CM, FIXAÇÃO COM ARGAMASSA - FORNECIMENTO E INSTALAÇÃO. AF_12/2019 | UN | 694.02
90796 | KIT DE PORTA-PRONTA DE MADEIRA EM ACABAMENTO MELAMÍNICO BRANCO, FOLHA LEVE OU MÉDIA, E BATENTE METÁLICO, 80X210CM, FIXAÇÃO COM ARGAMASSA - FORNECIMENTO E INSTALAÇÃO. AF_12/2019 | UN | 702.14
90797 | KIT DE PORTA-PRONTA DE MADEIRA EM ACABAMENTO MELAMÍNICO BRANCO, FOLHA LEVE OU MÉDIA, E BATENTE METÁLICO, 90X210CM, FIXAÇÃO COM ARGAMASSA - FORNECIMENTO E INSTALAÇÃO. AF_12/2019 | UN | 710.26
90798 | KIT DE PORTA-PRONTA DE MADEIRA EM ACABAMENTO MELAMÍNICO BRANCO, FOLHA PESADA OU SUPERPESADA, E BATENTE METÁLICO, 80X210CM, FIXAÇÃO COM ARGAMASSA - FORNECIMENTO E INSTALAÇÃO. AF_12/2019 | UN | 1022.28
90799 | KIT DE PORTA-PRONTA DE MADEIRA EM ACABAMENTO MELAMÍNICO BRANCO, FOLHA PESADA OU SUPERPESADA, E BATENTE METÁLICO, 90X210CM, FIXAÇÃO COM ARGAMASSA - FORNECIMENTO E INSTALAÇÃO. AF_12/2019 | UN | 1055.96
90801 | BATENTE PARA PORTA DE MADEIRA, PADRÃO MÉDIO - FORNECIMENTO E MONTAGEM. AF_12/2019 | UN | 334.94
90806 | BATENTE PARA PORTA DE MADEIRA, FIXAÇÃO COM ARGAMASSA, PADRÃO MÉDIO - FORNECIMENTO E INSTALAÇÃO. AF_12/2019 | UN | 434.7
90820 | PORTA DE MADEIRA PARA PINTURA, SEMI-OCA (LEVE OU MÉDIA), 60X210CM, ESPESSURA DE 3,5CM, INCLUSO DOBRADIÇAS - FORNECIMENTO E INSTALAÇÃO. AF_12/2019 | UN | 384.56
90821 | PORTA DE MADEIRA PARA PINTURA, SEMI-OCA (LEVE OU MÉDIA), 70X210CM, ESPESSURA DE 3,5CM, INCLUSO DOBRADIÇAS - FORNECIMENTO E INSTALAÇÃO. AF_12/2019 | UN | 391.56
90822 | PORTA DE MADEIRA PARA PINTURA, SEMI-OCA (LEVE OU MÉDIA), 80X210CM, ESPESSURA DE 3,5CM, INCLUSO DOBRADIÇAS - FORNECIMENTO E INSTALAÇÃO. AF_12/2019 | UN | 414.65
90823 | PORTA DE MADEIRA PARA PINTURA, SEMI-OCA (LEVE OU MÉDIA), 90X210CM, ESPESSURA DE 3,5CM, INCLUSO DOBRADIÇAS - FORNECIMENTO E INSTALAÇÃO. AF_12/2019 | UN | 490.73
90824 | PORTA DE MADEIRA PARA PINTURA, SEMI-OCA (PESADA OU SUPERPESADA), 80X210CM, ESPESSURA DE 3,5CM, INCLUSO DOBRADIÇAS - FORNECIMENTO E INSTALAÇÃO. AF_12/2019 | UN | 667.26
90825 | PORTA DE MADEIRA, MACIÇA (PESADA OU SUPERPESADA), 90X210CM, ESPESSURA DE 3,5CM, INCLUSO DOBRADIÇAS - FORNECIMENTO E INSTALAÇÃO. AF_12/2019 | UN | 734.07
90830 | FECHADURA DE EMBUTIR COM CILINDRO, EXTERNA, COMPLETA, ACABAMENTO PADRÃO MÉDIO, INCLUSO EXECUÇÃO DE FURO - FORNECIMENTO E INSTALAÇÃO. AF_12/2019 | UN | 188.22
90831 | FECHADURA DE EMBUTIR PARA PORTA DE BANHEIRO, COMPLETA, ACABAMENTO PADRÃO MÉDIO, INCLUSO EXECUÇÃO DE FURO - FORNECIMENTO E INSTALAÇÃO. AF_12/2019 | UN | 164.93
90841 | KIT DE PORTA DE MADEIRA PARA PINTURA, SEMI-OCA (LEVE OU MÉDIA), PADRÃO MÉDIO, 60X210CM, ESPESSURA DE 3,5CM, ITENS INCLUSOS: DOBRADIÇAS, MONTAGEM E INSTALAÇÃO DO BATENTE, FECHADURA COM EXECUÇÃO DO FURO - FORNECIMENTO E INSTALAÇÃO. AF_12/2019 | UN | 1102.65
90842 | KIT DE PORTA DE MADEIRA PARA PINTURA, SEMI-OCA (LEVE OU MÉDIA), PADRÃO MÉDIO, 70X210CM, ESPESSURA DE 3,5CM, ITENS INCLUSOS: DOBRADIÇAS, MONTAGEM E INSTALAÇÃO DO BATENTE, FECHADURA COM EXECUÇÃO DO FURO - FORNECIMENTO E INSTALAÇÃO. AF_12/2019 | UN | 1112.12
90843 | KIT DE PORTA DE MADEIRA PARA PINTURA, SEMI-OCA (LEVE OU MÉDIA), PADRÃO MÉDIO, 80X210CM, ESPESSURA DE 3,5CM, ITENS INCLUSOS: DOBRADIÇAS, MONTAGEM E INSTALAÇÃO DO BATENTE, FECHADURA COM EXECUÇÃO DO FURO - FORNECIMENTO E INSTALAÇÃO. AF_12/2019 | UN | 1160.97
90844 | KIT DE PORTA DE MADEIRA PARA PINTURA, SEMI-OCA (LEVE OU MÉDIA), PADRÃO MÉDIO, 90X210CM, ESPESSURA DE 3,5CM, ITENS INCLUSOS: DOBRADIÇAS, MONTAGEM E INSTALAÇÃO DO BATENTE, FECHADURA COM EXECUÇÃO DO FURO - FORNECIMENTO E INSTALAÇÃO. AF_12/2019 | UN | 1239.51
90845 | KIT DE PORTA DE MADEIRA PARA PINTURA, SEMI-OCA (PESADA OU SUPERPESADA), PADRÃO MÉDIO, 80X210CM, ESPESSURA DE 3,5CM, ITENS INCLUSOS: DOBRADIÇAS, MONTAGEM E INSTALAÇÃO DO BATENTE, FECHADURA COM EXECUÇÃO DO FURO - FORNECIMENTO E INSTALAÇÃO. AF_12/2019 | UN | 1413.58
90846 | KIT DE PORTA DE MADEIRA PARA PINTURA, SEMI-OCA (PESADA OU SUPERPESADA), PADRÃO MÉDIO, 90X210CM, ESPESSURA DE 3,5CM, ITENS INCLUSOS: DOBRADIÇAS, MONTAGEM E INSTALAÇÃO DO BATENTE, FECHADURA COM EXECUÇÃO DO FURO - FORNECIMENTO E INSTALAÇÃO. AF_12/2019 | UN | 1482.85
90847 | KIT DE PORTA DE MADEIRA PARA PINTURA, SEMI-OCA (LEVE OU MÉDIA), PADRÃO MÉDIO, 60X210CM, ESPESSURA DE 3,5CM, ITENS INCLUSOS: DOBRADIÇAS, MONTAGEM E INSTALAÇÃO DO BATENTE, SEM FECHADURA - FORNECIMENTO E INSTALAÇÃO. AF_12/2019 | UN | 937.72
90848 | KIT DE PORTA DE MADEIRA PARA PINTURA, SEMI-OCA (LEVE OU MÉDIA), PADRÃO MÉDIO, 70X210CM, ESPESSURA DE 3,5CM, ITENS INCLUSOS: DOBRADIÇAS, MONTAGEM E INSTALAÇÃO DO BATENTE, SEM FECHADURA - FORNECIMENTO E INSTALAÇÃO. AF_12/2019 | UN | 947.19
90849 | KIT DE PORTA DE MADEIRA PARA PINTURA, SEMI-OCA (LEVE OU MÉDIA), PADRÃO MÉDIO, 80X210CM, ESPESSURA DE 3,5CM, ITENS INCLUSOS: DOBRADIÇAS, MONTAGEM E INSTALAÇÃO DO BATENTE, SEM FECHADURA - FORNECIMENTO E INSTALAÇÃO. AF_12/2019 | UN | 972.75
90850 | KIT DE PORTA DE MADEIRA PARA PINTURA, SEMI-OCA (LEVE OU MÉDIA), PADRÃO MÉDIO, 90X210CM, ESPESSURA DE 3,5CM, ITENS INCLUSOS: DOBRADIÇAS, MONTAGEM E INSTALAÇÃO DO BATENTE, SEM FECHADURA - FORNECIMENTO E INSTALAÇÃO. AF_12/2019 | UN | 1051.29
90851 | KIT DE PORTA DE MADEIRA PARA PINTURA, SEMI-OCA (PESADA OU SUPERPESADA), PADRÃO MÉDIO, 80X210CM, ESPESSURA DE 3,5CM, ITENS INCLUSOS: DOBRADIÇAS, MONTAGEM E INSTALAÇÃO DO BATENTE, SEM FECHADURA - FORNECIMENTO E INSTALAÇÃO. AF_12/2019 | UN | 1225.36
90852 | KIT DE PORTA DE MADEIRA PARA PINTURA, SEMI-OCA (PESADA OU SUPERPESADA), PADRÃO MÉDIO, 90X210CM, ESPESSURA DE 3,5CM, ITENS INCLUSOS: DOBRADIÇAS, MONTAGEM E INSTALAÇÃO DO BATENTE, SEM FECHADURA - FORNECIMENTO E INSTALAÇÃO. AF_12/2019 | UN | 1294.63
91009 | PORTA DE MADEIRA PARA VERNIZ, SEMI-OCA (LEVE OU MÉDIA), 60X210CM, ESPESSURA DE 3,5CM, INCLUSO DOBRADIÇAS - FORNECIMENTO E INSTALAÇÃO. AF_12/2019 | UN | 395.16
91010 | PORTA DE MADEIRA PARA VERNIZ, SEMI-OCA (LEVE OU MÉDIA), 70X210CM, ESPESSURA DE 3,5CM, INCLUSO DOBRADIÇAS - FORNECIMENTO E INSTALAÇÃO. AF_12/2019 | UN | 402.66
91011 | PORTA DE MADEIRA PARA VERNIZ, SEMI-OCA (LEVE OU MÉDIA), 80X210CM, ESPESSURA DE 3,5CM, INCLUSO DOBRADIÇAS - FORNECIMENTO E INSTALAÇÃO. AF_12/2019 | UN | 457.7
91012 | PORTA DE MADEIRA PARA VERNIZ, SEMI-OCA (LEVE OU MÉDIA), 90X210CM, ESPESSURA DE 3,5CM, INCLUSO DOBRADIÇAS - FORNECIMENTO E INSTALAÇÃO. AF_12/2019 | UN | 500.12
91013 | KIT DE PORTA DE MADEIRA PARA VERNIZ, SEMI-OCA (LEVE OU MÉDIA), PADRÃO MÉDIO, 60X210CM, ESPESSURA DE 3,5CM, ITENS INCLUSOS: DOBRADIÇAS, MONTAGEM E INSTALAÇÃO DO BATENTE, SEM FECHADURA - FORNECIMENTO E INSTALAÇÃO. AF_12/2019 | UN | 948.32
91014 | KIT DE PORTA DE MADEIRA PARA VERNIZ, SEMI-OCA (LEVE OU MÉDIA), PADRÃO MÉDIO, 70X210CM, ESPESSURA DE 3,5CM, ITENS INCLUSOS: DOBRADIÇAS, MONTAGEM E INSTALAÇÃO DO BATENTE, SEM FECHADURA - FORNECIMENTO E INSTALAÇÃO. AF_12/2019 | UN | 958.29
91015 | KIT DE PORTA DE MADEIRA PARA VERNIZ, SEMI-OCA (LEVE OU MÉDIA), PADRÃO MÉDIO, 80X210CM, ESPESSURA DE 3,5CM, ITENS INCLUSOS: DOBRADIÇAS, MONTAGEM E INSTALAÇÃO DO BATENTE, SEM FECHADURA - FORNECIMENTO E INSTALAÇÃO. AF_12/2019 | UN | 1015.8
91016 | KIT DE PORTA DE MADEIRA PARA VERNIZ, SEMI-OCA (LEVE OU MÉDIA), PADRÃO MÉDIO, 90X210CM, ESPESSURA DE 3,5CM, ITENS INCLUSOS: DOBRADIÇAS, MONTAGEM E INSTALAÇÃO DO BATENTE, SEM FECHADURA - FORNECIMENTO E INSTALAÇÃO. AF_12/2019 | UN | 1060.68
91287 | BATENTE PARA PORTA DE MADEIRA, PADRÃO POPULAR - FORNECIMENTO E MONTAGEM. AF_12/2019 | UN | 249.7
91292 | BATENTE PARA PORTA DE MADEIRA, FIXAÇÃO COM ARGAMASSA, PADRÃO POPULAR. FORNECIMENTO E INSTALAÇÃO. AF_12/2019 | UN | 349.46
91295 | PORTA DE MADEIRA FRISADA, SEMI-OCA (LEVE OU MÉDIA), 60X210CM, ESPESSURA DE 3CM, INCLUSO DOBRADIÇAS - FORNECIMENTO E INSTALAÇÃO. AF_12/2019 | UN | 404.33
91296 | PORTA DE MADEIRA FRISADA, SEMI-OCA (LEVE OU MÉDIA), 70X210CM, ESPESSURA DE 3CM, INCLUSO DOBRADIÇAS - FORNECIMENTO E INSTALAÇÃO. AF_12/2019 | UN | 428.31
91297 | PORTA DE MADEIRA FRISADA, SEMI-OCA (LEVE OU MÉDIA), 80X210CM, ESPESSURA DE 3,5CM, INCLUSO DOBRADIÇAS - FORNECIMENTO E INSTALAÇÃO. AF_12/2019 | UN | 463.82
91298 | PORTA DE MADEIRA TIPO VENEZIANA, 80X210CM, ESPESSURA DE 3CM, INCLUSO DOBRADIÇAS - FORNECIMENTO E INSTALAÇÃO. AF_12/2019 | UN | 1409.07
91299 | PORTA DE MADEIRA, TIPO MEXICANA, MACIÇA (PESADA OU SUPERPESADA), 80X210CM, ESPESSURA DE 3,5CM, INCLUSO DOBRADIÇAS - FORNECIMENTO E INSTALAÇÃO. AF_12/2019 | UN | 1961.28
91304 | FECHADURA DE EMBUTIR COM CILINDRO, EXTERNA, COMPLETA, ACABAMENTO PADRÃO POPULAR, INCLUSO EXECUÇÃO DE FURO - FORNECIMENTO E INSTALAÇÃO. AF_12/2019 | UN | 114.93
91305 | FECHADURA DE EMBUTIR PARA PORTA DE BANHEIRO, COMPLETA, ACABAMENTO PADRÃO POPULAR, INCLUSO EXECUÇÃO DE FURO - FORNECIMENTO E INSTALAÇÃO. AF_12/2019 | UN | 114.51
91306 | FECHADURA DE EMBUTIR PARA PORTAS INTERNAS, COMPLETA, ACABAMENTO PADRÃO MÉDIO, COM EXECUÇÃO DE FURO - FORNECIMENTO E INSTALAÇÃO. AF_12/2019 | UN | 164.93
91307 | FECHADURA DE EMBUTIR PARA PORTAS INTERNAS, COMPLETA, ACABAMENTO PADRÃO POPULAR, COM EXECUÇÃO DE FURO - FORNECIMENTO E INSTALAÇÃO. AF_12/2019 | UN | 97.5
91312 | KIT DE PORTA DE MADEIRA PARA PINTURA, SEMI-OCA (LEVE OU MÉDIA), PADRÃO POPULAR, 60X210CM, ESPESSURA DE 3,5CM, ITENS INCLUSOS: DOBRADIÇAS, MONTAGEM E INSTALAÇÃO DO BATENTE, FECHADURA COM EXECUÇÃO DO FURO - FORNECIMENTO E INSTALAÇÃO. AF_12/2019 | UN | 930.13
91313 | KIT DE PORTA DE MADEIRA PARA PINTURA, SEMI-OCA (LEVE OU MÉDIA), PADRÃO POPULAR, 70X210CM, ESPESSURA DE 3,5CM, ITENS INCLUSOS: DOBRADIÇAS, MONTAGEM E INSTALAÇÃO DO BATENTE, FECHADURA COM EXECUÇÃO DO FURO - FORNECIMENTO E INSTALAÇÃO. AF_12/2019 | UN | 921.82
91314 | KIT DE PORTA DE MADEIRA PARA PINTURA, SEMI-OCA (LEVE OU MÉDIA), PADRÃO POPULAR, 80X210CM, ESPESSURA DE 3,5CM, ITENS INCLUSOS: DOBRADIÇAS, MONTAGEM E INSTALAÇÃO DO BATENTE, FECHADURA COM EXECUÇÃO DO FURO - FORNECIMENTO E INSTALAÇÃO. AF_12/2019 | UN | 964.04
91315 | KIT DE PORTA DE MADEIRA PARA PINTURA, SEMI-OCA (LEVE OU MÉDIA), PADRÃO POPULAR, 90X210CM, ESPESSURA DE 3,5CM, ITENS INCLUSOS: DOBRADIÇAS, MONTAGEM E INSTALAÇÃO DO BATENTE, FECHADURA COM EXECUÇÃO DO FURO - FORNECIMENTO E INSTALAÇÃO. AF_12/2019 | UN | 1041.82
91316 | KIT DE PORTA DE MADEIRA PARA PINTURA, SEMI-OCA (PESADA OU SUPERPESADA), PADRÃO POPULAR, 80X210CM, ESPESSURA DE 3,5CM, ITENS INCLUSOS: DOBRADIÇAS, MONTAGEM E INSTALAÇÃO DO BATENTE, FECHADURA COM EXECUÇÃO DO FURO - FORNECIMENTO E INSTALAÇÃO. AF_12/2019 | UN | 1216.65
91317 | KIT DE PORTA DE MADEIRA PARA PINTURA, SEMI-OCA (PESADA OU SUPERPESADA), PADRÃO POPULAR, 90X210CM, ESPESSURA DE 3,5CM, ITENS INCLUSOS: DOBRADIÇAS, MONTAGEM E INSTALAÇÃO DO BATENTE, FECHADURA COM EXECUÇÃO DO FURO - FORNECIMENTO E INSTALAÇÃO. AF_12/2019 | UN | 1285.16
91318 | KIT DE PORTA DE MADEIRA PARA PINTURA, SEMI-OCA (LEVE OU MÉDIA), PADRÃO POPULAR, 60X210CM, ESPESSURA DE 3,5CM, ITENS INCLUSOS: DOBRADIÇAS, MONTAGEM E INSTALAÇÃO DO BATENTE, SEM FECHADURA - FORNECIMENTO E INSTALAÇÃO. AF_12/2019 | UN | 815.62
91319 | KIT DE PORTA DE MADEIRA PARA PINTURA, SEMI-OCA (LEVE OU MÉDIA), PADRÃO POPULAR, 70X210CM, ESPESSURA DE 3,5CM, ITENS INCLUSOS: DOBRADIÇAS, MONTAGEM E INSTALAÇÃO DO BATENTE, SEM FECHADURA - FORNECIMENTO E INSTALAÇÃO. AF_12/2019 | UN | 824.32
91320 | KIT DE PORTA DE MADEIRA PARA PINTURA, SEMI-OCA (LEVE OU MÉDIA), PADRÃO POPULAR, 80X210CM, ESPESSURA DE 3,5CM, ITENS INCLUSOS: DOBRADIÇAS, MONTAGEM E INSTALAÇÃO DO BATENTE, SEM FECHADURA - FORNECIMENTO E INSTALAÇÃO. AF_12/2019 | UN | 849.11
91321 | KIT DE PORTA DE MADEIRA PARA PINTURA, SEMI-OCA (LEVE OU MÉDIA), PADRÃO POPULAR, 90X210CM, ESPESSURA DE 3,5CM, ITENS INCLUSOS: DOBRADIÇAS, MONTAGEM E INSTALAÇÃO DO BATENTE, SEM FECHADURA - FORNECIMENTO E INSTALAÇÃO. AF_12/2019 | UN | 926.89
91322 | KIT DE PORTA DE MADEIRA PARA PINTURA, SEMI-OCA (PESADA OU SUPERPESADA), PADRÃO POPULAR, 80X210CM, ESPESSURA DE 3,5CM, ITENS INCLUSOS: DOBRADIÇAS, MONTAGEM E INSTALAÇÃO DO BATENTE, SEM FECHADURA - FORNECIMENTO E INSTALAÇÃO. AF_12/2019 | UN | 1101.72
91323 | KIT DE PORTA DE MADEIRA PARA PINTURA, SEMI-OCA (PESADA OU SUPERPESADA), PADRÃO POPULAR, 90X210CM, ESPESSURA DE 3,5CM, ITENS INCLUSOS: DOBRADIÇAS, MONTAGEM E INSTALAÇÃO DO BATENTE, SEM FECHADURA - FORNECIMENTO E INSTALAÇÃO. AF_12/2019 | UN | 1170.23
91324 | KIT DE PORTA DE MADEIRA PARA VERNIZ, SEMI-OCA (LEVE OU MÉDIA), PADRÃO POPULAR, 60X210CM, ESPESSURA DE 3,5CM, ITENS INCLUSOS: DOBRADIÇAS, MONTAGEM E INSTALAÇÃO DO BATENTE, SEM FECHADURA - FORNECIMENTO E INSTALAÇÃO. AF_12/2019 | UN | 826.22
91325 | KIT DE PORTA DE MADEIRA PARA VERNIZ, SEMI-OCA (LEVE OU MÉDIA), PADRÃO POPULAR, 70X210CM, ESPESSURA DE 3,5CM, ITENS INCLUSOS: DOBRADIÇAS, MONTAGEM E INSTALAÇÃO DO BATENTE, SEM FECHADURA - FORNECIMENTO E INSTALAÇÃO. AF_12/2019 | UN | 835.42
91326 | KIT DE PORTA DE MADEIRA PARA VERNIZ, SEMI-OCA (LEVE OU MÉDIA), PADRÃO POPULAR, 80X210CM, ESPESSURA DE 3,5CM, ITENS INCLUSOS: DOBRADIÇAS, MONTAGEM E INSTALAÇÃO DO BATENTE, SEM FECHADURA - FORNECIMENTO E INSTALAÇÃO. AF_12/2019 | UN | 892.16
91327 | KIT DE PORTA DE MADEIRA PARA VERNIZ, SEMI-OCA (LEVE OU MÉDIA), PADRÃO POPULAR, 90X210CM, ESPESSURA DE 3,5CM, ITENS INCLUSOS: DOBRADIÇAS, MONTAGEM E INSTALAÇÃO DO BATENTE, SEM FECHADURA - FORNECIMENTO E INSTALAÇÃO. AF_12/2019 | UN | 936.28
91328 | KIT DE PORTA DE MADEIRA FRISADA, SEMI-OCA (LEVE OU MÉDIA), PADRÃO MÉDIO 60X210CM, ESPESSURA DE 3CM, ITENS INCLUSOS: DOBRADIÇAS, MONTAGEM E INSTALAÇÃO DO BATENTE, SEM FECHADURA - FORNECIMENTO E INSTALAÇÃO. AF_12/2019 | UN | 957.49
91329 | KIT DE PORTA DE MADEIRA FRISADA, SEMI-OCA (LEVE OU MÉDIA), PADRÃO POPULAR, 60X210CM, ESPESSURA DE 3CM, ITENS INCLUSOS: DOBRADIÇAS, MONTAGEM E INSTALAÇÃO DO BATENTE, SEM FECHADURA - FORNECIMENTO E INSTALAÇÃO. AF_12/2019 | UN | 835.39
91330 | KIT DE PORTA DE MADEIRA FRISADA, SEMI-OCA (LEVE OU MÉDIA), PADRÃO MÉDIO, 70X210CM, ESPESSURA DE 3CM, ITENS INCLUSOS: DOBRADIÇAS, MONTAGEM E INSTALAÇÃO DO BATENTE, SEM FECHADURA - FORNECIMENTO E INSTALAÇÃO. AF_12/2019 | UN | 983.94
91331 | KIT DE PORTA DE MADEIRA FRISADA, SEMI-OCA (LEVE OU MÉDIA), PADRÃO POPULAR, 70X210CM, ESPESSURA DE 3CM, ITENS INCLUSOS: DOBRADIÇAS, MONTAGEM E INSTALAÇÃO DO BATENTE, SEM FECHADURA - FORNECIMENTO E INSTALAÇÃO. AF_12/2019 | UN | 861.07
91332 | KIT DE PORTA DE MADEIRA FRISADA, SEMI-OCA (LEVE OU MÉDIA), PADRÃO MÉDIO, 80X210CM, ESPESSURA DE 3,5CM, ITENS INCLUSOS: DOBRADIÇAS, MONTAGEM E INSTALAÇÃO DO BATENTE, SEM FECHADURA - FORNECIMENTO E INSTALAÇÃO. AF_12/2019 | UN | 1021.92
91333 | KIT DE PORTA DE MADEIRA FRISADA, SEMI-OCA (LEVE OU MÉDIA), PADRÃO POPULAR, 80X210CM, ESPESSURA DE 3,5CM, ITENS INCLUSOS: DOBRADIÇAS, MONTAGEM E INSTALAÇÃO DO BATENTE, SEM FECHADURA - FORNECIMENTO E INSTALAÇÃO. AF_12/2019 | UN | 898.28
91334 | KIT DE PORTA DE MADEIRA TIPO VENEZIANA, PADRÃO MÉDIO, 80X210CM, ESPESSURA DE 3CM, ITENS INCLUSOS: DOBRADIÇAS, MONTAGEM E INSTALAÇÃO DO BATENTE, SEM FECHADURA - FORNECIMENTO E INSTALAÇÃO. AF_12/2019 | UN | 1967.17
91335 | KIT DE PORTA DE MADEIRA TIPO VENEZIANA, PADRÃO POPULAR, 80X210CM, ESPESSURA DE 3CM, ITENS INCLUSOS: DOBRADIÇAS, MONTAGEM E INSTALAÇÃO DO BATENTE, SEM FECHADURA - FORNECIMENTO E INSTALAÇÃO. AF_12/2019 | UN | 1843.53
91336 | KIT DE PORTA DE MADEIRA TIPO MEXICANA, MACIÇA (PESADA OU SUPERPESADA), PADRÃO MÉDIO, 80X210CM, ESPESSURA DE 3CM, ITENS INCLUSOS: DOBRADIÇAS, MONTAGEM E INSTALAÇÃO DO BATENTE, SEM FECHADURA - FORNECIMENTO E INSTALAÇÃO. AF_12/2019 | UN | 2519.38
91337 | KIT DE PORTA DE MADEIRA TIPO MEXICANA, MACIÇA (PESADA OU SUPERPESADA), PADRÃO POPULAR, 80X210CM, ESPESSURA DE 3CM, ITENS INCLUSOS: DOBRADIÇAS, MONTAGEM E INSTALAÇÃO DO BATENTE, SEM FECHADURA - FORNECIMENTO E INSTALAÇÃO. AF_12/2019 | UN | 2395.74
100659 | ALIZAR DE 5X1,5CM PARA PORTA FIXADO COM PREGOS, PADRÃO MÉDIO - FORNECIMENTO E INSTALAÇÃO. AF_12/2019 | M | 12.34
100660 | ALIZAR DE 5X1,5CM PARA PORTA FIXADO COM PREGOS, PADRÃO POPULAR - FORNECIMENTO E INSTALAÇÃO. AF_12/2019 | M | 8.5
100675 | KIT DE PORTA-PRONTA DE MADEIRA EM ACABAMENTO MELAMÍNICO BRANCO, FOLHA LEVE OU MÉDIA, 90X210, EXCLUSIVE FECHADURA, FIXAÇÃO COM PREENCHIMENTO TOTAL DE ESPUMA EXPANSIVA - FORNECIMENTO E INSTALAÇÃO. AF_12/2019 | UN | 907
100676 | BATENTE PARA PORTA COM BANDEIRA, FIXAÇÃO COM PARAFUSO E BUCHA. AF_12/2019 | UN | 207.16
100678 | KIT DE PORTA DE MADEIRA PARA VERNIZ, SEMI-OCA (LEVE OU MÉDIA), PADRÃO MÉDIO, 60X210CM, ESPESSURA DE 3,5CM, ITENS INCLUSOS: DOBRADIÇAS, MONTAGEM E INSTALAÇÃO DE BATENTE, FECHADURA COM EXECUÇÃO DO FURO - FORNECIMENTO E INSTALAÇÃO. AF_12/2019 | UN | 1113.25
100679 | KIT DE PORTA DE MADEIRA PARA VERNIZ, SEMI-OCA (LEVE OU MÉDIA), PADRÃO POPULAR, 60X210CM, ESPESSURA DE 3,5CM, ITENS INCLUSOS: DOBRADIÇAS, MONTAGEM E INSTALAÇÃO DE BATENTE, FECHADURA COM EXECUÇÃO DO FURO - FORNECIMENTO E INSTALAÇÃO. AF_12/2019 | UN | 940.73
100680 | KIT DE PORTA DE MADEIRA PARA VERNIZ, SEMI-OCA (LEVE OU MÉDIA), PADRÃO MÉDIO, 70X210CM, ESPESSURA DE 3,5CM, ITENS INCLUSOS: DOBRADIÇAS, MONTAGEM E INSTALAÇÃO DE BATENTE, FECHADURA COM EXECUÇÃO DO FURO - FORNECIMENTO E INSTALAÇÃO. AF_12/2019 | UN | 1123.22
100681 | KIT DE PORTA DE MADEIRA FRISADA, SEMI-OCA (LEVE OU MÉDIA), PADRÃO MÉDIO, 70X210CM, ESPESSURA DE 3CM, ITENS INCLUSOS: DOBRADIÇAS, MONTAGEM E INSTALAÇÃO DE BATENTE, FECHADURA COM EXECUÇÃO DO FURO - FORNECIMENTO E INSTALAÇÃO. AF_12/2019 | UN | 1148.87
100682 | KIT DE PORTA DE MADEIRA FRISADA, SEMI-OCA (LEVE OU MÉDIA), PADRÃO POPULAR, 70X210CM, ESPESSURA DE 3CM, ITENS INCLUSOS: DOBRADIÇAS, MONTAGEM E INSTALAÇÃO DE BATENTE, FECHADURA COM EXECUÇÃO DO FURO - FORNECIMENTO E INSTALAÇÃO. AF_12/2019 | UN | 958.57
100683 | KIT DE PORTA DE MADEIRA PARA VERNIZ, SEMI-OCA (LEVE OU MÉDIA), PADRÃO MÉDIO, 80X210CM, ESPESSURA DE 3,5CM, ITENS INCLUSOS: DOBRADIÇAS, MONTAGEM E INSTALAÇÃO DE BATENTE, FECHADURA COM EXECUÇÃO DO FURO - FORNECIMENTO E INSTALAÇÃO. AF_12/2019 | UN | 1204.02
100684 | KIT DE PORTA DE MADEIRA PARA VERNIZ, SEMI-OCA (LEVE OU MÉDIA), PADRÃO POPULAR, 80X210CM, ESPESSURA DE 3,5CM, ITENS INCLUSOS: DOBRADIÇAS, MONTAGEM E INSTALAÇÃO DE BATENTE, FECHADURA COM EXECUÇÃO DO FURO - FORNECIMENTO E INSTALAÇÃO. AF_12/2019 | UN | 1007.09
100685 | KIT DE PORTA DE MADEIRA PARA VERNIZ, SEMI-OCA (LEVE OU MÉDIA), PADRÃO MÉDIO, 90X210CM, ESPESSURA DE 3,5CM, ITENS INCLUSOS: DOBRADIÇAS, MONTAGEM E INSTALAÇÃO DE BATENTE, FECHADURA COM EXECUÇÃO DO FURO - FORNECIMENTO E INSTALAÇÃO. AF_12/2019 | UN | 1248.9
100686 | KIT DE PORTA DE MADEIRA PARA VERNIZ, SEMI-OCA (LEVE OU MÉDIA), PADRÃO POPULAR, 90X210CM, ESPESSURA DE 3CM, ITENS INCLUSOS: DOBRADIÇAS, MONTAGEM E INSTALAÇÃO DE BATENTE, FECHADURA COM EXECUÇÃO DO FURO - FORNECIMENTO E INSTALAÇÃO. AF_12/2019 | UN | 1051.21
100687 | KIT DE PORTA DE MADEIRA FRISADA, SEMI-OCA (LEVE OU MÉDIA), PADRÃO MÉDIO, 60X210CM, ESPESSURA DE 3,5CM, ITENS INCLUSOS: DOBRADIÇAS, MONTAGEM E INSTALAÇÃO DE BATENTE, FECHADURA COM EXECUÇÃO DO FURO - FORNECIMENTO E INSTALAÇÃO. AF_12/2019 | UN | 1122.42
100688 | KIT DE PORTA DE MADEIRA FRISADA, SEMI-OCA (LEVE OU MÉDIA), PADRÃO POPULAR, 60X210CM, ESPESSURA DE 3CM, ITENS INCLUSOS: DOBRADIÇAS, MONTAGEM E INSTALAÇÃO DE BATENTE, FECHADURA COM EXECUÇÃO DO FURO - FORNECIMENTO E INSTALAÇÃO. AF_12/2019 | UN | 949.9
100689 | KIT DE PORTA DE MADEIRA FRISADA, SEMI-OCA (LEVE OU MÉDIA), PADRÃO MÉDIO, 80X210CM, ESPESSURA DE 3,5CM, ITENS INCLUSOS: DOBRADIÇAS, MONTAGEM E INSTALAÇÃO DE BATENTE, FECHADURA COM EXECUÇÃO DO FURO - FORNECIMENTO E INSTALAÇÃO. AF_12/2019 | UN | 1210.14
100690 | KIT DE PORTA DE MADEIRA FRISADA, SEMI-OCA (LEVE OU MÉDIA), PADRÃO POPULAR, 80X210CM, ESPESSURA DE 3,5CM, ITENS INCLUSOS: DOBRADIÇAS, MONTAGEM E INSTALAÇÃO DE BATENTE, FECHADURA COM EXECUÇÃO DO FURO - FORNECIMENTO E INSTALAÇÃO. AF_12/2019 | UN | 1013.21
100691 | KIT DE PORTA DE MADEIRA TIPO VENEZIANA, 80X210CM (ESPESSURA DE 3CM), PADRÃO MÉDIO, ITENS INCLUSOS: DOBRADIÇAS, MONTAGEM E INSTALAÇÃO DE BATENTE, FECHADURA COM EXECUÇÃO DO FURO - FORNECIMENTO E INSTALAÇÃO. AF_12/2019 | UN | 2155.39
100692 | KIT DE PORTA DE MADEIRA TIPO VENEZIANA, 80X210CM (ESPESSURA DE 3CM), PADRÃO POPULAR, ITENS INCLUSOS: DOBRADIÇAS, MONTAGEM E INSTALAÇÃO DE BATENTE, FECHADURA COM EXECUÇÃO DO FURO - FORNECIMENTO E INSTALAÇÃO. AF_12/2019 | UN | 1958.46
100693 | KIT DE PORTA DE MADEIRA TIPO MEXICANA, MACIÇA (PESADA OU SUPERPESADA), PADRÃO MÉDIO, 80X210CM, ESPESSURA DE 3,5CM, ITENS INCLUSOS: DOBRADIÇAS, MONTAGEM E INSTALAÇÃO DE BATENTE, FECHADURA COM EXECUÇÃO DO FURO - FORNECIMENTO E INSTALAÇÃO. AF_12/2019 | UN | 2707.6
100694 | KIT DE PORTA DE MADEIRA TIPO MEXICANA, MACIÇA (PESADA OU SUPERPESADA), PADRÃO POPULAR, 80X210CM, ESPESSURA DE 3,5CM, ITENS INCLUSOS: DOBRADIÇAS, MONTAGEM E INSTALAÇÃO DE BATENTE, FECHADURA COM EXECUÇÃO DO FURO - FORNECIMENTO E INSTALAÇÃO. AF_12/2019 | UN | 2510.67
100695 | RECOLOCAÇÃO DE FOLHAS DE PORTA DE MADEIRA LEVE OU MÉDIA DE 60CM DE LARGURA, CONSIDERANDO REAPROVEITAMENTO DO MATERIAL. AF_12/2019 | UN | 64.86
100696 | RECOLOCAÇÃO DE FOLHAS DE PORTA DE MADEIRA LEVE OU MÉDIA DE 70CM DE LARGURA, CONSIDERANDO REAPROVEITAMENTO DO MATERIAL. AF_12/2019 | UN | 72.12
100697 | RECOLOCAÇÃO DE FOLHAS DE PORTA DE MADEIRA LEVE OU MÉDIA DE 80CM DE LARGURA, CONSIDERANDO REAPROVEITAMENTO DO MATERIAL. AF_12/2019 | UN | 79.43
100698 | RECOLOCAÇÃO DE FOLHAS DE PORTA DE MADEIRA LEVE OU MÉDIA DE 90CM DE LARGURA, CONSIDERANDO REAPROVEITAMENTO DO MATERIAL. AF_12/2019 | UN | 86.72
100699 | RECOLOCAÇÃO DE FOLHAS DE PORTA DE MADEIRA PESADA OU SUPERPESADA DE 80CM DE LARGURA, CONSIDERANDO REAPROVEITAMENTO DO MATERIAL. AF_12/2019 | UN | 103.36
100700 | PORTA DE MADEIRA COMPENSADA LISA PARA PINTURA, 120X210X3,5CM, 2 FOLHAS, INCLUSO ADUELA 2A, ALIZAR 2A E DOBRADIÇAS. AF_12/2019 | UN | 894.95
100712 | KIT DE PORTA DE MADEIRA PARA VERNIZ, SEMI-OCA (LEVE OU MÉDIA), PADRÃO POPULAR, 70X210CM, ESPESSURA DE 3,5CM, ITENS INCLUSOS: DOBRADIÇAS, MONTAGEM E INSTALAÇÃO DE BATENTE, FECHADURA COM EXECUÇÃO DO FURO - FORNECIMENTO E INSTALAÇÃO. AF_12/2019 | UN | 932.92
100665 | JANELA DE MADEIRA - CEDRINHO/ANGELIM OU EQUIVALENTE DA REGIÃO - DE ABRIR COM 4 FOLHAS (2 VENEZIANAS E 2 GUILHOTINAS PARA VIDRO), COM BATENTE, ALIZAR E FERRAGENS. EXCLUSIVE VIDROS, ACABAMENTO E CONTRAMARCO. FORNECIMENTO E INSTALAÇÃO. AF_12/2019 | M2 | 717.67
100666 | JANELA DE MADEIRA (PINUS/EUCALIPTO OU EQUIV.) DE ABRIR COM 4 FOLHAS (2 VENEZIANAS E 2 GUILHOTINAS PARA VIDRO), COM BATENTE, ALIZAR E FERRAGENS. EXCLUSIVE VIDROS, ACABAMENTO E CONTRAMARCO. FORNECIMENTO E INSTALAÇÃO. AF_12/2019 | M2 | 575.9
100667 | JANELA DE MADEIRA (IMBUIA/CEDRO OU EQUIV.) DE ABRIR COM 4 FOLHAS (2 VENEZIANAS E 2 GUILHOTINAS PARA VIDRO), COM BATENTE, ALIZAR E FERRAGENS. EXCLUSIVE VIDROS, ACABAMENTO E CONTRAMARCO. FORNECIMENTO E INSTALAÇÃO. AF_12/2019 | M2 | 918.1
100668 | JANELA DE MADEIRA (CEDRINHO/ANGELIM OU EQUIV.) TIPO MAXIM-AR, PARA VIDRO, COM BATENTE, ALIZAR E FERRAGENS. EXCLUSIVE VIDRO, ACABAMENTO E CONTRAMARCO. FORNECIMENTO E INSTALAÇÃO. AF_12/2019 | M2 | 1161.56
100669 | JANELA DE MADEIRA (PINUS/EUCALIPTO OU EQUIV.) TIPO BASCULANTE COM 2 FOLHAS PARA VIDRO, COM BATENTE, ALIZAR E FERRAGENS. EXCLUSIVE VIDROS, ACABAMENTO E CONTRAMARCO. FORNECIMENTO E INSTALAÇÃO. AF_12/2019 | M2 | 683.74
100670 | JANELA DE MADEIRA (CEDRINHO/ANGELIM OU EQUIV.) DE CORRER COM 6 FOLHAS (2 VENEZ. FIXAS, 2 VENEZ. DE CORRER E 2 DE CORRER PARA VIDRO), COM BATENTE, ALIZAR E FERRAGENS. EXCLUSIVE VIDROS, ACABAMENTO E CONTRAMARCO. FORNECIMENTO E INSTALAÇÃO. AF_12/2019 | M2 | 892.83
100671 | JANELA DE MADEIRA (IMBUIA/CEDRO OU EQUIV) DE CORRER COM 6 FOLHAS (2 VENEZIANAS FIXAS, 2 VENEZIANAS DE CORRER E 2 DE CORRER PARA VIDRO), COM BATENTE, ALIZAR E FERRAGENS. EXCLUSIVE VIDROS, ACABAMENTO E CONTRAMARCO. FORNECIMENTO E INSTALAÇÃO. AF_12/2019 | M2 | 1096.71
100672 | JANELA DE MADEIRA (PINUS/EUCALIPTO OU EQUIV.) DE CORRER COM 6 FOLHAS (2 VENEZ. FIXAS, 2 VENEZ. DE CORRER E 2 DE CORRER PARA VIDRO), COM BATENTE, ALIZAR E FERRAGENS. EXCLUSIVE VIDROS, ACABAMENTO E CONTRAMARCO. FORNECIMENTO EINSTALAÇÃO. AF_12/2019 | M2 | 725
100701 | PORTA DE FERRO, DE ABRIR, TIPO GRADE COM CHAPA, COM GUARNIÇÕES. AF_12/2019 | M2 | 446.11
94559 | JANELA DE AÇO TIPO BASCULANTE PARA VIDROS, COM BATENTE, FERRAGENS E PINTURA ANTICORROSIVA. EXCLUSIVE VIDROS, ACABAMENTO, ALIZAR E CONTRAMARCO. FORNECIMENTO E INSTALAÇÃO. AF_12/2019 | M2 | 670.85
94562 | JANELA DE AÇO DE CORRER COM 4 FOLHAS PARA VIDRO, COM BATENTE, FERRAGENS E PINTURA ANTICORROSIVA. EXCLUSIVE VIDROS, ALIZAR E CONTRAMARCO. FORNECIMENTO E INSTALAÇÃO. AF_12/2019 | M2 | 608.32
94587 | CONTRAMARCO DE AÇO, FIXAÇÃO COM ARGAMASSA - FORNECIMENTO E INSTALAÇÃO. AF_12/2019 | M | 77.14
94588 | CONTRAMARCO DE AÇO, FIXAÇÃO COM PARAFUSO - FORNECIMENTO E INSTALAÇÃO. AF_12/2019 | M | 67.65
99837 | GUARDA-CORPO DE AÇO GALVANIZADO DE 1,10M, MONTANTES TUBULARES DE 1.1/4 ESPAÇADOS DE 1,20M, TRAVESSA SUPERIOR DE 1.1/2, GRADIL FORMADO POR TUBOS HORIZONTAIS DE 1 E VERTICAIS DE 3/4, FIXADO COM CHUMBADOR MECÂNICO. AF_04/2019_PS | M | 699.63
99839 | GUARDA-CORPO DE AÇO GALVANIZADO DE 1,10M DE ALTURA, MONTANTES TUBULARES DE 1.1/2 ESPAÇADOS DE 1,20M, TRAVESSA SUPERIOR DE 2 , GRADIL FORMADO POR BARRAS CHATAS EM FERRO DE 32X4,8MM, FIXADO COM CHUMBADOR MECÂNICO. AF_04/2019_PS | M | 541.81
99841 | GUARDA-CORPO PANORÂMICO COM PERFIS DE ALUMÍNIO E VIDRO LAMINADO 8 MM, FIXADO COM CHUMBADOR MECÂNICO. AF_04/2019_PS | M | 1366.17
99855 | CORRIMÃO SIMPLES, DIÂMETRO EXTERNO = 1 1/2, EM AÇO GALVANIZADO. AF_04/2019_PS | M | 126.65
99857 | CORRIMÃO SIMPLES, DIÂMETRO EXTERNO = 1 1/2, EM ALUMÍNIO. AF_04/2019_PS | M | 103.58
99861 | GRADIL EM FERRO FIXADO EM VÃOS DE JANELAS, FORMADO POR BARRAS CHATAS DE 25X4,8 MM. AF_04/2019 | M2 | 650.48
99862 | GRADIL EM ALUMÍNIO FIXADO EM VÃOS DE JANELAS, FORMADO POR TUBOS DE 3/4". AF_04/2019 | M2 | 702.93
90838 | PORTA CORTA-FOGO 90X210X4CM - FORNECIMENTO E INSTALAÇÃO. AF_12/2019 | UN | 1161.3
91338 | PORTA DE ALUMÍNIO DE ABRIR COM LAMBRI, COM GUARNIÇÃO, FIXAÇÃO COM PARAFUSOS - FORNECIMENTO E INSTALAÇÃO. AF_12/2019 | M2 | 557.08
91341 | PORTA EM ALUMÍNIO DE ABRIR TIPO VENEZIANA COM GUARNIÇÃO, FIXAÇÃO COM PARAFUSOS - FORNECIMENTO E INSTALAÇÃO. AF_12/2019 | M2 | 434.85
94805 | PORTA DE ALUMÍNIO DE ABRIR PARA VIDRO SEM GUARNIÇÃO, 87X210CM, FIXAÇÃO COM PARAFUSOS, INCLUSIVE VIDROS - FORNECIMENTO E INSTALAÇÃO. AF_12/2019 | UN | 578.14
94806 | PORTA EM AÇO DE ABRIR PARA VIDRO SEM GUARNIÇÃO, 87X210CM, FIXAÇÃO COM PARAFUSOS, EXCLUSIVE VIDROS - FORNECIMENTO E INSTALAÇÃO. AF_12/2019 | UN | 540.7
94807 | PORTA EM AÇO DE ABRIR TIPO VENEZIANA SEM GUARNIÇÃO, 87X210CM, FIXAÇÃO COM PARAFUSOS - FORNECIMENTO E INSTALAÇÃO. AF_12/2019 | UN | 496.27
100702 | PORTA DE CORRER DE ALUMÍNIO, COM DUAS FOLHAS PARA VIDRO, INCLUSO VIDRO LISO INCOLOR, FECHADURA E PUXADOR, SEM ALIZAR. AF_12/2019 | M2 | 308.65
102188 | MOLA HIDRAULICA DE PISO PARA PORTA DE VIDRO TEMPERADO. AF_01/2021 | UN | 1010.12
102189 | JOGO DE FERRAGENS CROMADAS PARA PORTA DE VIDRO TEMPERADO, UMA FOLHA COMPOSTO DE DOBRADICAS SUPERIOR E INFERIOR, TRINCO, FECHADURA, CONTRA FECHADURA COM CAPUCHINHO SEM MOLA E PUXADOR. AF_01/2021 | UN | 261.36
100703 | PUXADOR CENTRAL PARA ESQUADRIA DE MADEIRA. AF_12/2019 | UN | 33.7
100704 | PORTA CADEADO ZINCADO OXIDADO PRETO COM CADEADO DE AÇO INOX, LARGURA DE *50* MM. AF_12/2019 | UN | 70.8
100705 | TARJETA TIPO LIVRE/OCUPADO PARA PORTA DE BANHEIRO. AF_12/2019 | UN | 82.66
100706 | CREMONA EM LATÃO CROMADO OU POLIDO, COMPLETA. AF_12/2019 | UN | 75.09
100707 | FECHO DE EMBUTIR TIPO UNHA 22CM. AF_12/2019 | UN | 149.78
100708 | FECHO DE EMBUTIR TIPO UNHA 40CM. AF_12/2019 | UN | 186.95
100709 | DOBRADIÇA EM AÇO/FERRO, 3" X 21/2", E=1,9 A 2MM, SEN ANEL, CROMADO OU ZINCADO, TAMPA BOLA, COM PARAFUSOS. AF_12/2019 | UN | 63.08
100710 | DOBRADIÇA TIPO VAI E VEM EM LATÃO POLIDO 3". AF_12/2019 | UN | 189.09
102151 | INSTALAÇÃO DE VIDRO LISO INCOLOR, E = 3 MM, EM ESQUADRIA DE MADEIRA, FIXADO COM BAGUETE. AF_01/2021 | M2 | 207.34
102152 | INSTALAÇÃO DE VIDRO LISO, E = 4 MM, EM ESQUADRIA DE MADEIRA, FIXADO COM BAGUETE. AF_01/2021 | M2 | 231.09
102153 | INSTALAÇÃO DE VIDRO LISO FUME, E = 4 MM, EM ESQUADRIA DE MADEIRA, FIXADO COM BAGUETE. AF_01/2021 | M2 | 294.42
102154 | INSTALAÇÃO DE VIDRO LISO INCOLOR, E = 5 MM, EM ESQUADRIA DE MADEIRA, FIXADO COM BAGUETE. AF_01/2021 | M2 | 254.7
102155 | INSTALAÇÃO DE VIDRO LISO FUME, E = 5 MM, EM ESQUADRIA DE MADEIRA, FIXADO COM BAGUETE. AF_01/2021 | M2 | 306.51
102156 | INSTALAÇÃO DE VIDRO LISO INCOLOR, E = 6 MM, EM ESQUADRIA DE MADEIRA, FIXADO COM BAGUETE. AF_01/2021 | M2 | 294.48
102157 | INSTALAÇÃO DE VIDRO LISO FUME, E = 6 MM, EM ESQUADRIA DE MADEIRA, FIXADO COM BAGUETE. AF_01/2021 | M2 | 405.32
102158 | INSTALAÇÃO DE VIDRO LISO INCOLOR, E = 8 MM, EM ESQUADRIA DE MADEIRA, FIXADO COM BAGUETE. AF_01/2021 | M2 | 411.47
102159 | INSTALAÇÃO DE VIDRO LISO INCOLOR, E = 10 MM, EM ESQUADRIA DE MADEIRA, FIXADO COM BAGUETE. AF_01/2021 | M2 | 491.46
102160 | INSTALAÇÃO DE VIDRO IMPRESSO, E = 4 MM, EM ESQUADRIA DE MADEIRA, FIXADO COM BAGUETE. AF_01/2021 | M2 | 199.42
102161 | INSTALAÇÃO DE VIDRO LISO INCOLOR, E = 3 MM, EM ESQUADRIA DE ALUMÍNIO OU PVC, FIXADO COM BAGUETE. AF_01/2021_PS | M2 | 314.5
102162 | INSTALAÇÃO DE VIDRO LISO INCOLOR, E = 4 MM, EM ESQUADRIA DE ALUMÍNIO OU PVC, FIXADO COM BAGUETE. AF_01/2021_PS | M2 | 338.25
102163 | INSTALAÇÃO DE VIDRO LISO FUME, E = 4 MM, EM ESQUADRIA DE ALUMÍNIO OU PVC, FIXADO COM BAGUETE. AF_01/2021_PS | M2 | 401.58
102164 | INSTALAÇÃO DE VIDRO LISO INCOLOR, E = 5 MM, EM ESQUADRIA DE ALUMÍNIO OU PVC, FIXADO COM BAGUETE. AF_01/2021_PS | M2 | 342.16
102165 | INSTALAÇÃO DE VIDRO LISO FUME, E = 5 MM, EM ESQUADRIA DE ALUMÍNIO OU PVC, FIXADO COM BAGUETE. AF_01/2021_PS | M2 | 393.97
102166 | INSTALAÇÃO DE VIDRO LISO INCOLOR, E = 6 MM, EM ESQUADRIA DE ALUMÍNIO OU PVC, FIXADO COM BAGUETE. AF_01/2021_PS | M2 | 362.22
102167 | INSTALAÇÃO DE VIDRO LISO FUME, E = 6 MM, EM ESQUADRIA DE ALUMÍNIO OU PVC, FIXADO COM BAGUETE. AF_01/2021_PS | M2 | 473.06
102168 | INSTALAÇÃO DE VIDRO LISO INCOLOR, E = 8 MM, EM ESQUADRIA DE ALUMÍNIO OU PVC, FIXADO COM BAGUETE. AF_01/2021_PS | M2 | 461.66
102169 | INSTALAÇÃO DE VIDRO LISO INCOLOR, E = 10 MM, EM ESQUADRIA DE ALUMÍNIO OU PVC, FIXADO COM BAGUETE. AF_01/2021_PS | M2 | 535.17
102170 | INSTALAÇÃO DE VIDRO IMPRESSO, E = 4 MM, EM ESQUADRIA DE ALUMÍNIO OU PVC, FIXADO COM BAGUETE. AF_01/2021_PS | M2 | 306.58
102171 | INSTALAÇÃO DE VIDRO ARAMADO, E = 6 MM, EM ESQUADRIA DE ALUMÍNIO OU PVC, FIXADO COM BAGUETE. AF_01/2021_PS | M2 | 595.5
102172 | INSTALAÇÃO DE VIDRO ARAMADO, E = 7 MM, EM ESQUADRIA DE ALUMÍNIO OU PVC, FIXADO COM BAGUETE. AF_01/2021_PS | M2 | 583.89
102176 | INSTALAÇÃO DE VIDRO LAMINADO, E = 8 MM (4+4), ENCAIXADO EM PERFIL U. AF_01/2021_PS | M2 | 1096.21
102177 | INSTALAÇÃO DE VIDRO LAMINADO, E = 12 MM (4+4+4), ENCAIXADO EM PERFIL U. AF_01/2021_PS | M2 | 2223.62
102178 | INSTALAÇÃO DE VIDRO LAMINADO, E = 15 MM (5+5+5), ENCAIXADO EM PERFIL U. AF_01/2021_PS | M2 | 2555.66
102179 | INSTALAÇÃO DE VIDRO TEMPERADO, E = 6 MM, ENCAIXADO EM PERFIL U. AF_01/2021_PS | M2 | 430.55
102180 | INSTALAÇÃO DE VIDRO TEMPERADO, E = 8 MM, ENCAIXADO EM PERFIL U. AF_01/2021_PS | M2 | 503.63
102181 | INSTALAÇÃO DE VIDRO TEMPERADO, E = 10 MM, ENCAIXADO EM PERFIL U. AF_01/2021_PS | M2 | 602.4
102182 | PORTA PIVOTANTE DE VIDRO TEMPERADO, 90X210 CM, ESPESSURA 10 MM, INCLUSIVE ACESSÓRIOS. AF_01/2021 | UN | 1237.6
102183 | PORTA PIVOTANTE DE VIDRO TEMPERADO, 2 FOLHAS DE 90X210 CM, ESPESSURA DE 10MM, INCLUSIVE ACESSÓRIOS. AF_01/2021 | UN | 2486.66
102184 | PORTA DE ABRIR COM MOLA HIDRÁULICA, EM VIDRO TEMPERADO, 90X210 CM, ESPESSURA 10 MM, INCLUSIVE ACESSÓRIOS. AF_01/2021 | UN | 2226.43
102185 | PORTA DE ABRIR COM MOLA HIDRÁULICA, EM VIDRO TEMPERADO, 2 FOLHAS DE 90X210 CM, ESPESSURA DD 10MM, INCLUSIVE ACESSÓRIOS. AF_01/2021 | UN | 4464
102190 | REMOÇÃO DE VIDRO LISO COMUM DE ESQUADRIA COM BAGUETE DE MADEIRA. AF_01/2021 | M2 | 17.6
102191 | REMOÇÃO DE VIDRO LISO COMUM DE ESQUADRIA COM BAGUETE DE ALUMÍNIO OU PVC. AF_01/2021 | M2 | 21.38
102192 | REMOÇÃO DE VIDRO TEMPERADO FIXADO EM PERFIL U. AF_01/2021 | M2 | 15.26
94569 | JANELA DE ALUMÍNIO TIPO MAXIM-AR, COM VIDROS, BATENTE E FERRAGENS. EXCLUSIVE ALIZAR, ACABAMENTO E CONTRAMARCO. FORNECIMENTO E INSTALAÇÃO. AF_12/2019 | M2 | 439.67
94570 | JANELA DE ALUMÍNIO DE CORRER COM 2 FOLHAS PARA VIDROS, COM VIDROS, BATENTE, ACABAMENTO COM ACETATO OU BRILHANTE E FERRAGENS. EXCLUSIVE ALIZAR E CONTRAMARCO. FORNECIMENTO E INSTALAÇÃO. AF_12/2019 | M2 | 219.94
94572 | JANELA DE ALUMÍNIO DE CORRER COM 3 FOLHAS (2 VENEZIANAS E 1 PARA VIDRO), COM VIDROS, BATENTE E FERRAGENS. EXCLUSIVE ACABAMENTO, ALIZAR E CONTRAMARCO. FORNECIMENTO E INSTALAÇÃO. AF_12/2019 | M2 | 310.02
94573 | JANELA DE ALUMÍNIO DE CORRER COM 4 FOLHAS PARA VIDROS, COM VIDROS, BATENTE, ACABAMENTO COM ACETATO OU BRILHANTE E FERRAGENS. EXCLUSIVE ALIZAR E CONTRAMARCO. FORNECIMENTO E INSTALAÇÃO. AF_12/2019 | M2 | 260.32
94580 | JANELA DE ALUMÍNIO DE CORRER COM 6 FOLHAS (2 VENEZIANAS FIXAS, 2 VENEZIANAS DE CORRER E 2 PARA VIDRO), COM VIDROS, BATENTE, ACABAMENTO COM ACETATO OU BRILHANTE E FERRAGENS. EXCLUSIVE ALIZAR E CONTRAMARCO. FORNECIMENTO E INSTALAÇÃO. AF_12/2019 | M2 | 350.88
94589 | CONTRAMARCO DE ALUMÍNIO, FIXAÇÃO COM ARGAMASSA - FORNECIMENTO E INSTALAÇÃO. AF_12/2019 | M | 19.94
94590 | CONTRAMARCO DE ALUMÍNIO, FIXAÇÃO COM PARAFUSO - FORNECIMENTO E INSTALAÇÃO. AF_12/2019 | M | 15.29
100674 | JANELA FIXA DE ALUMÍNIO PARA VIDRO, COM VIDRO, BATENTE E FERRAGENS. EXCLUSIVE ACABAMENTO, ALIZAR E CONTRAMARCO. FORNECIMENTO E INSTALAÇÃO. AF_12/2019 | M2 | 443.64
101096 | TUBULÃO A CÉU ABERTO, DIÂMETRO DO FUSTE DE 70CM, ESCAVAÇÃO MANUAL, SEM ALARGAMENTO DE BASE, CONCRETO FEITO EM OBRA E LANÇADO COM JERICA. AF_05/2020_PA | M3 | 1325.32
101097 | TUBULÃO A CÉU ABERTO, DIÂMETRO DO FUSTE DE 80CM, ESCAVAÇÃO MANUAL, SEM ALARGAMENTO DE BASE, CONCRETO FEITO EM OBRA E LANÇADO COM JERICA. AF_05/2020_PA | M3 | 1255.4
101098 | TUBULÃO A CÉU ABERTO, DIÂMETRO DO FUSTE DE 100CM, ESCAVAÇÃO MANUAL, SEM ALARGAMENTO DE BASE, CONCRETO FEITO EM OBRA E LANÇADO COM JERICA. AF_05/2020_PA | M3 | 1165.38
101099 | TUBULÃO A CÉU ABERTO, DIÂMETRO DO FUSTE DE 120CM, ESCAVAÇÃO MANUAL, SEM ALARGAMENTO DE BASE, CONCRETO FEITO EM OBRA E LANÇADO COM JERICA. AF_05/2020_PA | M3 | 1069.81
101100 | TUBULÃO A CÉU ABERTO, DIÂMETRO DO FUSTE DE 70CM, ESCAVAÇÃO MECÂNICA, SEM ALARGAMENTO DE BASE, CONCRETO FEITO EM OBRA E LANÇADO COM JERICA. AF_05/2020_PA | M3 | 987.52
101101 | TUBULÃO A CÉU ABERTO, DIÂMETRO DO FUSTE DE 80CM, ESCAVAÇÃO MECÂNICA, SEM ALARGAMENTO DE BASE, CONCRETO FEITO EM OBRA E LANÇADO COM JERICA (EXCLUSIVE MOBILIZAÇÃO E DESMOBILIZAÇÃO). AF_05/2020_PA | M3 | 964.26
101102 | TUBULÃO A CÉU ABERTO, DIÂMETRO DO FUSTE DE 100CM, ESCAVAÇÃO MECÂNICA, SEM ALARGAMENTO DE BASE, CONCRETO FEITO EM OBRA E LANÇADO COM JERICA (EXCLUSIVE MOBILIZAÇÃO E DESMOBILIZAÇÃO). AF_05/2020_PA | M3 | 938.64
101103 | TUBULÃO A CÉU ABERTO, DIÂMETRO DO FUSTE DE 120CM, ESCAVAÇÃO MECÂNICA, SEM ALARGAMENTO DE BASE, CONCRETO FEITO EM OBRA E LANÇADO COM JERICA (EXCLUSIVE MOBILIZAÇÃO E DESMOBILIZAÇÃO). AF_05/2020_PA | M3 | 884.88
101104 | TUBULÃO A CÉU ABERTO, DIÂMETRO DO FUSTE DE 70CM, ESCAVAÇÃO MANUAL, SEM ALARGAMENTO DE BASE, CONCRETO USINADO E LANÇADO COM BOMBA OU DIRETAMENTE DO CAMINHÃO (EXCLUSIVE BOMBEAMENTO). AF_05/2020_PA | M3 | 1318.97
101105 | TUBULÃO A CÉU ABERTO, DIÂMETRO DO FUSTE DE 80CM, ESCAVAÇÃO MANUAL, SEM ALARGAMENTO DE BASE, CONCRETO USINADO E LANÇADO COM BOMBA OU DIRETAMENTE DO CAMINHÃO (EXCLUSIVE BOMBEAMENTO). AF_05/2020_PA | M3 | 1249.31
101106 | TUBULÃO A CÉU ABERTO, DIÂMETRO DO FUSTE DE 100CM, ESCAVAÇÃO MANUAL, SEM ALARGAMENTO DE BASE, CONCRETO USINADO E LANÇADO COM BOMBA OU DIRETAMENTE DO CAMINHÃO (EXCLUSIVE BOMBEAMENTO). AF_05/2020_PA | M3 | 1160.18
101107 | TUBULÃO A CÉU ABERTO, DIÂMETRO DO FUSTE DE 120CM, ESCAVAÇÃO MANUAL, SEM ALARGAMENTO DE BASE, CONCRETO USINADO E LANÇADO COM BOMBA OU DIRETAMENTE DO CAMINHÃO (EXCLUSIVE BOMBEAMENTO). AF_05/2020_PA | M3 | 1065.23
101108 | TUBULÃO A CÉU ABERTO, DIÂMETRO DO FUSTE DE 70CM, ESCAVAÇÃO MECÂNICA, SEM ALARGAMENTO DE BASE, CONCRETO USINADO E LANÇADO COM BOMBA OU DIRETAMENTE DO CAMINHÃO (EXCLUSIVE BOMBEAMENTO, MOBILIZAÇÃO E DESMOBILIZAÇÃO). AF_05/2020_PA | M3 | 975.19
101109 | TUBULÃO A CÉU ABERTO, DIÂMETRO DO FUSTE DE 80CM, ESCAVAÇÃO MECÂNICA, SEM ALARGAMENTO DE BASE, CONCRETO USINADO E LANÇADO COM BOMBA OU DIRETAMENTE DO CAMINHÃO (EXCLUSIVE BOMBEAMENTO, MOBILIZAÇÃO E DESMOBILIZAÇÃO). AF_05/2020_PA | M3 | 952.5
101110 | TUBULÃO A CÉU ABERTO, DIÂMETRO DO FUSTE DE 100CM, ESCAVAÇÃO MECÂNICA, SEM ALARGAMENTO DE BASE, CONCRETO USINADO E LANÇADO COM BOMBA OU DIRETAMENTE DO CAMINHÃO (EXCLUSIVE BOMBEAMENTO, MOBILIZAÇÃO E DESMOBILIZAÇÃO). AF_05/2020_PA | M3 | 928.46
101111 | TUBULÃO A CÉU ABERTO, DIÂMETRO DO FUSTE DE 120CM, ESCAVAÇÃO MECÂNICA, SEM ALARGAMENTO DE BASE, CONCRETO USINADO E LANÇADO COM BOMBA OU DIRETAMENTE DO CAMINHÃO (EXCLUSIVE BOMBEAMENTO, MOBILIZAÇÃO E DESMOBILIZAÇÃO). AF_05/2020_PA | M3 | 876
101112 | ALARGAMENTO DE BASE DE TUBULÃO A CÉU ABERTO, ESCAVAÇÃO MANUAL, CONCRETO FEITO EM OBRA E LANÇADO COM JERICA. AF_05/2020 | M3 | 959.71
101113 | ALARGAMENTO DE BASE DE TUBULÃO A CÉU ABERTO, ESCAVAÇÃO MANUAL, CONCRETO USINADO E LANÇADO COM BOMBA OU DIRETAMENTE DO CAMINHÃO (EXCLUSIVE BOMBEAMENTO). AF_05/2020 | M3 | 958.04
95601 | ARRASAMENTO MECANICO DE ESTACA DE CONCRETO ARMADO, DIAMETROS DE ATÉ 40 CM. AF_05/2021 | UN | 21.2
95602 | ARRASAMENTO MECANICO DE ESTACA DE CONCRETO ARMADO, DIAMETROS DE 41 CM A 60 CM. AF_05/2021 | UN | 33.92
95603 | ARRASAMENTO MECANICO DE ESTACA DE CONCRETO ARMADO, DIAMETROS DE 61 CM A 80 CM. AF_05/2021 | UN | 57.9
95604 | ARRASAMENTO MECANICO DE ESTACA DE CONCRETO ARMADO, DIAMETROS DE 81 CM A 100 CM. AF_05/2021 | UN | 89.83
95605 | ARRASAMENTO MECANICO DE ESTACA DE CONCRETO ARMADO, DIAMETROS DE 101 CM A 150 CM. AF_05/2021 | UN | 164.96
95607 | ARRASAMENTO DE ESTACA METÁLICA, PERFIL LAMINADO TIPO I FAMÍLIA 250. AF_05/2021 | UN | 26.87
95608 | ARRASAMENTO MECÂNICO DE ESTACA METÁLICA, PERFIL LAMINADO TIPO H - FAMÍLIA 250. AF_05/2021 | UN | 38.97
95609 | ARRASAMENTO MECÂNICO DE ESTACA METÁLICA, PERFIL LAMINADO TIPO H - FAMÍLIA 310. AF_05/2021 | UN | 49.43
100651 | ESTACA HÉLICE CONTÍNUA, DIÂMETRO DE 30 CM, INCLUSO CONCRETO FCK=30MPA E ARMADURA MÍNIMA (EXCLUSIVE BOMBEAMENTO, MOBILIZAÇÃO E DESMOBILIZAÇÃO). AF_12/2019_PA | M | 139.98
100652 | ESTACA HÉLICE CONTÍNUA , DIÂMETRO DE 50 CM, INCLUSO CONCRETO FCK=30MPA E ARMADURA MÍNIMA (EXCLUSIVE BOMBEAMENTO, MOBILIZAÇÃO E DESMOBILIZAÇÃO). AF_12/2019_PA | M | 269.5
100653 | ESTACA HÉLICE CONTÍNUA, DIÂMETRO DE 70 CM, INCLUSO CONCRETO FCK=30MPA E ARMADURA MÍNIMA (EXCLUSIVE BOMBEAMENTO, MOBILIZAÇÃO E DESMOBILIZAÇÃO). AF_12/2019_PA | M | 449.69
100654 | ESTACA HÉLICE CONTÍNUA, DIÂMETRO DE 80 CM, INCLUSO CONCRETO FCK=30MPA E ARMADURA MÍNIMA (EXCLUSIVE BOMBEAMENTO, MOBILIZAÇÃO E DESMOBILIZAÇÃO). AF_12/2019_PA | M | 602.16
100655 | ESTACA HÉLICE CONTÍNUA, DIÂMETRO DE 90 CM, INCLUSO CONCRETO FCK=30MPA E ARMADURA MÍNIMA (EXCLUSIVE BOMBEAMENTO, MOBILIZAÇÃO E DESMOBILIZAÇÃO). AF_12/2019_PA | M | 699.6
100656 | ESTACA PRÉ-MOLDADA DE CONCRETO, SEÇÃO QUADRADA, CAPACIDADE DE 25 TONELADAS, INCLUSO EMENDA (EXCLUSIVE MOBILIZAÇÃO E DESMOBILIZAÇÃO). AF_12/2019 | M | 119.94
100657 | ESTACA PRÉ-MOLDADA DE CONCRETO SEÇÃO QUADRADA, CAPACIDADE DE 50 TONELADAS, INCLUSO EMENDA (EXCLUSIVE MOBILIZAÇÃO E DESMOBILIZAÇÃO). AF_12/2019 | M | 154.38
100658 | ESTACA PRÉ-MOLDADA DE CONCRETO CENTRIFUGADO, SEÇÃO CIRCULAR, CAPACIDADE DE 100 TONELADAS, INCLUSO EMENDA (EXCLUSIVE MOBILIZAÇÃO E DESMOBILIZAÇÃO). AF_12/2019 | M | 354.48
100889 | ESTACA METÁLICA PARA FUNDAÇÃO, UTILIZANDO PERFIL LAMINADO HP250X62 (EXCLUSIVE MOBILIZAÇÃO E DESMOBILIZAÇÃO). AF_01/2020 | KG | 16.99
100890 | ESTACA METÁLICA PARA FUNDAÇÃO, UTILIZANDO PERFIL LAMINADO HP310X79 (EXCLUSIVE MOBILIZAÇÃO E DESMOBILIZAÇÃO). AF_01/2020 | KG | 16.79
100892 | ESTACA METÁLICA PARA CONTENÇÃO, UTILIZANDO PERFIL LAMINADO W250X32,7 (EXCLUSIVE MOBILIZAÇÃO E DESMOBILIZAÇÃO). AF_01/2020 | KG | 16.14
100893 | ESTACA METÁLICA PARA CONTENÇÃO, UTILIZANDO PERFIL LAMINADO W250X38,5 (EXCLUSIVE MOBILIZAÇÃO E DESMOBILIZAÇÃO). AF_01/2020 | KG | 15.95
100894 | ESTACA METÁLICA PARA CONTENÇÃO, UTILIZANDO PERFIL LAMINADO W250X44,8 (EXCLUSIVE MOBILIZAÇÃO E DESMOBILIZAÇÃO). AF_01/2020 | KG | 15.8
100896 | ESTACA ESCAVADA MECANICAMENTE, SEM FLUIDO ESTABILIZANTE, COM 25CM DE DIÂMETRO, CONCRETO LANÇADO POR CAMINHÃO BETONEIRA (EXCLUSIVE MOBILIZAÇÃO E DESMOBILIZAÇÃO). AF_01/2020_PA | M | 63.09
100897 | ESTACA ESCAVADA MECANICAMENTE, SEM FLUIDO ESTABILIZANTE, COM 40CM DE DIÂMETRO, CONCRETO LANÇADO POR CAMINHÃO BETONEIRA (EXCLUSIVE MOBILIZAÇÃO E DESMOBILIZAÇÃO). AF_01/2020_PA | M | 123.33
100898 | ESTACA ESCAVADA MECANICAMENTE, SEM FLUIDO ESTABILIZANTE, COM 60CM DE DIÂMETRO, CONCRETO LANÇADO POR CAMINHÃO BETONEIRA (EXCLUSIVE MOBILIZAÇÃO E DESMOBILIZAÇÃO). AF_01/2020_PA | M | 238.21
100899 | ESTACA ESCAVADA MECANICAMENTE, SEM FLUIDO ESTABILIZANTE, COM 25CM DE DIÂMETRO, CONCRETO LANÇADO MANUALMENTE (EXCLUSIVE MOBILIZAÇÃO E DESMOBILIZAÇÃO). AF_01/2020_PA | M | 87.39
100900 | ESTACA ESCAVADA MECANICAMENTE, SEM FLUIDO ESTABILIZANTE, COM 60CM DE DIÂMETRO, CONCRETO LANÇADO POR BOMBA LANÇA (EXCLUSIVE BOMBEAMENTO, MOBILIZAÇÃO E DESMOBILIZAÇÃO). AF_01/2020_PA | M | 273.81
101173 | ESTACA BROCA DE CONCRETO, DIÂMETRO DE 20CM, ESCAVAÇÃO MANUAL COM TRADO CONCHA, COM ARMADURA DE ARRANQUE. AF_05/2020 | M | 63.43
101174 | ESTACA BROCA DE CONCRETO, DIÂMETRO DE 25CM, ESCAVAÇÃO MANUAL COM TRADO CONCHA, COM ARMADURA DE ARRANQUE. AF_05/2020 | M | 89.46
101175 | ESTACA BROCA DE CONCRETO, DIÂMETRO DE 30CM, ESCAVAÇÃO MANUAL COM TRADO CONCHA, COM ARMADURA DE ARRANQUE. AF_05/2020 | M | 122.29
101176 | ESTACA BROCA DE CONCRETO, DIÂMETRO DE 30CM, ESCAVAÇÃO MANUAL COM TRADO CONCHA, INTEIRAMENTE ARMADA. AF_05/2020_PA | M | 151.46
102521 | ARRASAMENTO MECÂNICO DE ESTACA BARRETE DE CONCRETO ARMADO, SEÇÃO DE 0,40 X 2,50 M. AF_05/2021 | UN | 136.08
102522 | ARRASAMENTO MECÂNICO DE ESTACA BARRETE DE CONCRETO ARMADO, SEÇÃO DE 0,60 X 2,50 M. AF_05/2021 | UN | 199.65
102523 | ARRASAMENTO MECÂNICO DE ESTACA BARRETE DE CONCRETO ARMADO, SEÇÃO DE 0,80 X 2,50 M. AF_05/2021 | UN | 263.2
95240 | LASTRO DE CONCRETO MAGRO, APLICADO EM PISOS, LAJES SOBRE SOLO OU RADIERS, ESPESSURA DE 3 CM. AF_07/2016 | M2 | 20.08
95241 | LASTRO DE CONCRETO MAGRO, APLICADO EM PISOS, LAJES SOBRE SOLO OU RADIERS, ESPESSURA DE 5 CM. AF_07/2016 | M2 | 33.48
96616 | LASTRO DE CONCRETO MAGRO, APLICADO EM BLOCOS DE COROAMENTO OU SAPATAS. AF_08/2017 | M3 | 698.07
96617 | LASTRO DE CONCRETO MAGRO, APLICADO EM BLOCOS DE COROAMENTO OU SAPATAS, ESPESSURA DE 3 CM. AF_08/2017 | M2 | 20.93
96619 | LASTRO DE CONCRETO MAGRO, APLICADO EM BLOCOS DE COROAMENTO OU SAPATAS, ESPESSURA DE 5 CM. AF_08/2017 | M2 | 34.89
96620 | LASTRO DE CONCRETO MAGRO, APLICADO EM PISOS, LAJES SOBRE SOLO OU RADIERS. AF_08/2017 | M3 | 669.83
96621 | LASTRO COM MATERIAL GRANULAR, APLICAÇÃO EM BLOCOS DE COROAMENTO, ESPESSURA DE *5 CM*. AF_08/2017 | M3 | 251.92
96622 | LASTRO COM MATERIAL GRANULAR, APLICADO EM PISOS OU LAJES SOBRE SOLO, ESPESSURA DE *5 CM*. AF_08/2017 | M3 | 169.06
96623 | LASTRO COM MATERIAL GRANULAR, APLICADO EM BLOCOS DE COROAMENTO, ESPESSURA DE *10 CM*. AF_08/2017 | M3 | 232.59
96624 | LASTRO COM MATERIAL GRANULAR (PEDRA BRITADA N.2), APLICADO EM PISOS OU LAJES SOBRE SOLO, ESPESSURA DE *10 CM*. AF_08/2017 | M3 | 162.24
97082 | ESCAVAÇÃO MANUAL DE VIGA DE BORDA PARA RADIER. AF_09/2021 | M3 | 62.34
97083 | COMPACTAÇÃO MECÂNICA DE SOLO PARA EXECUÇÃO DE RADIER, PISO DE CONCRETO OU LAJE SOBRE SOLO, COM COMPACTADOR DE SOLOS A PERCUSSÃO. AF_09/2021 | M2 | 3.48
97084 | COMPACTAÇÃO MECÂNICA DE SOLO PARA EXECUÇÃO DE RADIER, PISO DE CONCRETO OU LAJE SOBRE SOLO, COM COMPACTADOR DE SOLOS TIPO PLACA VIBRATÓRIA. AF_09/2021 | M2 | 0.71
97086 | FABRICAÇÃO, MONTAGEM E DESMONTAGEM DE FORMA PARA RADIER, PISO DE CONCRETO OU LAJE SOBRE SOLO, EM MADEIRA SERRADA, 4 UTILIZAÇÕES. AF_09/2021 | M2 | 135.56
97087 | CAMADA SEPARADORA PARA EXECUÇÃO DE RADIER, PISO DE CONCRETO OU LAJE SOBRE SOLO, EM LONA PLÁSTICA. AF_09/2021 | M2 | 2.92
97088 | ARMAÇÃO PARA EXECUÇÃO DE RADIER, PISO DE CONCRETO OU LAJE SOBRE SOLO, COM USO DE TELA Q-92. AF_09/2021 | KG | 14.02
97089 | ARMAÇÃO PARA EXECUÇÃO DE RADIER, PISO DE CONCRETO OU LAJE SOBRE SOLO, COM USO DE TELA Q-113. AF_09/2021 | KG | 12.78
97090 | ARMAÇÃO PARA EXECUÇÃO DE RADIER, PISO DE CONCRETO OU LAJE SOBRE SOLO, COM USO DE TELA Q-138. AF_09/2021 | KG | 12.5
97091 | ARMAÇÃO PARA EXECUÇÃO DE RADIER, PISO DE CONCRETO OU LAJE SOBRE SOLO, COM USO DE TELA Q-159. AF_09/2021 | KG | 12.1
97092 | ARMAÇÃO PARA EXECUÇÃO DE RADIER, PISO DE CONCRETO OU LAJE SOBRE SOLO, COM USO DE TELA Q-196. AF_09/2021 | KG | 11.64
97093 | ARMAÇÃO PARA EXECUÇÃO DE RADIER, PISO DE CONCRETO OU LAJE SOBRE SOLO, COM USO DE TELA Q-283. AF_09/2021 | KG | 10.87
97096 | CONCRETAGEM DE RADIER, PISO DE CONCRETO OU LAJE SOBRE SOLO, FCK 30 MPA - LANÇAMENTO, ADENSAMENTO E ACABAMENTO. AF_09/2021 | M3 | 642.16
97097 | ACABAMENTO POLIDO PARA PISO DE CONCRETO ARMADO OU LAJE SOBRE SOLO DE ALTA RESISTÊNCIA. AF_09/2021 | M2 | 35.79
97101 | EXECUÇÃO DE RADIER, ESPESSURA DE 10 CM, FCK = 30 MPA, COM USO DE FORMAS EM MADEIRA SERRADA. AF_09/2021 | M2 | 169.03
97102 | EXECUÇÃO DE RADIER, ESPESSURA DE 15 CM, FCK = 30 MPA, COM USO DE FORMAS EM MADEIRA SERRADA. AF_09/2021 | M2 | 212.84
97103 | EXECUÇÃO DE RADIER, ESPESSURA DE 20 CM, FCK = 30 MPA, COM USO DE FORMAS EM MADEIRA SERRADA. AF_09/2021 | M2 | 253.64
100322 | LASTRO COM MATERIAL GRANULAR (PEDRA BRITADA N.3), APLICADO EM PISOS OU LAJES SOBRE SOLO, ESPESSURA DE *10 CM*. AF_07/2019 | M3 | 154.81
100323 | LASTRO COM MATERIAL GRANULAR (AREIA MÉDIA), APLICADO EM PISOS OU LAJES SOBRE SOLO, ESPESSURA DE *10 CM*. AF_07/2019 | M3 | 163.47
100324 | LASTRO COM MATERIAL GRANULAR (PEDRA BRITADA N.1 E PEDRA BRITADA N.2), APLICADO EM PISOS OU LAJES SOBRE SOLO, ESPESSURA DE *10 CM*. AF_07/2019 | M3 | 161.91
103072 | EXECUÇÃO DE RADIER, ESPESSURA DE 25 CM, FCK = 30 MPA, COM USO DE FORMAS EM MADEIRA SERRADA. AF_09/2021 | M2 | 299.88
103073 | EXECUÇÃO DE RADIER, ESPESSURA DE 30 CM, FCK = 30 MPA, COM USO DE FORMAS EM MADEIRA SERRADA. AF_09/2021 | M2 | 359.69
103074 | EXECUÇÃO DE PISO DE CONCRETO, SEM ACABAMENTO SUPERFICIAL, ESPESSURA DE 15 CM, FCK = 30 MPA, COM USO DE FORMAS EM MADEIRA SERRADA. AF_09/2021 | M2 | 168.69
103075 | EXECUÇÃO DE PISO DE CONCRETO, COM ACABAMENTO SUPERFICIAL, ESPESSURA DE 15 CM, FCK = 30 MPA, COM USO DE FORMAS EM MADEIRA SERRADA. AF_09/2021 | M2 | 204.48
103076 | EXECUÇÃO DE LAJE SOBRE SOLO, ESPESSURA DE 10 CM, FCK = 30 MPA, COM USO DE FORMAS EM MADEIRA SERRADA. AF_09/2021 | M2 | 143.67
103077 | EXECUÇÃO DE LAJE SOBRE SOLO, ESPESSURA DE 15 CM, FCK = 30 MPA, COM USO DE FORMAS EM MADEIRA SERRADA. AF_09/2021 | M2 | 187.49
103078 | EXECUÇÃO DE LAJE SOBRE SOLO, ESPESSURA DE 20 CM, FCK = 30 MPA, COM USO DE FORMAS EM MADEIRA SERRADA. AF_09/2021 | M2 | 228.29
103079 | EXECUÇÃO DE LAJE SOBRE SOLO, ESPESSURA DE 25 CM, FCK = 30 MPA, COM USO DE FORMAS EM MADEIRA SERRADA. AF_09/2021 | M2 | 274.53
103080 | EXECUÇÃO DE LAJE SOBRE SOLO, ESPESSURA DE 30 CM, FCK = 30 MPA, COM USO DE FORMAS EM MADEIRA SERRADA. AF_09/2021 | M2 | 334.33
92263 | FABRICAÇÃO DE FÔRMA PARA PILARES E ESTRUTURAS SIMILARES, EM CHAPA DE MADEIRA COMPENSADA RESINADA, E = 17 MM. AF_09/2020 | M2 | 169.49
92264 | FABRICAÇÃO DE FÔRMA PARA PILARES E ESTRUTURAS SIMILARES, EM CHAPA DE MADEIRA COMPENSADA PLASTIFICADA, E = 18 MM. AF_09/2020 | M2 | 210.1
92265 | FABRICAÇÃO DE FÔRMA PARA VIGAS, EM CHAPA DE MADEIRA COMPENSADA RESINADA, E = 17 MM. AF_09/2020 | M2 | 121.44
92266 | FABRICAÇÃO DE FÔRMA PARA VIGAS, EM CHAPA DE MADEIRA COMPENSADA PLASTIFICADA, E = 18 MM. AF_09/2020 | M2 | 156.27
92267 | FABRICAÇÃO DE FÔRMA PARA LAJES, EM CHAPA DE MADEIRA COMPENSADA RESINADA, E = 17 MM. AF_09/2020 | M2 | 47.32
92268 | FABRICAÇÃO DE FÔRMA PARA LAJES, EM CHAPA DE MADEIRA COMPENSADA PLASTIFICADA, E = 18 MM. AF_09/2020 | M2 | 79.24
92269 | FABRICAÇÃO DE FÔRMA PARA PILARES E ESTRUTURAS SIMILARES, EM MADEIRA SERRADA, E=25 MM. AF_09/2020 | M2 | 152.29
92270 | FABRICAÇÃO DE FÔRMA PARA VIGAS, COM MADEIRA SERRADA, E = 25 MM. AF_09/2020 | M2 | 176.51
92271 | FABRICAÇÃO DE FÔRMA PARA LAJES, EM MADEIRA SERRADA, E=25 MM. AF_09/2020 | M2 | 105.59
92272 | FABRICAÇÃO DE ESCORAS DE VIGA DO TIPO GARFO, EM MADEIRA. AF_09/2020 | M | 40.38
92273 | FABRICAÇÃO DE ESCORAS DO TIPO PONTALETE, EM MADEIRA, PARA PÉ-DIREITO SIMPLES. AF_09/2020 | M | 17.71
92409 | MONTAGEM E DESMONTAGEM DE FÔRMA DE PILARES RETANGULARES E ESTRUTURAS SIMILARES, PÉ-DIREITO SIMPLES, EM MADEIRA SERRADA, 1 UTILIZAÇÃO. AF_09/2020 | M2 | 259.51
92411 | MONTAGEM E DESMONTAGEM DE FÔRMA DE PILARES RETANGULARES E ESTRUTURAS SIMILARES, PÉ-DIREITO SIMPLES, EM MADEIRA SERRADA, 2 UTILIZAÇÕES. AF_09/2020 | M2 | 172.74
92413 | MONTAGEM E DESMONTAGEM DE FÔRMA DE PILARES RETANGULARES E ESTRUTURAS SIMILARES, PÉ-DIREITO SIMPLES, EM MADEIRA SERRADA, 4 UTILIZAÇÕES. AF_09/2020 | M2 | 112.83
92415 | MONTAGEM E DESMONTAGEM DE FÔRMA DE PILARES RETANGULARES E ESTRUTURAS SIMILARES, PÉ-DIREITO SIMPLES, EM CHAPA DE MADEIRA COMPENSADA RESINADA, 2 UTILIZAÇÕES. AF_09/2020 | M2 | 141.88
92417 | MONTAGEM E DESMONTAGEM DE FÔRMA DE PILARES RETANGULARES E ESTRUTURAS SIMILARES, PÉ-DIREITO DUPLO, EM CHAPA DE MADEIRA COMPENSADA RESINADA, 2 UTILIZAÇÕES. AF_09/2020 | M2 | 166.77
92419 | MONTAGEM E DESMONTAGEM DE FÔRMA DE PILARES RETANGULARES E ESTRUTURAS SIMILARES, PÉ-DIREITO SIMPLES, EM CHAPA DE MADEIRA COMPENSADA RESINADA, 4 UTILIZAÇÕES. AF_09/2020 | M2 | 88.62
92421 | MONTAGEM E DESMONTAGEM DE FÔRMA DE PILARES RETANGULARES E ESTRUTURAS SIMILARES, PÉ-DIREITO DUPLO, EM CHAPA DE MADEIRA COMPENSADA RESINADA, 4 UTILIZAÇÕES. AF_09/2020 | M2 | 107.7
92423 | MONTAGEM E DESMONTAGEM DE FÔRMA DE PILARES RETANGULARES E ESTRUTURAS SIMILARES, PÉ-DIREITO SIMPLES, EM CHAPA DE MADEIRA COMPENSADA RESINADA, 6 UTILIZAÇÕES. AF_09/2020 | M2 | 72.01
92425 | MONTAGEM E DESMONTAGEM DE FÔRMA DE PILARES RETANGULARES E ESTRUTURAS SIMILARES, PÉ-DIREITO DUPLO, EM CHAPA DE MADEIRA COMPENSADA RESINADA, 6 UTILIZAÇÕES. AF_09/2020 | M2 | 88.6
92427 | MONTAGEM E DESMONTAGEM DE FÔRMA DE PILARES RETANGULARES E ESTRUTURAS SIMILARES, PÉ-DIREITO SIMPLES, EM CHAPA DE MADEIRA COMPENSADA RESINADA, 8 UTILIZAÇÕES. AF_09/2020 | M2 | 63.6
92429 | MONTAGEM E DESMONTAGEM DE FÔRMA DE PILARES RETANGULARES E ESTRUTURAS SIMILARES, PÉ-DIREITO DUPLO, EM CHAPA DE MADEIRA COMPENSADA RESINADA, 8 UTILIZAÇÕES. AF_09/2020 | M2 | 78.97
92431 | MONTAGEM E DESMONTAGEM DE FÔRMA DE PILARES RETANGULARES E ESTRUTURAS SIMILARES, PÉ-DIREITO SIMPLES, EM CHAPA DE MADEIRA COMPENSADA PLASTIFICADA, 10 UTILIZAÇÕES. AF_09/2020 | M2 | 59.04
92433 | MONTAGEM E DESMONTAGEM DE FÔRMA DE PILARES RETANGULARES E ESTRUTURAS SIMILARES, PÉ-DIREITO DUPLO, EM CHAPA DE MADEIRA COMPENSADA PLASTIFICADA, 10 UTILIZAÇÕES. AF_09/2020 | M2 | 73.64
92435 | MONTAGEM E DESMONTAGEM DE FÔRMA DE PILARES RETANGULARES E ESTRUTURAS SIMILARES, PÉ-DIREITO SIMPLES, EM CHAPA DE MADEIRA COMPENSADA PLASTIFICADA, 12 UTILIZAÇÕES. AF_09/2020 | M2 | 55.94
92437 | MONTAGEM E DESMONTAGEM DE FÔRMA DE PILARES RETANGULARES E ESTRUTURAS SIMILARES, PÉ-DIREITO DUPLO, EM CHAPA DE MADEIRA COMPENSADA PLASTIFICADA, 12 UTILIZAÇÕES. AF_09/2020 | M2 | 70.05
92439 | MONTAGEM E DESMONTAGEM DE FÔRMA DE PILARES RETANGULARES E ESTRUTURAS SIMILARES, PÉ-DIREITO SIMPLES, EM CHAPA DE MADEIRA COMPENSADA PLASTIFICADA, 14 UTILIZAÇÕES. AF_09/2020 | M2 | 53.71
92441 | MONTAGEM E DESMONTAGEM DE FÔRMA DE PILARES RETANGULARES E ESTRUTURAS SIMILARES, PÉ-DIREITO DUPLO, EM CHAPA DE MADEIRA COMPENSADA PLASTIFICADA, 14 UTILIZAÇÕES. AF_09/2020 | M2 | 67.47
92443 | MONTAGEM E DESMONTAGEM DE FÔRMA DE PILARES RETANGULARES E ESTRUTURAS SIMILARES, PÉ-DIREITO SIMPLES, EM CHAPA DE MADEIRA COMPENSADA PLASTIFICADA, 18 UTILIZAÇÕES. AF_09/2020 | M2 | 48.97
92445 | MONTAGEM E DESMONTAGEM DE FÔRMA DE PILARES RETANGULARES E ESTRUTURAS SIMILARES, PÉ-DIREITO DUPLO, EM CHAPA DE MADEIRA COMPENSADA PLASTIFICADA, 18 UTILIZAÇÕES. AF_09/2020 | M2 | 62.24
92446 | MONTAGEM E DESMONTAGEM DE FÔRMA DE VIGA, ESCORAMENTO COM PONTALETE DE MADEIRA, PÉ-DIREITO SIMPLES, EM MADEIRA SERRADA, 1 UTILIZAÇÃO. AF_09/2020 | M2 | 313.43
92447 | MONTAGEM E DESMONTAGEM DE FÔRMA DE VIGA, ESCORAMENTO COM PONTALETE DE MADEIRA, PÉ-DIREITO SIMPLES, EM MADEIRA SERRADA, 2 UTILIZAÇÕES. AF_09/2020 | M2 | 219.15
92448 | MONTAGEM E DESMONTAGEM DE FÔRMA DE VIGA, ESCORAMENTO COM PONTALETE DE MADEIRA, PÉ-DIREITO SIMPLES, EM MADEIRA SERRADA, 4 UTILIZAÇÕES. AF_09/2020 | M2 | 172.71
92449 | MONTAGEM E DESMONTAGEM DE FÔRMA DE VIGA, ESCORAMENTO COM GARFO DE MADEIRA, PÉ-DIREITO DUPLO, EM CHAPA DE MADEIRA RESINADA, 2 UTILIZAÇÕES. AF_09/2020 | M2 | 293
92450 | MONTAGEM E DESMONTAGEM DE FÔRMA DE VIGA, ESCORAMENTO METÁLICO, PÉ-DIREITO DUPLO, EM CHAPA DE MADEIRA RESINADA, 2 UTILIZAÇÕES. AF_09/2020 | M2 | 286.52
92451 | MONTAGEM E DESMONTAGEM DE FÔRMA DE VIGA, ESCORAMENTO COM GARFO DE MADEIRA, PÉ-DIREITO SIMPLES, EM CHAPA DE MADEIRA RESINADA, 2 UTILIZAÇÕES. AF_09/2020 | M2 | 197.13
92452 | MONTAGEM E DESMONTAGEM DE FÔRMA DE VIGA, ESCORAMENTO METÁLICO, PÉ-DIREITO SIMPLES, EM CHAPA DE MADEIRA RESINADA, 2 UTILIZAÇÕES. AF_09/2020 | M2 | 179.67
92453 | MONTAGEM E DESMONTAGEM DE FÔRMA DE VIGA, ESCORAMENTO COM GARFO DE MADEIRA, PÉ-DIREITO DUPLO, EM CHAPA DE MADEIRA RESINADA, 4 UTILIZAÇÕES. AF_09/2020 | M2 | 252.57
92454 | MONTAGEM E DESMONTAGEM DE FÔRMA DE VIGA, ESCORAMENTO METÁLICO, PÉ-DIREITO DUPLO, EM CHAPA DE MADEIRA RESINADA, 4 UTILIZAÇÕES. AF_09/2020 | M2 | 255.3
92455 | MONTAGEM E DESMONTAGEM DE FÔRMA DE VIGA, ESCORAMENTO COM GARFO DE MADEIRA, PÉ-DIREITO SIMPLES, EM CHAPA DE MADEIRA RESINADA, 4 UTILIZAÇÕES. AF_09/2020 | M2 | 162.85
92456 | MONTAGEM E DESMONTAGEM DE FÔRMA DE VIGA, ESCORAMENTO METÁLICO, PÉ-DIREITO SIMPLES, EM CHAPA DE MADEIRA RESINADA, 4 UTILIZAÇÕES. AF_09/2020 | M2 | 147.96
92457 | MONTAGEM E DESMONTAGEM DE FÔRMA DE VIGA, ESCORAMENTO COM GARFO DE MADEIRA, PÉ-DIREITO DUPLO, EM CHAPA DE MADEIRA RESINADA, 6 UTILIZAÇÕES. AF_09/2020 | M2 | 220
92458 | MONTAGEM E DESMONTAGEM DE FÔRMA DE VIGA, ESCORAMENTO METÁLICO, PÉ-DIREITO DUPLO, EM CHAPA DE MADEIRA RESINADA, 6 UTILIZAÇÕES. AF_12/2015 | M2 | 235.43
92459 | MONTAGEM E DESMONTAGEM DE FÔRMA DE VIGA, ESCORAMENTO COM GARFO DE MADEIRA, PÉ-DIREITO SIMPLES, EM CHAPA DE MADEIRA RESINADA, 6 UTILIZAÇÕES. AF_09/2020 | M2 | 138.77
92460 | MONTAGEM E DESMONTAGEM DE FÔRMA DE VIGA, ESCORAMENTO METÁLICO, PÉ-DIREITO SIMPLES, EM CHAPA DE MADEIRA RESINADA, 6 UTILIZAÇÕES. AF_09/2020 | M2 | 123.83
92461 | MONTAGEM E DESMONTAGEM DE FÔRMA DE VIGA, ESCORAMENTO COM GARFO DE MADEIRA, PÉ-DIREITO DUPLO, EM CHAPA DE MADEIRA RESINADA, 8 UTILIZAÇÕES. AF_09/2020 | M2 | 203.37
92462 | MONTAGEM E DESMONTAGEM DE FÔRMA DE VIGA, ESCORAMENTO METÁLICO, PÉ-DIREITO DUPLO, EM CHAPA DE MADEIRA RESINADA, 8 UTILIZAÇÕES. AF_09/2020 | M2 | 222.78
92463 | MONTAGEM E DESMONTAGEM DE FÔRMA DE VIGA, ESCORAMENTO COM GARFO DE MADEIRA, PÉ-DIREITO SIMPLES, EM CHAPA DE MADEIRA RESINADA, 8 UTILIZAÇÕES. AF_09/2020 | M2 | 126.08
92464 | MONTAGEM E DESMONTAGEM DE FÔRMA DE VIGA, ESCORAMENTO METÁLICO, PÉ-DIREITO SIMPLES, EM CHAPA DE MADEIRA RESINADA, 8 UTILIZAÇÕES. AF_09/2020 | M2 | 116.03
92465 | MONTAGEM E DESMONTAGEM DE FÔRMA DE VIGA, ESCORAMENTO COM GARFO DE MADEIRA, PÉ-DIREITO DUPLO, EM CHAPA DE MADEIRA PLASTIFICADA, 10 UTILIZAÇÕES. AF_09/2020 | M2 | 161.18
92466 | MONTAGEM E DESMONTAGEM DE FÔRMA DE VIGA, ESCORAMENTO METÁLICO, PÉ-DIREITO DUPLO, EM CHAPA DE MADEIRA PLASTIFICADA, 10 UTILIZAÇÕES. AF_09/2020 | M2 | 215.07
92467 | MONTAGEM E DESMONTAGEM DE FÔRMA DE VIGA, ESCORAMENTO COM GARFO DE MADEIRA, PÉ-DIREITO SIMPLES, EM CHAPA DE MADEIRA PLASTIFICADA, 10 UTILIZAÇÕES. AF_09/2020 | M2 | 102.96
92468 | MONTAGEM E DESMONTAGEM DE FÔRMA DE VIGA, ESCORAMENTO METÁLICO, PÉ-DIREITO SIMPLES, EM CHAPA DE MADEIRA PLASTIFICADA, 10 UTILIZAÇÕES. AF_09/2020 | M2 | 108.66
92469 | MONTAGEM E DESMONTAGEM DE FÔRMA DE VIGA, ESCORAMENTO COM GARFO DE MADEIRA, PÉ-DIREITO DUPLO, EM CHAPA DE MADEIRA PLASTIFICADA, 12 UTILIZAÇÕES. AF_09/2020 | M2 | 146.72
92470 | MONTAGEM E DESMONTAGEM DE FÔRMA DE VIGA, ESCORAMENTO METÁLICO, PÉ-DIREITO DUPLO, EM CHAPA DE MADEIRA PLASTIFICADA, 12 UTILIZAÇÕES. AF_09/2020 | M2 | 207.95
92471 | MONTAGEM E DESMONTAGEM DE FÔRMA DE VIGA, ESCORAMENTO COM GARFO DE MADEIRA, PÉ-DIREITO SIMPLES, EM CHAPA DE MADEIRA PLASTIFICADA, 12 UTILIZAÇÕES. AF_09/2020 | M2 | 93.87
92472 | MONTAGEM E DESMONTAGEM DE FÔRMA DE VIGA, ESCORAMENTO METÁLICO, PÉ-DIREITO SIMPLES, EM CHAPA DE MADEIRA PLASTIFICADA, 12 UTILIZAÇÕES. AF_09/2020 | M2 | 102.43
92473 | MONTAGEM E DESMONTAGEM DE FÔRMA DE VIGA, ESCORAMENTO COM GARFO DE MADEIRA, PÉ-DIREITO DUPLO, EM CHAPA DE MADEIRA PLASTIFICADA, 14 UTILIZAÇÕES. AF_09/2020 | M2 | 135.03
92474 | MONTAGEM E DESMONTAGEM DE FÔRMA DE VIGA, ESCORAMENTO METÁLICO, PÉ-DIREITO DUPLO, EM CHAPA DE MADEIRA PLASTIFICADA, 14 UTILIZAÇÕES. AF_09/2020 | M2 | 201.82
92475 | MONTAGEM E DESMONTAGEM DE FÔRMA DE VIGA, ESCORAMENTO COM GARFO DE MADEIRA, PÉ-DIREITO SIMPLES, EM CHAPA DE MADEIRA PLASTIFICADA, 14 UTILIZAÇÕES. AF_09/2020 | M2 | 86.48
92476 | MONTAGEM E DESMONTAGEM DE FÔRMA DE VIGA, ESCORAMENTO METÁLICO, PÉ-DIREITO SIMPLES, EM CHAPA DE MADEIRA PLASTIFICADA, 14 UTILIZAÇÕES. AF_09/2020 | M2 | 97.16
92477 | MONTAGEM E DESMONTAGEM DE FÔRMA DE VIGA, ESCORAMENTO COM GARFO DE MADEIRA, PÉ-DIREITO DUPLO, EM CHAPA DE MADEIRA PLASTIFICADA, 18 UTILIZAÇÕES. AF_09/2020 | M2 | 110.04
92478 | MONTAGEM E DESMONTAGEM DE FÔRMA DE VIGA, ESCORAMENTO METÁLICO, PÉ-DIREITO DUPLO, EM CHAPA DE MADEIRA PLASTIFICADA, 18 UTILIZAÇÕES. AF_09/2020 | M2 | 189.76
92479 | MONTAGEM E DESMONTAGEM DE FÔRMA DE VIGA, ESCORAMENTO COM GARFO DE MADEIRA, PÉ-DIREITO SIMPLES, EM CHAPA DE MADEIRA PLASTIFICADA, 18 UTILIZAÇÕES. AF_09/2020 | M2 | 70.7
92480 | MONTAGEM E DESMONTAGEM DE FÔRMA DE VIGA, ESCORAMENTO METÁLICO, PÉ-DIREITO SIMPLES, EM CHAPA DE MADEIRA PLASTIFICADA, 18 UTILIZAÇÕES. AF_09/2020 | M2 | 86.6
92482 | MONTAGEM E DESMONTAGEM DE FÔRMA DE LAJE MACIÇA, PÉ-DIREITO SIMPLES, EM MADEIRA SERRADA, 1 UTILIZAÇÃO. AF_09/2020 | M2 | 341.14
92484 | MONTAGEM E DESMONTAGEM DE FÔRMA DE LAJE MACIÇA, PÉ-DIREITO SIMPLES, EM MADEIRA SERRADA, 2 UTILIZAÇÕES. AF_09/2020 | M2 | 238.29
92486 | MONTAGEM E DESMONTAGEM DE FÔRMA DE LAJE MACIÇA, PÉ-DIREITO SIMPLES, EM MADEIRA SERRADA, 4 UTILIZAÇÕES. AF_09/2020 | M2 | 172.04
92488 | MONTAGEM E DESMONTAGEM DE FÔRMA DE LAJE NERVURADA COM CUBETA E ASSOALHO, PÉ-DIREITO DUPLO, EM CHAPA DE MADEIRA COMPENSADA RESINADA, 8 UTILIZAÇÕES. AF_09/2020 | M2 | 108.3
92490 | MONTAGEM E DESMONTAGEM DE FÔRMA DE LAJE NERVURADA COM CUBETA E ASSOALHO, PÉ-DIREITO SIMPLES, EM CHAPA DE MADEIRA COMPENSADA RESINADA, 8 UTILIZAÇÕES. AF_09/2020 | M2 | 75.26
92492 | MONTAGEM E DESMONTAGEM DE FÔRMA DE LAJE NERVURADA COM CUBETA E ASSOALHO, PÉ-DIREITO DUPLO, EM CHAPA DE MADEIRA COMPENSADA RESINADA, 10 UTILIZAÇÕES. AF_09/2020 | M2 | 102.59
92494 | MONTAGEM E DESMONTAGEM DE FÔRMA DE LAJE NERVURADA COM CUBETA E ASSOALHO, PÉ-DIREITO SIMPLES, EM CHAPA DE MADEIRA COMPENSADA RESINADA, 10 UTILIZAÇÕES. AF_09/2020 | M2 | 70.72
92496 | MONTAGEM E DESMONTAGEM DE FÔRMA DE LAJE NERVURADA COM CUBETA E ASSOALHO, PÉ-DIREITO DUPLO, EM CHAPA DE MADEIRA COMPENSADA RESINADA, 12 UTILIZAÇÕES. AF_09/2020 | M2 | 97.76
92498 | MONTAGEM E DESMONTAGEM DE FÔRMA DE LAJE NERVURADA COM CUBETA E ASSOALHO, PÉ-DIREITO SIMPLES, EM CHAPA DE MADEIRA COMPENSADA RESINADA, 12 UTILIZAÇÕES. AF_09/2020 | M2 | 66.9
92500 | MONTAGEM E DESMONTAGEM DE FÔRMA DE LAJE NERVURADA COM CUBETA E ASSOALHO, PÉ-DIREITO DUPLO, EM CHAPA DE MADEIRA COMPENSADA RESINADA, 14 UTILIZAÇÕES. AF_09/2020 | M2 | 93.81
92502 | MONTAGEM E DESMONTAGEM DE FÔRMA DE LAJE NERVURADA COM CUBETA E ASSOALHO, PÉ-DIREITO SIMPLES, EM CHAPA DE MADEIRA COMPENSADA RESINADA, 14 UTILIZAÇÕES. AF_09/2020 | M2 | 63.94
92504 | MONTAGEM E DESMONTAGEM DE FÔRMA DE LAJE NERVURADA COM CUBETA E ASSOALHO, PÉ-DIREITO DUPLO, EM CHAPA DE MADEIRA COMPENSADA RESINADA, 18 UTILIZAÇÕES. AF_09/2020 | M2 | 64.12
92506 | MONTAGEM E DESMONTAGEM DE FÔRMA DE LAJE NERVURADA COM CUBETA E ASSOALHO, PÉ-DIREITO SIMPLES, EM CHAPA DE MADEIRA COMPENSADA RESINADA, 18 UTILIZAÇÕES. AF_09/2020 | M2 | 58.45
92508 | MONTAGEM E DESMONTAGEM DE FÔRMA DE LAJE MACIÇA, PÉ-DIREITO DUPLO, EM CHAPA DE MADEIRA COMPENSADA RESINADA, 2 UTILIZAÇÕES. AF_09/2020 | M2 | 104.97
92510 | MONTAGEM E DESMONTAGEM DE FÔRMA DE LAJE MACIÇA, PÉ-DIREITO SIMPLES, EM CHAPA DE MADEIRA COMPENSADA RESINADA, 2 UTILIZAÇÕES. AF_09/2020 | M2 | 69.86
92512 | MONTAGEM E DESMONTAGEM DE FÔRMA DE LAJE MACIÇA, PÉ-DIREITO DUPLO, EM CHAPA DE MADEIRA COMPENSADA RESINADA, 4 UTILIZAÇÕES. AF_09/2020 | M2 | 90.74
92514 | MONTAGEM E DESMONTAGEM DE FÔRMA DE LAJE MACIÇA, PÉ-DIREITO SIMPLES, EM CHAPA DE MADEIRA COMPENSADA RESINADA, 4 UTILIZAÇÕES. AF_09/2020 | M2 | 56.91
92515 | MONTAGEM E DESMONTAGEM DE FÔRMA DE LAJE MACIÇA, PÉ-DIREITO DUPLO, EM CHAPA DE MADEIRA COMPENSADA RESINADA, 6 UTILIZAÇÕES. AF_09/2020 | M2 | 83.37
92518 | MONTAGEM E DESMONTAGEM DE FÔRMA DE LAJE MACIÇA, PÉ-DIREITO SIMPLES, EM CHAPA DE MADEIRA COMPENSADA RESINADA, 6 UTILIZAÇÕES. AF_09/2020 | M2 | 50.74
92520 | MONTAGEM E DESMONTAGEM DE FÔRMA DE LAJE MACIÇA, PÉ-DIREITO DUPLO, EM CHAPA DE MADEIRA COMPENSADA RESINADA, 8 UTILIZAÇÕES. AF_09/2020 | M2 | 78.36
92522 | MONTAGEM E DESMONTAGEM DE FÔRMA DE LAJE MACIÇA, PÉ-DIREITO SIMPLES, EM CHAPA DE MADEIRA COMPENSADA RESINADA, 8 UTILIZAÇÕES. AF_09/2020 | M2 | 46.84
92524 | MONTAGEM E DESMONTAGEM DE FÔRMA DE LAJE MACIÇA, PÉ-DIREITO DUPLO, EM CHAPA DE MADEIRA COMPENSADA PLASTIFICADA, 10 UTILIZAÇÕES. AF_09/2020 | M2 | 77.45
92526 | MONTAGEM E DESMONTAGEM DE FÔRMA DE LAJE MACIÇA, PÉ-DIREITO SIMPLES, EM CHAPA DE MADEIRA COMPENSADA PLASTIFICADA, 10 UTILIZAÇÕES. AF_09/2020 | M2 | 46.97
92528 | MONTAGEM E DESMONTAGEM DE FÔRMA DE LAJE MACIÇA, PÉ-DIREITO DUPLO, EM CHAPA DE MADEIRA COMPENSADA PLASTIFICADA, 12 UTILIZAÇÕES. AF_09/2020 | M2 | 74.08
92530 | MONTAGEM E DESMONTAGEM DE FÔRMA DE LAJE MACIÇA, PÉ-DIREITO SIMPLES, EM CHAPA DE MADEIRA COMPENSADA PLASTIFICADA, 12 UTILIZAÇÕES. AF_09/2020 | M2 | 44.56
92532 | MONTAGEM E DESMONTAGEM DE FÔRMA DE LAJE MACIÇA, PÉ-DIREITO DUPLO, EM CHAPA DE MADEIRA COMPENSADA PLASTIFICADA, 14 UTILIZAÇÕES. AF_09/2020 | M2 | 71.15
92534 | MONTAGEM E DESMONTAGEM DE FÔRMA DE LAJE MACIÇA, PÉ-DIREITO SIMPLES, EM CHAPA DE MADEIRA COMPENSADA PLASTIFICADA, 14 UTILIZAÇÕES. AF_09/2020 | M2 | 42.5
92536 | MONTAGEM E DESMONTAGEM DE FÔRMA DE LAJE MACIÇA, PÉ-DIREITO DUPLO, EM CHAPA DE MADEIRA COMPENSADA PLASTIFICADA, 18 UTILIZAÇÕES. AF_09/2020 | M2 | 65.56
92538 | MONTAGEM E DESMONTAGEM DE FÔRMA DE LAJE MACIÇA, PÉ-DIREITO SIMPLES, EM CHAPA DE MADEIRA COMPENSADA PLASTIFICADA, 18 UTILIZAÇÕES. AF_09/2020 | M2 | 38.43
96252 | FABRICAÇÃO DE FÔRMA PARA PILARES CIRCULARES, EM CHAPA DE MADEIRA COMPENSADA RESINADA. AF_06/2017 | M2 | 259.98
96257 | MONTAGEM E DESMONTAGEM DE FÔRMA DE PILARES CIRCULARES, COM ÁREA MÉDIA DAS SEÇÕES MENOR OU IGUAL A 0,28 M², PÉ-DIREITO SIMPLES, EM MADEIRA, 2 UTILIZAÇÕES. AF_06/2017 | M2 | 215.56
96258 | MONTAGEM E DESMONTAGEM DE FÔRMA DE PILARES CIRCULARES, COM ÁREA MÉDIA DAS SEÇÕES MAIOR QUE 0,28 M², PÉ-DIREITO SIMPLES, EM MADEIRA, 2 UTILIZAÇÕES. AF_06/2017 | M2 | 202
96259 | MONTAGEM E DESMONTAGEM DE FÔRMA DE PILARES CIRCULARES, COM ÁREA MÉDIA DAS SEÇÕES MENOR OU IGUAL A 0,28 M², PÉ-DIREITO DUPLO, EM MADEIRA, 2 UTILIZAÇÕES. AF_06/2017 | M2 | 241.79
96529 | FABRICAÇÃO, MONTAGEM E DESMONTAGEM DE FÔRMA PARA SAPATA, EM MADEIRA SERRADA, E=25 MM, 1 UTILIZAÇÃO. AF_06/2017 | M2 | 372.01
96530 | FABRICAÇÃO, MONTAGEM E DESMONTAGEM DE FÔRMA PARA VIGA BALDRAME, EM MADEIRA SERRADA, E=25 MM, 1 UTILIZAÇÃO. AF_06/2017 | M2 | 197.34
96531 | FABRICAÇÃO, MONTAGEM E DESMONTAGEM DE FÔRMA PARA BLOCO DE COROAMENTO, EM MADEIRA SERRADA, E=25 MM, 2 UTILIZAÇÕES. AF_06/2017 | M2 | 138.03
96532 | FABRICAÇÃO, MONTAGEM E DESMONTAGEM DE FÔRMA PARA SAPATA, EM MADEIRA SERRADA, E=25 MM, 2 UTILIZAÇÕES. AF_06/2017 | M2 | 235.24
96533 | FABRICAÇÃO, MONTAGEM E DESMONTAGEM DE FÔRMA PARA VIGA BALDRAME, EM MADEIRA SERRADA, E=25 MM, 2 UTILIZAÇÕES. AF_06/2017 | M2 | 121.95
96534 | FABRICAÇÃO, MONTAGEM E DESMONTAGEM DE FÔRMA PARA BLOCO DE COROAMENTO, EM MADEIRA SERRADA, E=25 MM, 4 UTILIZAÇÕES. AF_06/2017 | M2 | 96.18
96535 | FABRICAÇÃO, MONTAGEM E DESMONTAGEM DE FÔRMA PARA SAPATA, EM MADEIRA SERRADA, E=25 MM, 4 UTILIZAÇÕES. AF_06/2017 | M2 | 164.01
96536 | FABRICAÇÃO, MONTAGEM E DESMONTAGEM DE FÔRMA PARA VIGA BALDRAME, EM MADEIRA SERRADA, E=25 MM, 4 UTILIZAÇÕES. AF_06/2017 | M2 | 82.71
96537 | FABRICAÇÃO, MONTAGEM E DESMONTAGEM DE FÔRMA PARA BLOCO DE COROAMENTO, EM CHAPA DE MADEIRA COMPENSADA RESINADA, E=17 MM, 2 UTILIZAÇÕES. AF_06/2017 | M2 | 204.7
96538 | FABRICAÇÃO, MONTAGEM E DESMONTAGEM DE FÔRMA PARA SAPATA, EM CHAPA DE MADEIRA COMPENSADA RESINADA, E=17 MM, 2 UTILIZAÇÕES. AF_06/2017 | M2 | 297.85
96539 | FABRICAÇÃO, MONTAGEM E DESMONTAGEM DE FÔRMA PARA VIGA BALDRAME, EM CHAPA DE MADEIRA COMPENSADA RESINADA, E=17 MM, 2 UTILIZAÇÕES. AF_06/2017 | M2 | 132.21
96540 | FABRICAÇÃO, MONTAGEM E DESMONTAGEM DE FÔRMA PARA BLOCO DE COROAMENTO, EM CHAPA DE MADEIRA COMPENSADA RESINADA, E=17 MM, 4 UTILIZAÇÕES. AF_06/2017 | M2 | 142.62
96541 | FABRICAÇÃO, MONTAGEM E DESMONTAGEM DE FÔRMA PARA SAPATA, EM CHAPA DE MADEIRA COMPENSADA RESINADA, E=17 MM, 4 UTILIZAÇÕES. AF_06/2017 | M2 | 209.44
96542 | FABRICAÇÃO, MONTAGEM E DESMONTAGEM DE FÔRMA PARA VIGA BALDRAME, EM CHAPA DE MADEIRA COMPENSADA RESINADA, E=17 MM, 4 UTILIZAÇÕES. AF_06/2017 | M2 | 99.09
96543 | ARMAÇÃO DE BLOCO, VIGA BALDRAME E SAPATA UTILIZANDO AÇO CA-60 DE 5 MM - MONTAGEM. AF_06/2017 | KG | 18.72
97747 | MONTAGEM E DESMONTAGEM DE FÔRMA DE PILARES CIRCULARES, COM ÁREA MÉDIA DAS SEÇÕES MAIOR QUE 0,28 M², PÉ-DIREITO DUPLO, EM MADEIRA, 2 UTILIZAÇÕES. AF_06/2017 | M2 | 224.61
101791 | FABRICAÇÃO DE ESCORAS DO TIPO PONTALETE, EM MADEIRA, PARA PÉ-DIREITO DUPLO. AF_09/2020 | M | 30.46
101792 | ESCORAMENTO DE FÔRMAS DE LAJE EM MADEIRA NÃO APARELHADA, PÉ-DIREITO SIMPLES, INCLUSO TRAVAMENTO, 4 UTILIZAÇÕES. AF_09/2020 | M3 | 18.37
101793 | ESCORAMENTO DE FÔRMAS DE LAJE EM MADEIRA NÃO APARELHADA, PÉ-DIREITO DUPLO, INCLUSO TRAVAMENTO, 4 UTILIZAÇÕES. AF_09/2020 | M3 | 28.5
101969 | FABRICAÇÃO DE FÔRMA PARA ESCADAS, COM 2 LANCES EM "U" E LAJE PLANA, EM CHAPA DE MADEIRA COMPENSADA PLASTIFICADA, E=18 MM. AF_11/2020 | M2 | 191.88
101971 | FABRICAÇÃO DE FÔRMA PARA ESCADAS, COM 2 LANCES EM "U" E LAJE PLANA, EM CHAPA DE MADEIRA COMPENSADA RESINADA, E= 17 MM. AF_11/2020 | M2 | 155.47
101973 | FABRICAÇÃO DE FÔRMA PARA ESCADAS, COM 2 LANCES EM "U" E LAJE PLANA, EM MADEIRA SERRADA, E=25 MM. AF_11/2020 | M2 | 213.63
101974 | MONTAGEM E DESMONTAGEM DE FÔRMA PARA ESCADAS, COM 2 LANCES EM "U" E LAJE PLANA, EM MADEIRA SERRADA, 1 UTILIZAÇÃO. AF_11/2020 | M2 | 516.62
101975 | MONTAGEM E DESMONTAGEM DE FÔRMA PARA ESCADAS, COM 2 LANCES EM "U" E LAJE PLANA, EM MADEIRA SERRADA, 2 UTILIZAÇÕES. AF_11/2020 | M2 | 438.4
101977 | MONTAGEM E DESMONTAGEM DE FÔRMA PARA ESCADAS, COM 2 LANCES EM "U" E LAJE PLANA, EM CHAPA DE MADEIRA COMPENSADA RESINADA, 2 UTILIZAÇÕES. AF_11/2020 | M2 | 320.13
101980 | MONTAGEM E DESMONTAGEM DE FÔRMA PARA ESCADAS, COM 2 LANCES EM "U" E LAJE PLANA, EM CHAPA DE MADEIRA COMPENSADA RESINADA, 4 UTILIZAÇÕES. AF_11/2020 | M2 | 292.82
101981 | MONTAGEM E DESMONTAGEM DE FÔRMA PARA ESCADAS, COM 2 LANCES EM "U" E LAJE PLANA, EM CHAPA DE MADEIRA COMPENSADA PLASTIFICADA, 6 UTILIZAÇÕES. AF_11/2020 | M2 | 248.41
101982 | MONTAGEM E DESMONTAGEM DE FÔRMA PARA ESCADAS, COM 2 LANCES EM "U" E LAJE PLANA, EM CHAPA DE MADEIRA COMPENSADA PLASTIFICADA, 8 UTILIZAÇÕES. AF_11/2020 | M2 | 221.36
101983 | MONTAGEM E DESMONTAGEM DE FÔRMA PARA ESCADAS, COM 2 LANCES EM "U" E LAJE PLANA, EM CHAPA DE MADEIRA COMPENSADA PLASTIFICADA, 10 UTILIZAÇÕES. AF_11/2020 | M2 | 204.36
101985 | FABRICAÇÃO DE FÔRMA PARA ESCADAS, COM 2 LANCES EM "U" E LAJE CASCATA, EM CHAPA DE MADEIRA COMPENSADA PLASTIFICADA, E=18 MM. AF_11/2020 | M2 | 193.52
101986 | FABRICAÇÃO DE FÔRMA PARA ESCADAS, COM 2 LANCES EM "U" E LAJE CASCATA, EM CHAPA DE MADEIRA COMPENSADA RESINADA, E= 17 MM. AF_11/2020 | M2 | 147.22
101987 | FABRICAÇÃO DE FÔRMA PARA ESCADAS, COM 2 LANCES EM "U" E LAJE CASCATA, EM MADEIRA SERRADA, E=25 MM. AF_11/2020 | M2 | 248.39
101988 | FABRICAÇÃO DE FÔRMA PARA ESCADAS, COM 2 LANCES EM "L" E LAJE PLANA, EM CHAPA DE MADEIRA COMPENSADA PLASTIFICADA, E=18 MM. AF_11/2020 | M2 | 200.8
101989 | FABRICAÇÃO DE FÔRMA PARA ESCADAS, COM 2 LANCES EM "L" E LAJE PLANA, EM CHAPA DE MADEIRA COMPENSADA RESINADA, E= 17 MM. AF_11/2020 | M2 | 164.84
101990 | FABRICAÇÃO DE FÔRMA PARA ESCADAS, COM 2 LANCES EM "L" E LAJE PLANA, EM MADEIRA SERRADA, E=25 MM. AF_11/2020 | M2 | 229.82
101991 | FABRICAÇÃO DE FÔRMA PARA ESCADAS, COM 2 LANCES EM "L" E LAJE CASCATA, EM CHAPA DE MADEIRA COMPENSADA PLASTIFICADA, E=18 MM. AF_11/2020 | M2 | 195.45
101992 | FABRICAÇÃO DE FÔRMA PARA ESCADAS, COM 2 LANCES EM "L" E LAJE CASCATA, EM CHAPA DE MADEIRA COMPENSADA RESINADA, E= 17 MM. AF_11/2020 | M2 | 151.19
101993 | FABRICAÇÃO DE FÔRMA PARA ESCADAS, COM 2 LANCES EM "L" E LAJE CASCATA, EM MADEIRA SERRADA, E=25 MM. AF_11/2020 | M2 | 290.38
101994 | FABRICAÇÃO DE FÔRMA PARA ESCADAS, COM 1 LANCE E LAJE PLANA, EM CHAPA DE MADEIRA COMPENSADA PLASTIFICADA, E=18 MM. AF_11/2020 | M2 | 211.3
101995 | FABRICAÇÃO DE FÔRMA PARA ESCADAS, COM 1 LANCE E LAJE PLANA, EM CHAPA DE MADEIRA COMPENSADA RESINADA, E= 17 MM. AF_11/2020 | M2 | 170.92
101996 | FABRICAÇÃO DE FÔRMA PARA ESCADAS, COM 1 LANCE E LAJE PLANA, EM MADEIRA SERRADA, E=25 MM. AF_11/2020 | M2 | 246.3
101997 | FABRICAÇÃO DE FÔRMA PARA ESCADAS, COM 1 LANCE E LAJE CASCATA, EM CHAPA DE MADEIRA COMPENSADA PLASTIFICADA, E=18 MM. AF_11/2020 | M2 | 194.29
101998 | FABRICAÇÃO DE FÔRMA PARA ESCADAS, COM 1 LANCE E LAJE CASCATA, EM CHAPA DE MADEIRA COMPENSADA RESINADA, E= 17 MM. AF_11/2020 | M2 | 149.02
101999 | FABRICAÇÃO DE FÔRMA PARA ESCADAS, COM 1 LANCE E LAJE CASCATA, EM MADEIRA SERRADA, E=25 MM. AF_11/2020 | M2 | 310.55
102000 | MONTAGEM E DESMONTAGEM DE FÔRMA PARA ESCADAS, COM 2 LANCES EM "U" E LAJE CASCATA, EM MADEIRA SERRADA, 1 UTILIZAÇÃO. AF_11/2020 | M2 | 520.35
102001 | MONTAGEM E DESMONTAGEM DE FÔRMA PARA ESCADAS, COM 2 LANCES EM "U" E LAJE CASCATA, EM MADEIRA SERRADA, 2 UTILIZAÇÕES. AF_11/2020 | M2 | 446.53
102002 | MONTAGEM E DESMONTAGEM DE FÔRMA PARA ESCADAS, COM 2 LANCES EM "U" E LAJE CASCATA, EM CHAPA DE MADEIRA COMPENSADA RESINADA, 2 UTILIZAÇÕES. AF_11/2020 | M2 | 308
102003 | MONTAGEM E DESMONTAGEM DE FÔRMA PARA ESCADAS, COM 2 LANCES EM "U" E LAJE CASCATA, EM CHAPA DE MADEIRA COMPENSADA RESINADA, 4 UTILIZAÇÕES. AF_11/2020 | M2 | 280.34
102004 | MONTAGEM E DESMONTAGEM DE FÔRMA PARA ESCADAS, COM 2 LANCES EM "U" E LAJE CASCATA, EM CHAPA DE MADEIRA COMPENSADA PLASTIFICADA, 6 UTILIZAÇÕES. AF_11/2020 | M2 | 242.26
102005 | MONTAGEM E DESMONTAGEM DE FÔRMA PARA ESCADAS, COM 2 LANCES EM "U" E LAJE CASCATA, EM CHAPA DE MADEIRA COMPENSADA PLASTIFICADA, 8 UTILIZAÇÕES. AF_11/2020 | M2 | 215.03
102006 | MONTAGEM E DESMONTAGEM DE FÔRMA PARA ESCADAS, COM 2 LANCES EM "U" E LAJE CASCATA, EM CHAPA DE MADEIRA COMPENSADA PLASTIFICADA, 10 UTILIZAÇÕES. AF_11/2020 | M2 | 197.91
102007 | MONTAGEM E DESMONTAGEM DE FÔRMA PARA ESCADAS, COM 2 LANCES EM "L" E LAJE PLANA, EM MADEIRA SERRADA, 1 UTILIZAÇÃO. AF_11/2020 | M2 | 509.12
102008 | MONTAGEM E DESMONTAGEM DE FÔRMA PARA ESCADAS, COM 2 LANCES EM "L" E LAJE PLANA, EM MADEIRA SERRADA, 2 UTILIZAÇÕES. AF_11/2020 | M2 | 424.6
102009 | MONTAGEM E DESMONTAGEM DE FÔRMA PARA ESCADAS, COM 2 LANCES EM "L" E LAJE PLANA, EM CHAPA DE MADEIRA COMPENSADA RESINADA, 2 UTILIZAÇÕES. AF_11/2020 | M2 | 323.2
102010 | MONTAGEM E DESMONTAGEM DE FÔRMA PARA ESCADAS, COM 2 LANCES EM "L" E LAJE PLANA, EM CHAPA DE MADEIRA COMPENSADA RESINADA, 4 UTILIZAÇÕES. AF_11/2020 | M2 | 293.12
102011 | MONTAGEM E DESMONTAGEM DE FÔRMA PARA ESCADAS, COM 2 LANCES EM "L" E LAJE PLANA, EM CHAPA DE MADEIRA COMPENSADA PLASTIFICADA, 6 UTILIZAÇÕES. AF_11/2020 | M2 | 246.2
102012 | MONTAGEM E DESMONTAGEM DE FÔRMA PARA ESCADAS, COM 2 LANCES EM "L" E LAJE PLANA, EM CHAPA DE MADEIRA COMPENSADA PLASTIFICADA, 8 UTILIZAÇÕES. AF_11/2020 | M2 | 218.17
102013 | MONTAGEM E DESMONTAGEM DE FÔRMA PARA ESCADAS, COM 2 LANCES EM "L" E LAJE PLANA, EM CHAPA DE MADEIRA COMPENSADA PLASTIFICADA, 10 UTILIZAÇÕES. AF_11/2020 | M2 | 202.55
102014 | MONTAGEM E DESMONTAGEM DE FÔRMA PARA ESCADAS, COM 2 LANCES EM "L" E LAJE CASCATA, EM MADEIRA SERRADA, 1 UTILIZAÇÃO. AF_11/2020 | M2 | 562.09
102015 | MONTAGEM E DESMONTAGEM DE FÔRMA PARA ESCADAS, COM 2 LANCES EM "L" E LAJE CASCATA, EM MADEIRA SERRADA, 2 UTILIZAÇÕES. AF_11/2020 | M2 | 470.17
102016 | MONTAGEM E DESMONTAGEM DE FÔRMA PARA ESCADAS, COM 2 LANCES EM "L" E LAJE CASCATA, EM CHAPA DE MADEIRA COMPENSADA RESINADA, 2 UTILIZAÇÕES. AF_11/2020 | M2 | 307.55
102017 | MONTAGEM E DESMONTAGEM DE FÔRMA PARA ESCADAS, COM 2 LANCES EM "L" E LAJE CASCATA, EM CHAPA DE MADEIRA COMPENSADA RESINADA, 4 UTILIZAÇÕES. AF_11/2020 | M2 | 277.85
102036 | MONTAGEM E DESMONTAGEM DE FÔRMA PARA ESCADAS, COM 2 LANCES EM "L" E LAJE CASCATA, EM CHAPA DE MADEIRA COMPENSADA PLASTIFICADA, 6 UTILIZAÇÕES. AF_11/2020 | M2 | 237.78
102037 | MONTAGEM E DESMONTAGEM DE FÔRMA PARA ESCADAS, COM 2 LANCES EM "L" E LAJE CASCATA, EM CHAPA DE MADEIRA COMPENSADA PLASTIFICADA, 8 UTILIZAÇÕES. AF_11/2020 | M2 | 210.34
102038 | MONTAGEM E DESMONTAGEM DE FÔRMA PARA ESCADAS, COM 2 LANCES EM "L" E LAJE CASCATA, EM CHAPA DE MADEIRA COMPENSADA PLASTIFICADA, 10 UTILIZAÇÕES. AF_11/2020 | M2 | 195.04
102039 | MONTAGEM E DESMONTAGEM DE FÔRMA PARA ESCADAS, COM 1 LANCE E LAJE PLANA, EM MADEIRA SERRADA, 1 UTILIZAÇÃO. AF_11/2020 | M2 | 530.76
102040 | MONTAGEM E DESMONTAGEM DE FÔRMA PARA ESCADAS, COM 1 LANCE E LAJE PLANA, EM MADEIRA SERRADA, 2 UTILIZAÇÕES. AF_11/2020 | M2 | 441.41
102041 | MONTAGEM E DESMONTAGEM DE FÔRMA PARA ESCADAS, COM 1 LANCE E LAJE PLANA, EM CHAPA DE MADEIRA COMPENSADA RESINADA, 2 UTILIZAÇÕES. AF_11/2020 | M2 | 323.15
102042 | MONTAGEM E DESMONTAGEM DE FÔRMA PARA ESCADAS, COM 1 LANCE E LAJE PLANA, EM CHAPA DE MADEIRA COMPENSADA RESINADA, 4 UTILIZAÇÕES. AF_11/2020 | M2 | 290.23
102043 | MONTAGEM E DESMONTAGEM DE FÔRMA PARA ESCADAS, COM 1 LANCE E LAJE PLANA, EM CHAPA DE MADEIRA COMPENSADA PLASTIFICADA, 6 UTILIZAÇÕES. AF_11/2020 | M2 | 244.59
102044 | MONTAGEM E DESMONTAGEM DE FÔRMA PARA ESCADAS, COM 1 LANCE E LAJE PLANA, EM CHAPA DE MADEIRA COMPENSADA PLASTIFICADA, 8 UTILIZAÇÕES. AF_11/2020 | M2 | 217.52
102045 | MONTAGEM E DESMONTAGEM DE FÔRMA PARA ESCADAS, COM 1 LANCE E LAJE PLANA, EM CHAPA DE MADEIRA COMPENSADA PLASTIFICADA, 10 UTILIZAÇÕES. AF_11/2020 | M2 | 201.27
102046 | MONTAGEM E DESMONTAGEM DE FÔRMA PARA ESCADAS, COM 1 LANCE E LAJE CASCATA, EM MADEIRA SERRADA, 1 UTILIZAÇÃO. AF_11/2020 | M2 | 570.47
102047 | MONTAGEM E DESMONTAGEM DE FÔRMA PARA ESCADAS, COM 1 LANCE E LAJE CASCATA, EM MADEIRA SERRADA, 2 UTILIZAÇÕES. AF_11/2020 | M2 | 484.85
102048 | MONTAGEM E DESMONTAGEM DE FÔRMA PARA ESCADAS, COM 1 LANCE E LAJE CASCATA, EM CHAPA DE MADEIRA COMPENSADA RESINADA, 2 UTILIZAÇÕES. AF_11/2020 | M2 | 299.9
102049 | MONTAGEM E DESMONTAGEM DE FÔRMA PARA ESCADAS, COM 1 LANCE E LAJE CASCATA, EM CHAPA DE MADEIRA COMPENSADA RESINADA, 4 UTILIZAÇÕES. AF_11/2020 | M2 | 266.79
102050 | MONTAGEM E DESMONTAGEM DE FÔRMA PARA ESCADAS, COM 1 LANCE E LAJE CASCATA, EM CHAPA DE MADEIRA COMPENSADA PLASTIFICADA, 6 UTILIZAÇÕES. AF_11/2020 | M2 | 229.08
102051 | MONTAGEM E DESMONTAGEM DE FÔRMA PARA ESCADAS, COM 1 LANCE E LAJE CASCATA, EM CHAPA DE MADEIRA COMPENSADA PLASTIFICADA, 8 UTILIZAÇÕES. AF_11/2020 | M2 | 201.77
102052 | MONTAGEM E DESMONTAGEM DE FÔRMA PARA ESCADAS, COM 1 LANCE E LAJE CASCATA, EM CHAPA DE MADEIRA COMPENSADA PLASTIFICADA, 10 UTILIZAÇÕES. AF_11/2020 | M2 | 186.55
102059 | MONTAGEM E DESMONTAGEM DE FÔRMA PARA ESCADA DUPLA COM 2 LANCES EM "X" E LAJE PLANA, EM MADEIRA SERRADA, 1 UTILIZAÇÃO. AF_11/2020 | M2 | 494.83
102060 | MONTAGEM E DESMONTAGEM DE FÔRMA PARA ESCADA DUPLA COM 2 LANCES EM "X" E LAJE PLANA, EM MADEIRA SERRADA, 2 UTILIZAÇÕES. AF_11/2020 | M2 | 415.11
102061 | MONTAGEM E DESMONTAGEM DE FÔRMA PARA ESCADA DUPLA COM 2 LANCES EM "X" E LAJE PLANA, EM CHAPA DE MADEIRA COMPENSADA RESINADA, 2 UTILIZAÇÕES. AF_11/2020 | M2 | 298.99
102062 | MONTAGEM E DESMONTAGEM DE FÔRMA PARA ESCADA DUPLA COM 2 LANCES EM "X" E LAJE PLANA, EM CHAPA DE MADEIRA COMPENSADA RESINADA, 4 UTILIZAÇÕES. AF_11/2020 | M2 | 274.67
102063 | MONTAGEM E DESMONTAGEM DE FÔRMA PARA ESCADA DUPLA COM 2 LANCES EM "X" E LAJE PLANA, EM CHAPA DE MADEIRA COMPENSADA PLASTIFICADA, 6 UTILIZAÇÕES. AF_11/2020 | M2 | 230.42
102064 | MONTAGEM E DESMONTAGEM DE FÔRMA PARA ESCADA DUPLA COM 2 LANCES EM "X" E LAJE PLANA, EM CHAPA DE MADEIRA COMPENSADA PLASTIFICADA, 8 UTILIZAÇÕES. AF_11/2020 | M2 | 203.05
102065 | MONTAGEM E DESMONTAGEM DE FÔRMA PARA ESCADA DUPLA COM 2 LANCES EM "X" E LAJE PLANA, EM CHAPA DE MADEIRA COMPENSADA PLASTIFICADA, 10 UTILIZAÇÕES. AF_11/2020 | M2 | 187.85
102066 | MONTAGEM E DESMONTAGEM DE FÔRMA PARA ESCADA DUPLA COM 2 LANCES EM "X" E LAJE CASCATA, EM MADEIRA SERRADA, 1 UTILIZAÇÃO. AF_11/2020 | M2 | 510.38
102067 | MONTAGEM E DESMONTAGEM DE FÔRMA PARA ESCADA DUPLA COM 2 LANCES EM "X" E LAJE CASCATA, EM MADEIRA SERRADA, 2 UTILIZAÇÕES. AF_11/2020 | M2 | 435.91
102068 | MONTAGEM E DESMONTAGEM DE FÔRMA PARA ESCADA DUPLA COM 2 LANCES EM "X" E LAJE CASCATA, EM CHAPA DE MADEIRA COMPENSADA RESINADA, 2 UTILIZAÇÕES. AF_11/2020 | M2 | 274.07
102069 | MONTAGEM E DESMONTAGEM DE FÔRMA PARA ESCADA DUPLA COM 2 LANCES EM "X" E LAJE CASCATA, EM CHAPA DE MADEIRA COMPENSADA RESINADA, 4 UTILIZAÇÕES. AF_11/2020 | M2 | 250.16
102070 | MONTAGEM E DESMONTAGEM DE FÔRMA PARA ESCADA DUPLA COM 2 LANCES EM "X" E LAJE CASCATA, EM CHAPA DE MADEIRA COMPENSADA PLASTIFICADA, 6 UTILIZAÇÕES. AF_11/2020 | M2 | 214.53
102071 | MONTAGEM E DESMONTAGEM DE FÔRMA PARA ESCADA DUPLA COM 2 LANCES EM "X" E LAJE CASCATA, EM CHAPA DE MADEIRA COMPENSADA PLASTIFICADA, 8 UTILIZAÇÕES. AF_11/2020 | M2 | 189.23
102072 | MONTAGEM E DESMONTAGEM DE FÔRMA PARA ESCADA DUPLA COM 2 LANCES EM "X" E LAJE CASCATA, EM CHAPA DE MADEIRA COMPENSADA PLASTIFICADA, 10 UTILIZAÇÕES. AF_11/2020 | M2 | 182.23
102073 | ESCADA EM CONCRETO ARMADO MOLDADO IN LOCO, FCK 25 MPA, COM 1 LANCE E LAJE PLANA, FÔRMA EM CHAPA DE MADEIRA COMPENSADA RESINADA. AF_11/2020_PA | M3 | 3817.05
102074 | ESCADA EM CONCRETO ARMADO MOLDADO IN LOCO, FCK 25 MPA, COM 2 LANCES EM U E LAJE PLANA, FÔRMA EM CHAPA DE MADEIRA COMPENSADA RESINADA. AF_11/2020_PA | M3 | 4552.88
102075 | ESCADA EM CONCRETO ARMADO MOLDADO IN LOCO, FCK 25 MPA, COM 2 LANCES EM L E LAJE PLANA, FÔRMA EM CHAPA DE MADEIRA COMPENSADA RESINADA. AF_11/2020_PA | M3 | 4742.38
102076 | ESCADA EM CONCRETO ARMADO MOLDADO IN LOCO, FCK 25 MPA, COM 2 LANCES EM X E LAJE PLANA, FÔRMA EM CHAPA DE MADEIRA COMPENSADA RESINADA. AF_11/2020_PA | M3 | 4858.16
102077 | ESCADA EM CONCRETO ARMADO MOLDADO IN LOCO, FCK 25 MPA, COM 1 LANCE E LAJE CASCATA, FÔRMA EM CHAPA DE MADEIRA COMPENSADA RESINADA. AF_11/2020_PA | M3 | 5272.12
102078 | ESCADA EM CONCRETO ARMADO MOLDADO IN LOCO, FCK 25 MPA, COM 2 LANCES EM U E LAJE CASCATA, FÔRMA EM CHAPA DE MADEIRA COMPENSADA RESINADA. AF_11/2020_PA | M3 | 5371.78
102079 | ESCADA EM CONCRETO ARMADO MOLDADO IN LOCO, FCK 25 MPA, COM 2 LANCES EM L E LAJE CASCATA, FÔRMA EM CHAPA DE MADEIRA COMPENSADA RESINADA. AF_11/2020_PA | M3 | 5169.61
102080 | ESCADA EM CONCRETO ARMADO MOLDADO IN LOCO, FCK 25 MPA, COM 2 LANCES EM X E LAJE CASCATA, FÔRMA EM CHAPA DE MADEIRA COMPENSADA RESINADA. AF_11/2020_PA | M3 | 4523.51
102086 | FABRICAÇÃO DE FÔRMA PARA ESCADA DUPLA COM 2 LANCES EM "X" E LAJE PLANA, EM CHAPA DE MADEIRA COMPENSADA PLASTIFICADA, E=18 MM. AF_11/2020 | M2 | 203.39
102087 | FABRICAÇÃO DE FÔRMA PARA ESCADA DUPLA COM 2 LANCES EM "X" E LAJE PLANA, EM CHAPA DE MADEIRA COMPENSADA RESINADA, E= 17 MM. AF_11/2020 | M2 | 165.63
102088 | FABRICAÇÃO DE FÔRMA PARA ESCADA DUPLA COM 2 LANCES EM X E LAJE PLANA, EM MADEIRA SERRADA, E=25 MM. AF_11/2020 | M2 | 229.98
102089 | FABRICAÇÃO DE FÔRMA PARA ESCADA DUPLA COM 2 LANCES EM "X" E LAJE CASCATA, EM CHAPA DE MADEIRA COMPENSADA PLASTIFICADA, E=18 MM. AF_11/2020 | M2 | 184.63
102090 | FABRICAÇÃO DE FÔRMA PARA ESCADA DUPLA COM 2 LANCES EM "X" E LAJE CASCATA, EM CHAPA DE MADEIRA COMPENSADA RESINADA, E= 17 MM. AF_11/2020 | M2 | 141.8
102091 | FABRICAÇÃO DE FÔRMA PARA ESCADA DUPLA COM 2 LANCES EM X E LAJE CASCATA, EM MADEIRA SERRADA, E=25 MM. AF_11/2020 | M2 | 264.22
103760 | MONTAGEM E DESMONTAGEM DE FÔRMA DE LAJE MACIÇA, PÉ-DIREITO SIMPLES, EM CHAPA DE MADEIRA COMPENSADA RESINADA E CIMBRAMENTO DE MADEIRA, 2 UTILIZAÇÕES. AF_03/2022 | M2 | 117.5
103761 | MONTAGEM E DESMONTAGEM DE FÔRMA DE LAJE MACIÇA, PÉ-DIREITO SIMPLES, EM CHAPA DE MADEIRA COMPENSADA RESINADA E CIMBRAMENTO DE MADEIRA, 4 UTILIZAÇÕES. AF_03/2022 | M2 | 81.67
103762 | MONTAGEM E DESMONTAGEM DE FÔRMA DE LAJE MACIÇA, PÉ-DIREITO SIMPLES, EM CHAPA DE MADEIRA COMPENSADA RESINADA E CIMBRAMENTO DE MADEIRA, 6 UTILIZAÇÕES. AF_03/2022 | M2 | 70.32
103763 | MONTAGEM E DESMONTAGEM DE FÔRMA DE LAJE MACIÇA, PÉ-DIREITO SIMPLES, EM CHAPA DE MADEIRA COMPENSADA RESINADA E CIMBRAMENTO DE MADEIRA, 8 UTILIZAÇÕES. AF_03/2022 | M2 | 62.37
89996 | ARMAÇÃO VERTICAL DE ALVENARIA ESTRUTURAL; DIÂMETRO DE 10,0 MM. AF_09/2021 | KG | 11.09
89997 | ARMAÇÃO VERTICAL DE ALVENARIA ESTRUTURAL; DIÂMETRO DE 12,5 MM. AF_09/2021 | KG | 8.98
89998 | ARMAÇÃO DE CINTA DE ALVENARIA ESTRUTURAL; DIÂMETRO DE 10,0 MM. AF_09/2021 | KG | 10.52
89999 | ARMAÇÃO DE VERGA E CONTRAVERGA DE ALVENARIA ESTRUTURAL; DIÂMETRO DE 8,0 MM. AF_09/2021 | KG | 16.91
90000 | ARMAÇÃO DE VERGA E CONTRAVERGA DE ALVENARIA ESTRUTURAL; DIÂMETRO DE 10,0 MM. AF_09/2021 | KG | 13.49
91593 | ARMAÇÃO DO SISTEMA DE PAREDES DE CONCRETO, EXECUTADA EM PAREDES DE EDIFICAÇÕES DE MÚLTIPLOS PAVIMENTOS, TELA Q-138. AF_06/2019 | KG | 8.87
91594 | ARMAÇÃO DO SISTEMA DE PAREDES DE CONCRETO, EXECUTADA EM PAREDES DE EDIFICAÇÕES TÉRREAS OU DE MÚLTIPLOS PAVIMENTOS, TELA Q-92. AF_06/2019 | KG | 9.36
91595 | ARMAÇÃO DO SISTEMA DE PAREDES DE CONCRETO, EXECUTADA EM PAREDES DE EDIFICAÇÕES TÉRREAS, TELA Q-61. AF_06/2019 | KG | 10.19
91596 | ARMAÇÃO DO SISTEMA DE PAREDES DE CONCRETO, EXECUTADA COMO ARMADURA POSITIVA DE LAJES, TELA Q-138. AF_06/2019 | KG | 9.23
91597 | ARMAÇÃO DO SISTEMA DE PAREDES DE CONCRETO, EXECUTADA COMO ARMADURA NEGATIVA DE LAJES, TELA T-196. AF_06/2019 | KG | 6.71
91598 | ARMAÇÃO DO SISTEMA DE PAREDES DE CONCRETO, EXECUTADA COMO ARMADURA POSITIVA DE LAJES, TELA Q-113. AF_06/2019 | KG | 9.18
91599 | ARMAÇÃO DO SISTEMA DE PAREDES DE CONCRETO, EXECUTADA COMO ARMADURA NEGATIVA DE LAJES, TELA L-159. AF_06/2019 | KG | 7.12
91600 | ARMAÇÃO DO SISTEMA DE PAREDES DE CONCRETO, EXECUTADA EM PLATIBANDAS, TELA Q-92. AF_06/2019 | KG | 12.1
91601 | ARMAÇÃO DO SISTEMA DE PAREDES DE CONCRETO, EXECUTADA COMO REFORÇO, VERGALHÃO DE 6,3 MM DE DIÂMETRO. AF_06/2019 | KG | 12.93
91602 | ARMAÇÃO DO SISTEMA DE PAREDES DE CONCRETO, EXECUTADA COMO REFORÇO, VERGALHÃO DE 8,0 MM DE DIÂMETRO. AF_06/2019 | KG | 11.82
91603 | ARMAÇÃO DO SISTEMA DE PAREDES DE CONCRETO, EXECUTADA COMO REFORÇO, VERGALHÃO DE 10,0 MM DE DIÂMETRO. AF_06/2019 | KG | 11.16
92759 | ARMAÇÃO DE PILAR OU VIGA DE ESTRUTURA CONVENCIONAL DE CONCRETO ARMADO UTILIZANDO AÇO CA-60 DE 5,0 MM - MONTAGEM. AF_06/2022 | KG | 14.88
92760 | ARMAÇÃO DE PILAR OU VIGA DE ESTRUTURA CONVENCIONAL DE CONCRETO ARMADO UTILIZANDO AÇO CA-50 DE 6,3 MM - MONTAGEM. AF_06/2022 | KG | 13.95
92761 | ARMAÇÃO DE PILAR OU VIGA DE ESTRUTURA CONVENCIONAL DE CONCRETO ARMADO UTILIZANDO AÇO CA-50 DE 8,0 MM - MONTAGEM. AF_06/2022 | KG | 13.02
92762 | ARMAÇÃO DE PILAR OU VIGA DE ESTRUTURA CONVENCIONAL DE CONCRETO ARMADO UTILIZANDO AÇO CA-50 DE 10,0 MM - MONTAGEM. AF_06/2022 | KG | 11.59
92763 | ARMAÇÃO DE PILAR OU VIGA DE ESTRUTURA CONVENCIONAL DE CONCRETO ARMADO UTILIZANDO AÇO CA-50 DE 12,5 MM - MONTAGEM. AF_06/2022 | KG | 9.72
92764 | ARMAÇÃO DE PILAR OU VIGA DE ESTRUTURA CONVENCIONAL DE CONCRETO ARMADO UTILIZANDO AÇO CA-50 DE 16,0 MM - MONTAGEM. AF_06/2022 | KG | 9.39
92765 | ARMAÇÃO DE PILAR OU VIGA DE ESTRUTURA CONVENCIONAL DE CONCRETO ARMADO UTILIZANDO AÇO CA-50 DE 20,0 MM - MONTAGEM. AF_06/2022 | KG | 10.66
92766 | ARMAÇÃO DE PILAR OU VIGA DE ESTRUTURA CONVENCIONAL DE CONCRETO ARMADO UTILIZANDO AÇO CA-50 DE 25,0 MM - MONTAGEM. AF_06/2022 | KG | 10.54
92767 | ARMAÇÃO DE LAJE DE ESTRUTURA CONVENCIONAL DE CONCRETO ARMADO UTILIZANDO AÇO CA-60 DE 4,2 MM - MONTAGEM. AF_06/2022 | KG | 16.38
92768 | ARMAÇÃO DE LAJE DE ESTRUTURA CONVENCIONAL DE CONCRETO ARMADO UTILIZANDO AÇO CA-60 DE 5,0 MM - MONTAGEM. AF_06/2022 | KG | 14.28
92769 | ARMAÇÃO DE LAJE DE ESTRUTURA CONVENCIONAL DE CONCRETO ARMADO UTILIZANDO AÇO CA-50 DE 6,3 MM - MONTAGEM. AF_06/2022 | KG | 13.36
92770 | ARMAÇÃO DE LAJE DE ESTRUTURA CONVENCIONAL DE CONCRETO ARMADO UTILIZANDO AÇO CA-50 DE 8,0 MM - MONTAGEM. AF_06/2022 | KG | 12.48
92771 | ARMAÇÃO DE LAJE DE ESTRUTURA CONVENCIONAL DE CONCRETO ARMADO UTILIZANDO AÇO CA-50 DE 10,0 MM - MONTAGEM. AF_06/2022 | KG | 11.09
92772 | ARMAÇÃO DE LAJE DE ESTRUTURA CONVENCIONAL DE CONCRETO ARMADO UTILIZANDO AÇO CA-50 DE 12,5 MM - MONTAGEM. AF_06/2022 | KG | 9.29
92773 | ARMAÇÃO DE LAJE DE ESTRUTURA CONVENCIONAL DE CONCRETO ARMADO UTILIZANDO AÇO CA-50 DE 16,0 MM - MONTAGEM. AF_06/2022 | KG | 9.1
92774 | ARMAÇÃO DE LAJE DE ESTRUTURA CONVENCIONAL DE CONCRETO ARMADO UTILIZANDO AÇO CA-50 DE 20,0 MM - MONTAGEM. AF_06/2022 | KG | 10.48
92798 | CORTE E DOBRA DE AÇO CA-50, DIÂMETRO DE 25,0 MM. AF_06/2022 | KG | 9.51
92799 | CORTE E DOBRA DE AÇO CA-60, DIÂMETRO DE 4,2 MM. AF_06/2022 | KG | 11.6
92800 | CORTE E DOBRA DE AÇO CA-60, DIÂMETRO DE 5,0 MM. AF_06/2022 | KG | 10.4
92801 | CORTE E DOBRA DE AÇO CA-50, DIÂMETRO DE 6,3 MM. AF_06/2022 | KG | 10.45
92802 | CORTE E DOBRA DE AÇO CA-50, DIÂMETRO DE 8,0 MM. AF_06/2022 | KG | 10.35
92803 | CORTE E DOBRA DE AÇO CA-50, DIÂMETRO DE 10,0 MM. AF_06/2022 | KG | 9.53
92804 | CORTE E DOBRA DE AÇO CA-50, DIÂMETRO DE 12,5 MM. AF_06/2022 | KG | 8.16
92805 | CORTE E DOBRA DE AÇO CA-50, DIÂMETRO DE 16,0 MM. AF_06/2022 | KG | 8.08
92806 | CORTE E DOBRA DE AÇO CA-50, DIÂMETRO DE 20,0 MM. AF_06/2022 | KG | 9.51
92875 | CORTE E DOBRA DE AÇO CA-25, DIÂMETRO DE 6,3 MM. AF_06/2022 | KG | 9.96
92876 | CORTE E DOBRA DE AÇO CA-25, DIÂMETRO DE 8,0 MM. AF_06/2022 | KG | 9.63
92877 | CORTE E DOBRA DE AÇO CA-25, DIÂMETRO DE 10,0 MM. AF_06/2022 | KG | 10.33
92878 | CORTE E DOBRA DE AÇO CA-25, DIÂMETRO DE 12,5 MM. AF_06/2022 | KG | 10.16
92879 | CORTE E DOBRA DE AÇO CA-25, DIÂMETRO DE 16,0 MM. AF_06/2022 | KG | 10.04
92880 | CORTE E DOBRA DE AÇO CA-25, DIÂMETRO DE 20,0 MM. AF_06/2022 | KG | 10.26
92881 | CORTE E DOBRA DE AÇO CA-25, DIÂMETRO DE 25,0 MM. AF_06/2022 | KG | 10.23
92882 | ARMAÇÃO UTILIZANDO AÇO CA-25 DE 6,3 MM - MONTAGEM. AF_06/2022 | KG | 13.99
92883 | ARMAÇÃO UTILIZANDO AÇO CA-25 DE 8,0 MM - MONTAGEM. AF_06/2022 | KG | 12.79
92884 | ARMAÇÃO UTILIZANDO AÇO CA-25 DE 10,0 MM - MONTAGEM. AF_06/2022 | KG | 12.84
92885 | ARMAÇÃO UTILIZANDO AÇO CA-25 DE 12,5 MM - MONTAGEM. AF_06/2022 | KG | 12.15
92886 | ARMAÇÃO UTILIZANDO AÇO CA-25 DE 16,0 MM - MONTAGEM. AF_06/2022 | KG | 11.58
92887 | ARMAÇÃO UTILIZANDO AÇO CA-25 DE 20,0 MM - MONTAGEM. AF_06/2022 | KG | 11.48
92888 | ARMAÇÃO UTILIZANDO AÇO CA-25 DE 25,0 MM - MONTAGEM. AF_06/2022 | KG | 11.18
92915 | ARMAÇÃO DE ESTRUTURAS DIVERSAS DE CONCRETO ARMADO, EXCETO VIGAS, PILARES, LAJES E FUNDAÇÕES, UTILIZANDO AÇO CA-60 DE 5,0 MM - MONTAGEM. AF_06/2022 | KG | 17.82
92916 | ARMAÇÃO DE ESTRUTURAS DIVERSAS DE CONCRETO ARMADO, EXCETO VIGAS, PILARES, LAJES E FUNDAÇÕES, UTILIZANDO AÇO CA-50 DE 6,3 MM - MONTAGEM. AF_06/2022 | KG | 16.11
92917 | ARMAÇÃO DE ESTRUTURAS DIVERSAS DE CONCRETO ARMADO, EXCETO VIGAS, PILARES, LAJES E FUNDAÇÕES, UTILIZANDO AÇO CA-50 DE 8,0 MM - MONTAGEM. AF_06/2022 | KG | 14.56
92919 | ARMAÇÃO DE ESTRUTURAS DIVERSAS DE CONCRETO ARMADO, EXCETO VIGAS, PILARES, LAJES E FUNDAÇÕES, UTILIZANDO AÇO CA-50 DE 10,0 MM - MONTAGEM. AF_06/2022 | KG | 12.66
92921 | ARMAÇÃO DE ESTRUTURAS DIVERSAS DE CONCRETO ARMADO, EXCETO VIGAS, PILARES, LAJES E FUNDAÇÕES, UTILIZANDO AÇO CA-50 DE 12,5 MM - MONTAGEM. AF_06/2022 | KG | 10.41
92922 | ARMAÇÃO DE ESTRUTURAS DIVERSAS DE CONCRETO ARMADO, EXCETO VIGAS, PILARES, LAJES E FUNDAÇÕES, UTILIZANDO AÇO CA-50 DE 16,0 MM - MONTAGEM. AF_06/2022 | KG | 9.92
92923 | ARMAÇÃO DE ESTRUTURAS DIVERSAS DE CONCRETO ARMADO, EXCETO VIGAS, PILARES, LAJES E FUNDAÇÕES, UTILIZANDO AÇO CA-50 DE 20,0 MM - MONTAGEM. AF_06/2022 | KG | 11.07
92924 | ARMAÇÃO DE ESTRUTURAS DIVERSAS DE CONCRETO ARMADO, EXCETO VIGAS, PILARES, LAJES E FUNDAÇÕES, UTILIZANDO AÇO CA-50 DE 25,0 MM - MONTAGEM. AF_06/2022 | KG | 10.86
95448 | CORTE E DOBRA DE AÇO CA-50, DIÂMERO DE 32 MM. AF_06/2022 | KG | 10.44
95576 | MONTAGEM DE ARMADURA DE ESTACAS, DIÂMETRO = 8,0 MM. AF_09/2021_PS | KG | 13.23
95577 | MONTAGEM DE ARMADURA DE ESTACAS, DIÂMETRO = 10,0 MM. AF_09/2021_PS | KG | 11.19
95578 | MONTAGEM DE ARMADURA DE ESTACAS, DIÂMETRO = 12,5 MM. AF_09/2021_PS | KG | 9.3
95579 | MONTAGEM DE ARMADURA DE ESTACAS, DIÂMETRO = 16,0 MM. AF_09/2021_PS | KG | 8.98
95580 | MONTAGEM DE ARMADURA DE ESTACAS, DIÂMETRO = 20,0 MM. AF_09/2021_PS | KG | 10.31
95581 | MONTAGEM DE ARMADURA DE ESTACAS, DIÂMETRO = 25,0 MM. AF_09/2021_PS | KG | 10.28
95582 | MONTAGEM DE ARMADURA DE ESTACAS, DIÂMETRO = 32,0 MM. AF_09/2021_PS | KG | 11.19
95583 | MONTAGEM DE ARMADURA TRANSVERSAL DE ESTACAS DE SEÇÃO CIRCULAR, DIÂMETRO = 5,0 MM. AF_09/2021_PS | KG | 16.87
95584 | MONTAGEM DE ARMADURA TRANSVERSAL DE ESTACAS DE SEÇÃO CIRCULAR, DIÂMETRO = 6,30 MM. AF_09/2021_PS | KG | 14.75
95592 | MONTAGEM DE ARMADURA TRANVERSAL DE ESTACAS DE SEÇÃO RETANGULAR, DIÂMETRO = 5,0 MM. AF_09/2021_PS | KG | 16.87
95593 | MONTAGEM DE ARMADURA TRANSVERSAL DE ESTACAS DE SEÇÃO RETANGULAR, DIÂMETRO = 6,30 MM. AF_09/2021_PS | KG | 14.75
95943 | ARMAÇÃO DE ESCADA, DE UMA ESTRUTURA CONVENCIONAL DE CONCRETO ARMADO UTILIZANDO AÇO CA-60 DE 5,0 MM - MONTAGEM. AF_11/2020 | KG | 23.61
95944 | ARMAÇÃO DE ESCADA, DE UMA ESTRUTURA CONVENCIONAL DE CONCRETO ARMADO UTILIZANDO AÇO CA-50 DE 6,3 MM - MONTAGEM. AF_11/2020 | KG | 21.29
95945 | ARMAÇÃO DE ESCADA, DE UMA ESTRUTURA CONVENCIONAL DE CONCRETO ARMADO UTILIZANDO AÇO CA-50 DE 8,0 MM - MONTAGEM. AF_11/2020 | KG | 17.01
95946 | ARMAÇÃO DE ESCADA, DE UMA ESTRUTURA CONVENCIONAL DE CONCRETO ARMADO UTILIZANDO AÇO CA-50 DE 10,0 MM - MONTAGEM. AF_11/2020 | KG | 13.42
95947 | ARMAÇÃO DE ESCADA, DE UMA ESTRUTURA CONVENCIONAL DE CONCRETO ARMADO UTILIZANDO AÇO CA-50 DE 12,5 MM - MONTAGEM. AF_11/2020 | KG | 10.25
95948 | ARMAÇÃO DE ESCADA, DE UMA ESTRUTURA CONVENCIONAL DE CONCRETO ARMADO UTILIZANDO AÇO CA-50 DE 16,0 MM - MONTAGEM. AF_11/2020 | KG | 8.96
96544 | ARMAÇÃO DE BLOCO, VIGA BALDRAME OU SAPATA UTILIZANDO AÇO CA-50 DE 6,3 MM - MONTAGEM. AF_06/2017 | KG | 16.96
96545 | ARMAÇÃO DE BLOCO, VIGA BALDRAME OU SAPATA UTILIZANDO AÇO CA-50 DE 8 MM - MONTAGEM. AF_06/2017 | KG | 15.44
96546 | ARMAÇÃO DE BLOCO, VIGA BALDRAME OU SAPATA UTILIZANDO AÇO CA-50 DE 10 MM - MONTAGEM. AF_06/2017 | KG | 13.57
96547 | ARMAÇÃO DE BLOCO, VIGA BALDRAME OU SAPATA UTILIZANDO AÇO CA-50 DE 12,5 MM - MONTAGEM. AF_06/2017 | KG | 11.38
96548 | ARMAÇÃO DE BLOCO, VIGA BALDRAME OU SAPATA UTILIZANDO AÇO CA-50 DE 16 MM - MONTAGEM. AF_06/2017 | KG | 10.59
96549 | ARMAÇÃO DE BLOCO, VIGA BALDRAME OU SAPATA UTILIZANDO AÇO CA-50 DE 20 MM - MONTAGEM. AF_06/2017 | KG | 11.51
96550 | ARMAÇÃO DE BLOCO, VIGA BALDRAME OU SAPATA UTILIZANDO AÇO CA-50 DE 25 MM - MONTAGEM. AF_06/2017 | KG | 11.11
100064 | ARMAÇÃO DO SISTEMA DE PAREDES DE CONCRETO, EXECUTADA COMO ARMADURA POSITIVA DE LAJES, TELA Q-159. AF_06/2019 | KG | 9.18
100066 | ARMAÇÃO DO SISTEMA DE PAREDES DE CONCRETO, EXECUTADA COMO ARMADURA POSITIVA DE LAJES, TELA Q-196. AF_06/2019 | KG | 9.01
100067 | ARMAÇÃO DO SISTEMA DE PAREDES DE CONCRETO, EXECUTADA COMO REFORÇO, VERGALHÃO DE 5,0 MM DE DIÂMETRO. AF_06/2019 | KG | 12.67
100068 | ARMAÇÃO DO SISTEMA DE PAREDES DE CONCRETO, EXECUTADA COMO REFORÇO, VERGALHÃO DE 12,5 MM DE DIÂMETRO. AF_06/2019 | KG | 9.56
102920 | ARMAÇÃO DE CINTA DE ALVENARIA ESTRUTURAL; DIÂMETRO DE 12,5 MM. AF_09/2021 | KG | 8.63
102921 | ARMAÇÃO VERTICAL DE ALVENARIA ESTRUTURAL; DIÂMETRO DE 16,0 MM. AF_09/2021 | KG | 8.3
102922 | ARMAÇÃO DE VERGA E CONTRAVERGA DE ALVENARIA ESTRUTURAL; DIÂMETRO DE 16,0 MM. AF_09/2021 | KG | 9.23
102923 | ARMAÇÃO DE CINTA DE ALVENARIA ESTRUTURAL; DIÂMETRO DE 16,0 MM. AF_09/2021 | KG | 8.07
103088 | ARMAÇÃO DE VERGA E CONTRAVERGA DE ALVENARIA ESTRUTURAL; DIÂMETRO DE 12,5 MM. AF_09/2021 | KG | 10.52
104104 | ARMAÇÃO DE ESTRUTURAS DIVERSAS DE CONCRETO ARMADO, EXCETO VIGAS, PILARES, LAJES E FUNDAÇÕES, UTILIZANDO AÇO CA-50 DE 32,0 MM - MONTAGEM. AF_06/2022 | KG | 11.36
104105 | ARMAÇÃO DE PILAR OU VIGA DE ESTRUTURA CONVENCIONAL DE CONCRETO ARMADO UTILIZANDO AÇO CA-50 DE 32,0 MM. AF_06/2022 | KG | 11.36
104106 | ARMAÇÃO DE PILAR OU VIGA DE ESTRUTURA DE CONCRETO ARMADO EMBUTIDA EM ALVENARIA DE VEDAÇÃO UTILIZANDO AÇO CA-50 DE 16,0 MM - MONTAGEM. AF_06/2022 | KG | 10.64
104107 | ARMAÇÃO DE PILAR OU VIGA DE ESTRUTURA DE CONCRETO ARMADO EMBUTIDA EM ALVENARIA DE VEDAÇÃO UTILIZANDO AÇO CA-50 DE 12,5 MM - MONTAGEM. AF_06/2022 | KG | 11.36
104108 | ARMAÇÃO DE PILAR OU VIGA DE ESTRUTURA DE CONCRETO ARMADO EMBUTIDA EM ALVENARIA DE VEDAÇÃO UTILIZANDO AÇO CA-50 DE 10,0 MM - MONTAGEM. AF_06/2022 | KG | 13.5
104109 | ARMAÇÃO DE PILAR OU VIGA DE ESTRUTURA DE CONCRETO ARMADO EMBUTIDA EM ALVENARIA DE VEDAÇÃO UTILIZANDO AÇO CA-50 DE 8,0 MM - MONTAGEM. AF_06/2022 | KG | 16.63
104110 | ARMAÇÃO DE PILAR OU VIGA DE ESTRUTURA DE CONCRETO ARMADO EMBUTIDA EM ALVENARIA DE VEDAÇÃO UTILIZANDO AÇO CA-50 DE 6,3 MM - MONTAGEM. AF_06/2022 | KG | 19.03
104111 | ARMAÇÃO DE PILAR OU VIGA DE ESTRUTURA DE CONCRETO ARMADO EMBUTIDA EM ALVENARIA DE VEDAÇÃO UTILIZANDO AÇO CA-60 DE 5,0 MM - MONTAGEM. AF_06/2022 | KG | 21.76
89993 | GRAUTEAMENTO VERTICAL EM ALVENARIA ESTRUTURAL. AF_09/2021 | M3 | 1104.84
89994 | GRAUTEAMENTO DE CINTA INTERMEDIÁRIA OU DE CONTRAVERGA EM ALVENARIA ESTRUTURAL. AF_09/2021 | M3 | 949.87
89995 | GRAUTEAMENTO DE CINTA SUPERIOR OU DE VERGA EM ALVENARIA ESTRUTURAL. AF_09/2021 | M3 | 1065.21
90278 | GRAUTE FGK=15 MPA; TRAÇO 1:0,04:2,2:2,5 (EM MASSA SECA DE CIMENTO/CAL/AREIA GROSSA/BRITA 0) - PREPARO MECÂNICO COM BETONEIRA 400 L. AF_09/2021 | M3 | 550.84
90279 | GRAUTE FGK=20 MPA; TRAÇO 1:0,04:1,8:2,1 (EM MASSA SECA DE CIMENTO/ CAL/ AREIA GROSSA/ BRITA 0) - PREPARO MECÂNICO COM BETONEIRA 400 L. AF_09/2021 | M3 | 608.64
90280 | GRAUTE FGK=25 MPA; TRAÇO 1:0,02:1,3:1,6 (EM MASSA SECA DE CIMENTO/ CAL/ AREIA GROSSA/ BRITA 0) - PREPARO MECÂNICO COM BETONEIRA 400 L. AF_09/2021 | M3 | 672.76
90281 | GRAUTE FGK=30 MPA; TRAÇO 1:0,02:0,9:1,2 (EM MASSA SECA DE CIMENTO/ CAL/ AREIA GROSSA/ BRITA 0) - PREPARO MECÂNICO COM BETONEIRA 400 L. AF_09/2021 | M3 | 781.2
90282 | GRAUTE FGK=15 MPA; TRAÇO 1:2,2:2,5:0,3 (EM MASSA SECA DE CIMENTO/ AREIA GROSSA/ BRITA 0/ ADITIVO) - PREPARO MECÂNICO COM BETONEIRA 400 L. AF_09/2021 | M3 | 535.36
90283 | GRAUTE FGK=20 MPA; TRAÇO 1:1,8:2,1:0,4 (EM MASSA SECA DE CIMENTO/ AREIA GROSSA/ BRITA 0/ ADITIVO) - PREPARO MECÂNICO COM BETONEIRA 400 L. AF_09/2021 | M3 | 592.29
90284 | GRAUTE FGK=25 MPA; TRAÇO 1:1,3:1,6:0,4 (EM MASSA SECA DE CIMENTO/ AREIA GROSSA/ BRITA 0/ ADITIVO) - PREPARO MECÂNICO COM BETONEIRA 400 L. AF_09/2021 | M3 | 661.36
90285 | GRAUTE FGK=30 MPA; TRAÇO 1:0,9:1,2:0,6 (EM MASSA SECA DE CIMENTO/ AREIA GROSSA/ BRITA 0/ ADITIVO) - PREPARO MECÂNICO COM BETONEIRA 400 L. AF_09/2021 | M3 | 774.26
94962 | CONCRETO MAGRO PARA LASTRO, TRAÇO 1:4,5:4,5 (EM MASSA SECA DE CIMENTO/ AREIA MÉDIA/ BRITA 1) - PREPARO MECÂNICO COM BETONEIRA 400 L. AF_05/2021 | M3 | 421.86
94963 | CONCRETO FCK = 15MPA, TRAÇO 1:3,4:3,5 (EM MASSA SECA DE CIMENTO/ AREIA MÉDIA/ BRITA 1) - PREPARO MECÂNICO COM BETONEIRA 400 L. AF_05/2021 | M3 | 467.65
94964 | CONCRETO FCK = 20MPA, TRAÇO 1:2,7:3 (EM MASSA SECA DE CIMENTO/ AREIA MÉDIA/ BRITA 1) - PREPARO MECÂNICO COM BETONEIRA 400 L. AF_05/2021 | M3 | 511.9
94965 | CONCRETO FCK = 25MPA, TRAÇO 1:2,3:2,7 (EM MASSA SECA DE CIMENTO/ AREIA MÉDIA/ BRITA 1) - PREPARO MECÂNICO COM BETONEIRA 400 L. AF_05/2021 | M3 | 531.34
94966 | CONCRETO FCK = 30MPA, TRAÇO 1:2,1:2,5 (EM MASSA SECA DE CIMENTO/ AREIA MÉDIA/ BRITA 1) - PREPARO MECÂNICO COM BETONEIRA 400 L. AF_05/2021 | M3 | 549.38
94967 | CONCRETO FCK = 40MPA, TRAÇO 1:1,6:1,9 (EM MASSA SECA DE CIMENTO/ AREIA MÉDIA/ BRITA 1) - PREPARO MECÂNICO COM BETONEIRA 400 L. AF_05/2021 | M3 | 627.16
94968 | CONCRETO MAGRO PARA LASTRO, TRAÇO 1:4,5:4,5 (EM MASSA SECA DE CIMENTO/ AREIA MÉDIA/ BRITA 1) - PREPARO MECÂNICO COM BETONEIRA 600 L. AF_05/2021 | M3 | 417.37
94969 | CONCRETO FCK = 15MPA, TRAÇO 1:3,4:3,5 (EM MASSA SECA DE CIMENTO/ AREIA MÉDIA/ BRITA 1) - PREPARO MECÂNICO COM BETONEIRA 600 L. AF_05/2021 | M3 | 459.59
94970 | CONCRETO FCK = 20MPA, TRAÇO 1:2,7:3 (EM MASSA SECA DE CIMENTO/ AREIA MÉDIA/ BRITA 1) - PREPARO MECÂNICO COM BETONEIRA 600 L. AF_05/2021 | M3 | 496.21
94971 | CONCRETO FCK = 25MPA, TRAÇO 1:2,3:2,7 (EM MASSA SECA DE CIMENTO/ AREIA MÉDIA/ BRITA 1) - PREPARO MECÂNICO COM BETONEIRA 600 L. AF_05/2021 | M3 | 523.06
94972 | CONCRETO FCK = 30MPA, TRAÇO 1:2,1:2,5 (EM MASSA SECA DE CIMENTO/ AREIA MÉDIA/ BRITA 1) - PREPARO MECÂNICO COM BETONEIRA 600 L. AF_05/2021 | M3 | 541.13
94973 | CONCRETO FCK = 40MPA, TRAÇO 1:1,6:1,9 (EM MASSA SECA DE CIMENTO/ AREIA MÉDIA/ BRITA 1) - PREPARO MECÂNICO COM BETONEIRA 600 L. AF_05/2021 | M3 | 616.63
94974 | CONCRETO MAGRO PARA LASTRO, TRAÇO 1:4,5:4,5 (EM MASSA SECA DE CIMENTO/ AREIA MÉDIA/ BRITA 1) - PREPARO MANUAL. AF_05/2021 | M3 | 468.69
94975 | CONCRETO FCK = 15MPA, TRAÇO 1:3,4:3,5 (EM MASSA SECA DE CIMENTO/ AREIA MÉDIA/ BRITA 1) - PREPARO MANUAL. AF_05/2021 | M3 | 509.43
96555 | CONCRETAGEM DE BLOCOS DE COROAMENTO E VIGAS BALDRAME, FCK 30 MPA, COM USO DE JERICA  LANÇAMENTO, ADENSAMENTO E ACABAMENTO. AF_06/2017 | M3 | 748.72
96556 | CONCRETAGEM DE SAPATAS, FCK 30 MPA, COM USO DE JERICA  LANÇAMENTO, ADENSAMENTO E ACABAMENTO. AF_06/2017 | M3 | 844.26
96557 | CONCRETAGEM DE BLOCOS DE COROAMENTO E VIGAS BALDRAMES, FCK 30 MPA, COM USO DE BOMBA  LANÇAMENTO, ADENSAMENTO E ACABAMENTO. AF_06/2017 | M3 | 696.3
96558 | CONCRETAGEM DE SAPATAS, FCK 30 MPA, COM USO DE BOMBA  LANÇAMENTO, ADENSAMENTO E ACABAMENTO. AF_11/2016 | M3 | 704.55
99235 | CONCRETAGEM DE EDIFICAÇÕES (PAREDES E LAJES) FEITAS COM SISTEMA DE FÔRMAS MANUSEÁVEIS, COM CONCRETO USINADO AUTOADENSÁVEL FCK 25 MPA - LANÇAMENTO E ACABAMENTO. AF_10/2021 | M3 | 675.15
99431 | CONCRETAGEM DE LAJES EM EDIFICAÇÕES UNIFAMILIARES FEITAS COM SISTEMA DE FÔRMAS MANUSEÁVEIS, COM CONCRETO USINADO BOMBEÁVEL FCK 25 MPA - LANÇAMENTO, ADENSAMENTO E ACABAMENTO (EXCLUSIVE BOMBA LANÇA). AF_10/2021 | M3 | 699.31
99432 | CONCRETAGEM DE PAREDES EM EDIFICAÇÕES UNIFAMILIARES FEITAS COM SISTEMA DE FÔRMAS MANUSEÁVEIS, COM CONCRETO USINADO BOMBEÁVEL FCK 25 MPA - LANÇAMENTO, ADENSAMENTO E ACABAMENTO (EXCLUSIVE BOMBA LANÇA). AF_10/2021 | M3 | 679.02
99433 | CONCRETAGEM DE PLATIBANDA EM EDIFICAÇÕES UNIFAMILIARES FEITAS COM SISTEMA DE FÔRMAS MANUSEÁVEIS, COM CONCRETO USINADO BOMBEÁVEL FCK 25 MPA, - LANÇAMENTO, ADENSAMENTO E ACABAMENTO (EXCLUSIVE BOMBA LANÇA). AF_10/2021 | M3 | 737.06
99434 | CONCRETAGEM DE LAJES EM EDIFICAÇÕES MULTIFAMILIARES FEITAS COM SISTEMA DE FÔRMAS MANUSEÁVEIS, COM CONCRETO USINADO BOMBEÁVEL FCK 25 MPA - LANÇAMENTO, ADENSAMENTO E ACABAMENTO (EXCLUSIVE BOMBA LANÇA). AF_10/2021 | M3 | 703.82
99435 | CONCRETAGEM DE PAREDES EM EDIFICAÇÕES MULTIFAMILIARES FEITAS COM SISTEMA DE FÔRMAS MANUSEÁVEIS, COM CONCRETO USINADO BOMBEÁVEL FCK 25 MPA - LANÇAMENTO, ADENSAMENTO E ACABAMENTO (EXCLUSIVE BOMBA LANÇA). AF_10/2021 | M3 | 682.1
99436 | CONCRETAGEM DE PLATIBANDA EM EDIFICAÇÕES MULTIFAMILIARES FEITAS COM SISTEMA DE FÔRMAS MANUSEÁVEIS, COM CONCRETO USINADO BOMBEÁVEL FCK 25 MPA - LANÇAMENTO, ADENSAMENTO E ACABAMENTO (EXCLUSIVE BOMBA LANÇA). AF_10/2021 | M3 | 760.54
99437 | CONCRETAGEM DE PLATIBANDA EM EDIFICAÇÕES UNIFAMILIARES FEITAS COM SISTEMA DE FÔRMAS MANUSEÁVEIS, COM CONCRETO USINADO AUTOADENSÁVEL FCK 25 MPA - LANÇAMENTO E ACABAMENTO. AF_10/2021 | M3 | 716.11
99438 | CONCRETAGEM DE PLATIBANDA EM EDIFICAÇÕES MULTIFAMILIARES FEITAS COM SISTEMA DE FÔRMAS MANUSEÁVEIS, COM CONCRETO USINADO AUTOADENSÁVEL FCK 25 MPA - LANÇAMENTO E ACABAMENTO. AF_10/2021 | M3 | 722.55
99439 | CONCRETAGEM DE EDIFICAÇÕES (PAREDES E LAJES) FEITAS COM SISTEMA DE FÔRMAS MANUSEÁVEIS, COM CONCRETO USINADO BOMBEÁVEL FCK 25 MPA - LANÇAMENTO, ADENSAMENTO E ACABAMENTO (EXCLUSIVE BOMBA LANÇA). AF_10/2021 | M3 | 688.54
102473 | CONCRETO MAGRO PARA LASTRO, TRAÇO 1:4,5:4,5 (EM MASSA SECA DE CIMENTO/ AREIA MÉDIA/ SEIXO ROLADO) - PREPARO MECÂNICO COM BETONEIRA 400 L. AF_05/2021 | M3 | 579.04
102474 | CONCRETO FCK = 15MPA, TRAÇO 1:3,4:3,4 (EM MASSA SECA DE CIMENTO/ AREIA MÉDIA/ SEIXO ROLADO) - PREPARO MECÂNICO COM BETONEIRA 400 L. AF_05/2021 | M3 | 621.37
102475 | CONCRETO FCK = 20MPA, TRAÇO 1:2,6:2,9 (EM MASSA SECA DE CIMENTO/ AREIA MÉDIA/ SEIXO ROLADO) - PREPARO MECÂNICO COM BETONEIRA 400 L. AF_05/2021 | M3 | 671.26
102476 | CONCRETO FCK = 25MPA, TRAÇO 1:2,2:2,5 (EM MASSA SECA DE CIMENTO/ AREIA MÉDIA/ SEIXO ROLADO) - PREPARO MECÂNICO COM BETONEIRA 400 L. AF_05/2021 | M3 | 689.86
102477 | CONCRETO FCK = 30MPA, TRAÇO 1:1,9:2,3 (EM MASSA SECA DE CIMENTO/ AREIA MÉDIA/ SEIXO ROLADO) - PREPARO MECÂNICO COM BETONEIRA 400 L. AF_05/2021 | M3 | 729
102478 | CONCRETO FCK = 40MPA, TRAÇO 1:1,4:1,8 (EM MASSA SECA DE CIMENTO/ AREIA MÉDIA/ SEIXO ROLADO) - PREPARO MECÂNICO COM BETONEIRA 400 L. AF_05/2021 | M3 | 784.44
102479 | CONCRETO MAGRO PARA LASTRO, TRAÇO 1:4,5:4,5 (EM MASSA SECA DE CIMENTO/ AREIA MÉDIA/ SEIXO ROLADO) - PREPARO MECÂNICO COM BETONEIRA 600 L. AF_05/2021 | M3 | 575.19
102480 | CONCRETO FCK = 15MPA, TRAÇO 1:3,4:3,4 (EM MASSA SECA DE CIMENTO/ AREIA MÉDIA/ SEIXO ROLADO) - PREPARO MECÂNICO COM BETONEIRA 600 L. AF_05/2021 | M3 | 613.84
102481 | CONCRETO FCK = 20MPA, TRAÇO 1:2,6:2,9 (EM MASSA SECA DE CIMENTO/ AREIA MÉDIA/ SEIXO ROLADO) - PREPARO MECÂNICO COM BETONEIRA 600 L. AF_05/2021 | M3 | 656.07
102482 | CONCRETO FCK = 25MPA, TRAÇO 1:2,2:2,5 (EM MASSA SECA DE CIMENTO/ AREIA MÉDIA/ SEIXO ROLADO) - PREPARO MECÂNICO COM BETONEIRA 600 L. AF_05/2021 | M3 | 686.18
102483 | CONCRETO FCK = 30MPA, TRAÇO 1:1,9:2,3 (EM MASSA SECA DE CIMENTO/ AREIA MÉDIA/ SEIXO ROLADO) - PREPARO MECÂNICO COM BETONEIRA 600 L. AF_05/2021 | M3 | 720.27
102484 | CONCRETO FCK = 40MPA, TRAÇO 1:1,4:1,8 (EM MASSA SECA DE CIMENTO/ AREIA MÉDIA/ SEIXO ROLADO) - PREPARO MECÂNICO COM BETONEIRA 600 L. AF_05/2021 | M3 | 782.97
102485 | CONCRETO MAGRO PARA LASTRO, TRAÇO 1:4,5:4,5 (EM MASSA SECA DE CIMENTO/ AREIA MÉDIA/ SEIXO ROLADO) - PREPARO MANUAL. AF_05/2021 | M3 | 629.06
102486 | CONCRETO FCK = 15MPA, TRAÇO 1:3,4:3,4 (EM MASSA SECA DE CIMENTO/ AREIA MÉDIA/ SEIXO ROLADO) - PREPARO MANUAL. AF_05/2021 | M3 | 664.16
102487 | CONCRETO CICLÓPICO FCK = 15MPA, 30% PEDRA DE MÃO EM VOLUME REAL, INCLUSIVE LANÇAMENTO. AF_05/2021 | M3 | 613.25
103183 | CONCRETAGEM DE ESCADAS EM EDIFICAÇÕES MULTIFAMILIARES FEITAS COM SISTEMA DE FÔRMAS MANUSEÁVEIS - CONCRETO USINADO BOMBEÁVEL, FCK 25 MPA - LANÇAMENTO, ADENSAMENTO E ACABAMENTO (EXCLUSIVE BOMBA LANÇA). AF_10/2021 | M3 | 732.89
103184 | CONCRETAGEM DE ESCADAS EM EDIFICAÇÕES MULTIFAMILIARES FEITAS COM SISTEMA DE FÔRMAS MANUSEÁVEIS - CONCRETO USINADO AUTOADENSÁVEL, FCK 25 MPA - LANÇAMENTO, ADENSAMENTO E ACABAMENTO. AF_10/2021 | M3 | 688.15
103669 | CONCRETAGEM DE PILARES, FCK = 25 MPA, COM USO DE BALDES - LANÇAMENTO, ADENSAMENTO E ACABAMENTO. AF_02/2022 | M3 | 974.73
103670 | LANÇAMENTO COM USO DE BALDES, ADENSAMENTO E ACABAMENTO DE CONCRETO EM ESTRUTURAS. AF_02/2022 | M3 | 309.89
103671 | CONCRETAGEM DE PILARES, FCK = 25 MPA, COM USO DE GRUA - LANÇAMENTO, ADENSAMENTO E ACABAMENTO. AF_02/2022 | M3 | 715.07
103672 | CONCRETAGEM DE PILARES, FCK = 25 MPA, COM USO DE BOMBA - LANÇAMENTO, ADENSAMENTO E ACABAMENTO. AF_02/2022_PS | M3 | 669.23
103673 | LANÇAMENTO COM USO DE BOMBA, ADENSAMENTO E ACABAMENTO DE CONCRETO EM ESTRUTURAS. AF_02/2022 | M3 | 42.65
103674 | CONCRETAGEM DE VIGAS E LAJES, FCK=25 MPA, PARA LAJES PREMOLDADAS COM USO DE BOMBA - LANÇAMENTO, ADENSAMENTO E ACABAMENTO. AF_02/2022_PS | M3 | 692.34
103675 | CONCRETAGEM DE VIGAS E LAJES, FCK=25 MPA, PARA LAJES MACIÇAS OU NERVURADAS COM USO DE BOMBA - LANÇAMENTO, ADENSAMENTO E ACABAMENTO. AF_02/2022_PS | M3 | 671.33
103676 | CONCRETAGEM DE VIGAS E LAJES, FCK=25 MPA, PARA LAJES PREMOLDADAS COM JERICAS EM ELEVADOR DE CABO EM EDIFICAÇÃO DE MULTIPAVIMENTOS ATÉ 16 ANDARES - LANÇAMENTO, ADENSAMENTO E ACABAMENTO. AF_02/2022 | M3 | 1029.18
103677 | CONCRETAGEM DE VIGAS E LAJES, FCK=25 MPA, PARA LAJES MACIÇAS OU NERVURADAS COM JERICAS EM ELEVADOR DE CABO EM EDIFICAÇÃO DE MULTIPAVIMENTOS ATÉ 16 ANDARES - LANÇAMENTO, ADENSAMENTO E ACABAMENTO. AF_02/2022 | M3 | 853.66
103678 | CONCRETAGEM DE VIGAS E LAJES, FCK=25 MPA, PARA LAJES PREMOLDADAS COM JERICAS EM CREMALHEIRA EM EDIFICAÇÃO DE MULTIPAVIMENTOS ATÉ 16 ANDARES - LANÇAMENTO, ADENSAMENTO E ACABAMENTO. AF_02/2022 | M3 | 929.92
103679 | CONCRETAGEM DE VIGAS E LAJES, FCK=25 MPA, PARA LAJES MACIÇAS OU NERVURADAS COM JERICAS EM CREMALHEIRA EM EDIFICAÇÃO DE MULTIPAVIMENTOS ATÉ 16 ANDARES - LANÇAMENTO, ADENSAMENTO E ACABAMENTO. AF_02/2022 | M3 | 809.49
103680 | CONCRETAGEM DE VIGAS E LAJES, FCK=25 MPA, PARA LAJES PREMOLDADAS COM GRUA DE CAÇAMBA DE 350 L EM EDIFICAÇÃO DE MULTIPAVIMENTOS ATÉ 16 ANDARES - LANÇAMENTO, ADENSAMENTO E ACABAMENTO. AF_02/2022 | M3 | 866.68
103681 | CONCRETAGEM DE VIGAS E LAJES, FCK=25 MPA, PARA LAJES MACIÇAS OU NERVURADAS COM GRUA DE CAÇAMBA DE 500 L EM EDIFICAÇÃO DE MULTIPAVIMENTOS ATÉ 16 ANDARES - LANÇAMENTO, ADENSAMENTO E ACABAMENTO. AF_02/2022 | M3 | 744.21
103682 | CONCRETAGEM DE VIGAS E LAJES, FCK=25 MPA, PARA QUALQUER TIPO DE LAJE COM BALDES EM EDIFICAÇÃO TÉRREA - LANÇAMENTO, ADENSAMENTO E ACABAMENTO. AF_02/2022 | M3 | 991.89
103683 | CONCRETAGEM DE VIGAS E LAJES, FCK=25 MPA, PARA QUALQUER TIPO DE LAJE COM BALDES EM EDIFICAÇÃO DE MULTIPAVIMENTOS ATÉ 04 ANDARES - LANÇAMENTO, ADENSAMENTO E ACABAMENTO. AF_02/2022 | M3 | 1291.41
103684 | CONCRETAGEM DE RESERVATÓRIOS, FCK=25 MPA, COM USO DE BOMBA - LANÇAMENTO, ADENSAMENTO E ACABAMENTO. AF_02/2022_PS | M3 | 689.35
103685 | CONCRETAGEM DE MURETAS, FCK=25 MPA, COM USO DE BOMBA - LANÇAMENTO, ADENSAMENTO E ACABAMENTO. AF_02/2022_PS | M3 | 676.24
103686 | CONCRETAGEM DE ESCADAS, FCK=25 MPA, COM USO DE BOMBA - LANÇAMENTO, ADENSAMENTO E ACABAMENTO. AF_02/2022_PS | M3 | 743.74
103687 | CONCRETAGEM DE PILARES, FCK=25 MPA, COM USO DE JERICAS EM ELEVADOR DE CABO - LANÇAMENTO, ADENSAMENTO E ACABAMENTO. AF_02/2022 | M3 | 1101.65
103688 | CONCRETAGEM DE PILARES, FCK=25 MPA, COM USO DE JERICAS EM CREMALHEIRA - LANÇAMENTO, ADENSAMENTO E ACABAMENTO. AF_02/2022 | M3 | 847.64
101963 | LAJE PRÉ-MOLDADA UNIDIRECIONAL, BIAPOIADA, PARA PISO, ENCHIMENTO EM CERÂMICA, VIGOTA CONVENCIONAL, ALTURA TOTAL DA LAJE (ENCHIMENTO+CAPA) = (8+4). AF_11/2020_PA | M2 | 178.13
101964 | LAJE PRÉ-MOLDADA UNIDIRECIONAL, BIAPOIADA, PARA FORRO, ENCHIMENTO EM CERÂMICA, VIGOTA CONVENCIONAL, ALTURA TOTAL DA LAJE (ENCHIMENTO+CAPA) = (8+3). AF_11/2020_PA | M2 | 165.93
101165 | ALVENARIA DE EMBASAMENTO COM BLOCO ESTRUTURAL DE CONCRETO, DE 14X19X29CM E ARGAMASSA DE ASSENTAMENTO COM PREPARO EM BETONEIRA. AF_05/2020 | M3 | 875.8
101166 | ALVENARIA DE EMBASAMENTO COM BLOCO ESTRUTURAL DE CERÂMICA, DE 14X19X29CM E ARGAMASSA DE ASSENTAMENTO COM PREPARO EM BETONEIRA. AF_05/2020 | M3 | 661.97
98575 | TRATAMENTO DE JUNTA DE DILATAÇÃO, COM TARUGO DE POLIETILENO E SELANTE PU, INCLUSO PREENCHIMENTO COM ESPUMA EXPANSIVA PU. AF_06/2018 | M | 114.53
98576 | TRATAMENTO DE JUNTA DE DILATAÇÃO COM MANTA ASFÁLTICA ADERIDA COM MAÇARICO. AF_06/2018 | M | 22.89
98577 | TRATAMENTO DE JUNTA SERRADA, COM TARUGO DE POLIETILENO E SELANTE À BASE DE SILICONE. AF_06/2018 | M | 50.89
93182 | VERGA PRÉ-MOLDADA PARA JANELAS COM ATÉ 1,5 M DE VÃO. AF_03/2016 | M | 51.28
93183 | VERGA PRÉ-MOLDADA PARA JANELAS COM MAIS DE 1,5 M DE VÃO. AF_03/2016 | M | 64.95
93184 | VERGA PRÉ-MOLDADA PARA PORTAS COM ATÉ 1,5 M DE VÃO. AF_03/2016 | M | 38.32
93185 | VERGA PRÉ-MOLDADA PARA PORTAS COM MAIS DE 1,5 M DE VÃO. AF_03/2016 | M | 63.94
93186 | VERGA MOLDADA IN LOCO EM CONCRETO PARA JANELAS COM ATÉ 1,5 M DE VÃO. AF_03/2016 | M | 96.03
93187 | VERGA MOLDADA IN LOCO EM CONCRETO PARA JANELAS COM MAIS DE 1,5 M DE VÃO. AF_03/2016 | M | 108.96
93188 | VERGA MOLDADA IN LOCO EM CONCRETO PARA PORTAS COM ATÉ 1,5 M DE VÃO. AF_03/2016 | M | 91.13
93189 | VERGA MOLDADA IN LOCO EM CONCRETO PARA PORTAS COM MAIS DE 1,5 M DE VÃO. AF_03/2016 | M | 110.08
93190 | VERGA MOLDADA IN LOCO COM UTILIZAÇÃO DE BLOCOS CANALETA PARA JANELAS COM ATÉ 1,5 M DE VÃO. AF_03/2016 | M | 45.57
93191 | VERGA MOLDADA IN LOCO COM UTILIZAÇÃO DE BLOCOS CANALETA PARA JANELAS COM MAIS DE 1,5 M DE VÃO. AF_03/2016 | M | 46.82
93192 | VERGA MOLDADA IN LOCO COM UTILIZAÇÃO DE BLOCOS CANALETA PARA PORTAS COM ATÉ 1,5 M DE VÃO. AF_03/2016 | M | 52.36
93193 | VERGA MOLDADA IN LOCO COM UTILIZAÇÃO DE BLOCOS CANALETA PARA PORTAS COM MAIS DE 1,5 M DE VÃO. AF_03/2016 | M | 48.06
93194 | CONTRAVERGA PRÉ-MOLDADA PARA VÃOS DE ATÉ 1,5 M DE COMPRIMENTO. AF_03/2016 | M | 50.22
93195 | CONTRAVERGA PRÉ-MOLDADA PARA VÃOS DE MAIS DE 1,5 M DE COMPRIMENTO. AF_03/2016 | M | 61.19
93196 | CONTRAVERGA MOLDADA IN LOCO EM CONCRETO PARA VÃOS DE ATÉ 1,5 M DE COMPRIMENTO. AF_03/2016 | M | 92.64
93197 | CONTRAVERGA MOLDADA IN LOCO EM CONCRETO PARA VÃOS DE MAIS DE 1,5 M DE COMPRIMENTO. AF_03/2016 | M | 103.79
93198 | CONTRAVERGA MOLDADA IN LOCO COM UTILIZAÇÃO DE BLOCOS CANALETA PARA VÃOS DE ATÉ 1,5 M DE COMPRIMENTO. AF_03/2016 | M | 38.9
93199 | CONTRAVERGA MOLDADA IN LOCO COM UTILIZAÇÃO DE BLOCOS CANALETA PARA VÃOS DE MAIS DE 1,5 M DE COMPRIMENTO. AF_03/2016 | M | 38.24
93200 | FIXAÇÃO (ENCUNHAMENTO) DE ALVENARIA DE VEDAÇÃO COM ARGAMASSA APLICADA COM BISNAGA. AF_03/2016 | M | 3.7
93201 | FIXAÇÃO (ENCUNHAMENTO) DE ALVENARIA DE VEDAÇÃO COM ARGAMASSA APLICADA COM COLHER. AF_03/2016 | M | 7.43
93202 | FIXAÇÃO (ENCUNHAMENTO) DE ALVENARIA DE VEDAÇÃO COM TIJOLO MACIÇO. AF_03/2016 | M | 28.11
93203 | FIXAÇÃO (ENCUNHAMENTO) DE ALVENARIA DE VEDAÇÃO COM ESPUMA DE POLIURETANO EXPANSIVA. AF_03/2016 | M | 20.12
93204 | CINTA DE AMARRAÇÃO DE ALVENARIA MOLDADA IN LOCO EM CONCRETO. AF_03/2016 | M | 67.26
93205 | CINTA DE AMARRAÇÃO DE ALVENARIA MOLDADA IN LOCO COM UTILIZAÇÃO DE BLOCOS CANALETA. AF_03/2016 | M | 37.26
97733 | PEÇA RETANGULAR PRÉ-MOLDADA, VOLUME DE CONCRETO DE ATÉ 10 LITROS, TAXA DE AÇO APROXIMADA DE 30KG/M³. AF_01/2018 | M3 | 3540.65
97734 | PEÇA RETANGULAR PRÉ-MOLDADA, VOLUME DE CONCRETO DE 10 A 30 LITROS, TAXA DE AÇO APROXIMADA DE 30KG/M³. AF_01/2018 | M3 | 3105.18
97735 | PEÇA RETANGULAR PRÉ-MOLDADA, VOLUME DE CONCRETO DE 30 A 100 LITROS, TAXA DE AÇO APROXIMADA DE 30KG/M³. AF_01/2018 | M3 | 2558.27
97736 | PEÇA RETANGULAR PRÉ-MOLDADA, VOLUME DE CONCRETO ACIMA DE 100 LITROS, TAXA DE AÇO APROXIMADA DE 30KG/M³. AF_01/2018 | M3 | 1619.56
97737 | PEÇA RETANGULAR PRÉ-MOLDADA, VOLUME DE CONCRETO DE 30 A 70 LITROS , TAXA DE AÇO APROXIMADA DE 70KG/M³. AF_01/2018 | M3 | 3343.68
97738 | PEÇA CIRCULAR PRÉ-MOLDADA, VOLUME DE CONCRETO DE 10 A 30 LITROS, TAXA DE FIBRA DE POLIPROPILENO APROXIMADA DE 6 KG/M³. AF_01/2018_PS | M3 | 5053.39
97739 | PEÇA CIRCULAR PRÉ-MOLDADA, VOLUME DE CONCRETO DE 30 A 100 LITROS, TAXA DE AÇO APROXIMADA DE 30KG/M³. AF_01/2018 | M3 | 2977.69
97740 | PEÇA CIRCULAR PRÉ-MOLDADA, VOLUME DE CONCRETO ACIMA DE 100 LITROS, TAXA DE AÇO APROXIMADA DE 30KG/M³. AF_01/2018 | M3 | 2183.31
98615 | CONTENÇÃO EM CORTINA COM ESTACAS ESPAÇADAS COM 30 CM DE DIÂMETRO E PROFUNDIDADE MENOR OU IGUAL A 10 M. AF_06/2018 | M2 | 151.49
98616 | CONTENÇÃO EM CORTINA COM ESTACAS ESPAÇADAS COM 30 CM DE DIÂMETRO E PROFUNDIDADE MAIOR QUE 10 M E MENOR OU IGUAL A 15 M. AF_06/2018 | M2 | 119.73
98617 | CONTENÇÃO EM CORTINA COM ESTACAS ESPAÇADAS COM 30 CM DE DIÂMETRO E PROFUNDIDADE MAIOR QUE 15 M. AF_06/2018 | M2 | 110.68
98618 | CONTENÇÃO EM CORTINA COM ESTACAS ESPAÇADAS COM 40 CM DE DIÂMETRO E PROFUNDIDADE MENOR OU IGUAL A 10 M. AF_06/2018 | M2 | 151.95
98619 | CONTENÇÃO EM CORTINA COM ESTACAS ESPAÇADAS COM 40 CM DE DIÂMETRO E PROFUNDIDADE MAIOR QUE 10 M E MENOR OU IGUAL A 15 M. AF_06/2018 | M2 | 138.25
98620 | CONTENÇÃO EM CORTINA COM ESTACAS ESPAÇADAS COM 40 CM DE DIÂMETRO E PROFUNDIDADE MAIOR QUE 15 M. AF_06/2018 | M2 | 131.32
98621 | CONTENÇÃO EM CORTINA COM ESTACAS ESPAÇADAS COM 50 CM DE DIÂMETRO E PROFUNDIDADE MENOR OU IGUAL A 10 M. AF_06/2018 | M2 | 172.06
98622 | CONTENÇÃO EM CORTINA COM ESTACAS ESPAÇADAS COM 50 CM DE DIÂMETRO E PROFUNDIDADE MAIOR QUE 10 M E MENOR OU IGUAL A 15 M. AF_06/2018 | M2 | 161.03
98623 | CONTENÇÃO EM CORTINA COM ESTACAS ESPAÇADAS COM 50 CM DE DIÂMETRO E PROFUNDIDADE MAIOR QUE 15 M. AF_06/2018 | M2 | 155.42
98624 | CONTENÇÃO EM CORTINA COM ESTACAS ESPAÇADAS COM 60 CM DE DIÂMETRO E PROFUNDIDADE MENOR OU IGUAL A 10 M. AF_06/2018 | M2 | 194.15
98625 | CONTENÇÃO EM CORTINA COM ESTACAS ESPAÇADAS COM 60 CM DE DIÂMETRO E PROFUNDIDADE MAIOR QUE 10 M E MENOR OU IGUAL A 15 M. AF_06/2018 | M2 | 184.84
98626 | CONTENÇÃO EM CORTINA COM ESTACAS ESPAÇADAS COM 60 CM DE DIÂMETRO E PROFUNDIDADE MAIOR QUE 15 M. AF_06/2018 | M2 | 180.05
98655 | EXECUÇÃO DE MURETA GUIA PARA CONTENÇÃO/ FUNDAÇÃO COM 30 CM DE ESPESSURA. AF_06/2018 | M | 675.87
98656 | EXECUÇÃO DE MURETA GUIA PARA CONTENÇÃO/ FUNDAÇÃO COM 40 CM DE ESPESSURA. AF_06/2018 | M | 686.16
98657 | EXECUÇÃO DE MURETA GUIA PARA CONTENÇÃO/ FUNDAÇÃO COM 50 CM DE ESPESSURA. AF_06/2018 | M | 696.46
98658 | EXECUÇÃO DE MURETA GUIA PARA CONTENÇÃO/ FUNDAÇÃO COM 60 CM DE ESPESSURA. AF_06/2018 | M | 706.75
98659 | EXECUÇÃO DE MURETA GUIA PARA CONTENÇÃO/ FUNDAÇÃO COM 80 CM DE ESPESSURA. AF_06/2018 | M | 727.33
98746 | SOLDA DE TOPO EM CHAPA/PERFIL/TUBO DE AÇO CHANFRADO, ESPESSURA=1/4''. AF_06/2018 | M | 79.79
98749 | SOLDA DE TOPO EM CHAPA/PERFIL/TUBO DE AÇO CHANFRADO, ESPESSURA=5/16''. AF_06/2018 | M | 91.82
98750 | SOLDA DE TOPO EM CHAPA/PERFIL/TUBO DE AÇO CHANFRADO, ESPESSURA=3/8''. AF_06/2018 | M | 106.05
98751 | SOLDA DE TOPO EM CHAPA/PERFIL/TUBO DE AÇO CHANFRADO, ESPESSURA=1/2''. AF_06/2018 | M | 143.04
98752 | SOLDA DE TOPO EM CHAPA/PERFIL/TUBO DE AÇO CHANFRADO, ESPESSURA=5/8''. AF_06/2018 | M | 187.08
98753 | SOLDA DE TOPO EM CHAPA/PERFIL/TUBO DE AÇO CHANFRADO, ESPESSURA=3/4''. AF_06/2018 | M | 241.45
100763 | VIGA METÁLICA EM PERFIL LAMINADO OU SOLDADO EM AÇO ESTRUTURAL, COM CONEXÕES PARAFUSADAS, INCLUSOS MÃO DE OBRA, TRANSPORTE E IÇAMENTO UTILIZANDO GUINDASTE - FORNECIMENTO E INSTALAÇÃO. AF_01/2020_PSA | KG | 19.77
100764 | VIGA METÁLICA EM PERFIL LAMINADO OU SOLDADO EM AÇO ESTRUTURAL, COM CONEXÕES SOLDADAS, INCLUSOS MÃO DE OBRA, TRANSPORTE E IÇAMENTO UTILIZANDO GUINDASTE - FORNECIMENTO E INSTALAÇÃO. AF_01/2020_PA | KG | 19.46
100765 | PILAR METÁLICO PERFIL LAMINADO/SOLDADO EM AÇO ESTRUTURAL, COM CONEXÕES PARAFUSADAS, INCLUSOS MÃO DE OBRA, TRANSPORTE E IÇAMENTO UTILIZANDO GUINDASTE - FORNECIMENTO E INSTALAÇÃO. AF_01/2020_PSA | KG | 18.97
100766 | PILAR METÁLICO PERFIL LAMINADO OU SOLDADO EM AÇO ESTRUTURAL, COM CONEXÕES SOLDADAS, INCLUSOS MÃO DE OBRA, TRANSPORTE E IÇAMENTO UTILIZANDO GUINDASTE - FORNECIMENTO E INSTALAÇÃO. AF_01/2020_PA | KG | 19.29
100767 | CONTRAVENTAMENTO COM CANTONEIRAS DE AÇO, ABAS IGUAIS, COM CONEXÕES PARAFUSADAS, INCLUSOS MÃO DE OBRA, TRANSPORTE E IÇAMENTO UTILIZANDO TALHA MANUAL, PARA EDIFÍCIOS DE ATÉ 2 PAVIMENTOS - FORNECIMENTO E INSTALAÇÃO. AF_01/2020_PSA | KG | 21.89
100768 | CONTRAVENTAMENTO COM CANTONEIRAS DE AÇO, ABAS IGUAIS, COM CONEXÕES SOLDADAS, INCLUSOS MÃO DE OBRA, TRANSPORTE E IÇAMENTO UTILIZANDO TALHA MANUAL, PARA EDIFÍCIOS DE ATÉ 2 PAVIMENTOS - FORNECIMENTO E INSTALAÇÃO. AF_01/2020_PA | KG | 20.69
100769 | CONTRAVENTAMENTO COM CANTONEIRAS DE AÇO, ABAS IGUAIS, COM CONEXÕES PARAFUSADAS, INCLUSOS MÃO DE OBRA, TRANSPORTE E IÇAMENTO UTILIZANDO GUINDASTE, PARA EDIFÍCIOS DE 3 A 5 PAVIMENTOS - FORNECIMENTO E INSTALAÇÃO. AF_01/2020_PSA | KG | 26.17
100770 | CONTRAVENTAMENTO COM CANTONEIRAS DE AÇO, ABAS IGUAIS, COM CONEXÕES SOLDADAS, INCLUSOS MÃO DE OBRA, TRANSPORTE E IÇAMENTO UTILIZANDO GUINDASTE, PARA EDIFÍCIOS DE 3 A 5 PAVIMENTOS - FORNECIMENTO E INSTALAÇÃO. AF_01/2020_PA | KG | 24.94
100771 | CONTRAVENTAMENTO COM CANTONEIRAS DE AÇO, ABAS IGUAIS, COM CONEXÕES PARAFUSADAS, INCLUSOS MÃO DE OBRA, TRANSPORTE E IÇAMENTO UTILIZANDO GRUA, PARA EDIFÍCIOS DE 6 A 10 PAVIMENTOS - FORNECIMENTO E INSTALAÇÃO. AF_01/2020_PSA | KG | 20.85
100772 | CONTRAVENTAMENTO COM CANTONEIRAS DE AÇO, ABAS IGUAIS, COM CONEXÕES SOLDADAS, INCLUSOS MÃO DE OBRA, TRANSPORTE E IÇAMENTO UTILIZANDO GRUA, PARA EDIFÍCIOS DE 6 A 10 PAVIMENTOS - FORNECIMENTO E INSTALAÇÃO. AF_01/2020_PA | KG | 19.69
100773 | ESTRUTURA TRELIÇADA DE COBERTURA, TIPO ARCO, COM LIGAÇÕES SOLDADAS, INCLUSOS PERFIS METÁLICOS, CHAPAS METÁLICAS, MÃO DE OBRA E TRANSPORTE COM GUINDASTE - FORNECIMENTO E INSTALAÇÃO. AF_01/2020_PSA | KG | 22.52
100774 | ESTRUTURA TRELIÇADA DE COBERTURA, TIPO SHED, COM LIGAÇÕES SOLDADAS, INCLUSOS PERFIS METÁLICOS, CHAPAS METÁLICAS, MÃO DE OBRA E TRANSPORTE COM GUINDASTE - FORNECIMENTO E INSTALAÇÃO. AF_01/2020_PSA | KG | 14.53
100775 | ESTRUTURA TRELIÇADA DE COBERTURA, TIPO FINK, COM LIGAÇÕES SOLDADAS, INCLUSOS PERFIS METÁLICOS, CHAPAS METÁLICAS, MÃO DE OBRA E TRANSPORTE COM GUINDASTE - FORNECIMENTO E INSTALAÇÃO. AF_01/2020_PSA | KG | 17.01
100776 | ESTRUTURA TRELIÇADA DE COBERTURA, TIPO ARCO, COM LIGAÇÕES PARAFUSADAS, INCLUSOS PERFIS METÁLICOS, CHAPAS METÁLICAS, MÃO DE OBRA E TRANSPORTE COM GUINDASTE - FORNECIMENTO E INSTALAÇÃO. AF_01/2020_PSA | KG | 22.72
100777 | ESTRUTURA TRELIÇADA DE COBERTURA, TIPO SHED, COM LIGAÇÕES PARAFUSADAS, INCLUSOS PERFIS METÁLICOS, CHAPAS METÁLICAS, MÃO DE OBRA E TRANSPORTE COM GUINDASTE - FORNECIMENTO E INSTALAÇÃO. AF_01/2020_PSA | KG | 17.55
100778 | ESTRUTURA TRELIÇADA DE COBERTURA, TIPO FINK, COM LIGAÇÕES PARAFUSADAS, INCLUSOS PERFIS METÁLICOS, CHAPAS METÁLICAS, MÃO DE OBRA E TRANSPORTE COM GUINDASTE - FORNECIMENTO E INSTALAÇÃO. AF_01/2020_PSA | KG | 13.24
103795 | FABRICAÇÃO, MONTAGEM E DESMONTAGEM DE FÔRMA PARA ESCADA HIDRÁULICA, EM CHAPA DE MADEIRA COMPENSADA RESINADA, E = 17 MM, 3 UTILIZAÇÕES. AF_08/2022 | M2 | 86.55
103796 | FABRICAÇÃO, MONTAGEM E DESMONTAGEM DE FÔRMA PARA BACIA DE DISSIPAÇÃO, EM MADEIRA SERRADA, E = 25 MM, 2 UTILIZAÇÕES. AF_08/2022 | M2 | 66.18
103797 | ARMAÇÃO DE DESCIDA DÁGUA UTILIZANDO AÇO CA-60 DE 5 MM - MONTAGEM. AF_08/2022 | KG | 17.06
103798 | CONCRETAGEM DE DISSIPADOR DE ENERGIA, CONCRETO USINADO, FCK = 20 MPA, COM USO DE BOMBA - LANÇAMENTO, ADENSAMENTO E ACABAMENTO. AF_08/2022 | M3 | 673.16
103799 | PEDRA DE MÃO FIXADA COM CONCRETO PARA BACIA DE DISSIPAÇÃO, 40% DE CONCRETO EM VOLUME, FCK = 20 MPA, COM USO DE JERICA E PREPARO EM BETONEIRA DE 600 L - AREIA, BRITA E PEDRA DE MÃO COMERCIAIS - LANÇAMENTO, ADENSAMENTO E ACABAMENTO. AF_08/2022 | M3 | 445.85
103800 | PEDRA ARGAMASSADA COM CIMENTO E AREIA 1:3, 40% DE ARGAMASSA EM VOLUME - AREIA E PEDRA DE MÃO COMERCIAIS - FORNECIMENTO E ASSENTAMENTO. AF_08/2022 | M3 | 530.49
103801 | CONCRETAGEM DE DISSIPADOR DE ENERGIA, FCK = 20 MPA, COM USO DE JERICAS E PREPARO EM BETONEIRA DE 600 L - AREIA E BRITA COMERCIAIS - LANÇAMENTO, ADENSAMENTO E ACABAMENTO. AF_08/2022 | M3 | 683.71
103925 | ESCADA HIDRÁULICA, LARGURA ATÉ 1M, TIPO DESCIDA DÁGUA DE CORTE OU ATERRO EM DEGRAUS (DCD 02, 04 E DAD 02), EM CONCRETO USINADO, FCK = 20 MPA, LANÇADO COM BOMBA, INCLUINDO ARMAÇÃO, MATERIAIS E FÔRMAS (3 UTILIZAÇÕES). AF_08/2022 | M3 | 1747.12
103926 | ESCADA HIDRÁULICA, LARGURA DE 1 A 4,1 M, TIPO DESCIDA DÁGUA DE ATERRO EM DEGRAUS (DAD 04, 06, 08, 10, 12, 14, 16, 18), EM CONCRETO USINADO, FCK = 20 MPA, LANÇADO COM BOMBA, INCLUINDO ARMAÇÃO, MATERIAIS E FÔRMAS (3 UTILIZAÇÕES). AF_08/2022 | M3 | 1413.17
103928 | BACIA DE DISSIPAÇÃO, TIPO BACIA EM PEDRA DE MÃO ARGAMASSADA (DES 01, 02, 03, 04), LANÇADO MANUALMENTE, INCLUINDO MATERIAIS E FÔRMAS (2 UTILIZAÇÕES). AF_08/2022 | M3 | 530.49
103929 | BACIA DE DISSIPAÇÃO, TIPO BACIA COM DENTES DE CONCRETO (01), COM PREPARO MANUAL, FCK = 20 MPA, LANÇADO MANUALMENTE, INCLUINDO MATERIAIS E FÔRMAS (2 UTILIZAÇÕES). AF_08/2022 | M3 | 1345.58
103930 | BACIA DE DISSIPAÇÃO, LARGURA ATÉ 1 M, TIPO BACIA EM PEDRA DE MÃO FIXADA COM CONCRETO (DEB 01, 02), COM PREPARO MANUAL, FCK = 20 MPA, LANÇADO MANUALMENTE, INCLUINDO MATERIAIS E FÔRMAS (2 UTILIZAÇÕES). AF_08/2022 | M3 | 828.45
103931 | BACIA DE DISSIPAÇÃO, LARGURA DE 1 A 4 M, TIPO BACIA EM PEDRA DE MÃO FIXADA COM CONCRETO (DEB 03, 04, 05, 06), COM PREPARO MANUAL, FCK = 20 MPA, LANÇADO MANUALMENTE, INCLUINDO MATERIAIS E FÔRMAS (2 UTILIZAÇÕES). AF_08/2022 | M3 | 604.7
103932 | BACIA DE DISSIPAÇÃO, LARGURA DE 4 A 9,2 M, TIPO BACIA EM PEDRA DE MÃO FIXADA COM CONCRETO (DEB 07, 08, 09, 10, 11, 12, 13), COM PREPARO MANUAL, FCK = 20 MPA, LANÇADO MANUALMENTE, INCLUINDO MATERIAIS E FÔRMAS (2 UTILIZAÇÕES). AF_08/2022 | M3 | 571.91
103933 | DESCIDA D'ÁGUA RÁPIDA (DAR 03), EM CONCRETO USINADO, FCK = 20 MPA, LANÇADO COM BOMBA, INCLUINDO ARMAÇÃO, MATERIAIS E FÔRMAS (2 UTILIZAÇÕES). AF_08/2022 | M3 | 1631.95
104466 | COMPOSIÇÃO PARAMÉTRICA PARA FORNECIMENTO E MONTAGEM DE ESTRUTURA METÁLICA PARA ESTRUTURA PRINCIPAL DE EDIFICAÇÕES (PILARES, VIGAS E CONTRAVENTAMENTO). AF_11/2022 | KG | 32.64
104467 | COMPOSIÇÃO PARAMÉTRICA PARA FORNECIMENTO E MONTAGEM DE ESTRUTURA METÁLICA PARA COBERTURA DE EDIFICAÇÕES COM ESTRUTURA DE APOIO. AF_11/2022 | KG | 44.76
104468 | COMPOSIÇÃO PARAMÉTRICA PARA FORNECIMENTO E MONTAGEM DE ESTRUTURA METÁLICA PARA GALPÕES SEM PONTE ROLANTE. AF_11/2022 | KG | 57.14
104469 | COMPOSIÇÃO PARAMÉTRICA PARA FORNECIMENTO E MONTAGEM DE ESTRUTURA METÁLICA PARA GALPÕES COM PONTE ROLANTE. AF_11/2022 | KG | 61.7
104470 | COMPOSIÇÃO PARAMÉTRICA PARA FORNECIMENTO E MONTAGEM DE ESTRUTURA METÁLICA PARA COBERTURA DE GALPÕES COM ESTRUTURA DE APOIO EM VIGAS. AF_11/2022 | KG | 33.83
104471 | COMPOSIÇÃO PARAMÉTRICA PARA FORNECIMENTO E MONTAGEM DE ESTRUTURA METÁLICA PARA COBERTURA DE GALPÕES COM ESTRUTURA DE APOIO EM TRELIÇA TIPO FINK. AF_11/2022 | KG | 30.62
104472 | COMPOSIÇÃO PARAMÉTRICA PARA FORNECIMENTO E MONTAGEM DE ESTRUTURA METÁLICA PARA COBERTURA DE GALPÕES COM ESTRUTURA DE APOIO EM TRELIÇA TIPO ARCO. AF_11/2022 | KG | 45.21
104483 | COMPOSIÇÃO PARAMÉTRICA PARA EXECUÇÃO DE ESTRUTURAS DE CONCRETO ARMADO CONVENCIONAL, PARA EDIFICAÇÃO HABITACIONAL MULTIFAMILIAR (PRÉDIO), ATÉ 4 PAVIMENTOS, FCK = 25 MPA. AF_11/2022 | M3 | 2303.51
104484 | COMPOSIÇÃO PARAMÉTRICA PARA EXECUÇÃO DE ESTRUTURAS DE CONCRETO ARMADO, PARA EDIFICAÇÃO HABITACIONAL UNIFAMILIAR COM DOIS PAVIMENTOS (CASA ISOLADA), FCK = 25 MPA. AF_11/2022 | M3 | 3930.51
104485 | COMPOSIÇÃO PARAMÉTRICA EXECUÇÃO DE ESTRUTURAS DE CONCRETO ARMADO, PARA EDIFICAÇÃO HABITACIONAL UNIFAMILIAR COM DOIS PAVIMENTOS (CASA EM EMPREENDIMENTOS), FCK = 25 MPA. AF_11/2022 | M3 | 3094.03
104486 | COMPOSIÇÃO PARAMÉTRICA PARA EXECUÇÃO DE ESTRUTURAS DE CONCRETO ARMADO, PARA EDIFICAÇÃO HABITACIONAL UNIFAMILIAR TÉRREA (CASA ISOLADA), FCK = 25 MPA. AF_11/2022 | M3 | 3313.52
104487 | COMPOSIÇÃO PARAMÉTRICA PARA EXECUÇÃO DE ESTRUTURAS DE CONCRETO ARMADO, PARA EDIFICAÇÃO HABITACIONAL UNIFAMILIAR TÉRREA (CASA EM EMPREENDIMENTOS), FCK = 25 MPA. AF_11/2022 | M3 | 2683.83
104488 | COMPOSIÇÃO PARAMÉTRICA PARA EXECUÇÃO DE ESTRUTURAS DE CONCRETO ARMADO, PARA EDIFICAÇÃO INSTITUCIONAL TÉRREA, FCK = 25 MPA. AF_11/2022 | M3 | 2588.59
104489 | COMPOSIÇÃO PARAMÉTRICA PARA EXECUÇÃO DE ESCADA EM CONCRETO ARMADO, MOLDADA IN LOCO, FCK = 25 MPA. AF_11/2022 | M3 | 4154.17
104490 | COMPOSIÇÃO PARAMÉTRICA PARA EXECUÇÃO DE ESTRUTURAS DE CONCRETO ARMADO CONVENCIONAL, PARA EDIFICAÇÃO HABITACIONAL MULTIFAMILIAR (PRÉDIO), DE 5 A 8 PAVIMENTOS, FCK = 25 MPA. AF_11/2022 | M3 | 2517.17
98560 | IMPERMEABILIZAÇÃO DE PISO COM ARGAMASSA DE CIMENTO E AREIA, COM ADITIVO IMPERMEABILIZANTE, E = 2CM. AF_06/2018 | M2 | 54.43
98561 | IMPERMEABILIZAÇÃO DE PAREDES COM ARGAMASSA DE CIMENTO E AREIA, COM ADITIVO IMPERMEABILIZANTE, E = 2CM. AF_06/2018 | M2 | 49.6
98562 | IMPERMEABILIZAÇÃO DE FLOREIRA OU VIGA BALDRAME COM ARGAMASSA DE CIMENTO E AREIA, COM ADITIVO IMPERMEABILIZANTE, E = 2 CM. AF_06/2018 | M2 | 47.76
98555 | IMPERMEABILIZAÇÃO DE SUPERFÍCIE COM ARGAMASSA POLIMÉRICA / MEMBRANA ACRÍLICA, 3 DEMÃOS. AF_06/2018 | M2 | 29.2
98556 | IMPERMEABILIZAÇÃO DE SUPERFÍCIE COM ARGAMASSA POLIMÉRICA / MEMBRANA ACRÍLICA, 4 DEMÃOS, REFORÇADA COM VÉU DE POLIÉSTER (MAV). AF_06/2018 | M2 | 55.24
98558 | TRATAMENTO DE RALO OU PONTO EMERGENTE COM ARGAMASSA POLIMÉRICA / MEMBRANA ACRÍLICA REFORÇADO COM VÉU DE POLIÉSTER (MAV). AF_06/2018 | UN | 8.41
98559 | TRATAMENTO DE RODAPÉ COM VÉU DE POLIÉSTER. AF_06/2018 | M | 5.16
98546 | IMPERMEABILIZAÇÃO DE SUPERFÍCIE COM MANTA ASFÁLTICA, UMA CAMADA, INCLUSIVE APLICAÇÃO DE PRIMER ASFÁLTICO, E=3MM. AF_06/2018 | M2 | 111.55
98547 | IMPERMEABILIZAÇÃO DE SUPERFÍCIE COM MANTA ASFÁLTICA, DUAS CAMADAS, INCLUSIVE APLICAÇÃO DE PRIMER ASFÁLTICO, E=3MM E E=4MM. AF_06/2018 | M2 | 209.4
98553 | IMPERMEABILIZAÇÃO DE SUPERFÍCIE COM MEMBRANA À BASE DE POLIURETANO, 2 DEMÃOS. AF_06/2018 | M2 | 128.94
98554 | IMPERMEABILIZAÇÃO DE SUPERFÍCIE COM MEMBRANA À BASE DE RESINA ACRÍLICA, 3 DEMÃOS. AF_06/2018 | M2 | 46.97
98557 | IMPERMEABILIZAÇÃO DE SUPERFÍCIE COM EMULSÃO ASFÁLTICA, 2 DEMÃOS AF_06/2018 | M2 | 45.29
98563 | PROTEÇÃO MECÂNICA DE SUPERFÍCIE HORIZONTAL COM ARGAMASSA DE CIMENTO E AREIA, TRAÇO 1:3, E=2CM. AF_06/2018 | M2 | 37.94
98564 | PROTEÇÃO MECÂNICA DE SUPERFÍCIE VERTICAL COM ARGAMASSA DE CIMENTO E AREIA, TRAÇO 1:3, E=2CM. AF_06/2018 | M2 | 52.87
98565 | PROTEÇÃO MECÂNICA DE SUPERFICIE HORIZONTAL COM ARGAMASSA DE CIMENTO E AREIA, TRAÇO 1:3, E=3CM. AF_06/2018 | M2 | 54.69
98566 | PROTEÇÃO MECÂNICA DE SUPERFÍCIE VERTICAL COM ARGAMASSA DE CIMENTO E AREIA, TRAÇO 1:3, E=3CM. AF_06/2018 | M2 | 69.62
98567 | PROTEÇÃO MECÂNICA DE SUPERFICIE HORIZONTAL COM ARGAMASSA DE CIMENTO E AREIA, TRAÇO 1:3, E=4CM. AF_06/2018 | M2 | 70.63
98568 | PROTEÇÃO MECÂNICA DE SUPERFÍCIE VERTICAL COM ARGAMASSA DE CIMENTO E AREIA, TRAÇO 1:3, E=4CM. AF_06/2018 | M2 | 85.54
98569 | PROTEÇÃO MECÂNICA DE SUPERFICIE HORIZONTAL COM ARGAMASSA DE CIMENTO E AREIA, TRAÇO 1:3, E=5CM. AF_06/2018 | M2 | 87.36
98570 | PROTEÇÃO MECÂNICA DE SUPERFÍCIE VERTICAL COM ARGAMASSA DE CIMENTO E AREIA, TRAÇO 1:3, E=5CM. AF_06/2018 | M2 | 102.32
98571 | PROTEÇÃO MECÂNICA DE SUPERFICIE HORIZONTAL COM CONCRETO 15 MPA, E=4CM. AF_06/2018 | M2 | 46.12
98572 | PROTEÇÃO MECÂNICA DE SUPERFICIE HORIZONTAL COM CONCRETO 15 MPA, E=5CM. AF_06/2018 | M2 | 56.88
98573 | PROTEÇÃO MECÂNICA DE SUPERFÍCIE VERTICAL COM CONCRETO 15 MPA, E=5CM. AF_06/2018 | M2 | 71.34
91831 | ELETRODUTO FLEXÍVEL CORRUGADO, PVC, DN 20 MM (1/2"), PARA CIRCUITOS TERMINAIS, INSTALADO EM FORRO - FORNECIMENTO E INSTALAÇÃO. AF_03/2023 | M | 10.29
91833 | ELETRODUTO FLEXÍVEL CORRUGADO REFORÇADO, PVC, DN 20 MM (1/2"), PARA CIRCUITOS TERMINAIS, INSTALADO EM FORRO - FORNECIMENTO E INSTALAÇÃO. AF_03/2023 | M | 10.83
91834 | ELETRODUTO FLEXÍVEL CORRUGADO, PVC, DN 25 MM (3/4"), PARA CIRCUITOS TERMINAIS, INSTALADO EM FORRO - FORNECIMENTO E INSTALAÇÃO. AF_03/2023 | M | 11.07
91835 | ELETRODUTO FLEXÍVEL CORRUGADO REFORÇADO, PVC, DN 25 MM (3/4"), PARA CIRCUITOS TERMINAIS, INSTALADO EM FORRO - FORNECIMENTO E INSTALAÇÃO. AF_03/2023 | M | 12.48
91836 | ELETRODUTO FLEXÍVEL CORRUGADO, PVC, DN 32 MM (1"), PARA CIRCUITOS TERMINAIS, INSTALADO EM FORRO - FORNECIMENTO E INSTALAÇÃO. AF_03/2023 | M | 13.74
91837 | ELETRODUTO FLEXÍVEL CORRUGADO REFORÇADO, PVC, DN 32 MM (1"), PARA CIRCUITOS TERMINAIS, INSTALADO EM FORRO - FORNECIMENTO E INSTALAÇÃO. AF_03/2023 | M | 17.01
91839 | ELETRODUTO FLEXÍVEL LISO, PEAD, DN 32 MM (1"), PARA CIRCUITOS TERMINAIS, INSTALADO EM FORRO - FORNECIMENTO E INSTALAÇÃO. AF_03/2023 | M | 12.42
91840 | ELETRODUTO FLEXÍVEL CORRUGADO, PEAD, DN 40 MM (1 1/4"), PARA CIRCUITOS TERMINAIS, INSTALADO EM FORRO - FORNECIMENTO E INSTALAÇÃO. AF_03/2023 | M | 15.06
91841 | ELETRODUTO FLEXÍVEL LISO, PEAD, DN 40 MM (1 1/4"), PARA CIRCUITOS TERMINAIS, INSTALADO EM FORRO - FORNECIMENTO E INSTALAÇÃO. AF_03/2023 | M | 14.31
91842 | ELETRODUTO FLEXÍVEL CORRUGADO, PVC, DN 20 MM (1/2"), PARA CIRCUITOS TERMINAIS, INSTALADO EM LAJE - FORNECIMENTO E INSTALAÇÃO. AF_03/2023 | M | 5.75
91843 | ELETRODUTO FLEXÍVEL CORRUGADO REFORÇADO, PVC, DN 20 MM (1/2"), PARA CIRCUITOS TERMINAIS, INSTALADO EM LAJE - FORNECIMENTO E INSTALAÇÃO. AF_03/2023 | M | 6.29
91844 | ELETRODUTO FLEXÍVEL CORRUGADO, PVC, DN 25 MM (3/4"), PARA CIRCUITOS TERMINAIS, INSTALADO EM LAJE - FORNECIMENTO E INSTALAÇÃO. AF_03/2023 | M | 6.49
91845 | ELETRODUTO FLEXÍVEL CORRUGADO REFORÇADO, PVC, DN 25 MM (3/4"), PARA CIRCUITOS TERMINAIS, INSTALADO EM LAJE - FORNECIMENTO E INSTALAÇÃO. AF_03/2023 | M | 7.9
91846 | ELETRODUTO FLEXÍVEL CORRUGADO, PVC, DN 32 MM (1"), PARA CIRCUITOS TERMINAIS, INSTALADO EM LAJE - FORNECIMENTO E INSTALAÇÃO. AF_03/2023 | M | 9.21
91847 | ELETRODUTO FLEXÍVEL CORRUGADO REFORÇADO, PVC, DN 32 MM (1"), PARA CIRCUITOS TERMINAIS, INSTALADO EM LAJE - FORNECIMENTO E INSTALAÇÃO. AF_03/2023 | M | 12.48
91849 | ELETRODUTO FLEXÍVEL LISO, PEAD, DN 32 MM (1"), PARA CIRCUITOS TERMINAIS, INSTALADO EM LAJE - FORNECIMENTO E INSTALAÇÃO. AF_03/2023 | M | 7.89
91850 | ELETRODUTO FLEXÍVEL CORRUGADO, PEAD, DN 40 MM (1 1/4"), PARA CIRCUITOS TERMINAIS, INSTALADO EM LAJE - FORNECIMENTO E INSTALAÇÃO. AF_03/2023 | M | 10.48
91851 | ELETRODUTO FLEXÍVEL LISO, PEAD, DN 40 MM (1 1/4"), PARA CIRCUITOS TERMINAIS, INSTALADO EM LAJE - FORNECIMENTO E INSTALAÇÃO. AF_03/2023 | M | 9.73
91852 | ELETRODUTO FLEXÍVEL CORRUGADO, PVC, DN 20 MM (1/2"), PARA CIRCUITOS TERMINAIS, INSTALADO EM PAREDE - FORNECIMENTO E INSTALAÇÃO. AF_03/2023 | M | 8.88
91853 | ELETRODUTO FLEXÍVEL CORRUGADO REFORÇADO, PVC, DN 20 MM (1/2"), PARA CIRCUITOS TERMINAIS, INSTALADO EM PAREDE - FORNECIMENTO E INSTALAÇÃO. AF_03/2023 | M | 9.38
91854 | ELETRODUTO FLEXÍVEL CORRUGADO, PVC, DN 25 MM (3/4"), PARA CIRCUITOS TERMINAIS, INSTALADO EM PAREDE - FORNECIMENTO E INSTALAÇÃO. AF_03/2023 | M | 9.61
91855 | ELETRODUTO FLEXÍVEL CORRUGADO REFORÇADO, PVC, DN 25 MM (3/4"), PARA CIRCUITOS TERMINAIS, INSTALADO EM PAREDE - FORNECIMENTO E INSTALAÇÃO. AF_03/2023 | M | 10.91
91856 | ELETRODUTO FLEXÍVEL CORRUGADO, PVC, DN 32 MM (1"), PARA CIRCUITOS TERMINAIS, INSTALADO EM PAREDE - FORNECIMENTO E INSTALAÇÃO. AF_03/2023 | M | 12.18
91857 | ELETRODUTO FLEXÍVEL CORRUGADO REFORÇADO, PVC, DN 32 MM (1"), PARA CIRCUITOS TERMINAIS, INSTALADO EM PAREDE - FORNECIMENTO E INSTALAÇÃO. AF_03/2023 | M | 15.2
91859 | ELETRODUTO FLEXÍVEL LISO, PEAD, DN 32 MM (1"), PARA CIRCUITOS TERMINAIS, INSTALADO EM PAREDE - FORNECIMENTO E INSTALAÇÃO. AF_03/2023 | M | 10.96
91860 | ELETRODUTO FLEXÍVEL CORRUGADO, PEAD, DN 40 MM (1 1/4"), PARA CIRCUITOS TERMINAIS, INSTALADO EM PAREDE - FORNECIMENTO E INSTALAÇÃO. AF_03/2023 | M | 13.41
91861 | ELETRODUTO FLEXÍVEL LISO, PEAD, DN 40 MM (1 1/4"), PARA CIRCUITOS TERMINAIS, INSTALADO EM PAREDE - FORNECIMENTO E INSTALAÇÃO. AF_03/2023 | M | 12.72
91862 | ELETRODUTO RÍGIDO ROSCÁVEL, PVC, DN 20 MM (1/2"), PARA CIRCUITOS TERMINAIS, INSTALADO EM FORRO - FORNECIMENTO E INSTALAÇÃO. AF_03/2023 | M | 9.38
91863 | ELETRODUTO RÍGIDO ROSCÁVEL, PVC, DN 25 MM (3/4"), PARA CIRCUITOS TERMINAIS, INSTALADO EM FORRO - FORNECIMENTO E INSTALAÇÃO. AF_03/2023 | M | 11.04
91864 | ELETRODUTO RÍGIDO ROSCÁVEL, PVC, DN 32 MM (1"), PARA CIRCUITOS TERMINAIS, INSTALADO EM FORRO - FORNECIMENTO E INSTALAÇÃO. AF_03/2023 | M | 14.77
91865 | ELETRODUTO RÍGIDO ROSCÁVEL, PVC, DN 40 MM (1 1/4"), PARA CIRCUITOS TERMINAIS, INSTALADO EM FORRO - FORNECIMENTO E INSTALAÇÃO. AF_03/2023 | M | 18.43
91866 | ELETRODUTO RÍGIDO ROSCÁVEL, PVC, DN 20 MM (1/2"), PARA CIRCUITOS TERMINAIS, INSTALADO EM LAJE - FORNECIMENTO E INSTALAÇÃO. AF_03/2023 | M | 8.08
91867 | ELETRODUTO RÍGIDO ROSCÁVEL, PVC, DN 25 MM (3/4"), PARA CIRCUITOS TERMINAIS, INSTALADO EM LAJE - FORNECIMENTO E INSTALAÇÃO. AF_03/2023 | M | 9.75
91868 | ELETRODUTO RÍGIDO ROSCÁVEL, PVC, DN 32 MM (1"), PARA CIRCUITOS TERMINAIS, INSTALADO EM LAJE - FORNECIMENTO E INSTALAÇÃO. AF_03/2023 | M | 13.48
91869 | ELETRODUTO RÍGIDO ROSCÁVEL, PVC, DN 40 MM (1 1/4"), PARA CIRCUITOS TERMINAIS, INSTALADO EM LAJE - FORNECIMENTO E INSTALAÇÃO. AF_03/2023 | M | 17.1
91870 | ELETRODUTO RÍGIDO ROSCÁVEL, PVC, DN 20 MM (1/2"), PARA CIRCUITOS TERMINAIS, INSTALADO EM PAREDE - FORNECIMENTO E INSTALAÇÃO. AF_03/2023 | M | 12.47
91871 | ELETRODUTO RÍGIDO ROSCÁVEL, PVC, DN 25 MM (3/4"), PARA CIRCUITOS TERMINAIS, INSTALADO EM PAREDE - FORNECIMENTO E INSTALAÇÃO. AF_03/2023 | M | 14.13
91872 | ELETRODUTO RÍGIDO ROSCÁVEL, PVC, DN 32 MM (1"), PARA CIRCUITOS TERMINAIS, INSTALADO EM PAREDE - FORNECIMENTO E INSTALAÇÃO. AF_03/2023 | M | 17.86
91873 | ELETRODUTO RÍGIDO ROSCÁVEL, PVC, DN 40 MM (1 1/4"), PARA CIRCUITOS TERMINAIS, INSTALADO EM PAREDE - FORNECIMENTO E INSTALAÇÃO. AF_03/2023 | M | 21.48
93008 | ELETRODUTO RÍGIDO ROSCÁVEL, PVC, DN 50 MM (1 1/2"), PARA REDE ENTERRADA DE DISTRIBUIÇÃO DE ENERGIA ELÉTRICA - FORNECIMENTO E INSTALAÇÃO. AF_12/2021 | M | 17.62
93009 | ELETRODUTO RÍGIDO ROSCÁVEL, PVC, DN 60 MM (2"), PARA REDE ENTERRADA DE DISTRIBUIÇÃO DE ENERGIA ELÉTRICA - FORNECIMENTO E INSTALAÇÃO. AF_12/2021 | M | 25.91
93010 | ELETRODUTO RÍGIDO ROSCÁVEL, PVC, DN 75 MM (2 1/2"), PARA REDE ENTERRADA DE DISTRIBUIÇÃO DE ENERGIA ELÉTRICA - FORNECIMENTO E INSTALAÇÃO. AF_12/2021 | M | 35.99
93011 | ELETRODUTO RÍGIDO ROSCÁVEL, PVC, DN 85 MM (3"), PARA REDE ENTERRADA DE DISTRIBUIÇÃO DE ENERGIA ELÉTRICA - FORNECIMENTO E INSTALAÇÃO. AF_12/2021 | M | 43.95
93012 | ELETRODUTO RÍGIDO ROSCÁVEL, PVC, DN 110 MM (4"), PARA REDE ENTERRADA DE DISTRIBUIÇÃO DE ENERGIA ELÉTRICA - FORNECIMENTO E INSTALAÇÃO. AF_12/2021 | M | 66.25
95726 | ELETRODUTO RÍGIDO SOLDÁVEL, PVC, DN 20 MM (½''), APARENTE - FORNECIMENTO E INSTALAÇÃO. AF_10/2022 | M | 9.24
95727 | ELETRODUTO RÍGIDO SOLDÁVEL, PVC, DN 25 MM (3/4''), APARENTE - FORNECIMENTO E INSTALAÇÃO. AF_10/2022 | M | 12.91
95728 | ELETRODUTO RÍGIDO SOLDÁVEL, PVC, DN 32 MM (1''), APARENTE - FORNECIMENTO E INSTALAÇÃO. AF_10/2022 | M | 18.78
97667 | ELETRODUTO FLEXÍVEL CORRUGADO, PEAD, DN 50 (1 1/2"), PARA REDE ENTERRADA DE DISTRIBUIÇÃO DE ENERGIA ELÉTRICA - FORNECIMENTO E INSTALAÇÃO. AF_12/2021 | M | 9.26
97668 | ELETRODUTO FLEXÍVEL CORRUGADO, PEAD, DN 63 (2"), PARA REDE ENTERRADA DE DISTRIBUIÇÃO DE ENERGIA ELÉTRICA - FORNECIMENTO E INSTALAÇÃO. AF_12/2021 | M | 13.19
97669 | ELETRODUTO FLEXÍVEL CORRUGADO, PEAD, DN 90 (3"), PARA REDE ENTERRADA DE DISTRIBUIÇÃO DE ENERGIA ELÉTRICA - FORNECIMENTO E INSTALAÇÃO. AF_12/2021 | M | 19.47
97670 | ELETRODUTO FLEXÍVEL CORRUGADO, PEAD, DN 100 (4"), PARA REDE ENTERRADA DE DISTRIBUIÇÃO DE ENERGIA ELÉTRICA - FORNECIMENTO E INSTALAÇÃO. AF_12/2021 | M | 25.1
91874 | LUVA PARA ELETRODUTO, PVC, ROSCÁVEL, DN 20 MM (1/2"), PARA CIRCUITOS TERMINAIS, INSTALADA EM FORRO - FORNECIMENTO E INSTALAÇÃO. AF_03/2023 | UN | 7.16
91875 | LUVA PARA ELETRODUTO, PVC, ROSCÁVEL, DN 25 MM (3/4"), PARA CIRCUITOS TERMINAIS, INSTALADA EM FORRO - FORNECIMENTO E INSTALAÇÃO. AF_03/2023 | UN | 8.35
91876 | LUVA PARA ELETRODUTO, PVC, ROSCÁVEL, DN 32 MM (1"), PARA CIRCUITOS TERMINAIS, INSTALADA EM FORRO - FORNECIMENTO E INSTALAÇÃO. AF_03/2023 | UN | 10
91877 | LUVA PARA ELETRODUTO, PVC, ROSCÁVEL, DN 40 MM (1 1/4"), PARA CIRCUITOS TERMINAIS, INSTALADA EM FORRO - FORNECIMENTO E INSTALAÇÃO. AF_03/2023 | UN | 12.19
91878 | LUVA PARA ELETRODUTO, PVC, ROSCÁVEL, DN 20 MM (1/2"), PARA CIRCUITOS TERMINAIS, INSTALADA EM LAJE - FORNECIMENTO E INSTALAÇÃO. AF_03/2023 | UN | 5.61
91879 | LUVA PARA ELETRODUTO, PVC, ROSCÁVEL, DN 25 MM (3/4"), PARA CIRCUITOS TERMINAIS, INSTALADA EM LAJE - FORNECIMENTO E INSTALAÇÃO. AF_03/2023 | UN | 6.8
91880 | LUVA PARA ELETRODUTO, PVC, ROSCÁVEL, DN 32 MM (1"), PARA CIRCUITOS TERMINAIS, INSTALADA EM LAJE - FORNECIMENTO E INSTALAÇÃO. AF_03/2023 | UN | 8.45
91881 | LUVA PARA ELETRODUTO, PVC, ROSCÁVEL, DN 40 MM (1 1/4"), PARA CIRCUITOS TERMINAIS, INSTALADA EM LAJE - FORNECIMENTO E INSTALAÇÃO. AF_03/2023 | UN | 10.65
91882 | LUVA PARA ELETRODUTO, PVC, ROSCÁVEL, DN 20 MM (1/2"), PARA CIRCUITOS TERMINAIS, INSTALADA EM PAREDE - FORNECIMENTO E INSTALAÇÃO. AF_03/2023 | UN | 10.36
91884 | LUVA PARA ELETRODUTO, PVC, ROSCÁVEL, DN 25 MM (3/4"), PARA CIRCUITOS TERMINAIS, INSTALADA EM PAREDE - FORNECIMENTO E INSTALAÇÃO. AF_03/2023 | UN | 11.55
91885 | LUVA PARA ELETRODUTO, PVC, ROSCÁVEL, DN 32 MM (1"), PARA CIRCUITOS TERMINAIS, INSTALADA EM PAREDE - FORNECIMENTO E INSTALAÇÃO. AF_03/2023 | UN | 13.15
91886 | LUVA PARA ELETRODUTO, PVC, ROSCÁVEL, DN 40 MM (1 1/4"), PARA CIRCUITOS TERMINAIS, INSTALADA EM PAREDE - FORNECIMENTO E INSTALAÇÃO. AF_03/2023 | UN | 15.29
91887 | CURVA 90 GRAUS PARA ELETRODUTO, PVC, ROSCÁVEL, DN 20 MM (1/2"), PARA CIRCUITOS TERMINAIS, INSTALADA EM FORRO - FORNECIMENTO E INSTALAÇÃO. AF_03/2023 | UN | 12.1
91889 | CURVA 180 GRAUS PARA ELETRODUTO, PVC, ROSCÁVEL, DN 20 MM (1/2"), PARA CIRCUITOS TERMINAIS, INSTALADA EM FORRO - FORNECIMENTO E INSTALAÇÃO. AF_03/2023 | UN | 11.84
91890 | CURVA 90 GRAUS PARA ELETRODUTO, PVC, ROSCÁVEL, DN 25 MM (3/4"), PARA CIRCUITOS TERMINAIS, INSTALADA EM FORRO - FORNECIMENTO E INSTALAÇÃO. AF_03/2023 | UN | 13.41
91892 | CURVA 180 GRAUS PARA ELETRODUTO, PVC, ROSCÁVEL, DN 25 MM (3/4"), PARA CIRCUITOS TERMINAIS, INSTALADA EM FORRO - FORNECIMENTO E INSTALAÇÃO. AF_03/2023 | UN | 15.15
91893 | CURVA 90 GRAUS PARA ELETRODUTO, PVC, ROSCÁVEL, DN 32 MM (1"), PARA CIRCUITOS TERMINAIS, INSTALADA EM FORRO - FORNECIMENTO E INSTALAÇÃO. AF_03/2023 | UN | 16.48
91895 | CURVA 180 GRAUS PARA ELETRODUTO, PVC, ROSCÁVEL, DN 32 MM (1"), PARA CIRCUITOS TERMINAIS, INSTALADA EM FORRO - FORNECIMENTO E INSTALAÇÃO. AF_03/2023 | UN | 18.25
91896 | CURVA 90 GRAUS PARA ELETRODUTO, PVC, ROSCÁVEL, DN 40 MM (1 1/4"), PARA CIRCUITOS TERMINAIS, INSTALADA EM FORRO - FORNECIMENTO E INSTALAÇÃO. AF_03/2023 | UN | 18.97
91898 | CURVA 180 GRAUS PARA ELETRODUTO, PVC, ROSCÁVEL, DN 40 MM (1 1/4"), PARA CIRCUITOS TERMINAIS, INSTALADA EM FORRO - FORNECIMENTO E INSTALAÇÃO. AF_03/2023 | UN | 20.87
91899 | CURVA 90 GRAUS PARA ELETRODUTO, PVC, ROSCÁVEL, DN 20 MM (1/2"), PARA CIRCUITOS TERMINAIS, INSTALADA EM LAJE - FORNECIMENTO E INSTALAÇÃO. AF_03/2023 | UN | 9.76
91901 | CURVA 180 GRAUS PARA ELETRODUTO, PVC, ROSCÁVEL, DN 20 MM (1/2"), PARA CIRCUITOS TERMINAIS, INSTALADA EM LAJE - FORNECIMENTO E INSTALAÇÃO. AF_03/2023 | UN | 9.5
91902 | CURVA 90 GRAUS PARA ELETRODUTO, PVC, ROSCÁVEL, DN 25 MM (3/4"), PARA CIRCUITOS TERMINAIS, INSTALADA EM LAJE - FORNECIMENTO E INSTALAÇÃO. AF_03/2023 | UN | 11.06
91904 | CURVA 180 GRAUS PARA ELETRODUTO, PVC, ROSCÁVEL, DN 25 MM (3/4"), PARA CIRCUITOS TERMINAIS, INSTALADA EM LAJE - FORNECIMENTO E INSTALAÇÃO. AF_03/2023 | UN | 12.8
91905 | CURVA 90 GRAUS PARA ELETRODUTO, PVC, ROSCÁVEL, DN 32 MM (1"), PARA CIRCUITOS TERMINAIS, INSTALADA EM LAJE - FORNECIMENTO E INSTALAÇÃO. AF_03/2023 | UN | 14.13
91907 | CURVA 180 GRAUS PARA ELETRODUTO, PVC, ROSCÁVEL, DN 32 MM (1"), PARA CIRCUITOS TERMINAIS, INSTALADA EM LAJE - FORNECIMENTO E INSTALAÇÃO. AF_03/2023 | UN | 15.9
91908 | CURVA 90 GRAUS PARA ELETRODUTO, PVC, ROSCÁVEL, DN 40 MM (1 1/4"), PARA CIRCUITOS TERMINAIS, INSTALADA EM LAJE - FORNECIMENTO E INSTALAÇÃO. AF_03/2023 | UN | 16.68
91910 | CURVA 180 GRAUS PARA ELETRODUTO, PVC, ROSCÁVEL, DN 40 MM (1 1/4"), PARA CIRCUITOS TERMINAIS, INSTALADA EM LAJE - FORNECIMENTO E INSTALAÇÃO. AF_03/2023 | UN | 18.58
91911 | CURVA 90 GRAUS PARA ELETRODUTO, PVC, ROSCÁVEL, DN 20 MM (1/2"), PARA CIRCUITOS TERMINAIS, INSTALADA EM PAREDE - FORNECIMENTO E INSTALAÇÃO. AF_03/2023 | UN | 16.91
91913 | CURVA 180 GRAUS PARA ELETRODUTO, PVC, ROSCÁVEL, DN 20 MM (1/2"), PARA CIRCUITOS TERMINAIS, INSTALADA EM PAREDE - FORNECIMENTO E INSTALAÇÃO. AF_03/2023 | UN | 16.65
91914 | CURVA 90 GRAUS PARA ELETRODUTO, PVC, ROSCÁVEL, DN 25 MM (3/4"), PARA CIRCUITOS TERMINAIS, INSTALADA EM PAREDE - FORNECIMENTO E INSTALAÇÃO. AF_03/2023 | UN | 18.16
91916 | CURVA 180 GRAUS PARA ELETRODUTO, PVC, ROSCÁVEL, DN 25 MM (3/4"), PARA CIRCUITOS TERMINAIS, INSTALADA EM PAREDE - FORNECIMENTO E INSTALAÇÃO. AF_03/2023 | UN | 19.9
91917 | CURVA 90 GRAUS PARA ELETRODUTO, PVC, ROSCÁVEL, DN 32 MM (1"), PARA CIRCUITOS TERMINAIS, INSTALADA EM PAREDE - FORNECIMENTO E INSTALAÇÃO. AF_03/2023 | UN | 21.17
91919 | CURVA 180 GRAUS PARA ELETRODUTO, PVC, ROSCÁVEL, DN 32 MM (1"), PARA CIRCUITOS TERMINAIS, INSTALADA EM PAREDE - FORNECIMENTO E INSTALAÇÃO. AF_03/2023 | UN | 22.94
91920 | CURVA 90 GRAUS PARA ELETRODUTO, PVC, ROSCÁVEL, DN 40 MM (1 1/4"), PARA CIRCUITOS TERMINAIS, INSTALADA EM PAREDE - FORNECIMENTO E INSTALAÇÃO. AF_03/2023 | UN | 23.62
91922 | CURVA 180 GRAUS PARA ELETRODUTO, PVC, ROSCÁVEL, DN 40 MM (1 1/4"), PARA CIRCUITOS TERMINAIS, INSTALADA EM PAREDE - FORNECIMENTO E INSTALAÇÃO. AF_03/2023 | UN | 25.52
93013 | LUVA PARA ELETRODUTO, PVC, ROSCÁVEL, DN 50 MM (1 1/2"), PARA REDE ENTERRADA DE DISTRIBUIÇÃO DE ENERGIA ELÉTRICA - FORNECIMENTO E INSTALAÇÃO. AF_12/2021 | UN | 15.1
93014 | LUVA PARA ELETRODUTO, PVC, ROSCÁVEL, DN 60 MM (2"), PARA REDE ENTERRADA DE DISTRIBUIÇÃO DE ENERGIA ELÉTRICA - FORNECIMENTO E INSTALAÇÃO. AF_12/2021 | UN | 18.29
93015 | LUVA PARA ELETRODUTO, PVC, ROSCÁVEL, DN 75 MM (2 1/2"), PARA REDE ENTERRADA DE DISTRIBUIÇÃO DE ENERGIA ELÉTRICA - FORNECIMENTO E INSTALAÇÃO. AF_12/2021 | UN | 26.55
93016 | LUVA PARA ELETRODUTO, PVC, ROSCÁVEL, DN 85 MM (3"), PARA REDE ENTERRADA DE DISTRIBUIÇÃO DE ENERGIA ELÉTRICA - FORNECIMENTO E INSTALAÇÃO. AF_12/2021 | UN | 31.81
93017 | LUVA PARA ELETRODUTO, PVC, ROSCÁVEL, DN 110 MM (4"), PARA REDE ENTERRADA DE DISTRIBUIÇÃO DE ENERGIA ELÉTRICA - FORNECIMENTO E INSTALAÇÃO. AF_12/2021 | UN | 46.58
93018 | CURVA 90 GRAUS PARA ELETRODUTO, PVC, ROSCÁVEL, DN 50 MM (1 1/2"), PARA REDE ENTERRADA DE DISTRIBUIÇÃO DE ENERGIA ELÉTRICA - FORNECIMENTO E INSTALAÇÃO. AF_12/2021 | UN | 22.97
93020 | CURVA 90 GRAUS PARA ELETRODUTO, PVC, ROSCÁVEL, DN 60 MM (2"), PARA REDE ENTERRADA DE DISTRIBUIÇÃO DE ENERGIA ELÉTRICA - FORNECIMENTO E INSTALAÇÃO. AF_12/2021 | UN | 28.81
93022 | CURVA 90 GRAUS PARA ELETRODUTO, PVC, ROSCÁVEL, DN 75 MM (2 1/2"), PARA REDE ENTERRADA DE DISTRIBUIÇÃO DE ENERGIA ELÉTRICA - FORNECIMENTO E INSTALAÇÃO. AF_12/2021 | UN | 45.53
93024 | CURVA 90 GRAUS PARA ELETRODUTO, PVC, ROSCÁVEL, DN 85 MM (3"), PARA REDE ENTERRADA DE DISTRIBUIÇÃO DE ENERGIA ELÉTRICA - FORNECIMENTO E INSTALAÇÃO. AF_12/2021 | UN | 48.26
93026 | CURVA 90 GRAUS PARA ELETRODUTO, PVC, ROSCÁVEL, DN 110 MM (4"), PARA REDE ENTERRADA DE DISTRIBUIÇÃO DE ENERGIA ELÉTRICA - FORNECIMENTO E INSTALAÇÃO. AF_12/2021 | UN | 76.07
97559 | CURVA 135 GRAUS PARA ELETRODUTO, PVC, ROSCÁVEL, DN 25 MM (3/4"), PARA CIRCUITOS TERMINAIS, INSTALADA EM FORRO - FORNECIMENTO E INSTALAÇÃO. AF_03/2023 | UN | 13.21
97562 | CURVA 135 GRAUS PARA ELETRODUTO, PVC, ROSCÁVEL, DN 25 MM (3/4"), PARA CIRCUITOS TERMINAIS, INSTALADA EM LAJE - FORNECIMENTO E INSTALAÇÃO. AF_03/2023 | UN | 10.86
97564 | CURVA 135 GRAUS PARA ELETRODUTO, PVC, ROSCÁVEL, DN 25 MM (3/4"), PARA CIRCUITOS TERMINAIS, INSTALADA EM PAREDE - FORNECIMENTO E INSTALAÇÃO. AF_03/2023 | UN | 17.96
104395 | CONDULETE DE PVC, TIPO E, PARA ELETRODUTO DE PVC SOLDÁVEL DN 20 MM (1/2''), APARENTE - FORNECIMENTO E INSTALAÇÃO. AF_10/2022 | UN | 20.27
91924 | CABO DE COBRE FLEXÍVEL ISOLADO, 1,5 MM², ANTI-CHAMA 450/750 V, PARA CIRCUITOS TERMINAIS - FORNECIMENTO E INSTALAÇÃO. AF_03/2023 | M | 2.8
91925 | CABO DE COBRE FLEXÍVEL ISOLADO, 1,5 MM², ANTI-CHAMA 0,6/1,0 KV, PARA CIRCUITOS TERMINAIS - FORNECIMENTO E INSTALAÇÃO. AF_03/2023 | M | 3.35
91926 | CABO DE COBRE FLEXÍVEL ISOLADO, 2,5 MM², ANTI-CHAMA 450/750 V, PARA CIRCUITOS TERMINAIS - FORNECIMENTO E INSTALAÇÃO. AF_03/2023 | M | 4.03
91927 | CABO DE COBRE FLEXÍVEL ISOLADO, 2,5 MM², ANTI-CHAMA 0,6/1,0 KV, PARA CIRCUITOS TERMINAIS - FORNECIMENTO E INSTALAÇÃO. AF_03/2023 | M | 4.49
91928 | CABO DE COBRE FLEXÍVEL ISOLADO, 4 MM², ANTI-CHAMA 450/750 V, PARA CIRCUITOS TERMINAIS - FORNECIMENTO E INSTALAÇÃO. AF_03/2023 | M | 6.2
91929 | CABO DE COBRE FLEXÍVEL ISOLADO, 4 MM², ANTI-CHAMA 0,6/1,0 KV, PARA CIRCUITOS TERMINAIS - FORNECIMENTO E INSTALAÇÃO. AF_03/2023 | M | 6.6
91930 | CABO DE COBRE FLEXÍVEL ISOLADO, 6 MM², ANTI-CHAMA 450/750 V, PARA CIRCUITOS TERMINAIS - FORNECIMENTO E INSTALAÇÃO. AF_03/2023 | M | 8.63
91931 | CABO DE COBRE FLEXÍVEL ISOLADO, 6 MM², ANTI-CHAMA 0,6/1,0 KV, PARA CIRCUITOS TERMINAIS - FORNECIMENTO E INSTALAÇÃO. AF_03/2023 | M | 9.29
91932 | CABO DE COBRE FLEXÍVEL ISOLADO, 10 MM², ANTI-CHAMA 450/750 V, PARA CIRCUITOS TERMINAIS - FORNECIMENTO E INSTALAÇÃO. AF_03/2023 | M | 15.34
91933 | CABO DE COBRE FLEXÍVEL ISOLADO, 10 MM², ANTI-CHAMA 0,6/1,0 KV, PARA CIRCUITOS TERMINAIS - FORNECIMENTO E INSTALAÇÃO. AF_03/2023 | M | 14.82
91934 | CABO DE COBRE FLEXÍVEL ISOLADO, 16 MM², ANTI-CHAMA 450/750 V, PARA CIRCUITOS TERMINAIS - FORNECIMENTO E INSTALAÇÃO. AF_03/2023 | M | 22.2
91935 | CABO DE COBRE FLEXÍVEL ISOLADO, 16 MM², ANTI-CHAMA 0,6/1,0 KV, PARA CIRCUITOS TERMINAIS - FORNECIMENTO E INSTALAÇÃO. AF_03/2023 | M | 23.2
92979 | CABO DE COBRE FLEXÍVEL ISOLADO, 10 MM², ANTI-CHAMA 450/750 V, PARA DISTRIBUIÇÃO - FORNECIMENTO E INSTALAÇÃO. AF_12/2015 | M | 9.8
92980 | CABO DE COBRE FLEXÍVEL ISOLADO, 10 MM², ANTI-CHAMA 0,6/1,0 KV, PARA DISTRIBUIÇÃO - FORNECIMENTO E INSTALAÇÃO. AF_12/2015 | M | 9.37
92981 | CABO DE COBRE FLEXÍVEL ISOLADO, 16 MM², ANTI-CHAMA 450/750 V, PARA DISTRIBUIÇÃO - FORNECIMENTO E INSTALAÇÃO. AF_12/2015 | M | 14.01
92982 | CABO DE COBRE FLEXÍVEL ISOLADO, 16 MM², ANTI-CHAMA 0,6/1,0 KV, PARA DISTRIBUIÇÃO - FORNECIMENTO E INSTALAÇÃO. AF_12/2015 | M | 14.85
92984 | CABO DE COBRE FLEXÍVEL ISOLADO, 25 MM², ANTI-CHAMA 0,6/1,0 KV, PARA REDE ENTERRADA DE DISTRIBUIÇÃO DE ENERGIA ELÉTRICA - FORNECIMENTO E INSTALAÇÃO. AF_12/2021 | M | 24.93
92986 | CABO DE COBRE FLEXÍVEL ISOLADO, 35 MM², ANTI-CHAMA 0,6/1,0 KV, PARA REDE ENTERRADA DE DISTRIBUIÇÃO DE ENERGIA ELÉTRICA - FORNECIMENTO E INSTALAÇÃO. AF_12/2021 | M | 34.35
92988 | CABO DE COBRE FLEXÍVEL ISOLADO, 50 MM², ANTI-CHAMA 0,6/1,0 KV, PARA REDE ENTERRADA DE DISTRIBUIÇÃO DE ENERGIA ELÉTRICA - FORNECIMENTO E INSTALAÇÃO. AF_12/2021 | M | 49.7
92990 | CABO DE COBRE FLEXÍVEL ISOLADO, 70 MM², ANTI-CHAMA 0,6/1,0 KV, PARA REDE ENTERRADA DE DISTRIBUIÇÃO DE ENERGIA ELÉTRICA - FORNECIMENTO E INSTALAÇÃO. AF_12/2021 | M | 68.71
92992 | CABO DE COBRE FLEXÍVEL ISOLADO, 95 MM², ANTI-CHAMA 0,6/1,0 KV, PARA REDE ENTERRADA DE DISTRIBUIÇÃO DE ENERGIA ELÉTRICA - FORNECIMENTO E INSTALAÇÃO. AF_12/2021 | M | 88.8
92994 | CABO DE COBRE FLEXÍVEL ISOLADO, 120 MM², ANTI-CHAMA 0,6/1,0 KV, PARA REDE ENTERRADA DE DISTRIBUIÇÃO DE ENERGIA ELÉTRICA - FORNECIMENTO E INSTALAÇÃO. AF_12/2021 | M | 115.27
92996 | CABO DE COBRE FLEXÍVEL ISOLADO, 150 MM², ANTI-CHAMA 0,6/1,0 KV, PARA REDE ENTERRADA DE DISTRIBUIÇÃO DE ENERGIA ELÉTRICA - FORNECIMENTO E INSTALAÇÃO. AF_12/2021 | M | 139.44
92998 | CABO DE COBRE FLEXÍVEL ISOLADO, 185 MM², ANTI-CHAMA 0,6/1,0 KV, PARA REDE ENTERRADA DE DISTRIBUIÇÃO DE ENERGIA ELÉTRICA - FORNECIMENTO E INSTALAÇÃO. AF_12/2021 | M | 170.83
93000 | CABO DE COBRE FLEXÍVEL ISOLADO, 240 MM², ANTI-CHAMA 0,6/1,0 KV, PARA REDE ENTERRADA DE DISTRIBUIÇÃO DE ENERGIA ELÉTRICA - FORNECIMENTO E INSTALAÇÃO. AF_12/2021 | M | 226.06
93002 | CABO DE COBRE FLEXÍVEL ISOLADO, 300 MM², ANTI-CHAMA 0,6/1,0 KV, PARA REDE ENTERRADA DE DISTRIBUIÇÃO DE ENERGIA ELÉTRICA - FORNECIMENTO E INSTALAÇÃO. AF_12/2021 | M | 292.15
101884 | CABO DE COBRE ISOLADO, 10 MM², ANTI-CHAMA 450/750 V, INSTALADO EM ELETROCALHA OU PERFILADO - FORNECIMENTO E INSTALAÇÃO. AF_10/2020 | M | 9.52
101885 | CABO DE COBRE ISOLADO, 10 MM², ANTI-CHAMA 0,6/1 KV, INSTALADO EM ELETROCALHA OU PERFILADO - FORNECIMENTO E INSTALAÇÃO. AF_10/2020 | M | 9.09
101886 | CABO DE COBRE ISOLADO, 16 MM², ANTI-CHAMA 450/750 V, INSTALADO EM ELETROCALHA OU PERFILADO - FORNECIMENTO E INSTALAÇÃO. AF_10/2020 | M | 13.68
101887 | CABO DE COBRE ISOLADO, 16 MM², ANTI-CHAMA 0,6/1 KV, INSTALADO EM ELETROCALHA OU PERFILADO - FORNECIMENTO E INSTALAÇÃO. AF_10/2020 | M | 14.52
101888 | CABO DE COBRE ISOLADO, 25 MM², ANTI-CHAMA 450/750 V, INSTALADO EM ELETROCALHA OU PERFILADO - FORNECIMENTO E INSTALAÇÃO. AF_10/2020 | M | 21.47
101889 | CABO DE COBRE ISOLADO, 25 MM², ANTI-CHAMA 0,6/1 KV, INSTALADO EM ELETROCALHA OU PERFILADO - FORNECIMENTO E INSTALAÇÃO. AF_10/2020 | M | 22.56
91936 | CAIXA OCTOGONAL 4" X 4", PVC, INSTALADA EM LAJE - FORNECIMENTO E INSTALAÇÃO. AF_03/2023 | UN | 17.26
91937 | CAIXA OCTOGONAL 3" X 3", PVC, INSTALADA EM LAJE - FORNECIMENTO E INSTALAÇÃO. AF_03/2023 | UN | 15.59
91939 | CAIXA RETANGULAR 4" X 2" ALTA (2,00 M DO PISO), PVC, INSTALADA EM PAREDE - FORNECIMENTO E INSTALAÇÃO. AF_03/2023 | UN | 32.05
91940 | CAIXA RETANGULAR 4" X 2" MÉDIA (1,30 M DO PISO), PVC, INSTALADA EM PAREDE - FORNECIMENTO E INSTALAÇÃO. AF_03/2023 | UN | 18.22
91941 | CAIXA RETANGULAR 4" X 2" BAIXA (0,30 M DO PISO), PVC, INSTALADA EM PAREDE - FORNECIMENTO E INSTALAÇÃO. AF_03/2023 | UN | 11.45
91942 | CAIXA RETANGULAR 4" X 4" ALTA (2,00 M DO PISO), PVC, INSTALADA EM PAREDE - FORNECIMENTO E INSTALAÇÃO. AF_03/2023 | UN | 35.34
91943 | CAIXA RETANGULAR 4" X 4" MÉDIA (1,30 M DO PISO), PVC, INSTALADA EM PAREDE - FORNECIMENTO E INSTALAÇÃO. AF_03/2023 | UN | 21.04
91944 | CAIXA RETANGULAR 4" X 4" BAIXA (0,30 M DO PISO), PVC, INSTALADA EM PAREDE - FORNECIMENTO E INSTALAÇÃO. AF_03/2023 | UN | 14
92865 | CAIXA OCTOGONAL 4" X 4", METÁLICA, INSTALADA EM LAJE - FORNECIMENTO E INSTALAÇÃO. AF_03/2023 | UN | 15.38
92866 | CAIXA SEXTAVADA 3" X 3", METÁLICA, INSTALADA EM LAJE - FORNECIMENTO E INSTALAÇÃO. AF_03/2023 | UN | 13.46
92867 | CAIXA RETANGULAR 4" X 2" ALTA (2,00 M DO PISO), METÁLICA, INSTALADA EM PAREDE - FORNECIMENTO E INSTALAÇÃO. AF_03/2023 | UN | 31.62
92868 | CAIXA RETANGULAR 4" X 2" MÉDIA (1,30 M DO PISO), METÁLICA, INSTALADA EM PAREDE - FORNECIMENTO E INSTALAÇÃO. AF_03/2023 | UN | 17.79
92869 | CAIXA RETANGULAR 4" X 2" BAIXA (0,30 M DO PISO), METÁLICA, INSTALADA EM PAREDE - FORNECIMENTO E INSTALAÇÃO. AF_03/2023 | UN | 11.02
92870 | CAIXA RETANGULAR 4" X 4" ALTA (2,00 M DO PISO), METÁLICA, INSTALADA EM PAREDE - FORNECIMENTO E INSTALAÇÃO. AF_03/2023 | UN | 34.71
92871 | CAIXA RETANGULAR 4" X 4" MÉDIA (1,30 M DO PISO), METÁLICA, INSTALADA EM PAREDE - FORNECIMENTO E INSTALAÇÃO. AF_03/2023 | UN | 20.41
92872 | CAIXA RETANGULAR 4" X 4" BAIXA (0,30 M DO PISO), METÁLICA, INSTALADA EM PAREDE - FORNECIMENTO E INSTALAÇÃO. AF_03/2023 | UN | 13.37
95777 | CONDULETE DE ALUMÍNIO, TIPO B, PARA ELETRODUTO DE AÇO GALVANIZADO DN 20 MM (3/4''), APARENTE - FORNECIMENTO E INSTALAÇÃO. AF_10/2022 | UN | 28.92
95778 | CONDULETE DE ALUMÍNIO, TIPO C, PARA ELETRODUTO DE AÇO GALVANIZADO DN 20 MM (3/4''), APARENTE - FORNECIMENTO E INSTALAÇÃO. AF_10/2022 | UN | 32.16
95779 | CONDULETE DE ALUMÍNIO, TIPO E, PARA ELETRODUTO DE AÇO GALVANIZADO DN 20 MM (3/4''), APARENTE - FORNECIMENTO E INSTALAÇÃO. AF_10/2022 | UN | 26.62
95780 | CONDULETE DE ALUMÍNIO, TIPO B, PARA ELETRODUTO DE AÇO GALVANIZADO DN 25 MM (1''), APARENTE - FORNECIMENTO E INSTALAÇÃO. AF_10/2022 | UN | 34.81
95781 | CONDULETE DE ALUMÍNIO, TIPO C, PARA ELETRODUTO DE AÇO GALVANIZADO DN 25 MM (1''), APARENTE - FORNECIMENTO E INSTALAÇÃO. AF_10/2022 | UN | 39.13
95782 | CONDULETE DE ALUMÍNIO, TIPO E, ELETRODUTO DE AÇO GALVANIZADO DN 25 MM (1''), APARENTE - FORNECIMENTO E INSTALAÇÃO. AF_10/2022 | UN | 37.43
95785 | CONDULETE DE ALUMÍNIO, TIPO E, PARA ELETRODUTO DE AÇO GALVANIZADO DN 32 MM (1 1/4''), APARENTE - FORNECIMENTO E INSTALAÇÃO. AF_10/2022 | UN | 44.59
95787 | CONDULETE DE ALUMÍNIO, TIPO LR, PARA ELETRODUTO DE AÇO GALVANIZADO DN 20 MM (3/4''), APARENTE - FORNECIMENTO E INSTALAÇÃO. AF_10/2022 | UN | 31.63
95789 | CONDULETE DE ALUMÍNIO, TIPO LR, PARA ELETRODUTO DE AÇO GALVANIZADO DN 25 MM (1''), APARENTE - FORNECIMENTO E INSTALAÇÃO. AF_10/2022 | UN | 43.88
95791 | CONDULETE DE ALUMÍNIO, TIPO LR, PARA ELETRODUTO DE AÇO GALVANIZADO DN 32 MM (1 1/4''), APARENTE - FORNECIMENTO E INSTALAÇÃO. AF_10/2022 | UN | 61.87
95795 | CONDULETE DE ALUMÍNIO, TIPO T, PARA ELETRODUTO DE AÇO GALVANIZADO DN 20 MM (3/4''), APARENTE - FORNECIMENTO E INSTALAÇÃO. AF_10/2022 | UN | 36.12
95796 | CONDULETE DE ALUMÍNIO, TIPO T, PARA ELETRODUTO DE AÇO GALVANIZADO DN 25 MM (1''), APARENTE - FORNECIMENTO E INSTALAÇÃO. AF_10/2022 | UN | 51.59
95797 | CONDULETE DE ALUMÍNIO, TIPO T, PARA ELETRODUTO DE AÇO GALVANIZADO DN 32 MM (1 1/4''), APARENTE - FORNECIMENTO E INSTALAÇÃO. AF_10/2022 | UN | 72.03
95801 | CONDULETE DE ALUMÍNIO, TIPO X, PARA ELETRODUTO DE AÇO GALVANIZADO DN 20 MM (3/4''), APARENTE - FORNECIMENTO E INSTALAÇÃO. AF_10/2022 | UN | 43.71
95802 | CONDULETE DE ALUMÍNIO, TIPO X, PARA ELETRODUTO DE AÇO GALVANIZADO DN 25 MM (1''), APARENTE - FORNECIMENTO E INSTALAÇÃO. AF_10/2022 | UN | 54.04
95803 | CONDULETE DE ALUMÍNIO, TIPO X, PARA ELETRODUTO DE AÇO GALVANIZADO DN 32 MM (1 1/4''), APARENTE - FORNECIMENTO E INSTALAÇÃO. AF_10/2022 | UN | 79.78
95804 | CONDULETE DE PVC, TIPO B, PARA ELETRODUTO DE PVC SOLDÁVEL DN 20 MM (1/2''), APARENTE - FORNECIMENTO E INSTALAÇÃO. AF_10/2022 | UN | 20.68
95805 | CONDULETE DE PVC, TIPO B, PARA ELETRODUTO DE PVC SOLDÁVEL DN 25 MM (3/4''), APARENTE - FORNECIMENTO E INSTALAÇÃO. AF_10/2022 | UN | 22
95806 | CONDULETE DE PVC, TIPO B, PARA ELETRODUTO DE PVC SOLDÁVEL DN 32 MM (1''), APARENTE - FORNECIMENTO E INSTALAÇÃO. AF_10/2022 | UN | 24.27
95807 | CONDULETE DE PVC, TIPO LL, PARA ELETRODUTO DE PVC SOLDÁVEL DN 20 MM (1/2''), APARENTE - FORNECIMENTO E INSTALAÇÃO. AF_10/2022 | UN | 24.48
95808 | CONDULETE DE PVC, TIPO LL, PARA ELETRODUTO DE PVC SOLDÁVEL DN 25 MM (3/4''), APARENTE - FORNECIMENTO E INSTALAÇÃO. AF_10/2022 | UN | 28.47
95809 | CONDULETE DE PVC, TIPO LL, PARA ELETRODUTO DE PVC SOLDÁVEL DN 32 MM (1''), APARENTE - FORNECIMENTO E INSTALAÇÃO. AF_10/2022 | UN | 35.66
95810 | CONDULETE DE PVC, TIPO LB, PARA ELETRODUTO DE PVC SOLDÁVEL DN 20 MM (1/2''), APARENTE - FORNECIMENTO E INSTALAÇÃO. AF_10/2022 | UN | 14.09
95811 | CONDULETE DE PVC, TIPO LB, PARA ELETRODUTO DE PVC SOLDÁVEL DN 25 MM (3/4''), APARENTE - FORNECIMENTO E INSTALAÇÃO. AF_10/2022 | UN | 18.08
95812 | CONDULETE DE PVC, TIPO LB, PARA ELETRODUTO DE PVC SOLDÁVEL DN 32 MM (1''), APARENTE - FORNECIMENTO E INSTALAÇÃO. AF_10/2022 | UN | 25.25
95813 | CONDULETE DE PVC, TIPO TB, PARA ELETRODUTO DE PVC SOLDÁVEL DN 20 MM (1/2''), APARENTE - FORNECIMENTO E INSTALAÇÃO. AF_10/2022 | UN | 16.56
95814 | CONDULETE DE PVC, TIPO TB, PARA ELETRODUTO DE PVC SOLDÁVEL DN 25 MM (3/4''), APARENTE - FORNECIMENTO E INSTALAÇÃO. AF_10/2022 | UN | 21.87
95815 | CONDULETE DE PVC, TIPO TB, PARA ELETRODUTO DE PVC SOLDÁVEL DN 32 MM (1''), APARENTE - FORNECIMENTO E INSTALAÇÃO. AF_10/2022 | UN | 32.73
95816 | CONDULETE DE PVC, TIPO X, PARA ELETRODUTO DE PVC SOLDÁVEL DN 20 MM (1/2''), APARENTE - FORNECIMENTO E INSTALAÇÃO. AF_10/2022 | UN | 29.63
95817 | CONDULETE DE PVC, TIPO X, PARA ELETRODUTO DE PVC SOLDÁVEL DN 25 MM (3/4), APARENTE - FORNECIMENTO E INSTALAÇÃO. AF_10/2022 | UN | 35.89
95818 | CONDULETE DE PVC, TIPO X, PARA ELETRODUTO DE PVC SOLDÁVEL DN 32 MM (1''), APARENTE - FORNECIMENTO E INSTALAÇÃO. AF_10/2022 | UN | 49.81
97881 | CAIXA ENTERRADA ELÉTRICA RETANGULAR, EM CONCRETO PRÉ-MOLDADO, FUNDO COM BRITA, DIMENSÕES INTERNAS: 0,3X0,3X0,3 M. AF_12/2020 | UN | 137.06
97882 | CAIXA ENTERRADA ELÉTRICA RETANGULAR, EM CONCRETO PRÉ-MOLDADO, FUNDO COM BRITA, DIMENSÕES INTERNAS: 0,4X0,4X0,4 M. AF_12/2020 | UN | 216.41
97883 | CAIXA ENTERRADA ELÉTRICA RETANGULAR, EM CONCRETO PRÉ-MOLDADO, FUNDO COM BRITA, DIMENSÕES INTERNAS: 0,6X0,6X0,5 M. AF_12/2020 | UN | 418.86
97884 | CAIXA ENTERRADA ELÉTRICA RETANGULAR, EM CONCRETO PRÉ-MOLDADO, FUNDO COM BRITA, DIMENSÕES INTERNAS: 0,8X0,8X0,5 M. AF_12/2020 | UN | 820.82
97885 | CAIXA ENTERRADA ELÉTRICA RETANGULAR, EM CONCRETO PRÉ-MOLDADO, FUNDO COM BRITA, DIMENSÕES INTERNAS: 1X1X0,5 M. AF_12/2020 | UN | 1263.9
97886 | CAIXA ENTERRADA ELÉTRICA RETANGULAR, EM ALVENARIA COM TIJOLOS CERÂMICOS MACIÇOS, FUNDO COM BRITA, DIMENSÕES INTERNAS: 0,3X0,3X0,3 M. AF_12/2020 | UN | 170.56
97887 | CAIXA ENTERRADA ELÉTRICA RETANGULAR, EM ALVENARIA COM TIJOLOS CERÂMICOS MACIÇOS, FUNDO COM BRITA, DIMENSÕES INTERNAS: 0,4X0,4X0,4 M. AF_12/2020 | UN | 268.55
97888 | CAIXA ENTERRADA ELÉTRICA RETANGULAR, EM ALVENARIA COM TIJOLOS CERÂMICOS MACIÇOS, FUNDO COM BRITA, DIMENSÕES INTERNAS: 0,6X0,6X0,6 M. AF_12/2020 | UN | 517.88
97889 | CAIXA ENTERRADA ELÉTRICA RETANGULAR, EM ALVENARIA COM TIJOLOS CERÂMICOS MACIÇOS, FUNDO COM BRITA, DIMENSÕES INTERNAS: 0,8X0,8X0,6 M. AF_12/2020 | UN | 703.17
97890 | CAIXA ENTERRADA ELÉTRICA RETANGULAR, EM ALVENARIA COM TIJOLOS CERÂMICOS MACIÇOS, FUNDO COM BRITA, DIMENSÕES INTERNAS: 1X1X0,6 M. AF_12/2020 | UN | 803.56
97891 | CAIXA ENTERRADA ELÉTRICA RETANGULAR, EM ALVENARIA COM BLOCOS DE CONCRETO, FUNDO COM BRITA, DIMENSÕES INTERNAS: 0,4X0,4X0,4 M. AF_12/2020 | UN | 203.57
97892 | CAIXA ENTERRADA ELÉTRICA RETANGULAR, EM ALVENARIA COM BLOCOS DE CONCRETO, FUNDO COM BRITA, DIMENSÕES INTERNAS: 0,6X0,6X0,6 M. AF_12/2020 | UN | 380.55
97893 | CAIXA ENTERRADA ELÉTRICA RETANGULAR, EM ALVENARIA COM BLOCOS DE CONCRETO, FUNDO COM BRITA, DIMENSÕES INTERNAS: 0,8X0,8X0,6 M. AF_12/2020 | UN | 528.03
97894 | CAIXA ENTERRADA ELÉTRICA RETANGULAR, EM ALVENARIA COM BLOCOS DE CONCRETO, FUNDO COM BRITA, DIMENSÕES INTERNAS: 1X1X0,6 M. AF_12/2020 | UN | 591.32
104396 | CONDULETE DE PVC, TIPO E, PARA ELETRODUTO DE PVC SOLDÁVEL DN 25 MM (3/4''), APARENTE - FORNECIMENTO E INSTALAÇÃO. AF_10/2022 | UN | 20.92
104397 | CONDULETE DE PVC, TIPO E, PARA ELETRODUTO DE PVC SOLDÁVEL DN 32 MM (1''), APARENTE - FORNECIMENTO E INSTALAÇÃO. AF_10/2022 | UN | 24.78
104398 | CONDULETE DE PVC, TIPO LR, PARA ELETRODUTO DE PVC SOLDÁVEL DN 20 MM (1/2''), APARENTE - FORNECIMENTO E INSTALAÇÃO. AF_10/2022 | UN | 24.47
104399 | CONDULETE DE PVC, TIPO LR, PARA ELETRODUTO DE PVC SOLDÁVEL DN 25 MM (3/4''), APARENTE - FORNECIMENTO E INSTALAÇÃO. AF_10/2022 | UN | 27.39
104400 | CONDULETE DE PVC, TIPO LR, PARA ELETRODUTO DE PVC SOLDÁVEL DN 32 MM (1''), APARENTE - FORNECIMENTO E INSTALAÇÃO. AF_10/2022 | UN | 35.19
104401 | CONDULETE DE PVC, TIPO C, PARA ELETRODUTO DE PVC SOLDÁVEL DN 20 MM (1/2''), APARENTE - FORNECIMENTO E INSTALAÇÃO. AF_10/2022 | UN | 23.01
104402 | CONDULETE DE PVC, TIPO C, PARA ELETRODUTO DE PVC SOLDÁVEL DN 25 MM (3/4''), APARENTE - FORNECIMENTO E INSTALAÇÃO. AF_10/2022 | UN | 24.61
104403 | CONDULETE DE PVC, TIPO C, PARA ELETRODUTO DE PVC SOLDÁVEL DN 32 MM (1''), APARENTE - FORNECIMENTO E INSTALAÇÃO. AF_10/2022 | UN | 30.54
104404 | CONDULETE DE PVC, TIPO T, PARA ELETRODUTO DE PVC SOLDÁVEL DN 25 MM (3/4''), APARENTE - FORNECIMENTO E INSTALAÇÃO. AF_10/2022 | UN | 31.93
104405 | CONDULETE DE PVC, TIPO T, PARA ELETRODUTO DE PVC SOLDÁVEL DN 32 MM (1''), APARENTE - FORNECIMENTO E INSTALAÇÃO. AF_10/2022 | UN | 43.14
93653 | DISJUNTOR MONOPOLAR TIPO DIN, CORRENTE NOMINAL DE 10A - FORNECIMENTO E INSTALAÇÃO. AF_10/2020 | UN | 11.3
93654 | DISJUNTOR MONOPOLAR TIPO DIN, CORRENTE NOMINAL DE 16A - FORNECIMENTO E INSTALAÇÃO. AF_10/2020 | UN | 11.97
93655 | DISJUNTOR MONOPOLAR TIPO DIN, CORRENTE NOMINAL DE 20A - FORNECIMENTO E INSTALAÇÃO. AF_10/2020 | UN | 13.24
93656 | DISJUNTOR MONOPOLAR TIPO DIN, CORRENTE NOMINAL DE 25A - FORNECIMENTO E INSTALAÇÃO. AF_10/2020 | UN | 13.24
93657 | DISJUNTOR MONOPOLAR TIPO DIN, CORRENTE NOMINAL DE 32A - FORNECIMENTO E INSTALAÇÃO. AF_10/2020 | UN | 14.8
93658 | DISJUNTOR MONOPOLAR TIPO DIN, CORRENTE NOMINAL DE 40A - FORNECIMENTO E INSTALAÇÃO. AF_10/2020 | UN | 21.38
93659 | DISJUNTOR MONOPOLAR TIPO DIN, CORRENTE NOMINAL DE 50A - FORNECIMENTO E INSTALAÇÃO. AF_10/2020 | UN | 24.54
93660 | DISJUNTOR BIPOLAR TIPO DIN, CORRENTE NOMINAL DE 10A - FORNECIMENTO E INSTALAÇÃO. AF_10/2020 | UN | 54.56
93661 | DISJUNTOR BIPOLAR TIPO DIN, CORRENTE NOMINAL DE 16A - FORNECIMENTO E INSTALAÇÃO. AF_10/2020 | UN | 55.89
93662 | DISJUNTOR BIPOLAR TIPO DIN, CORRENTE NOMINAL DE 20A - FORNECIMENTO E INSTALAÇÃO. AF_10/2020 | UN | 58.42
93663 | DISJUNTOR BIPOLAR TIPO DIN, CORRENTE NOMINAL DE 25A - FORNECIMENTO E INSTALAÇÃO. AF_10/2020 | UN | 58.42
93664 | DISJUNTOR BIPOLAR TIPO DIN, CORRENTE NOMINAL DE 32A - FORNECIMENTO E INSTALAÇÃO. AF_10/2020 | UN | 61.54
93665 | DISJUNTOR BIPOLAR TIPO DIN, CORRENTE NOMINAL DE 40A - FORNECIMENTO E INSTALAÇÃO. AF_10/2020 | UN | 65.7
93666 | DISJUNTOR BIPOLAR TIPO DIN, CORRENTE NOMINAL DE 50A - FORNECIMENTO E INSTALAÇÃO. AF_10/2020 | UN | 72.02
93667 | DISJUNTOR TRIPOLAR TIPO DIN, CORRENTE NOMINAL DE 10A - FORNECIMENTO E INSTALAÇÃO. AF_10/2020 | UN | 68.37
93668 | DISJUNTOR TRIPOLAR TIPO DIN, CORRENTE NOMINAL DE 16A - FORNECIMENTO E INSTALAÇÃO. AF_10/2020 | UN | 70.36
93669 | DISJUNTOR TRIPOLAR TIPO DIN, CORRENTE NOMINAL DE 20A - FORNECIMENTO E INSTALAÇÃO. AF_10/2020 | UN | 74.16
93670 | DISJUNTOR TRIPOLAR TIPO DIN, CORRENTE NOMINAL DE 25A - FORNECIMENTO E INSTALAÇÃO. AF_10/2020 | UN | 74.16
93671 | DISJUNTOR TRIPOLAR TIPO DIN, CORRENTE NOMINAL DE 32A - FORNECIMENTO E INSTALAÇÃO. AF_10/2020 | UN | 78.83
93672 | DISJUNTOR TRIPOLAR TIPO DIN, CORRENTE NOMINAL DE 40A - FORNECIMENTO E INSTALAÇÃO. AF_10/2020 | UN | 86.22
93673 | DISJUNTOR TRIPOLAR TIPO DIN, CORRENTE NOMINAL DE 50A - FORNECIMENTO E INSTALAÇÃO. AF_10/2020 | UN | 95.7
97359 | QUADRO DE MEDIÇÃO GERAL DE ENERGIA COM 8 MEDIDORES - FORNECIMENTO E INSTALAÇÃO. AF_10/2020 | UN | 3193.88
97360 | QUADRO DE MEDIÇÃO GERAL DE ENERGIA COM 12 MEDIDORES - FORNECIMENTO E INSTALAÇÃO. AF_10/2020 | UN | 6140.22
97361 | QUADRO DE MEDIÇÃO GERAL DE ENERGIA COM 16 MEDIDORES - FORNECIMENTO E INSTALAÇÃO. AF_10/2020 | UN | 8186.96
97362 | QUADRO DE MEDIÇÃO GERAL DE ENERGIA PARA BARRAMENTO BLINDADO COM 4 MEDIDORES - FORNECIMENTO E INSTALAÇÃO. AF_10/2020 | UN | 1916.58
101875 | QUADRO DE DISTRIBUIÇÃO DE ENERGIA EM CHAPA DE AÇO GALVANIZADO, DE EMBUTIR, COM BARRAMENTO TRIFÁSICO, PARA 12 DISJUNTORES DIN 100A - FORNECIMENTO E INSTALAÇÃO. AF_10/2020 | UN | 413.44
101876 | QUADRO DE DISTRIBUIÇÃO DE ENERGIA EM PVC, DE EMBUTIR, SEM BARRAMENTO, PARA 6 DISJUNTORES - FORNECIMENTO E INSTALAÇÃO. AF_10/2020 | UN | 74.88
101877 | QUADRO DE DISTRIBUIÇÃO DE ENERGIA EM PVC, DE EMBUTIR, SEM BARRAMENTO, PARA 3 DISJUNTORES - FORNECIMENTO E INSTALAÇÃO. AF_10/2020 | UN | 52.39
101878 | QUADRO DE DISTRIBUIÇÃO DE ENERGIA EM CHAPA DE AÇO GALVANIZADO, DE SOBREPOR, COM BARRAMENTO TRIFÁSICO, PARA 18 DISJUNTORES DIN 100A - FORNECIMENTO E INSTALAÇÃO. AF_10/2020 | UN | 573.03
101879 | QUADRO DE DISTRIBUIÇÃO DE ENERGIA EM CHAPA DE AÇO GALVANIZADO, DE EMBUTIR, COM BARRAMENTO TRIFÁSICO, PARA 24 DISJUNTORES DIN 100A - FORNECIMENTO E INSTALAÇÃO. AF_10/2020 | UN | 597.53
101880 | QUADRO DE DISTRIBUIÇÃO DE ENERGIA EM CHAPA DE AÇO GALVANIZADO, DE EMBUTIR, COM BARRAMENTO TRIFÁSICO, PARA 30 DISJUNTORES DIN 150A - FORNECIMENTO E INSTALAÇÃO. AF_10/2020 | UN | 688.33
101881 | QUADRO DE DISTRIBUIÇÃO DE ENERGIA EM CHAPA DE AÇO GALVANIZADO, DE EMBUTIR, COM BARRAMENTO TRIFÁSICO, PARA 40 DISJUNTORES DIN 100A - FORNECIMENTO E INSTALAÇÃO. AF_10/2020 | UN | 987.63
101882 | QUADRO DE DISTRIBUIÇÃO DE ENERGIA EM CHAPA DE AÇO GALVANIZADO, DE EMBUTIR, COM BARRAMENTO TRIFÁSICO, PARA 30 DISJUNTORES DIN 225A - FORNECIMENTO E INSTALAÇÃO. AF_10/2020 | UN | 1400.14
101883 | QUADRO DE DISTRIBUIÇÃO DE ENERGIA EM CHAPA DE AÇO GALVANIZADO, DE EMBUTIR, COM BARRAMENTO TRIFÁSICO, PARA 18 DISJUNTORES DIN 100A - FORNECIMENTO E INSTALAÇÃO. AF_10/2020 | UN | 569.69
101890 | DISJUNTOR MONOPOLAR TIPO NEMA, CORRENTE NOMINAL DE 10 ATÉ 30A - FORNECIMENTO E INSTALAÇÃO. AF_10/2020 | UN | 15.77
101891 | DISJUNTOR MONOPOLAR TIPO NEMA, CORRENTE NOMINAL DE 35 ATÉ 50A - FORNECIMENTO E INSTALAÇÃO. AF_10/2020 | UN | 27.28
101892 | DISJUNTOR BIPOLAR TIPO NEMA, CORRENTE NOMINAL DE 10 ATÉ 50A - FORNECIMENTO E INSTALAÇÃO. AF_10/2020 | UN | 69.01
101893 | DISJUNTOR TRIPOLAR TIPO NEMA, CORRENTE NOMINAL DE 10 ATÉ 50A - FORNECIMENTO E INSTALAÇÃO. AF_10/2020 | UN | 88.46
101894 | DISJUNTOR TRIPOLAR TIPO NEMA, CORRENTE NOMINAL DE 60 ATÉ 100A - FORNECIMENTO E INSTALAÇÃO. AF_10/2020 | UN | 153.97
101895 | DISJUNTOR TERMOMAGNÉTICO TRIPOLAR , CORRENTE NOMINAL DE 125A - FORNECIMENTO E INSTALAÇÃO. AF_10/2020 | UN | 412.8
101896 | DISJUNTOR TERMOMAGNÉTICO TRIPOLAR , CORRENTE NOMINAL DE 200A - FORNECIMENTO E INSTALAÇÃO. AF_10/2020 | UN | 614.59
101897 | DISJUNTOR TERMOMAGNÉTICO TRIPOLAR , CORRENTE NOMINAL DE 250A - FORNECIMENTO E INSTALAÇÃO. AF_10/2020 | UN | 975.65
101898 | DISJUNTOR TERMOMAGNÉTICO TRIPOLAR , CORRENTE NOMINAL DE 400A - FORNECIMENTO E INSTALAÇÃO. AF_10/2020 | UN | 1302.11
101899 | DISJUNTOR TERMOMAGNÉTICO TRIPOLAR , CORRENTE NOMINAL DE 600A - FORNECIMENTO E INSTALAÇÃO. AF_10/2020 | UN | 2078.66
101900 | DISJUNTOR BAIXA TENSÃO TRIPOLAR A SECO 800A/600V - FORNECIMENTO E INSTALAÇÃO. AF_10/2020 | UN | 4327.88
101901 | CONTATOR TRIPOLAR I NOMINAL 12A - FORNECIMENTO E INSTALAÇÃO. AF_10/2020 | UN | 96.29
101902 | CONTATOR TRIPOLAR I NOMINAL 22A - FORNECIMENTO E INSTALAÇÃO. AF_10/2020 | UN | 119.54
101903 | CONTATOR TRIPOLAR I NOMINAL 38A - FORNECIMENTO E INSTALAÇÃO. AF_10/2020 | UN | 248.31
101904 | CONTATOR TRIPOLAR I NOMIMAL 95A - FORNECIMENTO E INSTALAÇÃO. AF_10/2020 | UN | 894.27
101938 | CAIXA DE PROTEÇÃO PARA MEDIDOR MONOFÁSICO DE EMBUTIR - FORNECIMENTO E INSTALAÇÃO. AF_10/2020 | UN | 100.5
101946 | QUADRO DE MEDIÇÃO GERAL DE ENERGIA PARA 1 MEDIDOR DE SOBREPOR - FORNECIMENTO E INSTALAÇÃO. AF_10/2020 | UN | 155.17
91945 | SUPORTE PARAFUSADO COM PLACA DE ENCAIXE 4" X 2" ALTO (2,00 M DO PISO) PARA PONTO ELÉTRICO - FORNECIMENTO E INSTALAÇÃO. AF_03/2023 | UN | 13.43
91946 | SUPORTE PARAFUSADO COM PLACA DE ENCAIXE 4" X 2" MÉDIO (1,30 M DO PISO) PARA PONTO ELÉTRICO - FORNECIMENTO E INSTALAÇÃO. AF_03/2023 | UN | 10.29
91947 | SUPORTE PARAFUSADO COM PLACA DE ENCAIXE 4" X 2" BAIXO (0,30 M DO PISO) PARA PONTO ELÉTRICO - FORNECIMENTO E INSTALAÇÃO. AF_03/2023 | UN | 8.31
91949 | SUPORTE PARAFUSADO COM PLACA DE ENCAIXE 4" X 4" ALTO (2,00 M DO PISO) PARA PONTO ELÉTRICO - FORNECIMENTO E INSTALAÇÃO. AF_03/2023 | UN | 18.42
91950 | SUPORTE PARAFUSADO COM PLACA DE ENCAIXE 4" X 4" MÉDIO (1,30 M DO PISO) PARA PONTO ELÉTRICO - FORNECIMENTO E INSTALAÇÃO. AF_03/2023 | UN | 14.58
91951 | SUPORTE PARAFUSADO COM PLACA DE ENCAIXE 4" X 4" BAIXO (0,30 M DO PISO) PARA PONTO ELÉTRICO - FORNECIMENTO E INSTALAÇÃO. AF_03/2023 | UN | 12.28
91952 | INTERRUPTOR SIMPLES (1 MÓDULO), 10A/250V, SEM SUPORTE E SEM PLACA - FORNECIMENTO E INSTALAÇÃO. AF_03/2023 | UN | 17.77
91953 | INTERRUPTOR SIMPLES (1 MÓDULO), 10A/250V, INCLUINDO SUPORTE E PLACA - FORNECIMENTO E INSTALAÇÃO. AF_03/2023 | UN | 28.06
91954 | INTERRUPTOR PARALELO (1 MÓDULO), 10A/250V, SEM SUPORTE E SEM PLACA - FORNECIMENTO E INSTALAÇÃO. AF_03/2023 | UN | 23.94
91955 | INTERRUPTOR PARALELO (1 MÓDULO), 10A/250V, INCLUINDO SUPORTE E PLACA - FORNECIMENTO E INSTALAÇÃO. AF_03/2023 | UN | 34.23
91956 | INTERRUPTOR SIMPLES (1 MÓDULO) COM INTERRUPTOR PARALELO (1 MÓDULO), 10A/250V, SEM SUPORTE E SEM PLACA - FORNECIMENTO E INSTALAÇÃO. AF_03/2023 | UN | 38.35
91957 | INTERRUPTOR SIMPLES (1 MÓDULO) COM INTERRUPTOR PARALELO (1 MÓDULO), 10A/250V, INCLUINDO SUPORTE E PLACA - FORNECIMENTO E INSTALAÇÃO. AF_03/2023 | UN | 48.64
91958 | INTERRUPTOR SIMPLES (2 MÓDULOS), 10A/250V, SEM SUPORTE E SEM PLACA - FORNECIMENTO E INSTALAÇÃO. AF_03/2023 | UN | 32.24
91959 | INTERRUPTOR SIMPLES (2 MÓDULOS), 10A/250V, INCLUINDO SUPORTE E PLACA - FORNECIMENTO E INSTALAÇÃO. AF_03/2023 | UN | 42.53
91960 | INTERRUPTOR PARALELO (2 MÓDULOS), 10A/250V, SEM SUPORTE E SEM PLACA - FORNECIMENTO E INSTALAÇÃO. AF_03/2023 | UN | 44.57
91961 | INTERRUPTOR PARALELO (2 MÓDULOS), 10A/250V, INCLUINDO SUPORTE E PLACA - FORNECIMENTO E INSTALAÇÃO. AF_03/2023 | UN | 54.86
91962 | INTERRUPTOR SIMPLES (1 MÓDULO) COM INTERRUPTOR PARALELO (2 MÓDULOS), 10A/250V, SEM SUPORTE E SEM PLACA - FORNECIMENTO E INSTALAÇÃO. AF_03/2023 | UN | 58.99
91963 | INTERRUPTOR SIMPLES (1 MÓDULO) COM INTERRUPTOR PARALELO (2 MÓDULOS), 10A/250V, INCLUINDO SUPORTE E PLACA - FORNECIMENTO E INSTALAÇÃO. AF_03/2023 | UN | 69.28
91964 | INTERRUPTOR SIMPLES (2 MÓDULOS) COM INTERRUPTOR PARALELO (1 MÓDULO), 10A/250V, SEM SUPORTE E SEM PLACA - FORNECIMENTO E INSTALAÇÃO. AF_03/2023 | UN | 52.82
91965 | INTERRUPTOR SIMPLES (2 MÓDULOS) COM INTERRUPTOR PARALELO (1 MÓDULO), 10A/250V, INCLUINDO SUPORTE E PLACA - FORNECIMENTO E INSTALAÇÃO. AF_03/2023 | UN | 63.11
91966 | INTERRUPTOR SIMPLES (3 MÓDULOS), 10A/250V, SEM SUPORTE E SEM PLACA - FORNECIMENTO E INSTALAÇÃO. AF_03/2023 | UN | 46.71
91967 | INTERRUPTOR SIMPLES (3 MÓDULOS), 10A/250V, INCLUINDO SUPORTE E PLACA - FORNECIMENTO E INSTALAÇÃO. AF_03/2023 | UN | 57
91968 | INTERRUPTOR PARALELO (3 MÓDULOS), 10A/250V, SEM SUPORTE E SEM PLACA - FORNECIMENTO E INSTALAÇÃO. AF_03/2023 | UN | 65.16
91969 | INTERRUPTOR PARALELO (3 MÓDULOS), 10A/250V, INCLUINDO SUPORTE E PLACA - FORNECIMENTO E INSTALAÇÃO. AF_03/2023 | UN | 75.45
91970 | INTERRUPTOR SIMPLES (3 MÓDULOS) COM INTERRUPTOR PARALELO (1 MÓDULO), 10A/250V, SEM SUPORTE E SEM PLACA - FORNECIMENTO E INSTALAÇÃO. AF_03/2023 | UN | 67.66
91971 | INTERRUPTOR SIMPLES (3 MÓDULOS) COM INTERRUPTOR PARALELO (1 MÓDULO), 10A/250V, INCLUINDO SUPORTE E PLACA - FORNECIMENTO E INSTALAÇÃO. AF_03/2023 | UN | 82.24
91972 | INTERRUPTOR SIMPLES (2 MÓDULOS) COM INTERRUPTOR PARALELO (2 MÓDULOS), 10A/250V, SEM SUPORTE E SEM PLACA - FORNECIMENTO E INSTALAÇÃO. AF_03/2023 | UN | 73.89
91973 | INTERRUPTOR SIMPLES (2 MÓDULOS) COM INTERRUPTOR PARALELO (2 MÓDULOS), 10A/250V, INCLUINDO SUPORTE E PLACA - FORNECIMENTO E INSTALAÇÃO. AF_03/2023 | UN | 88.47
91974 | INTERRUPTOR SIMPLES (4 MÓDULOS), 10A/250V, SEM SUPORTE E SEM PLACA - FORNECIMENTO E INSTALAÇÃO. AF_03/2023 | UN | 61.5
91975 | INTERRUPTOR SIMPLES (4 MÓDULOS), 10A/250V, INCLUINDO SUPORTE E PLACA - FORNECIMENTO E INSTALAÇÃO. AF_03/2023 | UN | 76.08
91976 | INTERRUPTOR SIMPLES (6 MÓDULOS), 10A/250V, SEM SUPORTE E SEM PLACA - FORNECIMENTO E INSTALAÇÃO. AF_03/2023 | UN | 90.5
91977 | INTERRUPTOR SIMPLES (6 MÓDULOS), 10A/250V, INCLUINDO SUPORTE E PLACA - FORNECIMENTO E INSTALAÇÃO. AF_03/2023 | UN | 105.08
91978 | INTERRUPTOR INTERMEDIÁRIO (1 MÓDULO), 10A/250V, SEM SUPORTE E SEM PLACA - FORNECIMENTO E INSTALAÇÃO. AF_03/2023 | UN | 36.37
91979 | INTERRUPTOR INTERMEDIÁRIO (1 MÓDULO), 10A/250V, INCLUINDO SUPORTE E PLACA - FORNECIMENTO E INSTALAÇÃO. AF_03/2023 | UN | 46.66
91980 | INTERRUPTOR BIPOLAR (1 MÓDULO), 10A/250V, SEM SUPORTE E SEM PLACA - FORNECIMENTO E INSTALAÇÃO. AF_03/2023 | UN | 35.43
91981 | INTERRUPTOR BIPOLAR (1 MÓDULO), 10A/250V, INCLUINDO SUPORTE E PLACA - FORNECIMENTO E INSTALAÇÃO. AF_03/2023 | UN | 45.72
91982 | DIMMER ROTATIVO (1 MÓDULO), 220V/600W, SEM SUPORTE E SEM PLACA - FORNECIMENTO E INSTALAÇÃO. AF_03/2023 | UN | 72.46
91983 | DIMMER ROTATIVO (1 MÓDULO), 220V/600W, INCLUINDO SUPORTE E PLACA - FORNECIMENTO E INSTALAÇÃO. AF_03/2023 | UN | 82.75
91984 | INTERRUPTOR PULSADOR CAMPAINHA (1 MÓDULO), 10A/250V, SEM SUPORTE E SEM PLACA - FORNECIMENTO E INSTALAÇÃO. AF_03/2023 | UN | 16.89
91985 | INTERRUPTOR PULSADOR CAMPAINHA (1 MÓDULO), 10A/250V, INCLUINDO SUPORTE E PLACA - FORNECIMENTO E INSTALAÇÃO. AF_03/2023 | UN | 27.18
91986 | CAMPAINHA CIGARRA (1 MÓDULO), 10A/250V, SEM SUPORTE E SEM PLACA - FORNECIMENTO E INSTALAÇÃO. AF_03/2023 | UN | 33.72
91987 | CAMPAINHA CIGARRA (1 MÓDULO), 10A/250V, INCLUINDO SUPORTE E PLACA - FORNECIMENTO E INSTALAÇÃO. AF_03/2023 | UN | 44.01
91988 | INTERRUPTOR PULSADOR MINUTERIA (1 MÓDULO), 10A/250V, SEM SUPORTE E SEM PLACA - FORNECIMENTO E INSTALAÇÃO. AF_03/2023 | UN | 20.07
91989 | INTERRUPTOR PULSADOR MINUTERIA (1 MÓDULO), 10A/250V, INCLUINDO SUPORTE E PLACA - FORNECIMENTO E INSTALAÇÃO. AF_03/2023 | UN | 30.36
91990 | TOMADA ALTA DE EMBUTIR (1 MÓDULO), 2P+T 10 A, SEM SUPORTE E SEM PLACA - FORNECIMENTO E INSTALAÇÃO. AF_03/2023 | UN | 33.4
91991 | TOMADA ALTA DE EMBUTIR (1 MÓDULO), 2P+T 20 A, SEM SUPORTE E SEM PLACA - FORNECIMENTO E INSTALAÇÃO. AF_03/2023 | UN | 35.12
91992 | TOMADA ALTA DE EMBUTIR (1 MÓDULO), 2P+T 10 A, INCLUINDO SUPORTE E PLACA - FORNECIMENTO E INSTALAÇÃO. AF_03/2023 | UN | 43.69
91993 | TOMADA ALTA DE EMBUTIR (1 MÓDULO), 2P+T 20 A, INCLUINDO SUPORTE E PLACA - FORNECIMENTO E INSTALAÇÃO. AF_03/2023 | UN | 45.41
91994 | TOMADA MÉDIA DE EMBUTIR (1 MÓDULO), 2P+T 10 A, SEM SUPORTE E SEM PLACA - FORNECIMENTO E INSTALAÇÃO. AF_03/2023 | UN | 23.05
91995 | TOMADA MÉDIA DE EMBUTIR (1 MÓDULO), 2P+T 20 A, SEM SUPORTE E SEM PLACA - FORNECIMENTO E INSTALAÇÃO. AF_03/2023 | UN | 24.77
91996 | TOMADA MÉDIA DE EMBUTIR (1 MÓDULO), 2P+T 10 A, INCLUINDO SUPORTE E PLACA - FORNECIMENTO E INSTALAÇÃO. AF_03/2023 | UN | 33.34
91997 | TOMADA MÉDIA DE EMBUTIR (1 MÓDULO), 2P+T 20 A, INCLUINDO SUPORTE E PLACA - FORNECIMENTO E INSTALAÇÃO. AF_03/2023 | UN | 35.06
91998 | TOMADA BAIXA DE EMBUTIR (1 MÓDULO), 2P+T 10 A, SEM SUPORTE E SEM PLACA - FORNECIMENTO E INSTALAÇÃO. AF_03/2023 | UN | 19.05
91999 | TOMADA BAIXA DE EMBUTIR (1 MÓDULO), 2P+T 20 A, SEM SUPORTE E SEM PLACA - FORNECIMENTO E INSTALAÇÃO. AF_03/2023 | UN | 20.77
92000 | TOMADA BAIXA DE EMBUTIR (1 MÓDULO), 2P+T 10 A, INCLUINDO SUPORTE E PLACA - FORNECIMENTO E INSTALAÇÃO. AF_03/2023 | UN | 29.34
92001 | TOMADA BAIXA DE EMBUTIR (1 MÓDULO), 2P+T 20 A, INCLUINDO SUPORTE E PLACA - FORNECIMENTO E INSTALAÇÃO. AF_03/2023 | UN | 31.06
92002 | TOMADA MÉDIA DE EMBUTIR (2 MÓDULOS), 2P+T 10 A, SEM SUPORTE E SEM PLACA - FORNECIMENTO E INSTALAÇÃO. AF_03/2023 | UN | 42.79
92003 | TOMADA MÉDIA DE EMBUTIR (2 MÓDULOS), 2P+T 20 A, SEM SUPORTE E SEM PLACA - FORNECIMENTO E INSTALAÇÃO. AF_03/2023 | UN | 46.23
92004 | TOMADA MÉDIA DE EMBUTIR (2 MÓDULOS), 2P+T 10 A, INCLUINDO SUPORTE E PLACA - FORNECIMENTO E INSTALAÇÃO. AF_03/2023 | UN | 53.08
92005 | TOMADA MÉDIA DE EMBUTIR (2 MÓDULOS), 2P+T 20 A, INCLUINDO SUPORTE E PLACA - FORNECIMENTO E INSTALAÇÃO. AF_03/2023 | UN | 56.52
92006 | TOMADA BAIXA DE EMBUTIR (2 MÓDULOS), 2P+T 10 A, SEM SUPORTE E SEM PLACA - FORNECIMENTO E INSTALAÇÃO. AF_03/2023 | UN | 34.74
92007 | TOMADA BAIXA DE EMBUTIR (2 MÓDULOS), 2P+T 20 A, SEM SUPORTE E SEM PLACA - FORNECIMENTO E INSTALAÇÃO. AF_03/2023 | UN | 38.18
92008 | TOMADA BAIXA DE EMBUTIR (2 MÓDULOS), 2P+T 10 A, INCLUINDO SUPORTE E PLACA - FORNECIMENTO E INSTALAÇÃO. AF_03/2023 | UN | 45.03
92009 | TOMADA BAIXA DE EMBUTIR (2 MÓDULOS), 2P+T 20 A, INCLUINDO SUPORTE E PLACA - FORNECIMENTO E INSTALAÇÃO. AF_03/2023 | UN | 48.47
92010 | TOMADA MÉDIA DE EMBUTIR (3 MÓDULOS), 2P+T 10 A, SEM SUPORTE E SEM PLACA - FORNECIMENTO E INSTALAÇÃO. AF_03/2023 | UN | 62.49
92011 | TOMADA MÉDIA DE EMBUTIR (3 MÓDULOS), 2P+T 20 A, SEM SUPORTE E SEM PLACA - FORNECIMENTO E INSTALAÇÃO. AF_03/2023 | UN | 67.65
92012 | TOMADA MÉDIA DE EMBUTIR (3 MÓDULOS), 2P+T 10 A, INCLUINDO SUPORTE E PLACA - FORNECIMENTO E INSTALAÇÃO. AF_03/2023 | UN | 72.78
92013 | TOMADA MÉDIA DE EMBUTIR (3 MÓDULOS), 2P+T 20 A, INCLUINDO SUPORTE E PLACA - FORNECIMENTO E INSTALAÇÃO. AF_03/2023 | UN | 77.94
92014 | TOMADA BAIXA DE EMBUTIR (3 MÓDULOS), 2P+T 10 A, SEM SUPORTE E SEM PLACA - FORNECIMENTO E INSTALAÇÃO. AF_03/2023 | UN | 50.43
92015 | TOMADA BAIXA DE EMBUTIR (3 MÓDULOS), 2P+T 20 A, SEM SUPORTE E SEM PLACA - FORNECIMENTO E INSTALAÇÃO. AF_03/2023 | UN | 55.59
92016 | TOMADA BAIXA DE EMBUTIR (3 MÓDULOS), 2P+T 10 A, INCLUINDO SUPORTE E PLACA - FORNECIMENTO E INSTALAÇÃO. AF_03/2023 | UN | 60.72
92017 | TOMADA BAIXA DE EMBUTIR (3 MÓDULOS), 2P+T 20 A, INCLUINDO SUPORTE E PLACA - FORNECIMENTO E INSTALAÇÃO. AF_03/2023 | UN | 65.88
92018 | TOMADA BAIXA DE EMBUTIR (4 MÓDULOS), 2P+T 10 A, SEM SUPORTE E SEM PLACA - FORNECIMENTO E INSTALAÇÃO. AF_03/2023 | UN | 66.7
92019 | TOMADA BAIXA DE EMBUTIR (4 MÓDULOS), 2P+T 10 A, INCLUINDO SUPORTE E PLACA - FORNECIMENTO E INSTALAÇÃO. AF_03/2023 | UN | 81.28
92020 | TOMADA BAIXA DE EMBUTIR (6 MÓDULOS), 2P+T 10 A, SEM SUPORTE E SEM PLACA - FORNECIMENTO E INSTALAÇÃO. AF_03/2023 | UN | 98.35
92021 | TOMADA BAIXA DE EMBUTIR (6 MÓDULOS), 2P+T 10 A, INCLUINDO SUPORTE E PLACA - FORNECIMENTO E INSTALAÇÃO. AF_03/2023 | UN | 112.93
92022 | INTERRUPTOR SIMPLES (1 MÓDULO) COM 1 TOMADA DE EMBUTIR 2P+T 10 A, SEM SUPORTE E SEM PLACA - FORNECIMENTO E INSTALAÇÃO. AF_03/2023 | UN | 37.46
92023 | INTERRUPTOR SIMPLES (1 MÓDULO) COM 1 TOMADA DE EMBUTIR 2P+T 10 A, INCLUINDO SUPORTE E PLACA - FORNECIMENTO E INSTALAÇÃO. AF_03/2023 | UN | 47.75
92024 | INTERRUPTOR SIMPLES (1 MÓDULO) COM 2 TOMADAS DE EMBUTIR 2P+T 10 A, SEM SUPORTE E SEM PLACA - FORNECIMENTO E INSTALAÇÃO. AF_03/2023 | UN | 57.21
92025 | INTERRUPTOR SIMPLES (1 MÓDULO) COM 2 TOMADAS DE EMBUTIR 2P+T 10 A, INCLUINDO SUPORTE E PLACA - FORNECIMENTO E INSTALAÇÃO. AF_03/2023 | UN | 67.5
92026 | INTERRUPTOR SIMPLES (2 MÓDULOS) COM 1 TOMADA DE EMBUTIR 2P+T 10 A, SEM SUPORTE E SEM PLACA - FORNECIMENTO E INSTALAÇÃO. AF_03/2023 | UN | 51.93
92027 | INTERRUPTOR SIMPLES (2 MÓDULOS) COM 1 TOMADA DE EMBUTIR 2P+T 10 A, INCLUINDO SUPORTE E PLACA - FORNECIMENTO E INSTALAÇÃO. AF_03/2023 | UN | 62.22
92028 | INTERRUPTOR PARALELO (1 MÓDULO) COM 1 TOMADA DE EMBUTIR 2P+T 10 A, SEM SUPORTE E SEM PLACA - FORNECIMENTO E INSTALAÇÃO. AF_03/2023 | UN | 43.68
92029 | INTERRUPTOR PARALELO (1 MÓDULO) COM 1 TOMADA DE EMBUTIR 2P+T 10 A, INCLUINDO SUPORTE E PLACA - FORNECIMENTO E INSTALAÇÃO. AF_03/2023 | UN | 53.97
92030 | INTERRUPTOR PARALELO (1 MÓDULO) COM 2 TOMADAS DE EMBUTIR 2P+T 10 A, SEM SUPORTE E SEM PLACA - FORNECIMENTO E INSTALAÇÃO. AF_03/2023 | UN | 63.38
92031 | INTERRUPTOR PARALELO (1 MÓDULO) COM 2 TOMADAS DE EMBUTIR 2P+T 10 A, INCLUINDO SUPORTE E PLACA - FORNECIMENTO E INSTALAÇÃO. AF_03/2023 | UN | 73.67
92032 | INTERRUPTOR PARALELO (2 MÓDULOS) COM 1 TOMADA DE EMBUTIR 2P+T 10 A, SEM SUPORTE E SEM PLACA - FORNECIMENTO E INSTALAÇÃO. AF_03/2023 | UN | 64.27
92033 | INTERRUPTOR PARALELO (2 MÓDULOS) COM 1 TOMADA DE EMBUTIR 2P+T 10 A, INCLUINDO SUPORTE E PLACA - FORNECIMENTO E INSTALAÇÃO. AF_03/2023 | UN | 74.56
92034 | INTERRUPTOR SIMPLES (1 MÓDULO), INTERRUPTOR PARALELO (1 MÓDULO) E 1 TOMADA DE EMBUTIR 2P+T 10 A, SEM SUPORTE E SEM PLACA - FORNECIMENTO E INSTALAÇÃO. AF_03/2023 | UN | 58.1
92035 | INTERRUPTOR SIMPLES (1 MÓDULO), INTERRUPTOR PARALELO (1 MÓDULO) E 1 TOMADA DE EMBUTIR 2P+T 10 A, INCLUINDO SUPORTE E PLACA - FORNECIMENTO E INSTALAÇÃO. AF_03/2023 | UN | 68.39
97583 | LUMINÁRIA TIPO CALHA, DE SOBREPOR, COM 1 LÂMPADA TUBULAR FLUORESCENTE DE 18 W, COM REATOR DE PARTIDA RÁPIDA - FORNECIMENTO E INSTALAÇÃO. AF_02/2020 | UN | 88.1
97584 | LUMINÁRIA TIPO CALHA, DE SOBREPOR, COM 1 LÂMPADA TUBULAR FLUORESCENTE DE 36 W, COM REATOR DE PARTIDA RÁPIDA - FORNECIMENTO E INSTALAÇÃO. AF_02/2020 | UN | 123.01
97585 | LUMINÁRIA TIPO CALHA, DE SOBREPOR, COM 2 LÂMPADAS TUBULARES FLUORESCENTES DE 18 W, COM REATOR DE PARTIDA RÁPIDA - FORNECIMENTO E INSTALAÇÃO. AF_02/2020 | UN | 118.43
97586 | LUMINÁRIA TIPO CALHA, DE SOBREPOR, COM 2 LÂMPADAS TUBULARES FLUORESCENTES DE 36 W, COM REATOR DE PARTIDA RÁPIDA - FORNECIMENTO E INSTALAÇÃO. AF_02/2020 | UN | 160.59
97587 | LUMINÁRIA TIPO CALHA, DE EMBUTIR, COM 2 LÂMPADAS FLUORESCENTES DE 14 W, COM REATOR DE PARTIDA RÁPIDA - FORNECIMENTO E INSTALAÇÃO. AF_02/2020 | UN | 292.38
97589 | LUMINÁRIA TIPO PLAFON EM PLÁSTICO, DE SOBREPOR, COM 1 LÂMPADA FLUORESCENTE DE 15 W, SEM REATOR - FORNECIMENTO E INSTALAÇÃO. AF_02/2020 | UN | 39.45
97590 | LUMINÁRIA TIPO PLAFON REDONDO COM VIDRO FOSCO, DE SOBREPOR, COM 1 LÂMPADA FLUORESCENTE DE 15 W, SEM REATOR - FORNECIMENTO E INSTALAÇÃO. AF_02/2020 | UN | 97.69
97591 | LUMINÁRIA TIPO PLAFON REDONDO COM VIDRO FOSCO, DE SOBREPOR, COM 2 LÂMPADAS FLUORESCENTES DE 15 W, SEM REATOR - FORNECIMENTO E INSTALAÇÃO. AF_02/2020 | UN | 125.27
97593 | LUMINÁRIA TIPO SPOT, DE SOBREPOR, COM 1 LÂMPADA FLUORESCENTE DE 15 W, SEM REATOR - FORNECIMENTO E INSTALAÇÃO. AF_02/2020 | UN | 142.21
97594 | LUMINÁRIA TIPO SPOT, DE SOBREPOR, COM 2 LÂMPADAS FLUORESCENTES DE 15 W, SEM REATOR - FORNECIMENTO E INSTALAÇÃO. AF_02/2020 | UN | 125.69
97595 | SENSOR DE PRESENÇA COM FOTOCÉLULA, FIXAÇÃO EM PAREDE - FORNECIMENTO E INSTALAÇÃO. AF_02/2020 | UN | 105.2
97596 | SENSOR DE PRESENÇA SEM FOTOCÉLULA, FIXAÇÃO EM PAREDE - FORNECIMENTO E INSTALAÇÃO. AF_02/2020 | UN | 73.73
97597 | SENSOR DE PRESENÇA COM FOTOCÉLULA, FIXAÇÃO EM TETO - FORNECIMENTO E INSTALAÇÃO. AF_02/2020 | UN | 72.53
97598 | SENSOR DE PRESENÇA SEM FOTOCÉLULA, FIXAÇÃO EM TETO - FORNECIMENTO E INSTALAÇÃO. AF_02/2020 | UN | 68.51
97599 | LUMINÁRIA DE EMERGÊNCIA, COM 30 LÂMPADAS LED DE 2 W, SEM REATOR - FORNECIMENTO E INSTALAÇÃO. AF_02/2020 | UN | 24.8
97609 | LÂMPADA COMPACTA DE LED 6 W, BASE E27 - FORNECIMENTO E INSTALAÇÃO. AF_02/2020 | UN | 15.19
97610 | LÂMPADA COMPACTA DE LED 10 W, BASE E27 - FORNECIMENTO E INSTALAÇÃO. AF_02/2020 | UN | 16.11
97611 | LÂMPADA COMPACTA FLUORESCENTE DE 15 W, BASE E27 - FORNECIMENTO E INSTALAÇÃO. AF_02/2020 | UN | 20.09
97612 | LÂMPADA COMPACTA FLUORESCENTE DE 20 W, BASE E27 - FORNECIMENTO E INSTALAÇÃO. AF_02/2020 | UN | 21.64
97613 | LÂMPADA COMPACTA DE VAPOR MERCURIO 125 W, BASE E27 - FORNECIMENTO E INSTALAÇÃO. AF_02/2020 | UN | 26.78
97614 | LÂMPADA COMPACTA DE VAPOR METÁLICO OVOIDE 150 W, BASE E27 - FORNECIMENTO E INSTALAÇÃO. AF_02/2020 | UN | 45.35
97615 | LÂMPADA TUBULAR FLUORESCENTE T8 DE 16/18 W, BASE G13 - FORNECIMENTO E INSTALAÇÃO. AF_02/2020_PS | UN | 51.64
97616 | LÂMPADA TUBULAR FLUORESCENTE T8 DE 32/36 W, BASE G13 - FORNECIMENTO E INSTALAÇÃO. AF_02/2020_PS | UN | 59.55
97617 | LÂMPADA TUBULAR FLUORESCENTE T10 DE 20/40 W, BASE G13 - FORNECIMENTO E INSTALAÇÃO. AF_02/2020_PS | UN | 59.31
97618 | LÂMPADA TUBULAR FLUORESCENTE T5 DE 14 W, BASE G13 - FORNECIMENTO E INSTALAÇÃO. AF_02/2020_PS | UN | 53.81
100902 | LÂMPADA TUBULAR LED DE 9/10 W, BASE G13 - FORNECIMENTO E INSTALAÇÃO. AF_02/2020_PS | UN | 24.24
100903 | LÂMPADA TUBULAR LED DE 18/20 W, BASE G13 - FORNECIMENTO E INSTALAÇÃO. AF_02/2020_PS | UN | 28.3
100904 | LUMINÁRIA TIPO CALHA, DE SOBREPOR, COM 1 LÂMPADA TUBULAR FLUORESCENTE DE 20 W, COM REATOR DE PARTIDA CONVENCIONAL - FORNECIMENTO E INSTALAÇÃO. AF_02/2020 | UN | 88.1
100905 | LUMINÁRIA DUPLA TIPO CALHA, DE SOBREPOR, COM 4 LÂMPADAS TUBULARES FLUORESCENTES DE 18 W,COM REATORES DE PARTIDA RÁPIDA - FORNECIMENTO E INSTALAÇÃO. AF_02/2020 | UN | 236.88
100906 | LUMINÁRIA DUPLA TIPO CALHA, DE SOBREPOR, COM 4 LÂMPADAS TUBULARES FLUORESCENTES DE 36 W, COM REATORES DE PARTIDA RÁPIDA -FORNECIMENTO E INSTALAÇÃO. AF_02/2020 | UN | 321.2
100919 | LÂMPADA FLUORESCENTE ESPIRAL BRANCA 45 W, BASE E27 - FORNECIMENTO E INSTALAÇÃO. AF_02/2020 | UN | 51.41
100920 | LÂMPADA FLUORESCENTE ESPIRAL BRANCA 65 W, BASE E27 - FORNECIMENTO E INSTALAÇÃO. AF_02/2020 | UN | 85.66
100921 | REATOR DE PARTIDA RÁPIDA PARA LÂMPADA FLUORESCENTE 2X40W - FORNECIMENTO E INSTALAÇÃO. AF_02/2020 | UN | 68.75
100922 | REATOR DE PARTIDA RÁPIDA PARA LÂMPADA FLUORESCENTE 1X20W - FORNECIMENTO E INSTALAÇÃO. AF_02/2020 | UN | 49.31
100923 | REATOR DE PARTIDA RÁPIDA PARA LÂMPADA FLUORESCENTE 1X40W - FORNECIMENTO E INSTALAÇÃO. AF_02/2020 | UN | 56.83
103782 | LUMINÁRIA TIPO PLAFON CIRCULAR, DE SOBREPOR, COM LED DE 12/13 W - FORNECIMENTO E INSTALAÇÃO. AF_03/2022 | UN | 35.81
101489 | ENTRADA DE ENERGIA ELÉTRICA, AÉREA, MONOFÁSICA, COM CAIXA DE SOBREPOR, CABO DE 10 MM2 E DISJUNTOR DIN 50A (NÃO INCLUSO O POSTE DE CONCRETO). AF_07/2020_PS | UN | 1402.08
101490 | ENTRADA DE ENERGIA ELÉTRICA, AÉREA, MONOFÁSICA, COM CAIXA DE SOBREPOR, CABO DE 16 MM2 E DISJUNTOR DIN 50A (NÃO INCLUSO O POSTE DE CONCRETO). AF_07/2020_PS | UN | 1494.26
101491 | ENTRADA DE ENERGIA ELÉTRICA, AÉREA, MONOFÁSICA, COM CAIXA DE SOBREPOR, CABO DE 25 MM2 E DISJUNTOR DIN 50A (NÃO INCLUSO O POSTE DE CONCRETO). AF_07/2020_PS | UN | 1513.29
101492 | ENTRADA DE ENERGIA ELÉTRICA, AÉREA, MONOFÁSICA, COM CAIXA DE SOBREPOR, CABO DE 35 MM2 E DISJUNTOR DIN 50A (NÃO INCLUSO O POSTE DE CONCRETO). AF_07/2020_PS | UN | 1645.98
101493 | ENTRADA DE ENERGIA ELÉTRICA, AÉREA, MONOFÁSICA, COM CAIXA DE EMBUTIR, CABO DE 10 MM2 E DISJUNTOR DIN 50A (NÃO INCLUSO O POSTE DE CONCRETO). AF_07/2020_PS | UN | 1385.08
101494 | ENTRADA DE ENERGIA ELÉTRICA, AÉREA, MONOFÁSICA, COM CAIXA DE EMBUTIR, CABO DE 16 MM2 E DISJUNTOR DIN 50A (NÃO INCLUSO O POSTE DE CONCRETO). AF_07/2020_PS | UN | 1477.26
101495 | ENTRADA DE ENERGIA ELÉTRICA, AÉREA, MONOFÁSICA, COM CAIXA DE EMBUTIR, CABO DE 25 MM2 E DISJUNTOR DIN 50A (NÃO INCLUSO O POSTE DE CONCRETO). AF_07/2020_PS | UN | 1496.29
101496 | ENTRADA DE ENERGIA ELÉTRICA, AÉREA, MONOFÁSICA, COM CAIXA DE EMBUTIR, CABO DE 35 MM2 E DISJUNTOR DIN 50A (NÃO INCLUSO O POSTE DE CONCRETO). AF_07/2020_PS | UN | 1628.98
101497 | ENTRADA DE ENERGIA ELÉTRICA, AÉREA, BIFÁSICA, COM CAIXA DE SOBREPOR, CABO DE 10 MM2 E DISJUNTOR DIN 50A (NÃO INCLUSO O POSTE DE CONCRETO). AF_07/2020_PS | UN | 1633.55
101498 | ENTRADA DE ENERGIA ELÉTRICA, AÉREA, BIFÁSICA, COM CAIXA DE SOBREPOR, CABO DE 16 MM2 E DISJUNTOR DIN 50A (NÃO INCLUSO O POSTE DE CONCRETO). AF_07/2020_PS | UN | 1773.08
101499 | ENTRADA DE ENERGIA ELÉTRICA, AÉREA, BIFÁSICA, COM CAIXA DE SOBREPOR, CABO DE 25 MM2 E DISJUNTOR DIN 50A (NÃO INCLUSO O POSTE DE CONCRETO). AF_07/2020_PS | UN | 1801.88
101500 | ENTRADA DE ENERGIA ELÉTRICA, AÉREA, BIFÁSICA, COM CAIXA DE SOBREPOR, CABO DE 35 MM2 E DISJUNTOR DIN 50A (NÃO INCLUSO O POSTE DE CONCRETO). AF_07/2020_PS | UN | 1987.79
101501 | ENTRADA DE ENERGIA ELÉTRICA, AÉREA, BIFÁSICA, COM CAIXA DE EMBUTIR, CABO DE 10 MM2 E DISJUNTOR DIN 50A (NÃO INCLUSO O POSTE DE CONCRETO). AF_07/2020_PS | UN | 1625.04
101502 | ENTRADA DE ENERGIA ELÉTRICA, AÉREA, BIFÁSICA, COM CAIXA DE EMBUTIR, CABO DE 16 MM2 E DISJUNTOR DIN 50A (NÃO INCLUSO O POSTE DE CONCRETO). AF_07/2020_PS | UN | 1764.57
101503 | ENTRADA DE ENERGIA ELÉTRICA, AÉREA, BIFÁSICA, COM CAIXA DE EMBUTIR, CABO DE 25 MM2 E DISJUNTOR DIN 50A (NÃO INCLUSO O POSTE DE CONCRETO). AF_07/2020_PS | UN | 1793.37
101504 | ENTRADA DE ENERGIA ELÉTRICA, AÉREA, BIFÁSICA, COM CAIXA DE EMBUTIR, CABO DE 35 MM2 E DISJUNTOR DIN 50A (NÃO INCLUSO O POSTE DE CONCRETO). AF_07/2020_PS | UN | 1979.28
101505 | ENTRADA DE ENERGIA ELÉTRICA, AÉREA, TRIFÁSICA, COM CAIXA DE SOBREPOR, CABO DE 10 MM2 E DISJUNTOR DIN 50A (NÃO INCLUSO O POSTE DE CONCRETO). AF_07/2020_PS | UN | 1739.48
101506 | ENTRADA DE ENERGIA ELÉTRICA, AÉREA, TRIFÁSICA, COM CAIXA DE SOBREPOR, CABO DE 16 MM2 E DISJUNTOR DIN 50A (NÃO INCLUSO O POSTE DE CONCRETO). AF_07/2020_PS | UN | 1925.52
101507 | ENTRADA DE ENERGIA ELÉTRICA, AÉREA, TRIFÁSICA, COM CAIXA DE SOBREPOR, CABO DE 25 MM2 E DISJUNTOR DIN 50A (NÃO INCLUSO O POSTE DE CONCRETO). AF_07/2020_PS | UN | 1963.92
101508 | ENTRADA DE ENERGIA ELÉTRICA, AÉREA, TRIFÁSICA, COM CAIXA DE SOBREPOR, CABO DE 35 MM2 E DISJUNTOR DIN 50A (NÃO INCLUSO O POSTE DE CONCRETO). AF_07/2020_PS | UN | 2202.12
101509 | ENTRADA DE ENERGIA ELÉTRICA, AÉREA, TRIFÁSICA, COM CAIXA DE EMBUTIR, CABO DE 10 MM2 E DISJUNTOR DIN 50A (NÃO INCLUSO O POSTE DE CONCRETO). AF_07/2020_PS | UN | 1843.39
101510 | ENTRADA DE ENERGIA ELÉTRICA, AÉREA, TRIFÁSICA, COM CAIXA DE EMBUTIR, CABO DE 16 MM2 E DISJUNTOR DIN 50A (NÃO INCLUSO O POSTE DE CONCRETO). AF_07/2020_PS | UN | 2029.43
101511 | ENTRADA DE ENERGIA ELÉTRICA, AÉREA, TRIFÁSICA, COM CAIXA DE EMBUTIR, CABO DE 25 MM2 E DISJUNTOR DIN 50A (NÃO INCLUSO O POSTE DE CONCRETO). AF_07/2020_PS | UN | 2067.83
101512 | ENTRADA DE ENERGIA ELÉTRICA, AÉREA, TRIFÁSICA, COM CAIXA DE EMBUTIR, CABO DE 35 MM2 E DISJUNTOR DIN 50A (NÃO INCLUSO O POSTE DE CONCRETO). AF_07/2020_PS | UN | 2306.03
101513 | ENTRADA DE ENERGIA ELÉTRICA, SUBTERRÂNEA, MONOFÁSICA, COM CAIXA DE SOBREPOR, CABO DE 10 MM2 E DISJUNTOR DIN 50A (NÃO INCLUSA MURETA DE ALVENARIA). AF_07/2020_PS | UN | 773.39
101514 | ENTRADA DE ENERGIA ELÉTRICA, SUBTERRÂNEA, MONOFÁSICA, COM CAIXA DE SOBREPOR, CABO DE 16 MM2 E DISJUNTOR DIN 50A (NÃO INCLUSA MURETA DE ALVENARIA). AF_07/2020_PS | UN | 884.01
101515 | ENTRADA DE ENERGIA ELÉTRICA, SUBTERRÂNEA, MONOFÁSICA, COM CAIXA DE SOBREPOR, CABO DE 25 MM2 E DISJUNTOR DIN 50A (NÃO INCLUSA MURETA DE ALVENARIA). AF_07/2020_PS | UN | 906.84
101516 | ENTRADA DE ENERGIA ELÉTRICA, SUBTERRÂNEA, MONOFÁSICA, COM CAIXA DE SOBREPOR, CABO DE 35 MM2 E DISJUNTOR DIN 50A (NÃO INCLUSA MURETA DE ALVENARIA). AF_07/2020_PS | UN | 1031.19
101517 | ENTRADA DE ENERGIA ELÉTRICA, SUBTERRÂNEA, MONOFÁSICA, COM CAIXA DE EMBUTIR, CABO DE 10 MM2 E DISJUNTOR DIN 50A (NÃO INCLUSA MURETA DE ALVENARIA). AF_07/2020_PS | UN | 756.37
101518 | ENTRADA DE ENERGIA ELÉTRICA, SUBTERRÂNEA, MONOFÁSICA, COM CAIXA DE EMBUTIR, CABO DE 16 MM2 E DISJUNTOR DIN 50A (NÃO INCLUSA MURETA DE ALVENARIA). AF_07/2020_PS | UN | 866.99
101519 | ENTRADA DE ENERGIA ELÉTRICA, SUBTERRÂNEA, MONOFÁSICA, COM CAIXA DE EMBUTIR, CABO DE 25 MM2 E DISJUNTOR DIN 50A (NÃO INCLUSA MURETA DE ALVENARIA). AF_07/2020_PS | UN | 889.82
101520 | ENTRADA DE ENERGIA ELÉTRICA, SUBTERRÂNEA, MONOFÁSICA, COM CAIXA DE EMBUTIR, CABO DE 35 MM2 E DISJUNTOR DIN 50A (NÃO INCLUSA MURETA DE ALVENARIA). AF_07/2020_PS | UN | 1014.17
101521 | ENTRADA DE ENERGIA ELÉTRICA, SUBTERRÂNEA, BIFÁSICA, COM CAIXA DE SOBREPOR, CABO DE 10 MM2 E DISJUNTOR DIN 50A (NÃO INCLUSA MURETA DE ALVENARIA). AF_07/2020_PS | UN | 1018.94
101522 | ENTRADA DE ENERGIA ELÉTRICA, SUBTERRÂNEA, BIFÁSICA, COM CAIXA DE SOBREPOR, CABO DE 16 MM2 E DISJUNTOR DIN 50A (NÃO INCLUSA MURETA DE ALVENARIA). AF_07/2020_PS | UN | 1184.87
101523 | ENTRADA DE ENERGIA ELÉTRICA, SUBTERRÂNEA, BIFÁSICA, COM CAIXA DE SOBREPOR, CABO DE 25 MM2 E DISJUNTOR DIN 50A (NÃO INCLUSA MURETA DE ALVENARIA). AF_07/2020_PS | UN | 1219.12
101524 | ENTRADA DE ENERGIA ELÉTRICA, SUBTERRÂNEA, BIFÁSICA, COM CAIXA DE SOBREPOR, CABO DE 35 MM2 E DISJUNTOR DIN 50A (NÃO INCLUSA MURETA DE ALVENARIA). AF_07/2020_PS | UN | 1405.64
101525 | ENTRADA DE ENERGIA ELÉTRICA, SUBTERRÂNEA, BIFÁSICA, COM CAIXA DE EMBUTIR, CABO DE 10 MM2 E DISJUNTOR DIN 50A (NÃO INCLUSA MURETA DE ALVENARIA). AF_07/2020_PS | UN | 1010.43
101526 | ENTRADA DE ENERGIA ELÉTRICA, SUBTERRÂNEA, BIFÁSICA, COM CAIXA DE EMBUTIR, CABO DE 16 MM2 E DISJUNTOR DIN 50A (NÃO INCLUSA MURETA DE ALVENARIA). AF_07/2020_PS | UN | 1176.36
101527 | ENTRADA DE ENERGIA ELÉTRICA, SUBTERRÂNEA, BIFÁSICA, COM CAIXA DE EMBUTIR, CABO DE 25 MM2 E DISJUNTOR DIN 50A (NÃO INCLUSA MURETA DE ALVENARIA). AF_07/2020_PS | UN | 1210.61
101528 | ENTRADA DE ENERGIA ELÉTRICA, SUBTERRÂNEA, BIFÁSICA, COM CAIXA DE EMBUTIR, CABO DE 35 MM2 E DISJUNTOR DIN 50A (NÃO INCLUSA MURETA DE ALVENARIA). AF_07/2020_PS | UN | 1397.13
101529 | ENTRADA DE ENERGIA ELÉTRICA, SUBTERRÂNEA, TRIFÁSICA, COM CAIXA DE SOBREPOR, CABO DE 10 MM2 E DISJUNTOR DIN 50A (NÃO INCLUSA MURETA DE ALVENARIA). AF_07/2020_PS | UN | 1140.43
101530 | ENTRADA DE ENERGIA ELÉTRICA, SUBTERRÂNEA, TRIFÁSICA, COM CAIXA DE SOBREPOR, CABO DE 16 MM2 E DISJUNTOR DIN 50A (NÃO INCLUSA MURETA DE ALVENARIA). AF_07/2020_PS | UN | 1361.67
101531 | ENTRADA DE ENERGIA ELÉTRICA, SUBTERRÂNEA, TRIFÁSICA, COM CAIXA DE SOBREPOR, CABO DE 25 MM2 E DISJUNTOR DIN 50A (NÃO INCLUSA MURETA DE ALVENARIA). AF_07/2020_PS | UN | 1407.34
101532 | ENTRADA DE ENERGIA ELÉTRICA, SUBTERRÂNEA, TRIFÁSICA, COM CAIXA DE SOBREPOR, CABO DE 35 MM2 E DISJUNTOR DIN 50A (NÃO INCLUSA MURETA DE ALVENARIA). AF_07/2020_PS | UN | 1656.03
101533 | ENTRADA DE ENERGIA ELÉTRICA, SUBTERRÂNEA, TRIFÁSICA, COM CAIXA DE EMBUTIR, CABO DE 10 MM2 E DISJUNTOR DIN 50A (NÃO INCLUSA MURETA DE ALVENARIA). AF_07/2020_PS | UN | 1244.34
101534 | ENTRADA DE ENERGIA ELÉTRICA, SUBTERRÂNEA, TRIFÁSICA, COM CAIXA DE EMBUTIR, CABO DE 16 MM2 E DISJUNTOR DIN 50A (NÃO INCLUSA MURETA DE ALVENARIA). AF_07/2020_PS | UN | 1465.58
101535 | ENTRADA DE ENERGIA ELÉTRICA, SUBTERRÂNEA, TRIFÁSICA, COM CAIXA DE EMBUTIR, CABO DE 25 MM2 E DISJUNTOR DIN 50A (NÃO INCLUSA MURETA DE ALVENARIA). AF_07/2020_PS | UN | 1511.25
101536 | ENTRADA DE ENERGIA ELÉTRICA, SUBTERRÂNEA, TRIFÁSICA, COM CAIXA DE EMBUTIR, CABO DE 35 MM2 E DISJUNTOR DIN 50A (NÃO INCLUSA MURETA DE ALVENARIA). AF_07/2020_PS | UN | 1759.94
101537 | APARELHO SINALIZADOR DE SAÍDA DE GARAGEM, COM CÉLULA FOTOELÉTRICA - FORNECIMENTO E INSTALAÇÃO. AF_07/2020 | UN | 121.93
101538 | ARMAÇÃO SECUNDÁRIA, COM 1 ESTRIBO E 1 ISOLADOR - FORNECIMENTO E INSTALAÇÃO. AF_07/2020 | UN | 61.52
101539 | ARMAÇÃO SECUNDÁRIA, COM 2 ESTRIBOS E 2 ISOLADORES - FORNECIMENTO E INSTALAÇÃO. AF_07/2020 | UN | 99.98
101540 | ARMAÇÃO SECUNDÁRIA, COM 3 ESTRIBOS E 3 ISOLADORES - FORNECIMENTO E INSTALAÇÃO. AF_07/2020 | UN | 170.48
101541 | ARMAÇÃO SECUNDÁRIA, COM 4 ESTRIBOS E 4 ISOLADORES - FORNECIMENTO E INSTALAÇÃO. AF_07/2020 | UN | 221.9
101542 | ARMAÇÃO SECUNDÁRIA, COM 1 ESTRIBO, SEM ISOLADOR - FORNECIMENTO E INSTALAÇÃO. AF_07/2020 | UN | 45.94
101543 | ARMAÇÃO SECUNDÁRIA, COM 2 ESTRIBOS, SEM ISOLADOR - FORNECIMENTO E INSTALAÇÃO. AF_07/2020 | UN | 80.72
101544 | ARMAÇÃO SECUNDÁRIA, COM 3 ESTRIBOS, SEM ISOLADOR - FORNECIMENTO E INSTALAÇÃO. AF_07/2020 | UN | 129.97
101545 | ARMAÇÃO SECUNDÁRIA, COM 4 ESTRIBOS, SEM ISOLADOR - FORNECIMENTO E INSTALAÇÃO. AF_07/2020 | UN | 190.11
101546 | ISOLADOR, TIPO PINO, PARA TENSÃO 15 KV - FORNECIMENTO E INSTALAÇÃO. AF_07/2020 | UN | 28.44
101547 | ISOLADOR, TIPO DISCO, PARA TENSÃO 15 KV - FORNECIMENTO E INSTALAÇÃO. AF_07/2020 | UN | 88.24
101548 | ISOLADOR, TIPO ROLDANA, PARA BAIXA TENSÃO - FORNECIMENTO E INSTALAÇÃO. AF_07/2020 | UN | 7.35
101549 | GRAMPO PARALELO METÁLICO, PARA REDES AÉREAS DE DISTRIBUIÇÃO DE ENERGIA ELÉTRICA DE BAIXA TENSÃO - FORNECIMENTO E INSTALAÇÃO. AF_07/2020 | UN | 22.43
101553 | ALÇA PREFORMADA DE DISTRIBUIÇÃO, EM AÇO GALVANIZADO, AWG 1 - FORNECIMENTO E INSTALAÇÃO. AF_07/2020 | UN | 21.76
101554 | ALÇA PREFORMADA DE DISTRIBUIÇÃO, EM AÇO GALVANIZADO, AWG 2 - FORNECIMENTO E INSTALAÇÃO. AF_07/2020 | UN | 15.21
101555 | ALÇA PREFORMADA DE DISTRIBUIÇÃO, EM AÇO GALVANIZADO, AWG 4 - FORNECIMENTO E INSTALAÇÃO. AF_07/2020 | UN | 9.25
101556 | ALÇA PREFORMADA DE DISTRIBUIÇÃO, EM AÇO GALVANIZADO, AWG 6 - FORNECIMENTO E INSTALAÇÃO. AF_07/2020 | UN | 8.3
101560 | CABO DE COBRE FLEXÍVEL ISOLADO, 10 MM², 0,6/1,0 KV, PARA REDE AÉREA DE DISTRIBUIÇÃO DE ENERGIA ELÉTRICA DE BAIXA TENSÃO - FORNECIMENTO E INSTALAÇÃO. AF_07/2020 | M | 9.06
101561 | CABO DE COBRE FLEXÍVEL ISOLADO, 16 MM², 0,6/1,0 KV, PARA REDE AÉREA DE DISTRIBUIÇÃO DE ENERGIA ELÉTRICA DE BAIXA TENSÃO - FORNECIMENTO E INSTALAÇÃO. AF_07/2020 | M | 14.39
101562 | CABO DE COBRE FLEXÍVEL ISOLADO, 25 MM², 0,6/1,0 KV, PARA REDE AÉREA DE DISTRIBUIÇÃO DE ENERGIA ELÉTRICA DE BAIXA TENSÃO - FORNECIMENTO E INSTALAÇÃO. AF_07/2020 | M | 22.27
101563 | CABO DE COBRE FLEXÍVEL ISOLADO, 35 MM², 0,6/1,0 KV, PARA REDE AÉREA DE DISTRIBUIÇÃO DE ENERGIA ELÉTRICA DE BAIXA TENSÃO - FORNECIMENTO E INSTALAÇÃO. AF_07/2020 | M | 31.45
101564 | CABO DE COBRE FLEXÍVEL ISOLADO, 50 MM², 0,6/1,0 KV, PARA REDE AÉREA DE DISTRIBUIÇÃO DE ENERGIA ELÉTRICA DE BAIXA TENSÃO - FORNECIMENTO E INSTALAÇÃO. AF_07/2020 | M | 46.47
101565 | CABO DE COBRE FLEXÍVEL ISOLADO, 70 MM², 0,6/1,0 KV, PARA REDE AÉREA DE DISTRIBUIÇÃO DE ENERGIA ELÉTRICA DE BAIXA TENSÃO - FORNECIMENTO E INSTALAÇÃO. AF_07/2020 | M | 64.98
101567 | CABO DE COBRE FLEXÍVEL ISOLADO, 95 MM², 0,6/1,0 KV, PARA REDE AÉREA DE DISTRIBUIÇÃO DE ENERGIA ELÉTRICA DE BAIXA TENSÃO - FORNECIMENTO E INSTALAÇÃO. AF_07/2020 | M | 84.34
101568 | CABO DE COBRE FLEXÍVEL ISOLADO, 120 MM², 0,6/1,0 KV, PARA REDE AÉREA DE DISTRIBUIÇÃO DE ENERGIA ELÉTRICA DE BAIXA TENSÃO - FORNECIMENTO E INSTALAÇÃO. AF_07/2020 | M | 110.28
101626 | REATOR PARA LÂMPADA VAPOR DE MERCÚRIO 400 W, USO EXTERNO - FORNECIMENTO E INSTALAÇÃO. AF_08/2020 | UN | 172.73
101627 | REATOR PARA LÂMPADA VAPOR DE SÓDIO 250 W, USO EXTERNO - FORNECIMENTO E INSTALAÇÃO. AF_08/2020 | UN | 268.17
101628 | REATOR PARA LÂMPADA VAPOR DE MERCÚRIO 125 W, USO EXTERNO - FORNECIMENTO E INSTALAÇÃO. AF_08/2020 | UN | 128.58
101629 | REATOR PARA LÂMPADA VAPOR DE MERCÚRIO 250 W, USO EXTERNO - FORNECIMENTO E INSTALAÇÃO. AF_08/2020 | UN | 151.32
101630 | SUBSTITUIÇÃO DE REATOR PARA ILUMINAÇÃO PÚBLICA (NÃO INCLUI FORNECIMENTO). AF_08/2020 | UN | 75.09
101631 | IGNITOR PARA PARTIDA LÂMPADA VAPOR SÓDIO / VAPOR METÁLICO ATÉ 400 W - FORNECIMENTO E INSTALAÇÃO. AF_08/2020 | UN | 37.93
101632 | RELÉ FOTOELÉTRICO PARA COMANDO DE ILUMINAÇÃO EXTERNA 1000 W - FORNECIMENTO E INSTALAÇÃO. AF_08/2020 | UN | 38.29
101633 | SUBSTITUIÇÃO DE RELÉ FOTOELÉTRICO PARA COMANDO DE ILUMINAÇÃO EXTERNA 1000 W - FORNECIMENTO E INSTALAÇÃO. AF_08/2020 | UN | 99.47
101636 | BRAÇO PARA ILUMINAÇÃO PÚBLICA, EM TUBO DE AÇO GALVANIZADO, COMPRIMENTO DE 1,50 M, PARA FIXAÇÃO EM POSTE DE CONCRETO - FORNECIMENTO E INSTALAÇÃO. AF_08/2020 | UN | 149.04
101637 | BRAÇO PARA ILUMINAÇÃO PÚBLICA, EM TUBO DE AÇO GALVANIZADO, COMPRIMENTO DE 1,50 M, PARA FIXAÇÃO EM POSTE METÁLICO - FORNECIMENTO E INSTALAÇÃO. AF_08/2020 | UN | 144.32
101640 | LÂMPADA VAPOR METÁLICO 400 W - FORNECIMENTO E INSTALAÇÃO. AF_08/2020 | UN | 72.36
101641 | LÂMPADA VAPOR METÁLICO 150 W - FORNECIMENTO E INSTALAÇÃO. AF_08/2020 | UN | 37.69
101642 | LÂMPADA VAPOR DE MERCÚRIO 125 W - FORNECIMENTO E INSTALAÇÃO. AF_08/2020 | UN | 19.12
101643 | LÂMPADA VAPOR DE MERCÚRIO 250 W - FORNECIMENTO E INSTALAÇÃO. AF_08/2020 | UN | 32.95
101644 | LÂMPADA VAPOR DE MERCÚRIO 400 W - FORNECIMENTO E INSTALAÇÃO. AF_08/2020 | UN | 44.44
101645 | LÂMPADA MISTA 160 W - FORNECIMENTO E INSTALAÇÃO. AF_08/2020 | UN | 21.26
101646 | LÂMPADA MISTA 250 W - FORNECIMENTO E INSTALAÇÃO. AF_08/2020 | UN | 28.09
101647 | LÂMPADA MISTA 500 W - FORNECIMENTO E INSTALAÇÃO. AF_08/2020 | UN | 51.24
101648 | LÂMPADA VAPOR DE SÓDIO 150 W - FORNECIMENTO E INSTALAÇÃO. AF_08/2020 | UN | 39.73
101649 | LÂMPADA VAPOR DE SÓDIO 250 W - FORNECIMENTO E INSTALAÇÃO. AF_08/2020 | UN | 45.71
101650 | LÂMPADA VAPOR DE SÓDIO 400 W - FORNECIMENTO E INSTALAÇÃO. AF_08/2020 | UN | 53.06
101651 | SUBSTITUIÇÃO DE LÂMPADA PARA ILUMINAÇÃO PÚBLICA (NÃO INCLUI FORNECIMENTO). AF_08/2020 | UN | 63.39
101652 | LUMINÁRIA FECHADA, PARA ILUMINAÇÃO PÚBLICA, PARA LÂMPADA DE VAPOR - FORNECIMENTO E INSTALAÇÃO (EXCLUSIVE LÂMPADA E REATOR). AF_08/2020 | UN | 514.16
101653 | LUMINÁRIA ABERTA PARA ILUMINAÇÃO PÚBLICA, PARA LÂMPADA VAPOR DE MERCÚRIO ATÉ 400 W E MISTA ATÉ 500 W, COM BRAÇO EM TUBO DE AÇO GALV 1", COMPRIMENTO DE 1,50 M, PARA POSTE DE CONCRETO - FORNECIMENTO E INSTALAÇÃO (EXCLUSIVE LÂMPADA E REATOR). AF_08/2020 | UN | 280.33
101654 | LUMINÁRIA DE LED PARA ILUMINAÇÃO PÚBLICA, DE 33 W ATÉ 50 W - FORNECIMENTO E INSTALAÇÃO. AF_08/2020 | UN | 253.42
101655 | LUMINÁRIA DE LED PARA ILUMINAÇÃO PÚBLICA, DE 51 W ATÉ 67 W - FORNECIMENTO E INSTALAÇÃO. AF_08/2020 | UN | 405.9
101656 | LUMINÁRIA DE LED PARA ILUMINAÇÃO PÚBLICA, DE 68 W ATÉ 97 W - FORNECIMENTO E INSTALAÇÃO. AF_08/2020 | UN | 441.51
101657 | LUMINÁRIA DE LED PARA ILUMINAÇÃO PÚBLICA, DE 98 W ATÉ 137 W - FORNECIMENTO E INSTALAÇÃO. AF_08/2020 | UN | 517.34
101658 | LUMINÁRIA DE LED PARA ILUMINAÇÃO PÚBLICA, DE 138 W ATÉ 180 W - FORNECIMENTO E INSTALAÇÃO. AF_08/2020 | UN | 673.28
101659 | LUMINÁRIA DE LED PARA ILUMINAÇÃO PÚBLICA, DE 181 W ATÉ 239 W - FORNECIMENTO E INSTALAÇÃO. AF_08/2020 | UN | 770.26
101660 | LUMINÁRIA DE LED PARA ILUMINAÇÃO PÚBLICA, DE 240 W ATÉ 350 W - FORNECIMENTO E INSTALAÇÃO. AF_08/2020 | UN | 1228.09
101661 | SUBSTITUIÇÃO DE LUMINÁRIA DE VAPOR DE MERCÚRIO/VAPOR DE SÓDIO POR LUMINÁRIA DE LED PARA ILUMINAÇÃO PÚBLICA (NÃO INCLUI FORNECIMENTO). AF_08/2020 | UN | 116.24
101662 | LUMINÁRIA FECHADA PARA ILUMINAÇÃO PÚBLICA, COM REATOR DE PARTIDA RÁPIDA, COM LÂMPADA VAPOR DE MERCÚRIO 250 W - FORNECIMENTO E INSTALAÇÃO. AF_08/2020 | UN | 698.46
101663 | ABRAÇADEIRA DE FIXAÇÃO DE BRAÇOS DE LUMINÁRIAS DE 2" - FORNECIMENTO E INSTALAÇÃO. AF_08/2020 | UN | 28.55
101664 | ABRAÇADEIRA DE FIXAÇÃO DE BRAÇOS DE LUMINÁRIAS DE 3" - FORNECIMENTO E INSTALAÇÃO. AF_08/2020 | UN | 29.86
101665 | ABRAÇADEIRA DE FIXAÇÃO DE BRAÇOS DE LUMINÁRIAS DE 4" - FORNECIMENTO E INSTALAÇÃO. AF_08/2020 | UN | 35.46
101666 | REFLETOR RETANGULAR FECHADO, COM LÂMPADA VAPOR METÁLICO 400 W - FORNECIMENTO E INSTALAÇÃO. AF_08/2020 | UN | 378.42
102085 | LUMINÁRIA ESTANQUE COM PROTEÇÃO CONTRA ÁGUA, POEIRA OU IMPACTOS - FORNECIMENTO E INSTALAÇÃO. AF_08/2020 | UN | 202.87
100578 | ASSENTAMENTO DE POSTE DE CONCRETO COM COMPRIMENTO NOMINAL DE 9 M, CARGA NOMINAL MENOR OU IGUAL A 1000 DAN, ENGASTAMENTO SIMPLES COM 1,5 M DE SOLO (NÃO INCLUI FORNECIMENTO). AF_11/2019 | UN | 467.41
100579 | ASSENTAMENTO DE POSTE DE CONCRETO COM COMPRIMENTO NOMINAL DE 10 M, CARGA NOMINAL MENOR OU IGUAL A 1000 DAN, ENGASTAMENTO SIMPLES COM 1,6 M DE SOLO (NÃO INCLUI FORNECIMENTO). AF_11/2019 | UN | 512.1
100580 | ASSENTAMENTO DE POSTE DE CONCRETO COM COMPRIMENTO NOMINAL DE 10 M, CARGA NOMINAL MAIOR QUE 1000 DAN, ENGASTAMENTO SIMPLES COM 1,6 M DE SOLO (NÃO INCLUI FORNECIMENTO). AF_11/2019 | UN | 564.55
100581 | ASSENTAMENTO DE POSTE DE CONCRETO COM COMPRIMENTO NOMINAL DE 10,5 M, CARGA NOMINAL MENOR OU IGUAL A 1000 DAN, ENGASTAMENTO SIMPLES COM 1,65 M DE SOLO (NÃO INCLUI FORNECIMENTO). AF_11/2019 | UN | 534.24
100582 | ASSENTAMENTO DE POSTE DE CONCRETO COM COMPRIMENTO NOMINAL DE 10,5 M, CARGA NOMINAL MAIOR QUE 1000 DAN, ENGASTAMENTO SIMPLES COM 1,65 M DE SOLO (NÃO INCLUI FORNECIMENTO). AF_11/2019 | UN | 628.82
100583 | ASSENTAMENTO DE POSTE DE CONCRETO COM COMPRIMENTO NOMINAL DE 11 M, CARGA NOMINAL MENOR OU IGUAL A 1000 DAN, ENGASTAMENTO SIMPLES COM 1,7 M DE SOLO (NÃO INCLUI FORNECIMENTO). AF_11/2019 | UN | 558.07
100584 | ASSENTAMENTO DE POSTE DE CONCRETO COM COMPRIMENTO NOMINAL DE 11 M, CARGA NOMINAL MAIOR QUE 1000 DAN, ENGASTAMENTO SIMPLES COM 1,7 M DE SOLO (NÃO INCLUI FORNECIMENTO). AF_11/2019 | UN | 614.92
100585 | ASSENTAMENTO DE POSTE DE CONCRETO COM COMPRIMENTO NOMINAL DE 12 M, CARGA NOMINAL MENOR OU IGUAL A 1000 DAN, ENGASTAMENTO SIMPLES COM 1,8 M DE SOLO (NÃO INCLUI FORNECIMENTO). AF_11/2019 | UN | 604.29
100586 | ASSENTAMENTO DE POSTE DE CONCRETO COM COMPRIMENTO NOMINAL DE 12 M, CARGA NOMINAL MAIOR QUE 1000 DAN, ENGASTAMENTO SIMPLES COM 1,8 M DE SOLO (NÃO INCLUI FORNECIMENTO). AF_11/2019 | UN | 694.87
100587 | ASSENTAMENTO DE POSTE DE CONCRETO COM COMPRIMENTO NOMINAL DE 13 M, CARGA NOMINAL MENOR OU IGUAL A 1000 DAN, ENGASTAMENTO SIMPLES COM 1,9 M DE SOLO (NÃO INCLUI FORNECIMENTO). AF_11/2019 | UN | 652.32
100588 | ASSENTAMENTO DE POSTE DE CONCRETO COM COMPRIMENTO NOMINAL DE 13 M, CARGA NOMINAL MAIOR QUE 1000 DAN, ENGASTAMENTO SIMPLES COM 1,9 M DE SOLO (NÃO INCLUI FORNECIMENTO). AF_11/2019 | UN | 722.71
100589 | ASSENTAMENTO DE POSTE DE CONCRETO COM COMPRIMENTO NOMINAL DE 13,5 M, CARGA NOMINAL MENOR OU IGUAL A 1000 DAN, ENGASTAMENTO SIMPLES COM 1,95 M DE SOLO (NÃO INCLUI FORNECIMENTO). AF_11/2019 | UN | 725.23
100590 | ASSENTAMENTO DE POSTE DE CONCRETO COM COMPRIMENTO NOMINAL DE 13,5 M, CARGA NOMINAL MAIOR QUE 1000 DAN, ENGASTAMENTO SIMPLES COM 1,95 M DE SOLO (NÃO INCLUI FORNECIMENTO). AF_11/2019 | UN | 794.88
100591 | ASSENTAMENTO DE POSTE DE CONCRETO COM COMPRIMENTO NOMINAL DE 14 M, CARGA NOMINAL MENOR OU IGUAL A 1000 DAN, ENGASTAMENTO SIMPLES COM 2 M DE SOLO (NÃO INCLUI FORNECIMENTO). AF_11/2019 | UN | 718.75
100592 | ASSENTAMENTO DE POSTE DE CONCRETO COM COMPRIMENTO NOMINAL DE 14 M, CARGA NOMINAL MAIOR QUE 1000 DAN, ENGASTAMENTO SIMPLES COM 2 M DE SOLO (NÃO INCLUI FORNECIMENTO). AF_11/2019 | UN | 776.46
100593 | ASSENTAMENTO DE POSTE DE CONCRETO COM COMPRIMENTO NOMINAL DE 15 M, CARGA NOMINAL MENOR OU IGUAL A 1000 DAN, ENGASTAMENTO SIMPLES COM 2,1 M DE SOLO (NÃO INCLUI FORNECIMENTO). AF_11/2019 | UN | 769.93
100594 | ASSENTAMENTO DE POSTE DE CONCRETO COM COMPRIMENTO NOMINAL DE 15 M, CARGA NOMINAL MAIOR QUE 1000 DAN, ENGASTAMENTO SIMPLES COM 2,1 M DE SOLO (NÃO INCLUI FORNECIMENTO). AF_11/2019 | UN | 867.69
100595 | ASSENTAMENTO DE POSTE DE CONCRETO COM COMPRIMENTO NOMINAL DE 18 M, CARGA NOMINAL MENOR OU IGUAL A 1000 DAN, ENGASTAMENTO SIMPLES COM 2,4 M DE SOLO (NÃO INCLUI FORNECIMENTO). AF_11/2019 | UN | 923.49
100596 | ASSENTAMENTO DE POSTE DE CONCRETO COM COMPRIMENTO NOMINAL DE 18 M, CARGA NOMINAL MAIOR QUE 1000 DAN, ENGASTAMENTO SIMPLES COM 2,4 M DE SOLO (NÃO INCLUI FORNECIMENTO). AF_11/2019 | UN | 1055.32
100597 | ASSENTAMENTO DE POSTE DE CONCRETO COM COMPRIMENTO NOMINAL DE 20 M, CARGA NOMINAL MENOR OU IGUAL A 1000 DAN, ENGASTAMENTO SIMPLES COM 2,6 M DE SOLO (NÃO INCLUI FORNECIMENTO). AF_11/2019 | UN | 1070.71
100598 | ASSENTAMENTO DE POSTE DE CONCRETO COM COMPRIMENTO NOMINAL DE 20 M, CARGA NOMINAL MAIOR QUE 1000, ENGASTAMENTO SIMPLES COM 2,6 M DE SOLO (NÃO INCLUI FORNECIMENTO). AF_11/2019 | UN | 1179.4
100599 | ASSENTAMENTO DE POSTE DE CONCRETO COM COMPRIMENTO NOMINAL DE 9 M, CARGA NOMINAL DE 150 DAN, ENGASTAMENTO BASE CONCRETADA COM 1 M DE CONCRETO E 0,5 M DE SOLO (NÃO INCLUI FORNECIMENTO). AF_11/2019 | UN | 489.96
100600 | ASSENTAMENTO DE POSTE DE CONCRETO COM COMPRIMENTO NOMINAL DE 9 M, CARGA NOMINAL DE 300 DAN, ENGASTAMENTO BASE CONCRETADA COM 1 M DE CONCRETO E 0,5 M DE SOLO (NÃO INCLUI FORNECIMENTO). AF_11/2019 | UN | 591.51
100601 | ASSENTAMENTO DE POSTE DE CONCRETO COM COMPRIMENTO NOMINAL DE 9 M, CARGA NOMINAL DE 400 DAN, ENGASTAMENTO BASE CONCRETADA COM 1 M DE CONCRETO E 0,5 M DE SOLO (NÃO INCLUI FORNECIMENTO). AF_11/2019 | UN | 764.62
100602 | ASSENTAMENTO DE POSTE DE CONCRETO COM COMPRIMENTO NOMINAL DE 9 M, CARGA NOMINAL DE 600 DAN, ENGASTAMENTO BASE CONCRETADA COM 1 M DE CONCRETO E 0,5 M DE SOLO (NÃO INCLUI FORNECIMENTO). AF_11/2019 | UN | 980.56
100603 | ASSENTAMENTO DE POSTE DE CONCRETO COM COMPRIMENTO NOMINAL DE 9 M, CARGA NOMINAL DE 1000 DAN, ENGASTAMENTO BASE CONCRETADA COM 1 M DE CONCRETO E 0,5 M DE SOLO (NÃO INCLUI FORNECIMENTO). AF_11/2019 | UN | 1535.45
100604 | ASSENTAMENTO DE POSTE DE CONCRETO COM COMPRIMENTO NOMINAL DE 10 M, CARGA NOMINAL DE 300 DAN, ENGASTAMENTO BASE CONCRETADA COM 1 M DE CONCRETO E 0,6 M DE SOLO (NÃO INCLUI FORNECIMENTO). AF_11/2019 | UN | 625.76
100605 | ASSENTAMENTO DE POSTE DE CONCRETO COM COMPRIMENTO NOMINAL DE 10 M, CARGA NOMINAL DE 600 DAN, ENGASTAMENTO BASE CONCRETADA COM 1 M DE CONCRETO E 0,6 M DE SOLO (NÃO INCLUI FORNECIMENTO). AF_11/2019 | UN | 1024.37
100606 | ASSENTAMENTO DE POSTE DE CONCRETO COM COMPRIMENTO NOMINAL DE 10 M, CARGA NOMINAL DE 1000 DAN, ENGASTAMENTO BASE CONCRETADA COM 1 M DE CONCRETO E 0,6 M DE SOLO (NÃO INCLUI FORNECIMENTO). AF_11/2019 | UN | 1591.63
100607 | ASSENTAMENTO DE POSTE DE CONCRETO COM COMPRIMENTO NOMINAL DE 10,5 M, CARGA NOMINAL DE 300 DAN, ENGASTAMENTO BASE CONCRETADA COM 1 M DE CONCRETO E 0,65 M DE SOLO (NÃO INCLUI FORNECIMENTO). AF_11/2019 | UN | 641.92
100608 | ASSENTAMENTO DE POSTE DE CONCRETO COM COMPRIMENTO NOMINAL DE 10,5 M, CARGA NOMINAL DE 600 DAN, ENGASTAMENTO BASE CONCRETADA COM 1 M DE CONCRETO E 0,65 M DE SOLO (NÃO INCLUI FORNECIMENTO). AF_11/2019 | UN | 1045.98
100609 | ASSENTAMENTO DE POSTE DE CONCRETO COM COMPRIMENTO NOMINAL DE 10,5 M, CARGA NOMINAL DE 1000 DAN, ENGASTAMENTO BASE CONCRETADA COM 1 M DE CONCRETO E 0,65 M DE SOLO (NÃO INCLUI FORNECIMENTO). AF_11/2019 | UN | 1621.79
100610 | ASSENTAMENTO DE POSTE DE CONCRETO COM COMPRIMENTO NOMINAL DE 11 M, CARGA NOMINAL DE 300 DAN, ENGASTAMENTO BASE CONCRETADA COM 1 M DE CONCRETO E 0,7 M DE SOLO (NÃO INCLUI FORNECIMENTO). AF_11/2019 | UN | 658
100611 | ASSENTAMENTO DE POSTE DE CONCRETO COM COMPRIMENTO NOMINAL DE 11 M, CARGA NOMINAL DE 400 DAN, ENGASTAMENTO BASE CONCRETADA COM 1 M DE CONCRETO E 0,7 M DE SOLO (NÃO INCLUI FORNECIMENTO). AF_11/2019 | UN | 839.57
100612 | ASSENTAMENTO DE POSTE DE CONCRETO COM COMPRIMENTO NOMINAL DE 11 M, CARGA NOMINAL DE 600 DAN, ENGASTAMENTO BASE CONCRETADA COM 1 M DE CONCRETO E 0,7 M DE SOLO (NÃO INCLUI FORNECIMENTO). AF_11/2019 | UN | 1067.08
100613 | ASSENTAMENTO DE POSTE DE CONCRETO COM COMPRIMENTO NOMINAL DE 11 M, CARGA NOMINAL DE 1000 DAN, ENGASTAMENTO BASE CONCRETADA COM 1 M DE CONCRETO E 0,7 M DE SOLO (NÃO INCLUI FORNECIMENTO). AF_11/2019 | UN | 1651.19
100614 | ASSENTAMENTO DE POSTE DE CONCRETO COM COMPRIMENTO NOMINAL DE 12 M, CARGA NOMINAL DE 400 DAN, ENGASTAMENTO BASE CONCRETADA COM 1 M DE CONCRETO E 0,8 M DE SOLO (NÃO INCLUI FORNECIMENTO). AF_11/2019 | UN | 876.26
100615 | ASSENTAMENTO DE POSTE DE CONCRETO COM COMPRIMENTO NOMINAL DE 12 M, CARGA NOMINAL DE 600 DAN, ENGASTAMENTO BASE CONCRETADA COM 1 M DE CONCRETO E 0,8 M DE SOLO (NÃO INCLUI FORNECIMENTO). AF_11/2019 | UN | 1108.9
100616 | ASSENTAMENTO DE POSTE DE CONCRETO COM COMPRIMENTO NOMINAL DE 12 M, CARGA NOMINAL DE 1000 DAN, ENGASTAMENTO BASE CONCRETADA COM 1 M DE CONCRETO E 0,8 M DE SOLO (NÃO INCLUI FORNECIMENTO). AF_11/2019 | UN | 1713.13
100617 | ASSENTAMENTO DE POSTE DE CONCRETO COM COMPRIMENTO NOMINAL DE 13 M, CARGA NOMINAL DE 600 DAN, ENGASTAMENTO BASE CONCRETADA COM 1 M DE CONCRETO E 0,9 M DE SOLO (NÃO INCLUI FORNECIMENTO). AF_11/2019 | UN | 1150.51
100618 | ASSENTAMENTO DE POSTE DE CONCRETO COM COMPRIMENTO NOMINAL DE 13 M, CARGA NOMINAL DE 1000 DAN, ENGASTAMENTO BASE CONCRETADA COM 1 M DE CONCRETO E 0,9 M DE SOLO - SOMENTE INSTALAÇÃO, SEM FORNECIMENTO. AF_11/2019 | UN | 1781.27
100619 | POSTE DECORATIVO PARA JARDIM EM AÇO TUBULAR, H = *2,5* M, SEM LUMINÁRIA - FORNECIMENTO E INSTALAÇÃO. AF_11/2019 | UN | 600.38
100620 | POSTE DE AÇO CONICO CONTÍNUO CURVO SIMPLES, FLANGEADO, H=9M, INCLUSIVE LUMINÁRIA, SEM LÂMPADA - FORNECIMENTO E INSTALACAO. AF_11/2019 | UN | 2826.31
100621 | POSTE DE AÇO CONICO CONTÍNUO CURVO DUPLO, FLANGEADO, H=9M, INCLUSIVE LUMINÁRIAS, SEM LÂMPADAS - FORNECIMENTO E INSTALACAO. AF_11/2019 | UN | 3294.28
100622 | POSTE DE AÇO CONICO CONTÍNUO CURVO SIMPLES, ENGASTADO, H=9M, INCLUSIVE LUMINÁRIA, SEM LÂMPADA - FORNECIMENTO E INSTALACAO. AF_11/2019 | UN | 2493.34
100623 | POSTE DE AÇO CONICO CONTÍNUO CURVO DUPLO, ENGASTADO, H=9M, INCLUSIVE LUMINÁRIAS, SEM LÂMPADAS - FORNECIMENTO E INSTALACAO. AF_11/2019 | UN | 2683.96
97600 | REFLETOR EM ALUMÍNIO, DE SUPORTE E ALÇA, COM 1 LÂMPADA VAPOR DE MERCÚRIO DE 125 W, COM REATOR ALTO FATOR DE POTÊNCIA - FORNECIMENTO E INSTALAÇÃO. AF_02/2020 | UN | 347.01
97601 | REFLETOR EM ALUMÍNIO, DE SUPORTE E ALÇA, COM LÂMPADA VAPOR DE MERCÚRIO DE 250 W, COM REATOR ALTO FATOR DE POTÊNCIA - FORNECIMENTO E INSTALAÇÃO. AF_02/2020 | UN | 360.84
97605 | LUMINÁRIA ARANDELA TIPO MEIA LUA, DE SOBREPOR, COM 1 LÂMPADA LED DE 6 W, SEM REATOR - FORNECIMENTO E INSTALAÇÃO. AF_02/2020 | UN | 93.85
97606 | LUMINÁRIA ARANDELA TIPO MEIA LUA, DE SOBREPOR, COM 1 LÂMPADA FLUORESCENTE DE 15 W, SEM REATOR - FORNECIMENTO E INSTALAÇÃO. AF_02/2020 | UN | 98.75
97607 | LUMINÁRIA ARANDELA TIPO TARTARUGA, DE SOBREPOR, COM 1 LÂMPADA LED DE 6 W, SEM REATOR - FORNECIMENTO E INSTALAÇÃO. AF_02/2020 | UN | 113.35
97608 | LUMINÁRIA ARANDELA TIPO TARTARUGA, COM GRADE, DE SOBREPOR, COM 1 LÂMPADA FLUORESCENTE DE 15 W, SEM REATOR - FORNECIMENTO E INSTALAÇÃO. AF_02/2020 | UN | 118.25
102102 | TRANSFORMADOR DE DISTRIBUIÇÃO, 30 KVA, TRIFÁSICO, 60 HZ, CLASSE 15 KV, IMERSO EM ÓLEO MINERAL, INSTALAÇÃO EM POSTE (NÃO INCLUSO SUPORTE) - FORNECIMENTO E INSTALAÇÃO. AF_12/2020 | UN | 11511.82
102103 | TRANSFORMADOR DE DISTRIBUIÇÃO, 45 KVA, TRIFÁSICO, 60 HZ, CLASSE 15 KV, IMERSO EM ÓLEO MINERAL, INSTALAÇÃO EM POSTE (NÃO INCLUSO SUPORTE) - FORNECIMENTO E INSTALAÇÃO. AF_12/2020 | UN | 12812.32
102104 | TRANSFORMADOR DE DISTRIBUIÇÃO, 75 KVA, TRIFÁSICO, 60 HZ, CLASSE 15 KV, IMERSO EM ÓLEO MINERAL, INSTALAÇÃO EM POSTE (NÃO INCLUSO SUPORTE) - FORNECIMENTO E INSTALAÇÃO. AF_12/2020 | UN | 16439.57
102105 | TRANSFORMADOR DE DISTRIBUIÇÃO, 112,5 KVA, TRIFÁSICO, 60 HZ, CLASSE 15 KV, IMERSO EM ÓLEO MINERAL, INSTALAÇÃO EM POSTE (NÃO INCLUSO SUPORTE) - FORNECIMENTO E INSTALAÇÃO. AF_12/2020 | UN | 20208.46
102106 | TRANSFORMADOR DE DISTRIBUIÇÃO, 150 KVA, TRIFÁSICO, 60 HZ, CLASSE 15 KV, IMERSO EM ÓLEO MINERAL, INSTALAÇÃO EM POSTE (NÃO INCLUSO SUPORTE) - FORNECIMENTO E INSTALAÇÃO. AF_12/2020 | UN | 25353.94
102107 | TRANSFORMADOR DE DISTRIBUIÇÃO, 225 KVA, TRIFÁSICO, 60 HZ, CLASSE 15 KV, IMERSO EM ÓLEO MINERAL, INSTALAÇÃO EM POSTE (NÃO INCLUSO SUPORTE) - FORNECIMENTO E INSTALAÇÃO. AF_12/2020 | UN | 35384.71
102108 | TRANSFORMADOR DE DISTRIBUIÇÃO, 300 KVA, TRIFÁSICO, 60 HZ, CLASSE 15 KV, IMERSO EM ÓLEO MINERAL, INSTALAÇÃO EM POSTE (NÃO INCLUSO SUPORTE) - FORNECIMENTO E INSTALAÇÃO. AF_12/2020 | UN | 41208.08
102109 | SUPORTE PARA TRANSFORMADOR EM POSTE DE CONCRETO CIRCULAR - FORNECIMENTO E INSTALAÇÃO. AF_12/2020 | UN | 79.51
102110 | SUPORTE PARA TRANSFORMADOR EM POSTE DE CONCRETO DUPLO T - FORNECIMENTO E INSTALAÇÃO. AF_12/2020 | UN | 267.17
103654 | TRANSFORMADOR DE DISTRIBUIÇÃO, 500KVA, TRIFÁSICO, 60 HZ, CLASSE 15 KV, IMERSO EM ÓLEO MINERAL, INSTALAÇÃO EM SOLO (NÃO INCLUSO ABRIGO) - FORNECIMENTO E INSTALAÇÃO. AF_02/2022 | UN | 66790.69
103655 | TRANSFORMADOR DE DISTRIBUIÇÃO, 750 KVA, TRIFÁSICO, 60 HZ, CLASSE 15 KV, IMERSO EM ÓLEO MINERAL, INSTALAÇÃO EM SOLO (NÃO INCLUSO ABRIGO) - FORNECIMENTO E INSTALAÇÃO. AF_02/2022 | UN | 91494.38
103656 | TRANSFORMADOR DE DISTRIBUIÇÃO, 1000 KVA, TRIFÁSICO, 60 HZ, CLASSE 15 KV, IMERSO EM ÓLEO MINERAL, INSTALAÇÃO EM SOLO (NÃO INCLUSO ABRIGO) - FORNECIMENTO E INSTALAÇÃO. AF_02/2022 | UN | 127922.18
104473 | COMPOSIÇÃO PARAMÉTRICA DE PONTO ELÉTRICO DE ILUMINAÇÃO, COM INTERRUPTOR SIMPLES, EM EDIFÍCIO RESIDENCIAL COM ELETRODUTO EMBUTIDO EM RASGOS NAS PAREDES, INCLUSO TOMADA, ELETRODUTO, CABO, RASGO E CHUMBAMENTO (SEM LUMINÁRIA E LÂMPADA). AF_11/2022 | UN | 161.41
104474 | COMPOSIÇÃO PARAMÉTRICA DE PONTO ELÉTRICO DE ILUMINAÇÃO, COM INTERRUPTOR PARALELO, EM EDIFÍCIO RESIDENCIAL COM ELETRODUTO EMBUTIDO EM RASGOS NAS PAREDES, INCLUSO CAIXA ELÉTRICA, MÓDULO DE TOMADA, ELETRODUTO, CABO, RASGO, QUEBRA E CHUMBAMENTO (SEM LUMINÁRIA E LÂMPADA). AF_11/2022 | UN | 343.79
104475 | COMPOSIÇÃO PARAMÉTRICA DE PONTO ELÉTRICO DE TOMADA DE USO GERAL 2P+T (10A/250V) EM EDIFÍCIO RESIDENCIAL COM ELETRODUTO EMBUTIDO EM RASGOS NAS PAREDES, INCLUSO TOMADA, ELETRODUTO, CABO, RASGO, QUEBRA E CHUMBAMENTO. AF_11/2022 | UN | 136.93
104476 | COMPOSIÇÃO PARAMÉTRICA DE PONTO ELÉTRICO DE TOMADA DE USO ESPECÍFICO 2P+T (20A/250V) EM EDIFÍCIO RESIDENCIAL COM ELETRODUTO EMBUTIDO EM RASGOS NAS PAREDES, INCLUSO TOMADA, ELETRODUTO, CABO, RASGO, QUEBRA E CHUMBAMENTO (EXCETO CHUVEIRO). AF_11/2022 | UN | 176.17
104477 | COMPOSIÇÃO PARAMÉTRICA DE PONTO ELÉTRICO DE ILUMINAÇÃO, COM INTERRUPTOR SIMPLES, EM EDIFÍCIO RESIDENCIAL COM ELETRODUTO EMBUTIDO SEM NECESSIDADE DE RASGOS, INCLUSO TOMADA, ELETRODUTO, CABO E QUEBRA (SEM LUMINÁRIA E LÂMPADA). AF_11/2022 | UN | 133.66
104478 | COMPOSIÇÃO PARAMÉTRICA DE PONTO ELÉTRICO DE ILUMINAÇÃO, COM INTERRUPTOR PARALELO, EM EDIFÍCIO RESIDENCIAL COM ELETRODUTO EMBUTIDO SEM NECESSIDADE DE RASGOS, INCLUSO TOMADA, ELETRODUTO, CABO E QUEBRA (SEM LUMINÁRIA E LÂMPADA). AF_11/2022 | UN | 294.65
104479 | COMPOSIÇÃO PARAMÉTRICA DE PONTO ELÉTRICO DE TOMADA DE USO GERAL 2P+T (10A/250V) EM EDIFÍCIO RESIDENCIAL COM ELETRODUTO EMBUTIDO SEM NECESSIDADE DE RASGOS, INCLUSO TOMADA, ELETRODUTO, CABO E QUEBRA. AF_11/2022 | UN | 117.17
104480 | COMPOSIÇÃO PARAMÉTRICA DE PONTO ELÉTRICO DE TOMADA DE USO ESPECÍFICO 2P+T (20A/250V) EM EDIFÍCIO RESIDENCIAL COM ELETRODUTO EMBUTIDO SEM NECESSIDADE DE RASGOS, INCLUSO TOMADA, ELETRODUTO, CABO E QUEBRA (EXCETO CHUVEIRO). AF_11/2022 | UN | 132.93
104481 | COMPOSIÇÃO PARAMÉTRICA DE PONTO ELÉTRICO DE TOMADA PARA CHUVEIRO (20A/250V) EM EDIFÍCIO RESIDENCIAL COM ELETRODUTO EMBUTIDO EM RASGOS NAS PAREDES, INCLUSO TOMADA, ELETRODUTO, CABO, RASGO, QUEBRA E CHUMBAMENTO. AF_11/2022 | UN | 316.32
96971 | CORDOALHA DE COBRE NU 16 MM², NÃO ENTERRADA, COM ISOLADOR - FORNECIMENTO E INSTALAÇÃO. AF_12/2017 | M | 33.74
96972 | CORDOALHA DE COBRE NU 25 MM², NÃO ENTERRADA, COM ISOLADOR - FORNECIMENTO E INSTALAÇÃO. AF_12/2017 | M | 45.53
96973 | CORDOALHA DE COBRE NU 35 MM², NÃO ENTERRADA, COM ISOLADOR - FORNECIMENTO E INSTALAÇÃO. AF_12/2017 | M | 60.25
96974 | CORDOALHA DE COBRE NU 50 MM², NÃO ENTERRADA, COM ISOLADOR - FORNECIMENTO E INSTALAÇÃO. AF_12/2017 | M | 78.75
96975 | CORDOALHA DE COBRE NU 70 MM², NÃO ENTERRADA, COM ISOLADOR - FORNECIMENTO E INSTALAÇÃO. AF_12/2017 | M | 98.16
96976 | CORDOALHA DE COBRE NU 95 MM², NÃO ENTERRADA, COM ISOLADOR - FORNECIMENTO E INSTALAÇÃO. AF_12/2017 | M | 129.96
96977 | CORDOALHA DE COBRE NU 50 MM², ENTERRADA, SEM ISOLADOR - FORNECIMENTO E INSTALAÇÃO. AF_12/2017 | M | 53.36
96978 | CORDOALHA DE COBRE NU 70 MM², ENTERRADA, SEM ISOLADOR - FORNECIMENTO E INSTALAÇÃO. AF_12/2017 | M | 70.3
96979 | CORDOALHA DE COBRE NU 95 MM², ENTERRADA, SEM ISOLADOR - FORNECIMENTO E INSTALAÇÃO. AF_12/2017 | M | 100.51
96984 | ELETRODUTO PVC 40MM (1 ¼ ) PARA SPDA - FORNECIMENTO E INSTALAÇÃO. AF_12/2017 | UN | 63.54
96985 | HASTE DE ATERRAMENTO 5/8 PARA SPDA - FORNECIMENTO E INSTALAÇÃO. AF_12/2017 | UN | 94.35
96986 | HASTE DE ATERRAMENTO 3/4 PARA SPDA - FORNECIMENTO E INSTALAÇÃO. AF_12/2017 | UN | 140.73
96987 | BASE METÁLICA PARA MASTRO 1 ½ PARA SPDA - FORNECIMENTO E INSTALAÇÃO. AF_12/2017 | UN | 108.12
96988 | MASTRO 1 ½ PARA SPDA - FORNECIMENTO E INSTALAÇÃO. AF_12/2017 | UN | 149.31
96989 | CAPTOR TIPO FRANKLIN PARA SPDA - FORNECIMENTO E INSTALAÇÃO. AF_12/2017 | UN | 124.91
98463 | SUPORTE ISOLADOR PARA CORDOALHA DE COBRE - FORNECIMENTO E INSTALAÇÃO. AF_12/2017 | UN | 24.36
103490 | PLACA DE CONCRETO PRÉ-MOLDADO COMO PROTEÇÃO MECÂNICA ADICIONAL NO REATERRO PARA REDE ENTERRADA DE DISTRIBUIÇÃO DE ENERGIA ELÉTRICA - FORNECIMENTO E INSTALAÇÃO. AF_12/2021 | M3 | 3268.2
103491 | CONCRETAGEM COMO PROTEÇÃO MECÂNICA ADICIONAL NO REATERRO PARA REDE ENTERRADA DE DISTRIBUIÇÃO DE ENERGIA ELÉTRICA - FORNECIMENTO E INSTALAÇÃO. AF_12/2021 | M3 | 839.61
96765 | ABRIGO PARA HIDRANTE, 90X60X17CM, COM REGISTRO GLOBO ANGULAR 45 GRAUS 2 1/2", ADAPTADOR STORZ 2 1/2", MANGUEIRA DE INCÊNDIO 20M, REDUÇÃO 2 1/2" X 1 1/2" E ESGUICHO EM LATÃO 1 1/2" - FORNECIMENTO E INSTALAÇÃO. AF_10/2020 | UN | 1808.93
101905 | EXTINTOR DE INCÊNDIO PORTÁTIL COM CARGA DE ÁGUA PRESSURIZADA DE 10 L, CLASSE A - FORNECIMENTO E INSTALAÇÃO. AF_10/2020_PE | UN | 260.29
101906 | EXTINTOR DE INCÊNDIO PORTÁTIL COM CARGA DE CO2 DE 4 KG, CLASSE BC - FORNECIMENTO E INSTALAÇÃO. AF_10/2020_PE | UN | 769.84
101907 | EXTINTOR DE INCÊNDIO PORTÁTIL COM CARGA DE CO2 DE 6 KG, CLASSE BC - FORNECIMENTO E INSTALAÇÃO. AF_10/2020_PE | UN | 831.92
101908 | EXTINTOR DE INCÊNDIO PORTÁTIL COM CARGA DE PQS DE 4 KG, CLASSE BC - FORNECIMENTO E INSTALAÇÃO. AF_10/2020_PE | UN | 252.53
101909 | EXTINTOR DE INCÊNDIO PORTÁTIL COM CARGA DE PQS DE 6 KG, CLASSE BC - FORNECIMENTO E INSTALAÇÃO. AF_10/2020_PE | UN | 293.92
101910 | EXTINTOR DE INCÊNDIO PORTÁTIL COM CARGA DE PQS DE 8 KG, CLASSE BC - FORNECIMENTO E INSTALAÇÃO. AF_10/2020_PE | UN | 345.65
101911 | EXTINTOR DE INCÊNDIO PORTÁTIL COM CARGA DE PQS DE 12 KG, CLASSE BC - FORNECIMENTO E INSTALAÇÃO. AF_10/2020_PE | UN | 397.38
101912 | ABRIGO PARA HIDRANTE, 75X45X17CM, COM REGISTRO GLOBO ANGULAR 45 GRAUS 2 1/2", ADAPTADOR STORZ 2 1/2", MANGUEIRA DE INCÊNDIO 15M 2 1/2" E ESGUICHO EM LATÃO 2 1/2" - FORNECIMENTO E INSTALAÇÃO. AF_10/2020 | UN | 2255.64
101913 | CAIXA DE INCÊNDIO 45X75X17CM - FORNECIMENTO E INSTALAÇÃO. AF_10/2020 | UN | 431.23
101914 | CAIXA DE INCÊNDIO 60X90X17CM - FORNECIMENTO E INSTALAÇÃO. AF_10/2020 | UN | 548.6
101915 | CONJUNTO DE MANGUEIRA PARA COMBATE A INCÊNDIO EM FIBRA DE POLIESTER PURA, COM 1.1/2", REVESTIDA INTERNAMENTE, COMPRIMENTO DE 15M - FORNECIMENTO E INSTALAÇÃO. AF_10/2020 | UN | 402.25
101916 | HIDRANTE SUBTERRÂNEO PREDIAL (COM CURVA LONGA E CAIXA), DN 75 MM - FORNECIMENTO E INSTALAÇÃO. AF_10/2020 | UN | 3568.81
101917 | MANÔMETRO 0 A 200 PSI (0 A 14 KGF/CM2), D = 50MM - FORNECIMENTO E INSTALAÇÃO. AF_10/2020 | UN | 217.27
98261 | CABO TELEFÔNICO CCI-50 1 PAR, INSTALADO EM ENTRADA DE EDIFICAÇÃO - FORNECIMENTO E INSTALAÇÃO. AF_11/2019 | M | 3.83
98262 | CABO TELEFÔNICO CCI-50 2 PARES, SEM BLINDAGEM, INSTALADO EM ENTRADA DE EDIFICAÇÃO - FORNECIMENTO E INSTALAÇÃO. AF_11/2019 | M | 4.52
98263 | CABO TELEFÔNICO CCI-50 3 PARES, SEM BLINDAGEM, INSTALADO EM ENTRADA DE EDIFICAÇÃO - FORNECIMENTO E INSTALAÇÃO. AF_11/2019 | M | 4.72
98264 | CABO TELEFÔNICO CCI-50 4 PARES, SEM BLINDAGEM, INSTALADO EM ENTRADA DE EDIFICAÇÃO - FORNECIMENTO E INSTALAÇÃO. AF_11/2019 | M | 5.43
98265 | CABO TELEFÔNICO CCI-50 5 PARES, SEM BLINDAGEM, INSTALADO EM ENTRADA DE EDIFICAÇÃO - FORNECIMENTO E INSTALAÇÃO. AF_11/2019 | M | 5.91
98266 | CABO TELEFÔNICO CCI-50 6 PARES, SEM BLINDAGEM, INSTALADO EM ENTRADA DE EDIFICAÇÃO - FORNECIMENTO E INSTALAÇÃO. AF_11/2019 | M | 6.55
98267 | CABO TELEFÔNICO CI-50 10 PARES INSTALADO EM ENTRADA DE EDIFICAÇÃO - FORNECIMENTO E INSTALAÇÃO. AF_11/2019 | M | 9.95
98268 | CABO TELEFÔNICO CI-50 20 PARES INSTALADO EM ENTRADA DE EDIFICAÇÃO - FORNECIMENTO E INSTALAÇÃO. AF_11/2019 | M | 15.16
98269 | CABO TELEFÔNICO CI-50 30 PARES INSTALADO EM ENTRADA DE EDIFICAÇÃO - FORNECIMENTO E INSTALAÇÃO. AF_11/2019 | M | 20.17
98270 | CABO TELEFÔNICO CI-50 50 PARES INSTALADO EM ENTRADA DE EDIFICAÇÃO - FORNECIMENTO E INSTALAÇÃO. AF_11/2019 | M | 29.51
98271 | CABO TELEFÔNICO CI-50 75 PARES INSTALADO EM ENTRADA DE EDIFICAÇÃO - FORNECIMENTO E INSTALAÇÃO. AF_11/2019 | M | 40.72
98272 | CABO TELEFÔNICO CI-50 200 PARES INSTALADO EM ENTRADA DE EDIFICAÇÃO - FORNECIMENTO E INSTALAÇÃO. AF_11/2019 | M | 90.91
98273 | CABO TELEFÔNICO CCI-50 4 PARES, SEM BLINDAGEM, INSTALADO EM PRUMADA - FORNECIMENTO E INSTALAÇÃO. AF_11/2019 | M | 2.22
98274 | CABO TELEFÔNICO CCI-50 5 PARES, SEM BLINDAGEM, INSTALADO EM PRUMADA - FORNECIMENTO E INSTALAÇÃO. AF_11/2019 | M | 2.69
98275 | CABO TELEFÔNICO CCI-50 6 PARES, SEM BLINDAGEM, INSTALADO EM PRUMADA - FORNECIMENTO E INSTALAÇÃO. AF_11/2019 | M | 3.33
98276 | CABO TELEFÔNICO CI-50 10 PARES INSTALADO EM PRUMADA - FORNECIMENTO E INSTALAÇÃO. AF_11/2019 | M | 6.73
98277 | CABO TELEFÔNICO CI-50 20 PARES INSTALADO EM PRUMADA - FORNECIMENTO E INSTALAÇÃO. AF_11/2019 | M | 11.94
98278 | CABO TELEFÔNICO CI-50 30 PARES INSTALADO EM PRUMADA - FORNECIMENTO E INSTALAÇÃO. AF_11/2019 | M | 16.96
98279 | CABO TELEFÔNICO CI-50 50 PARES INSTALADO EM PRUMADA - FORNECIMENTO E INSTALAÇÃO. AF_11/2019 | M | 26.3
98280 | CABO TELEFÔNICO CCI-50 1 PAR, SEM BLINDAGEM, INSTALADO EM DISTRIBUIÇÃO DE EDIFICAÇÃO RESIDENCIAL - FORNECIMENTO E INSTALAÇÃO. AF_11/2019 | M | 7.96
98281 | CABO TELEFÔNICO CCI-50 2 PARES, SEM BLINDAGEM, INSTALADO EM DISTRIBUIÇÃO DE EDIFICAÇÃO RESIDENCIAL - FORNECIMENTO E INSTALAÇÃO. AF_11/2019 | M | 8.66
98282 | CABO TELEFÔNICO CCI-50 3 PARES, SEM BLINDAGEM, INSTALADO EM DISTRIBUIÇÃO DE EDIFICAÇÃO RESIDENCIAL - FORNECIMENTO E INSTALAÇÃO. AF_11/2019 | M | 8.85
98283 | CABO TELEFÔNICO CCI-50 4 PARES, SEM BLINDAGEM, INSTALADO EM DISTRIBUIÇÃO DE EDIFICAÇÃO RESIDENCIAL - FORNECIMENTO E INSTALAÇÃO. AF_11/2019 | M | 9.57
98284 | CABO TELEFÔNICO CCI-50 5 PARES, SEM BLINDAGEM, INSTALADO EM DISTRIBUIÇÃO DE EDIFICAÇÃO RESIDENCIAL - FORNECIMENTO E INSTALAÇÃO. AF_11/2019 | M | 10.04
98285 | CABO TELEFÔNICO CCI-50 6 PARES, SEM BLINDAGEM, INSTALADO EM DISTRIBUIÇÃO DE EDIFICAÇÃO RESIDENCIAL - FORNECIMENTO E INSTALAÇÃO. AF_11/2019 | M | 10.68
98286 | CABO TELEFÔNICO CI-50 10 PARES INSTALADO EM DISTRIBUIÇÃO DE EDIFICAÇÃO RESIDENCIAL - FORNECIMENTO E INSTALAÇÃO. AF_11/2019 | M | 14.09
98287 | CABO TELEFÔNICO CCI-50 1 PAR, SEM BLINDAGEM, INSTALADO EM DISTRIBUIÇÃO DE EDIFICAÇÃO INSTITUCIONAL - FORNECIMENTO E INSTALAÇÃO. AF_11/2019 | M | 1.35
98288 | CABO TELEFÔNICO CCI-50 2 PARES, SEM BLINDAGEM, INSTALADO EM DISTRIBUIÇÃO DE EDIFICAÇÃO INSTITUCIONAL - FORNECIMENTO E INSTALAÇÃO. AF_11/2019 | M | 2.04
98289 | CABO TELEFÔNICO CCI-50 3 PARES, SEM BLINDAGEM, INSTALADO EM DISTRIBUIÇÃO DE EDIFICAÇÃO INSTITUCIONAL - FORNECIMENTO E INSTALAÇÃO. AF_11/2019 | M | 2.24
98290 | CABO TELEFÔNICO CCI-50 4 PARES, SEM BLINDAGEM, INSTALADO EM DISTRIBUIÇÃO DE EDIFICAÇÃO INSTITUCIONAL - FORNECIMENTO E INSTALAÇÃO. AF_11/2019 | M | 2.95
98291 | CABO TELEFÔNICO CCI-50 5 PARES, SEM BLINDAGEM, INSTALADO EM DISTRIBUIÇÃO DE EDIFICAÇÃO INSTITUCIONAL - FORNECIMENTO E INSTALAÇÃO. AF_11/2019 | M | 3.43
98292 | CABO TELEFÔNICO CCI-50 6 PARES, SEM BLINDAGEM, INSTALADO EM DISTRIBUIÇÃO DE EDIFICAÇÃO INSTITUCIONAL - FORNECIMENTO E INSTALAÇÃO. AF_11/2019 | M | 4.07
98293 | CABO TELEFÔNICO CI-50 10 PARES INSTALADO EM DISTRIBUIÇÃO DE EDIFICAÇÃO INSTITUCIONAL - FORNECIMENTO E INSTALAÇÃO. AF_11/2019 | M | 7.47
98400 | CABO TELEFÔNICO CTP-APL-50 10 PARES INSTALADO EM ENTRADA DE EDIFICAÇÃO - FORNECIMENTO E INSTALAÇÃO. AF_11/2019 | M | 11.82
98401 | CABO TELEFÔNICO CTP-APL-50 20 PARES INSTALADO EM ENTRADA DE EDIFICAÇÃO - FORNECIMENTO E INSTALAÇÃO. AF_11/2019 | M | 17.76
98402 | CABO TELEFÔNICO CTP-APL-50 30 PARES INSTALADO EM ENTRADA DE EDIFICAÇÃO - FORNECIMENTO E INSTALAÇÃO. AF_11/2019 | M | 20.56
100556 | CAIXA DE PASSAGEM PARA TELEFONE 15X15X10CM (SOBREPOR), FORNECIMENTO E INSTALACAO. AF_11/2019 | UN | 42.3
100557 | CAIXA DE PASSAGEM PARA TELEFONE 80X80X15CM (SOBREPOR) FORNECIMENTO E INSTALACAO. AF_11/2019 | UN | 500.63
100560 | QUADRO DE DISTRIBUIÇÃO PARA TELEFONE N.2, 20X20X12CM EM CHAPA METALICA, DE EMBUTIR, SEM ACESSORIOS, PADRÃO TELEBRAS, FORNECIMENTO E INSTALAÇÃO. AF_11/2019 | UN | 114.94
100561 | QUADRO DE DISTRIBUICAO PARA TELEFONE N.3, 40X40X12CM EM CHAPA METALICA, DE EMBUTIR, SEM ACESSORIOS, PADRAO TELEBRAS, FORNECIMENTO E INSTALAÇÃO. AF_11/2019 | UN | 205.39
100562 | QUADRO DE DISTRIBUICAO PARA TELEFONE N.4, 60X60X12CM EM CHAPA METALICA, DE EMBUTIR, SEM ACESSORIOS, PADRAO TELEBRAS, FORNECIMENTO E INSTALAÇÃO. AF_11/2019 | UN | 315.06
100563 | QUADRO DE DISTRIBUIÇÃO PARA TELEFONE N.5, 80X80X12CM EM CHAPA METALICA, SEM ACESSORIOS, PADRAO TELEBRAS, FORNECIMENTO E INSTALAÇÃO. AF_11/2019 | UN | 451.8
101795 | CAIXA ENTERRADA PARA INSTALAÇÕES TELEFÔNICAS TIPO R1, EM ALVENARIA COM BLOCOS DE CONCRETO, DIMENSÕES INTERNAS: 0,35X0,60X0,60 M, EXCLUINDO TAMPÃO. AF_12/2020 | UN | 573.64
101798 | TAMPA PARA CAIXA TIPO R1, EM FERRO FUNDIDO, DIMENSÕES INTERNAS: 0,40 X 0,60 M - FORNECIMENTO E INSTALAÇÃO. AF_12/2020 | UN | 372.21
101799 | TAMPA PARA CAIXA TIPO R2 E R3, EM FERRO FUNDIDO, DIMENSÕES INTERNAS: 0,55 X 1,10 M - FORNECIMENTO E INSTALAÇÃO. AF_12/2020 | UN | 899.47
98397 | PINTURA ANTICORROSIVA DE DUTO METÁLICO. AF_04/2018 | M2 | 12.84
103244 | AR CONDICIONADO SPLIT INVERTER, HI-WALL (PAREDE), 9000 BTU/H, CICLO FRIO - FORNECIMENTO E INSTALAÇÃO. AF_11/2021_PE | UN | 2224.41
103245 | AR CONDICIONADO SPLIT ON/OFF, HI-WALL (PAREDE), 9000 BTUS/H, CICLO FRIO - FORNECIMENTO E INSTALAÇÃO. AF_11/2021_PE | UN | 1757.81
103246 | AR CONDICIONADO SPLIT ON/OFF, HI-WALL (PAREDE), 9000 BTUS/H, CICLO QUENTE/FRIO - FORNECIMENTO E INSTALAÇÃO. AF_11/2021_PE | UN | 1915.61
103247 | AR CONDICIONADO SPLIT INVERTER, HI-WALL (PAREDE), 12000 BTU/H, CICLO FRIO - FORNECIMENTO E INSTALAÇÃO. AF_11/2021_PE | UN | 2467.09
103248 | AR CONDICIONADO SPLIT ON/OFF, HI-WALL (PAREDE), 12000 BTUS/H, CICLO FRIO - FORNECIMENTO E INSTALAÇÃO. AF_11/2021_PE | UN | 2018.93
103249 | AR CONDICIONADO SPLIT ON/OFF, HI-WALL (PAREDE), 12000 BTUS/H, CICLO QUENTE/FRIO - FORNECIMENTO E INSTALAÇÃO. AF_11/2021_PE | UN | 2167.84
103250 | AR CONDICIONADO SPLIT INVERTER, HI-WALL (PAREDE), 18000 BTU/H, CICLO FRIO - FORNECIMENTO E INSTALAÇÃO. AF_11/2021_PE | UN | 3576.59
103251 | AR CONDICIONADO SPLIT ON/OFF, HI-WALL (PAREDE), 18000 BTUS/H, CICLO FRIO - FORNECIMENTO E INSTALAÇÃO. AF_11/2021_PE | UN | 2828.08
103252 | AR CONDICIONADO SPLIT ON/OFF, HI-WALL (PAREDE), 18000 BTUS/H, CICLO QUENTE/FRIO - FORNECIMENTO E INSTALAÇÃO. AF_11/2021_PE | UN | 3129.93
103253 | AR CONDICIONADO SPLIT INVERTER, HI-WALL (PAREDE), 24000 BTU/H, CICLO FRIO - FORNECIMENTO E INSTALAÇÃO. AF_11/2021_PE | UN | 4869.8
103254 | AR CONDICIONADO SPLIT ON/OFF, HI-WALL (PAREDE), 24000 BTUS/H, CICLO FRIO - FORNECIMENTO E INSTALAÇÃO. AF_11/2021_PE | UN | 3646.07
103255 | AR CONDICIONADO SPLIT ON/OFF, HI-WALL (PAREDE), 24000 BTUS/H, CICLO QUENTE/FRIO - FORNECIMENTO E INSTALAÇÃO. AF_11/2021_PE | UN | 4077.84
103256 | AR CONDICIONADO SPLIT INVERTER, PISO TETO, 18000 BTU/H, CICLO FRIO - FORNECIMENTO E INSTALAÇÃO. AF_11/2021_PE | UN | 9032.99
103257 | AR CONDICIONADO SPLIT ON/OFF, PISO TETO, 18.000 BTU/H, CICLO FRIO - FORNECIMENTO E INSTALAÇÃO. AF_11/2021_PE | UN | 5168.63
103258 | AR CONDICIONADO SPLIT INVERTER, PISO TETO, 24000 BTU/H, CICLO FRIO - FORNECIMENTO E INSTALAÇÃO. AF_11/2021_PE | UN | 10096.38
103259 | AR CONDICIONADO SPLIT ON/OFF, PISO TETO, 24.000 BTU/H, CICLO FRIO - FORNECIMENTO E INSTALAÇÃO. AF_11/2021_PE | UN | 5450.12
103260 | AR CONDICIONADO SPLIT INVERTER, PISO TETO, 24000 BTU/H, QUENTE/FRIO - FORNECIMENTO E INSTALAÇÃO. AF_11/2021_PE | UN | 5597.98
103261 | AR CONDICIONADO SPLIT INVERTER, PISO TETO, 36000 BTU/H, CICLO FRIO - FORNECIMENTO E INSTALAÇÃO. AF_11/2021_PE | UN | 11387.75
103262 | AR CONDICIONADO SPLIT ON/OFF, PISO TETO, 36.000 BTU/H, CICLO FRIO - FORNECIMENTO E INSTALAÇÃO. AF_11/2021_PE | UN | 7154.38
103263 | AR CONDICIONADO SPLIT INVERTER, PISO TETO, 48000 BTU/H, CICLO FRIO - FORNECIMENTO E INSTALAÇÃO. AF_11/2021_PE | UN | 15783.77
103264 | AR CONDICIONADO SPLIT ON/OFF, PISO TETO, 48.000 BTU/H, CICLO FRIO - FORNECIMENTO E INSTALAÇÃO. AF_11/2021_PE | UN | 8852.53
103265 | AR CONDICIONADO SPLIT INVERTER, PISO TETO, APRESENTANDO ENTRE 54000 E 58000 BTU/H, CICLO FRIO - FORNECIMENTO E INSTALAÇÃO. AF_11/2021_PE | UN | 19028.15
103266 | AR CONDICIONADO SPLIT ON/OFF, PISO TETO, 60.000 BTU/H, CICLO FRIO - FORNECIMENTO E INSTALAÇÃO. AF_11/2021_PE | UN | 9886.43
103267 | AR CONDICIONADO SPLIT ON/OFF, CASSETE (TETO), FRIO 4 VIAS 18000 BTU/H - FORNECIMENTO E INSTALAÇÃO. AF_11/2021_PE | UN | 5651.73
103268 | AR CONDICIONADO SPLIT ON/OFF, CASSETE (TETO), 18000 BTU/H, CICLO QUENTE/FRIO - FORNECIMENTO E INSTALAÇÃO. AF_11/2021_PE | UN | 6704.85
103269 | AR CONDICIONADO SPLIT ON/OFF, CASSETE (TETO), FRIO 4 VIAS 24000 BTU/H - FORNECIMENTO E INSTALAÇÃO. AF_11/2021_PE | UN | 6941.94
103270 | AR CONDICIONADO SPLIT ON/OFF, CASSETE (TETO), 24000 BTU/H, CICLO QUENTE/FRIO - FORNECIMENTO E INSTALAÇÃO. AF_11/2021_PE | UN | 7205.03
103271 | AR CONDICIONADO SPLIT ON/OFF, CASSETE (TETO), FRIO 4 VIAS 36000 BTU/H - FORNECIMENTO E INSTALAÇÃO. AF_11/2021_PE | UN | 10200.13
103272 | AR CONDICIONADO SPLIT ON/OFF, CASSETE (TETO), 36000 BTU/H, CICLO QUENTE/FRIO - FORNECIMENTO E INSTALAÇÃO. AF_11/2021_PE | UN | 10534.69
103273 | AR CONDICIONADO SPLIT ON/OFF, CASSETE (TETO), FRIO 4 VIAS 48000 BTU/H - FORNECIMENTO E INSTALAÇÃO. AF_11/2021_PE | UN | 10815.36
103274 | AR CONDICIONADO SPLIT ON/OFF, CASSETE (TETO), 48000 BTU/H, CICLO QUENTE/FRIO - FORNECIMENTO E INSTALAÇÃO. AF_11/2021_PE | UN | 12388.83
103275 | AR CONDICIONADO SPLIT ON/OFF, CASSETE (TETO), FRIO 4 VIAS 60000 BTU/H - FORNECIMENTO E INSTALAÇÃO. AF_11/2021_PE | UN | 12324.59
103276 | AR CONDICIONADO SPLIT ON/OFF, CASSETE (TETO), 60000 BTU/H, CICLO QUENTE/FRIO - FORNECIMENTO E INSTALAÇÃO. AF_11/2021_PE | UN | 12933.16
103277 | AR CONDICIONADO SPLITÃO 10 TR - FORNECIMENTO E INSTALAÇÃO. AF_11/2021_PE | UN | 23869.78
103278 | AR CONDICIONADO SPLITÃO 15 TR - FORNECIMENTO E INSTALAÇÃO. AF_11/2021_PE | UN | 30556.03
103288 | RASGO E CHUMBAMENTO EM ALVENARIA PARA TUBOS DE SPLIT PAREDE DE 9000 A 24000 BTUS/H. AF_11/2021 | UN | 19.36
103289 | TUBO EM COBRE FLEXÍVEL, DN 1/4", COM ISOLAMENTO, INSTALADO EM FORRO, PARA RAMAL DE ALIMENTAÇÃO DE AR CONDICIONADO, INCLUSO FIXADOR. AF_11/2021 | M | 31.65
103290 | TUBO EM COBRE FLEXÍVEL, DN 3/8", COM ISOLAMENTO, INSTALADO EM FORRO, PARA RAMAL DE ALIMENTAÇÃO DE AR CONDICIONADO, INCLUSO FIXADOR. AF_11/2021 | M | 50.64
103291 | TUBO EM COBRE FLEXÍVEL, DN 1/2", COM ISOLAMENTO, INSTALADO EM FORRO, PARA RAMAL DE ALIMENTAÇÃO DE AR CONDICIONADO, INCLUSO FIXADOR. AF_11/2021 | M | 62.93
103292 | TUBO EM COBRE FLEXÍVEL, DN 5/8", COM ISOLAMENTO, INSTALADO EM FORRO, PARA RAMAL DE ALIMENTAÇÃO DE AR CONDICIONADO, INCLUSO FIXADOR. AF_11/2021 | M | 75.96
101936 | INSTALAÇÃO DE TUBOS E CONEXÕES, EM AÇO/FERRO GALVANIZADO, PARA O CENTRO DE MEDIÇÃO DE GÁS DE EDIFÍCIO RESIDENCIAL, COM 4 PAVIMENTOS, 16 UNIDADES HABITACIONAIS, DN 32 (1 1/4) - FORNECIMENTO E INSTALAÇÃO. AF_10/2020 | UN | 8751.32
101937 | INSTALAÇÃO DE TUBOS E CONEXÕES, EM AÇO/FERRO GALVANIZADO, PARA O CENTRO DE MEDIÇÃO DE GÁS DE EDIFÍCIO RESIDENCIAL, COM 4 PAVIMENTOS, 16 UNIDADES HABITACIONAIS, DN 50 (2) - FORNECIMENTO E INSTALAÇÃO. AF_10/2020 | UN | 15774.74
98294 | CABO ELETRÔNICO CATEGORIA 5E, INSTALADO EM EDIFICAÇÃO RESIDENCIAL - FORNECIMENTO E INSTALAÇÃO. AF_11/2019 | M | 5.36
98295 | CABO ELETRÔNICO CATEGORIA 5E, INSTALADO EM EDIFICAÇÃO INSTITUCIONAL - FORNECIMENTO E INSTALAÇÃO. AF_11/2019 | M | 4.61
98296 | CABO ELETRÔNICO CATEGORIA 6, INSTALADO EM EDIFICAÇÃO RESIDENCIAL - FORNECIMENTO E INSTALAÇÃO. AF_11/2019 | M | 7.86
98297 | CABO ELETRÔNICO CATEGORIA 6, INSTALADO EM EDIFICAÇÃO INSTITUCIONAL - FORNECIMENTO E INSTALAÇÃO. AF_11/2019 | M | 6.66
98298 | CABO ELETRÔNICO CATEGORIA 6A, INSTALADO EM EDIFICAÇÃO RESIDENCIAL - FORNECIMENTO E INSTALAÇÃO. AF_11/2019 | M | 18.72
98299 | CABO ELETRÔNICO CATEGORIA 6A, INSTALADO EM EDIFICAÇÃO INSTITUCIONAL - FORNECIMENTO E INSTALAÇÃO. AF_11/2019 | M | 17.25
98300 | CABO COAXIAL RG6 95% - FORNECIMENTO E INSTALAÇÃO. AF_11/2019 | M | 5.52
98301 | PATCH PANEL 24 PORTAS, CATEGORIA 5E - FORNECIMENTO E INSTALAÇÃO. AF_11/2019 | UN | 698.31
98302 | PATCH PANEL 24 PORTAS, CATEGORIA 6 - FORNECIMENTO E INSTALAÇÃO. AF_11/2019 | UN | 1314.92
98304 | PATCH PANEL 48 PORTAS, CATEGORIA 6 - FORNECIMENTO E INSTALAÇÃO. AF_11/2019 | UN | 4125.9
98305 | RACK FECHADO PARA SERVIDOR - FORNECIMENTO E INSTALAÇÃO. AF_11/2019 | UN | 3044.98
98306 | BLOCO DE ENGATE RÁPIDO PARA BASTIDOR TIPO M10 - FORNECIMENTO E INSTALAÇÃO. AF_11/2019 | UN | 68.9
98307 | TOMADA DE REDE RJ45 - FORNECIMENTO E INSTALAÇÃO. AF_11/2019 | UN | 39.07
98308 | TOMADA PARA TELEFONE RJ11 - FORNECIMENTO E INSTALAÇÃO. AF_11/2019 | UN | 26.9
98593 | PATCH PANEL 48 PORTAS, CATEGORIA 5E - FORNECIMENTO E INSTALAÇÃO. AF_11/2019 | UN | 2868.62
100553 | CABO COAXIAL RG11 95% - FORNECIMENTO E INSTALAÇÃO. AF_11/2019 | M | 20.6
100554 | CABO COAXIAL RG59 95% - FORNECIMENTO E INSTALAÇÃO. AF_11/2019 | M | 5.26
100555 | RACK ABERTO EM COLUNA 44U PARA SERVIDOR - FORNECIMENTO E INSTALAÇÃO. AF_11/2019 | UN | 1524.27
89355 | TUBO, PVC, SOLDÁVEL, DN 20MM, INSTALADO EM RAMAL OU SUB-RAMAL DE ÁGUA - FORNECIMENTO E INSTALAÇÃO. AF_06/2022 | M | 20.84
89356 | TUBO, PVC, SOLDÁVEL, DN 25MM, INSTALADO EM RAMAL OU SUB-RAMAL DE ÁGUA - FORNECIMENTO E INSTALAÇÃO. AF_06/2022 | M | 24.05
89357 | TUBO, PVC, SOLDÁVEL, DN 32MM, INSTALADO EM RAMAL OU SUB-RAMAL DE ÁGUA - FORNECIMENTO E INSTALAÇÃO. AF_06/2022 | M | 32.9
89401 | TUBO, PVC, SOLDÁVEL, DN 20MM, INSTALADO EM RAMAL DE DISTRIBUIÇÃO DE ÁGUA - FORNECIMENTO E INSTALAÇÃO. AF_06/2022 | M | 10.94
89402 | TUBO, PVC, SOLDÁVEL, DN 25MM, INSTALADO EM RAMAL DE DISTRIBUIÇÃO DE ÁGUA - FORNECIMENTO E INSTALAÇÃO. AF_06/2022 | M | 12.58
89403 | TUBO, PVC, SOLDÁVEL, DN 32MM, INSTALADO EM RAMAL DE DISTRIBUIÇÃO DE ÁGUA - FORNECIMENTO E INSTALAÇÃO. AF_06/2022 | M | 19.22
89446 | TUBO, PVC, SOLDÁVEL, DN 25MM, INSTALADO EM PRUMADA DE ÁGUA - FORNECIMENTO E INSTALAÇÃO. AF_06/2022 | M | 5.36
89447 | TUBO, PVC, SOLDÁVEL, DN 32MM, INSTALADO EM PRUMADA DE ÁGUA - FORNECIMENTO E INSTALAÇÃO. AF_06/2022 | M | 10.65
89448 | TUBO, PVC, SOLDÁVEL, DN 40MM, INSTALADO EM PRUMADA DE ÁGUA - FORNECIMENTO E INSTALAÇÃO. AF_06/2022 | M | 16.27
89449 | TUBO, PVC, SOLDÁVEL, DN 50MM, INSTALADO EM PRUMADA DE ÁGUA - FORNECIMENTO E INSTALAÇÃO. AF_06/2022 | M | 18.01
89450 | TUBO, PVC, SOLDÁVEL, DN 60MM, INSTALADO EM PRUMADA DE ÁGUA - FORNECIMENTO E INSTALAÇÃO. AF_06/2022 | M | 28.81
89451 | TUBO, PVC, SOLDÁVEL, DN 75MM, INSTALADO EM PRUMADA DE ÁGUA - FORNECIMENTO E INSTALAÇÃO. AF_06/2022 | M | 46.87
89452 | TUBO, PVC, SOLDÁVEL, DN 85MM, INSTALADO EM PRUMADA DE ÁGUA - FORNECIMENTO E INSTALAÇÃO. AF_06/2022 | M | 64.52
89508 | TUBO PVC, SÉRIE R, ÁGUA PLUVIAL, DN 40 MM, FORNECIDO E INSTALADO EM RAMAL DE ENCAMINHAMENTO. AF_06/2022 | M | 16.48
89509 | TUBO PVC, SÉRIE R, ÁGUA PLUVIAL, DN 50 MM, FORNECIDO E INSTALADO EM RAMAL DE ENCAMINHAMENTO. AF_06/2022 | M | 22.23
89511 | TUBO PVC, SÉRIE R, ÁGUA PLUVIAL, DN 75 MM, FORNECIDO E INSTALADO EM RAMAL DE ENCAMINHAMENTO. AF_06/2022 | M | 37.77
89512 | TUBO PVC, SÉRIE R, ÁGUA PLUVIAL, DN 100 MM, FORNECIDO E INSTALADO EM RAMAL DE ENCAMINHAMENTO. AF_06/2022 | M | 48.05
89576 | TUBO PVC, SÉRIE R, ÁGUA PLUVIAL, DN 75 MM, FORNECIDO E INSTALADO EM CONDUTORES VERTICAIS DE ÁGUAS PLUVIAIS. AF_06/2022 | M | 25.18
89578 | TUBO PVC, SÉRIE R, ÁGUA PLUVIAL, DN 100 MM, FORNECIDO E INSTALADO EM CONDUTORES VERTICAIS DE ÁGUAS PLUVIAIS. AF_06/2022 | M | 31.34
89580 | TUBO PVC, SÉRIE R, ÁGUA PLUVIAL, DN 150 MM, FORNECIDO E INSTALADO EM CONDUTORES VERTICAIS DE ÁGUAS PLUVIAIS. AF_06/2022 | M | 64.67
89633 | TUBO, CPVC, SOLDÁVEL, DN 15MM, INSTALADO EM RAMAL OU SUB-RAMAL DE ÁGUA - FORNECIMENTO E INSTALAÇÃO. AF_06/2022 | M | 25.23
89634 | TUBO, CPVC, SOLDÁVEL, DN 22MM, INSTALADO EM RAMAL OU SUB-RAMAL DE ÁGUA - FORNECIMENTO E INSTALAÇÃO. AF_06/2022 | M | 35.6
89635 | TUBO, CPVC, SOLDÁVEL, DN 28MM, INSTALADO EM RAMAL OU SUB-RAMAL DE ÁGUA - FORNECIMENTO E INSTALAÇÃO. AF_06/2022 | M | 51.63
89636 | TUBO, CPVC, SOLDÁVEL, DN 35MM, INSTALADO EM RAMAL OU SUB-RAMAL DE ÁGUA FORNECIMENTO E INSTALAÇÃO. AF_06/2022 | M | 64.72
89711 | TUBO PVC, SERIE NORMAL, ESGOTO PREDIAL, DN 40 MM, FORNECIDO E INSTALADO EM RAMAL DE DESCARGA OU RAMAL DE ESGOTO SANITÁRIO. AF_08/2022 | M | 21.51
89712 | TUBO PVC, SERIE NORMAL, ESGOTO PREDIAL, DN 50 MM, FORNECIDO E INSTALADO EM RAMAL DE DESCARGA OU RAMAL DE ESGOTO SANITÁRIO. AF_08/2022 | M | 27.02
89713 | TUBO PVC, SERIE NORMAL, ESGOTO PREDIAL, DN 75 MM, FORNECIDO E INSTALADO EM RAMAL DE DESCARGA OU RAMAL DE ESGOTO SANITÁRIO. AF_08/2022 | M | 33.6
89714 | TUBO PVC, SERIE NORMAL, ESGOTO PREDIAL, DN 100 MM, FORNECIDO E INSTALADO EM RAMAL DE DESCARGA OU RAMAL DE ESGOTO SANITÁRIO. AF_08/2022 | M | 37.65
89716 | TUBO, CPVC, SOLDÁVEL, DN 22MM, INSTALADO EM RAMAL DE DISTRIBUIÇÃO DE ÁGUA - FORNECIMENTO E INSTALAÇÃO. AF_06/2022 | M | 25.19
89717 | TUBO, CPVC, SOLDÁVEL, DN 28MM, INSTALADO EM RAMAL DE DISTRIBUIÇÃO DE ÁGUA - FORNECIMENTO E INSTALAÇÃO. AF_06/2022 | M | 39.34
89770 | TUBO, CPVC, SOLDÁVEL, DN 35MM, INSTALADO EM PRUMADA DE ÁGUA FORNECIMENTO E INSTALAÇÃO. AF_06/2022 | M | 41.14
89771 | TUBO, CPVC, SOLDÁVEL, DN 42MM, INSTALADO EM PRUMADA DE ÁGUA FORNECIMENTO E INSTALAÇÃO. AF_06/2022 | M | 54.89
89773 | TUBO, CPVC, SOLDÁVEL, DN 73MM, INSTALADO EM PRUMADA DE ÁGUA FORNECIMENTO E INSTALAÇÃO. AF_06/2022 | M | 128.85
89775 | TUBO, CPVC, SOLDÁVEL, DN 89MM, INSTALADO EM PRUMADA DE ÁGUA FORNECIMENTO E INSTALAÇÃO. AF_06/2022 | M | 201.34
89798 | TUBO PVC, SERIE NORMAL, ESGOTO PREDIAL, DN 50 MM, FORNECIDO E INSTALADO EM PRUMADA DE ESGOTO SANITÁRIO OU VENTILAÇÃO. AF_08/2022 | M | 12.85
89799 | TUBO PVC, SERIE NORMAL, ESGOTO PREDIAL, DN 75 MM, FORNECIDO E INSTALADO EM PRUMADA DE ESGOTO SANITÁRIO OU VENTILAÇÃO. AF_08/2022 | M | 21.82
89800 | TUBO PVC, SERIE NORMAL, ESGOTO PREDIAL, DN 100 MM, FORNECIDO E INSTALADO EM PRUMADA DE ESGOTO SANITÁRIO OU VENTILAÇÃO. AF_08/2022 | M | 28.33
89848 | TUBO PVC, SERIE NORMAL, ESGOTO PREDIAL, DN 100 MM, FORNECIDO E INSTALADO EM SUBCOLETOR AÉREO DE ESGOTO SANITÁRIO. AF_08/2022 | M | 27.11
89849 | TUBO PVC, SERIE NORMAL, ESGOTO PREDIAL, DN 150 MM, FORNECIDO E INSTALADO EM SUBCOLETOR AÉREO DE ESGOTO SANITÁRIO. AF_08/2022 | M | 54.7
89865 | TUBO, PVC, SOLDÁVEL, DN 25MM, INSTALADO EM DRENO DE AR-CONDICIONADO - FORNECIMENTO E INSTALAÇÃO. AF_08/2022 | M | 17.5
91784 | (COMPOSIÇÃO REPRESENTATIVA) DO SERVIÇO DE INSTALAÇÃO DE TUBOS DE PVC, SOLDÁVEL, ÁGUA FRIA, DN 20 MM (INSTALADO EM RAMAL, SUB-RAMAL OU RAMAL DE DISTRIBUIÇÃO), INCLUSIVE CONEXÕES, CORTES E FIXAÇÕES, PARA PRÉDIOS. AF_10/2015 | M | 48.28
91785 | (COMPOSIÇÃO REPRESENTATIVA) DO SERVIÇO DE INSTALAÇÃO DE TUBOS DE PVC, SOLDÁVEL, ÁGUA FRIA, DN 25 MM (INSTALADO EM RAMAL, SUB-RAMAL, RAMAL DE DISTRIBUIÇÃO OU PRUMADA), INCLUSIVE CONEXÕES, CORTES E FIXAÇÕES, PARA PRÉDIOS. AF_10/2015 | M | 47.01
91786 | (COMPOSIÇÃO REPRESENTATIVA) DO SERVIÇO DE INSTALAÇÃO TUBOS DE PVC, SOLDÁVEL, ÁGUA FRIA, DN 32 MM (INSTALADO EM RAMAL, SUB-RAMAL, RAMAL DE DISTRIBUIÇÃO OU PRUMADA), INCLUSIVE CONEXÕES, CORTES E FIXAÇÕES, PARA PRÉDIOS. AF_10/2015 | M | 31.88
91787 | (COMPOSIÇÃO REPRESENTATIVA) DO SERVIÇO DE INSTALAÇÃO DE TUBOS DE PVC, SOLDÁVEL, ÁGUA FRIA, DN 40 MM (INSTALADO EM PRUMADA), INCLUSIVE CONEXÕES, CORTES E FIXAÇÕES, PARA PRÉDIOS. AF_10/2015 | M | 33.83
91788 | (COMPOSIÇÃO REPRESENTATIVA) DO SERVIÇO DE INSTALAÇÃO DE TUBOS DE PVC, SOLDÁVEL, ÁGUA FRIA, DN 50 MM (INSTALADO EM PRUMADA), INCLUSIVE CONEXÕES, CORTES E FIXAÇÕES, PARA PRÉDIOS. AF_10/2015 | M | 42.02
91789 | (COMPOSIÇÃO REPRESENTATIVA) DO SERVIÇO DE INSTALAÇÃO DE TUBOS DE PVC, SÉRIE R, ÁGUA PLUVIAL, DN 75 MM (INSTALADO EM RAMAL DE ENCAMINHAMENTO, OU CONDUTORES VERTICAIS), INCLUSIVE CONEXÕES, CORTE E FIXAÇÕES, PARA PRÉDIOS. AF_10/2015 | M | 48.62
91790 | (COMPOSIÇÃO REPRESENTATIVA) DO SERVIÇO DE INSTALAÇÃO DE TUBOS DE PVC, SÉRIE R, ÁGUA PLUVIAL, DN 100 MM (INSTALADO EM RAMAL DE ENCAMINHAMENTO, OU CONDUTORES VERTICAIS), INCLUSIVE CONEXÕES, CORTES E FIXAÇÕES, PARA PRÉDIOS. AF_10/2015 | M | 56.97
91791 | (COMPOSIÇÃO REPRESENTATIVA) DO SERVIÇO DE INSTALAÇÃO DE TUBOS DE PVC, SÉRIE R, ÁGUA PLUVIAL, DN 150 MM (INSTALADO EM CONDUTORES VERTICAIS), INCLUSIVE CONEXÕES, CORTES E FIXAÇÕES, PARA PRÉDIOS. AF_10/2015 | M | 70.99
91792 | (COMPOSIÇÃO REPRESENTATIVA) DO SERVIÇO DE INSTALAÇÃO DE TUBO DE PVC, SÉRIE NORMAL, ESGOTO PREDIAL, DN 40 MM (INSTALADO EM RAMAL DE DESCARGA OU RAMAL DE ESGOTO SANITÁRIO), INCLUSIVE CONEXÕES, CORTES E FIXAÇÕES, PARA PRÉDIOS. AF_10/2015 | M | 66.05
91793 | (COMPOSIÇÃO REPRESENTATIVA) DO SERVIÇO DE INSTALAÇÃO DE TUBO DE PVC, SÉRIE NORMAL, ESGOTO PREDIAL, DN 50 MM (INSTALADO EM RAMAL DE DESCARGA OU RAMAL DE ESGOTO SANITÁRIO), INCLUSIVE CONEXÕES, CORTES E FIXAÇÕES PARA, PRÉDIOS. AF_10/2015 | M | 98.67
91794 | (COMPOSIÇÃO REPRESENTATIVA) DO SERVIÇO DE INST. TUBO PVC, SÉRIE N, ESGOTO PREDIAL, DN 75 MM, (INST. EM RAMAL DE DESCARGA, RAMAL DE ESG. SANITÁRIO, PRUMADA DE ESG. SANITÁRIO OU VENTILAÇÃO), INCL. CONEXÕES, CORTES E FIXAÇÕES, P/ PRÉDIOS. AF_10/2015 | M | 44.55
91795 | (COMPOSIÇÃO REPRESENTATIVA) DO SERVIÇO DE INST. TUBO PVC, SÉRIE N, ESGOTO PREDIAL, 100 MM (INST. RAMAL DESCARGA, RAMAL DE ESG. SANIT., PRUMADA ESG. SANIT., VENTILAÇÃO OU SUB-COLETOR AÉREO), INCL. CONEXÕES E CORTES, FIXAÇÕES, P/ PRÉDIOS. AF_10/2015 | M | 70.73
91796 | (COMPOSIÇÃO REPRESENTATIVA) DO SERVIÇO DE INSTALAÇÃO DE TUBO DE PVC, SÉRIE NORMAL, ESGOTO PREDIAL, DN 150 MM (INSTALADO EM SUB-COLETOR AÉREO), INCLUSIVE CONEXÕES, CORTES E FIXAÇÕES, PARA PRÉDIOS. AF_10/2015 | M | 70.96
92275 | TUBO EM COBRE RÍGIDO, DN 22 MM, CLASSE E, SEM ISOLAMENTO, INSTALADO EM PRUMADA DE HIDRÁULICA PREDIAL - FORNECIMENTO E INSTALAÇÃO. AF_04/2022 | M | 55.24
92276 | TUBO EM COBRE RÍGIDO, DN 28 MM, CLASSE E, SEM ISOLAMENTO, INSTALADO EM PRUMADA DE HIDRÁULICA PREDIAL - FORNECIMENTO E INSTALAÇÃO. AF_04/2022 | M | 70.16
92277 | TUBO EM COBRE RÍGIDO, DN 35 MM, CLASSE E, SEM ISOLAMENTO, INSTALADO EM PRUMADA DE HIDRÁULICA PREDIAL - FORNECIMENTO E INSTALAÇÃO. AF_04/2022 | M | 101.33
92278 | TUBO EM COBRE RÍGIDO, DN 42 MM, CLASSE E, SEM ISOLAMENTO, INSTALADO EM PRUMADA DE HIDRÁULICA PREDIAL - FORNECIMENTO E INSTALAÇÃO. AF_04/2022 | M | 136.31
92279 | TUBO EM COBRE RÍGIDO, DN 54 MM, CLASSE E, SEM ISOLAMENTO, INSTALADO EM PRUMADA DE HIDRÁULICA PREDIAL - FORNECIMENTO E INSTALAÇÃO. AF_04/2022 | M | 196.99
92280 | TUBO EM COBRE RÍGIDO, DN 66 MM, CLASSE E, SEM ISOLAMENTO, INSTALADO EM PRUMADA DE HIDRÁULICA PREDIAL - FORNECIMENTO E INSTALAÇÃO. AF_04/2022 | M | 276.5
92281 | TUBO EM COBRE RÍGIDO, DN 22 MM, CLASSE E, COM ISOLAMENTO, INSTALADO EM PRUMADA DE HIDRÁULICA PREDIAL - FORNECIMENTO E INSTALAÇÃO. AF_04/2022 | M | 130.42
92282 | TUBO EM COBRE RÍGIDO, DN 28 MM, CLASSE E, COM ISOLAMENTO, INSTALADO EM PRUMADA DE HIDRÁULICA PREDIAL - FORNECIMENTO E INSTALAÇÃO. AF_04/2022 | M | 148.41
92283 | TUBO EM COBRE RÍGIDO, DN 35 MM, CLASSE E, COM ISOLAMENTO, INSTALADO EM PRUMADA DE HIDRÁULICA PREDIAL - FORNECIMENTO E INSTALAÇÃO. AF_04/2022 | M | 200.2
92284 | TUBO EM COBRE RÍGIDO, DN 42 MM, CLASSE E, COM ISOLAMENTO, INSTALADO EM PRUMADA DE HIDRÁULICA PREDIAL - FORNECIMENTO E INSTALAÇÃO. AF_04/2022 | M | 248.99
92285 | TUBO EM COBRE RÍGIDO, DN 54 MM, CLASSE E, COM ISOLAMENTO, INSTALADO EM PRUMADA DE HIDRÁULICA PREDIAL - FORNECIMENTO E INSTALAÇÃO. AF_04/2022 | M | 331.64
92286 | TUBO EM COBRE RÍGIDO, DN 66 MM, CLASSE E, COM ISOLAMENTO, INSTALADO EM PRUMADA DE HIDRÁULICA PREDIAL - FORNECIMENTO E INSTALAÇÃO. AF_04/2022 | M | 413.03
92305 | TUBO EM COBRE RÍGIDO, DN 15 MM, CLASSE E, SEM ISOLAMENTO, INSTALADO EM RAMAL DE DISTRIBUIÇÃO DE HIDRÁULICA PREDIAL - FORNECIMENTO E INSTALAÇÃO. AF_04/2022 | M | 37.76
92306 | TUBO EM COBRE RÍGIDO, DN 22 MM, CLASSE E, SEM ISOLAMENTO, INSTALADO EM RAMAL DE DISTRIBUIÇÃO DE HIDRÁULICA PREDIAL - FORNECIMENTO E INSTALAÇÃO. AF_04/2022 | M | 61.02
92307 | TUBO EM COBRE RÍGIDO, DN 28 MM, CLASSE E, SEM ISOLAMENTO, INSTALADO EM RAMAL DE DISTRIBUIÇÃO DE HIDRÁULICA PREDIAL - FORNECIMENTO E INSTALAÇÃO. AF_04/2022 | M | 76.21
92308 | TUBO EM COBRE RÍGIDO, DN 15 MM, CLASSE E, COM ISOLAMENTO, INSTALADO EM RAMAL DE DISTRIBUIÇÃO DE HIDRÁULICA PREDIAL - FORNECIMENTO E INSTALAÇÃO. AF_04/2022 | M | 56.72
92309 | TUBO EM COBRE RÍGIDO, DN 22 MM, CLASSE E, COM ISOLAMENTO, INSTALADO EM RAMAL DE DISTRIBUIÇÃO DE HIDRÁULICA PREDIAL - FORNECIMENTO E INSTALAÇÃO. AF_04/2022 | M | 139.09
92310 | TUBO EM COBRE RÍGIDO, DN 28 MM, CLASSE E, COM ISOLAMENTO, INSTALADO EM RAMAL DE DISTRIBUIÇÃO DE HIDRÁULICA PREDIAL - FORNECIMENTO E INSTALAÇÃO. AF_04/2022 | M | 157.34
92320 | TUBO EM COBRE RÍGIDO, DN 15 MM, CLASSE E, SEM ISOLAMENTO, INSTALADO EM RAMAL E SUB-RAMAL DE HIDRÁULICA PREDIAL - FORNECIMENTO E INSTALAÇÃO. AF_04/2022 | M | 49.65
92321 | TUBO EM COBRE RÍGIDO, DN 22 MM, CLASSE E, SEM ISOLAMENTO, INSTALADO EM RAMAL E SUB-RAMAL DE HIDRÁULICA PREDIAL - FORNECIMENTO E INSTALAÇÃO. AF_04/2022 | M | 81.5
92322 | TUBO EM COBRE RÍGIDO, DN 28 MM, CLASSE E, SEM ISOLAMENTO, INSTALADO EM RAMAL E SUB-RAMAL DE HIDRÁULICA PREDIAL - FORNECIMENTO E INSTALAÇÃO. AF_04/2022 | M | 104.05
92323 | TUBO EM COBRE RÍGIDO, DN 15 MM, CLASSE E, COM ISOLAMENTO, INSTALADO EM RAMAL E SUB-RAMAL DE HIDRÁULICA PREDIAL - FORNECIMENTO E INSTALAÇÃO. AF_04/2022 | M | 65.75
92324 | TUBO EM COBRE RÍGIDO, DN 22 MM, CLASSE E, COM ISOLAMENTO, INSTALADO EM RAMAL E SUB-RAMAL DE HIDRÁULICA PREDIAL - FORNECIMENTO E INSTALAÇÃO. AF_04/2022 | M | 156.71
92325 | TUBO EM COBRE RÍGIDO, DN 28 MM, CLASSE E, COM ISOLAMENTO, INSTALADO EM RAMAL E SUB-RAMAL DE HIDRÁULICA PREDIAL - FORNECIMENTO E INSTALAÇÃO. AF_04/2022 | M | 182.32
92335 | TUBO DE AÇO GALVANIZADO COM COSTURA, CLASSE MÉDIA, CONEXÃO RANHURADA, DN 50 (2"), INSTALADO EM PRUMADAS - FORNECIMENTO E INSTALAÇÃO. AF_10/2020 | M | 116.46
92336 | TUBO DE AÇO GALVANIZADO COM COSTURA, CLASSE MÉDIA, CONEXÃO RANHURADA, DN 65 (2 1/2"), INSTALADO EM PRUMADAS - FORNECIMENTO E INSTALAÇÃO. AF_10/2020 | M | 143.33
92337 | TUBO DE AÇO GALVANIZADO COM COSTURA, CLASSE MÉDIA, CONEXÃO RANHURADA, DN 80 (3"), INSTALADO EM PRUMADAS - FORNECIMENTO E INSTALAÇÃO. AF_10/2020 | M | 189.5
92338 | TUBO DE AÇO PRETO SEM COSTURA, CONEXÃO SOLDADA, DN 50 (2"), INSTALADO EM PRUMADAS - FORNECIMENTO E INSTALAÇÃO. AF_10/2020 | M | 158.43
92339 | TUBO DE AÇO PRETO SEM COSTURA, CONEXÃO SOLDADA, DN 65 (2 1/2"), INSTALADO EM PRUMADAS - FORNECIMENTO E INSTALAÇÃO. AF_10/2020 | M | 239.26
92341 | TUBO DE AÇO GALVANIZADO COM COSTURA, CLASSE MÉDIA, DN 50 (2"), CONEXÃO ROSQUEADA, INSTALADO EM PRUMADAS - FORNECIMENTO E INSTALAÇÃO. AF_10/2020 | M | 127.36
92342 | TUBO DE AÇO GALVANIZADO COM COSTURA, CLASSE MÉDIA, DN 65 (2 1/2"), CONEXÃO ROSQUEADA, INSTALADO EM PRUMADAS - FORNECIMENTO E INSTALAÇÃO. AF_10/2020 | M | 154.31
92343 | TUBO DE AÇO GALVANIZADO COM COSTURA, CLASSE MÉDIA, DN 80 (3"), CONEXÃO ROSQUEADA, INSTALADO EM PRUMADAS - FORNECIMENTO E INSTALAÇÃO. AF_10/2020 | M | 200.58
92359 | TUBO DE AÇO PRETO SEM COSTURA, CONEXÃO SOLDADA, DN 25 (1"), INSTALADO EM REDE DE ALIMENTAÇÃO PARA HIDRANTE - FORNECIMENTO E INSTALAÇÃO. AF_10/2020 | M | 73.89
92360 | TUBO DE AÇO PRETO SEM COSTURA, CONEXÃO SOLDADA, DN 32 (1 1/4"), INSTALADO EM REDE DE ALIMENTAÇÃO PARA HIDRANTE - FORNECIMENTO E INSTALAÇÃO. AF_10/2020 | M | 98.76
92361 | TUBO DE AÇO PRETO SEM COSTURA, CONEXÃO SOLDADA, DN 50 (2"), INSTALADO EM REDE DE ALIMENTAÇÃO PARA HIDRANTE - FORNECIMENTO E INSTALAÇÃO. AF_10/2020 | M | 133.35
92362 | TUBO DE AÇO PRETO SEM COSTURA, CONEXÃO SOLDADA, DN 65 (2 1/2"), INSTALADO EM REDE DE ALIMENTAÇÃO PARA HIDRANTE - FORNECIMENTO E INSTALAÇÃO. AF_10/2020 | M | 213.19
92364 | TUBO DE AÇO GALVANIZADO COM COSTURA, CLASSE MÉDIA, DN 32 (1 1/4"), CONEXÃO ROSQUEADA, INSTALADO EM REDE DE ALIMENTAÇÃO PARA HIDRANTE - FORNECIMENTO E INSTALAÇÃO. AF_10/2020 | M | 70.51
92365 | TUBO DE AÇO GALVANIZADO COM COSTURA, CLASSE MÉDIA, DN 40 (1 1/2"), CONEXÃO ROSQUEADA, INSTALADO EM REDE DE ALIMENTAÇÃO PARA HIDRANTE - FORNECIMENTO E INSTALAÇÃO. AF_10/2020 | M | 81.27
92366 | TUBO DE AÇO GALVANIZADO COM COSTURA, CLASSE MÉDIA, DN 50 (2"), CONEXÃO ROSQUEADA, INSTALADO EM REDE DE ALIMENTAÇÃO PARA HIDRANTE - FORNECIMENTO E INSTALAÇÃO. AF_10/2020 | M | 113.87
92367 | TUBO DE AÇO GALVANIZADO COM COSTURA, CLASSE MÉDIA, DN 65 (2 1/2"), CONEXÃO ROSQUEADA, INSTALADO EM REDE DE ALIMENTAÇÃO PARA HIDRANTE - FORNECIMENTO E INSTALAÇÃO. AF_10/2020 | M | 140.2
92368 | TUBO DE AÇO GALVANIZADO COM COSTURA, CLASSE MÉDIA, DN 80 (3"), CONEXÃO ROSQUEADA, INSTALADO EM REDE DE ALIMENTAÇÃO PARA HIDRANTE - FORNECIMENTO E INSTALAÇÃO. AF_10/2020 | M | 185.91
92645 | TUBO DE AÇO PRETO SEM COSTURA, CONEXÃO SOLDADA, DN 25 (1"), INSTALADO EM REDE DE ALIMENTAÇÃO PARA SPRINKLER - FORNECIMENTO E INSTALAÇÃO. AF_10/2020 | M | 78.4
92646 | TUBO DE AÇO PRETO SEM COSTURA, CONEXÃO SOLDADA, DN 32 (1 1/4"), INSTALADO EM REDE DE ALIMENTAÇÃO PARA SPRINKLER - FORNECIMENTO E INSTALAÇÃO. AF_10/2020 | M | 103.26
92648 | TUBO DE AÇO PRETO SEM COSTURA, CONEXÃO SOLDADA, DN 40 (1 1/2"), INSTALADO EM REDE DE ALIMENTAÇÃO PARA SPRINKLER - FORNECIMENTO E INSTALAÇÃO. AF_10/2020 | M | 113.05
92649 | TUBO DE AÇO PRETO SEM COSTURA, CONEXÃO SOLDADA, DN 50 (2"), INSTALADO EM REDE DE ALIMENTAÇÃO PARA SPRINKLER - FORNECIMENTO E INSTALAÇÃO. AF_10/2020 | M | 137.85
92650 | TUBO DE AÇO PRETO SEM COSTURA, CONEXÃO SOLDADA, DN 65 (2 1/2"), INSTALADO EM REDE DE ALIMENTAÇÃO PARA SPRINKLER - FORNECIMENTO E INSTALAÇÃO. AF_10/2020 | M | 217.7
92652 | TUBO DE AÇO GALVANIZADO COM COSTURA, CLASSE MÉDIA, CONEXÃO ROSQUEADA, DN 32 (1 1/4"), INSTALADO EM REDE DE ALIMENTAÇÃO PARA SPRINKLER - FORNECIMENTO E INSTALAÇÃO. AF_10/2020 | M | 75.48
92653 | TUBO DE AÇO GALVANIZADO COM COSTURA, CLASSE MÉDIA, CONEXÃO ROSQUEADA, DN 40 (1 1/2"), INSTALADO EM REDE DE ALIMENTAÇÃO PARA SPRINKLER - FORNECIMENTO E INSTALAÇÃO. AF_10/2020 | M | 86.29
92654 | TUBO DE AÇO GALVANIZADO COM COSTURA, CLASSE MÉDIA, CONEXÃO ROSQUEADA, DN 50 (2"), INSTALADO EM REDE DE ALIMENTAÇÃO PARA SPRINKLER - FORNECIMENTO E INSTALAÇÃO. AF_10/2020 | M | 118.9
92655 | TUBO DE AÇO GALVANIZADO COM COSTURA, CLASSE MÉDIA, CONEXÃO ROSQUEADA, DN 65 (2 1/2"), INSTALADO EM REDE DE ALIMENTAÇÃO PARA SPRINKLER - FORNECIMENTO E INSTALAÇÃO. AF_10/2020 | M | 145.33
92656 | TUBO DE AÇO GALVANIZADO COM COSTURA, CLASSE MÉDIA, CONEXÃO ROSQUEADA, DN 80 (3"), INSTALADO EM REDE DE ALIMENTAÇÃO PARA SPRINKLER - FORNECIMENTO E INSTALAÇÃO. AF_10/2020 | M | 191.04
92687 | TUBO DE AÇO GALVANIZADO COM COSTURA, CLASSE MÉDIA, CONEXÃO ROSQUEADA, DN 15 (1/2"), INSTALADO EM RAMAIS E SUB-RAMAIS DE GÁS - FORNECIMENTO E INSTALAÇÃO. AF_10/2020 | M | 34.81
92688 | TUBO DE AÇO GALVANIZADO COM COSTURA, CLASSE MÉDIA, CONEXÃO ROSQUEADA, DN 20 (3/4"), INSTALADO EM RAMAIS E SUB-RAMAIS DE GÁS - FORNECIMENTO E INSTALAÇÃO. AF_10/2020 | M | 48.04
92689 | TUBO DE AÇO PRETO SEM COSTURA, CLASSE MÉDIA, CONEXÃO SOLDADA, DN 15 (1/2"), INSTALADO EM RAMAIS E SUB-RAMAIS DE GÁS - FORNECIMENTO E INSTALAÇÃO. AF_10/2020 | M | 55.46
92690 | TUBO DE AÇO PRETO SEM COSTURA, CLASSE MÉDIA, CONEXÃO SOLDADA, DN 20 (3/4"), INSTALADO EM RAMAIS E SUB-RAMAIS DE GÁS - FORNECIMENTO E INSTALAÇÃO. AF_10/2020 | M | 79.33
92691 | TUBO DE AÇO PRETO SEM COSTURA, CLASSE MÉDIA, CONEXÃO SOLDADA, DN 25 (1"), INSTALADO EM RAMAIS E SUB-RAMAIS DE GÁS - FORNECIMENTO E INSTALAÇÃO. AF_10/2020 | M | 103.85
94462 | TUBO DE AÇO GALVANIZADO COM COSTURA, CLASSE MÉDIA, DN 50 (2), CONEXÃO ROSQUEADA, INSTALADO EM RESERVAÇÃO DE ÁGUA DE EDIFICAÇÃO QUE POSSUA RESERVATÓRIO DE FIBRA/FIBROCIMENTO  FORNECIMENTO E INSTALAÇÃO. AF_06/2016 | M | 124.58
94463 | TUBO DE AÇO GALVANIZADO COM COSTURA, CLASSE MÉDIA, DN 65 (2 1/2), CONEXÃO ROSQUEADA, INSTALADO EM RESERVAÇÃO DE ÁGUA DE EDIFICAÇÃO QUE POSSUA RESERVATÓRIO DE FIBRA/FIBROCIMENTO  FORNECIMENTO E INSTALAÇÃO. AF_06/2016 | M | 147.44
94464 | TUBO DE AÇO GALVANIZADO COM COSTURA, CLASSE MÉDIA, DN 80 (3), CONEXÃO ROSQUEADA, INSTALADO EM RESERVAÇÃO DE ÁGUA DE EDIFICAÇÃO QUE POSSUA RESERVATÓRIO DE FIBRA/FIBROCIMENTO  FORNECIMENTO E INSTALAÇÃO. AF_06/2016 | M | 208.95
94602 | TUBO EM COBRE RÍGIDO, DN 54 MM, CLASSE E, SEM ISOLAMENTO, INSTALADO EM RESERVAÇÃO DE ÁGUA DE EDIFICAÇÃO QUE POSSUA RESERVATÓRIO DE FIBRA/FIBROCIMENTO  FORNECIMENTO E INSTALAÇÃO. AF_06/2016 | M | 213.06
94603 | TUBO EM COBRE RÍGIDO, DN 66 MM, CLASSE E, SEM ISOLAMENTO, INSTALADO EM RESERVAÇÃO DE ÁGUA DE EDIFICAÇÃO QUE POSSUA RESERVATÓRIO DE FIBRA/FIBROCIMENTO  FORNECIMENTO E INSTALAÇÃO. AF_06/2016 | M | 285.86
94604 | TUBO EM COBRE RÍGIDO, DN 79 MM, CLASSE E, SEM ISOLAMENTO, INSTALADO EM RESERVAÇÃO DE ÁGUA DE EDIFICAÇÃO QUE POSSUA RESERVATÓRIO DE FIBRA/FIBROCIMENTO  FORNECIMENTO E INSTALAÇÃO. AF_06/2016 | M | 390.23
94605 | TUBO EM COBRE RÍGIDO, DN 104 MM, CLASSE E, SEM ISOLAMENTO, INSTALADO EM RESERVAÇÃO DE ÁGUA DE EDIFICAÇÃO QUE POSSUA RESERVATÓRIO DE FIBRA/FIBROCIMENTO  FORNECIMENTO E INSTALAÇÃO. AF_06/2016 | M | 557.34
94648 | TUBO, PVC, SOLDÁVEL, DN 25 MM, INSTALADO EM RESERVAÇÃO DE ÁGUA DE EDIFICAÇÃO QUE POSSUA RESERVATÓRIO DE FIBRA/FIBROCIMENTO FORNECIMENTO E INSTALAÇÃO. AF_06/2016 | M | 11.16
94649 | TUBO, PVC, SOLDÁVEL, DN 32 MM, INSTALADO EM RESERVAÇÃO DE ÁGUA DE EDIFICAÇÃO QUE POSSUA RESERVATÓRIO DE FIBRA/FIBROCIMENTO FORNECIMENTO E INSTALAÇÃO. AF_06/2016 | M | 16.2
94650 | TUBO, PVC, SOLDÁVEL, DN 40 MM, INSTALADO EM RESERVAÇÃO DE ÁGUA DE EDIFICAÇÃO QUE POSSUA RESERVATÓRIO DE FIBRA/FIBROCIMENTO FORNECIMENTO E INSTALAÇÃO. AF_06/2016 | M | 24.22
94651 | TUBO, PVC, SOLDÁVEL, DN 50 MM, INSTALADO EM RESERVAÇÃO DE ÁGUA DE EDIFICAÇÃO QUE POSSUA RESERVATÓRIO DE FIBRA/FIBROCIMENTO FORNECIMENTO E INSTALAÇÃO. AF_06/2016 | M | 25.62
94652 | TUBO, PVC, SOLDÁVEL, DN 60 MM, INSTALADO EM RESERVAÇÃO DE ÁGUA DE EDIFICAÇÃO QUE POSSUA RESERVATÓRIO DE FIBRA/FIBROCIMENTO FORNECIMENTO E INSTALAÇÃO. AF_06/2016 | M | 41.04
94653 | TUBO, PVC, SOLDÁVEL, DN 75 MM, INSTALADO EM RESERVAÇÃO DE ÁGUA DE EDIFICAÇÃO QUE POSSUA RESERVATÓRIO DE FIBRA/FIBROCIMENTO FORNECIMENTO E INSTALAÇÃO. AF_06/2016 | M | 57.63
94654 | TUBO, PVC, SOLDÁVEL, DN 85 MM, INSTALADO EM RESERVAÇÃO DE ÁGUA DE EDIFICAÇÃO QUE POSSUA RESERVATÓRIO DE FIBRA/FIBROCIMENTO FORNECIMENTO E INSTALAÇÃO. AF_06/2016 | M | 83.02
94655 | TUBO, PVC, SOLDÁVEL, DN 110 MM, INSTALADO EM RESERVAÇÃO DE ÁGUA DE EDIFICAÇÃO QUE POSSUA RESERVATÓRIO DE FIBRA/FIBROCIMENTO FORNECIMENTO E INSTALAÇÃO. AF_06/2016 | M | 114.3
94716 | TUBO, CPVC, SOLDÁVEL, DN 22 MM, INSTALADO EM RESERVAÇÃO DE ÁGUA DE EDIFICAÇÃO QUE POSSUA RESERVATÓRIO DE FIBRA/FIBROCIMENTO  FORNECIMENTO E INSTALAÇÃO. AF_06/2016 | M | 23.7
94717 | TUBO, CPVC, SOLDÁVEL, DN 28 MM, INSTALADO EM RESERVAÇÃO DE ÁGUA DE EDIFICAÇÃO QUE POSSUA RESERVATÓRIO DE FIBRA/FIBROCIMENTO  FORNECIMENTO E INSTALAÇÃO. AF_06/2016 | M | 36.24
94718 | TUBO, CPVC, SOLDÁVEL, DN 35 MM, INSTALADO EM RESERVAÇÃO DE ÁGUA DE EDIFICAÇÃO QUE POSSUA RESERVATÓRIO DE FIBRA/FIBROCIMENTO  FORNECIMENTO E INSTALAÇÃO. AF_06/2016 | M | 46.91
94719 | TUBO, CPVC, SOLDÁVEL, DN 42 MM, INSTALADO EM RESERVAÇÃO DE ÁGUA DE EDIFICAÇÃO QUE POSSUA RESERVATÓRIO DE FIBRA/FIBROCIMENTO  FORNECIMENTO E INSTALAÇÃO. AF_06/2016 | M | 59.95
94720 | TUBO, CPVC, SOLDÁVEL, DN 54 MM, INSTALADO EM RESERVAÇÃO DE ÁGUA DE EDIFICAÇÃO QUE POSSUA RESERVATÓRIO DE FIBRA/FIBROCIMENTO  FORNECIMENTO E INSTALAÇÃO. AF_06/2016 | M | 87.7
94721 | TUBO, CPVC, SOLDÁVEL, DN 73 MM, INSTALADO EM RESERVAÇÃO DE ÁGUA DE EDIFICAÇÃO QUE POSSUA RESERVATÓRIO DE FIBRA/FIBROCIMENTO  FORNECIMENTO E INSTALAÇÃO. AF_06/2016 | M | 132.85
94722 | TUBO, CPVC, SOLDÁVEL, DN 89 MM, INSTALADO EM RESERVAÇÃO DE ÁGUA DE EDIFICAÇÃO QUE POSSUA RESERVATÓRIO DE FIBRA/FIBROCIMENTO  FORNECIMENTO E INSTALAÇÃO. AF_06/2016 | M | 230.09
94723 | TUBO, CPVC, SOLDÁVEL, DN 114 MM, INSTALADO EM RESERVAÇÃO DE ÁGUA DE EDIFICAÇÃO QUE POSSUA RESERVATÓRIO DE FIBRA/FIBROCIMENTO  FORNECIMENTO E INSTALAÇÃO. AF_06/2016 | M | 411.26
95697 | TUBO DE AÇO PRETO SEM COSTURA, CONEXÃO SOLDADA, DN 40 (1 1/2"), INSTALADO EM REDE DE ALIMENTAÇÃO PARA HIDRANTE - FORNECIMENTO E INSTALAÇÃO. AF_10/2020 | M | 108.53
96635 | TUBO, PPR, DN 25, CLASSE PN 20, INSTALADO EM RAMAL OU SUB-RAMAL DE ÁGUA FORNECIMENTO E INSTALAÇÃO. AF_08/2022 | M | 40.91
96636 | TUBO, PPR, DN 25, CLASSE PN 25 INSTALADO EM RAMAL OU SUB-RAMAL DE ÁGUA FORNECIMENTO E INSTALAÇÃO. AF_08/2022 | M | 43.3
96644 | TUBO, PPR, DN 25, CLASSE PN 20, INSTALADO EM RAMAL DE DISTRIBUIÇÃO DE ÁGUA FORNECIMENTO E INSTALAÇÃO. AF_08/2022 | M | 21.79
96645 | TUBO, PPR, DN 32, CLASSE PN 12, INSTALADO EM RAMAL DE DISTRIBUIÇÃO DE ÁGUA FORNECIMENTO E INSTALAÇÃO. AF_08/2022 | M | 19.4
96646 | TUBO, PPR, DN 40, CLASSE PN 12, INSTALADO EM RAMAL DE DISTRIBUIÇÃO DE ÁGUA FORNECIMENTO E INSTALAÇÃO. AF_08/2022 | M | 23.6
96647 | TUBO, PPR, DN 25, CLASSE PN 25, INSTALADO EM RAMAL DE DISTRIBUIÇÃO DE ÁGUA FORNECIMENTO E INSTALAÇÃO. AF_08/2022 | M | 23.63
96648 | TUBO, PPR, DN 32, CLASSE PN 25, INSTALADO EM RAMAL DE DISTRIBUIÇÃO DE ÁGUA FORNECIMENTO E INSTALAÇÃO. AF_08/2022 | M | 29.01
96649 | TUBO, PPR, DN 40, CLASSE PN 25, INSTALADO EM RAMAL DE DISTRIBUIÇÃO DE ÁGUA FORNECIMENTO E INSTALAÇÃO. AF_08/2022 | M | 38.15
96668 | TUBO, PPR, DN 25, CLASSE PN 20, INSTALADO EM PRUMADA DE ÁGUA FORNECIMENTO E INSTALAÇÃO. AF_08/2022 | M | 16.72
96669 | TUBO, PPR, DN 32, CLASSE PN 12, INSTALADO EM PRUMADA DE ÁGUA FORNECIMENTO E INSTALAÇÃO. AF_08/2022 | M | 16.7
96670 | TUBO, PPR, DN 40, CLASSE PN 12, INSTALADO EM PRUMADA DE ÁGUA FORNECIMENTO E INSTALAÇÃO. AF_08/2022 | M | 21.65
96671 | TUBO, PPR, DN 50, CLASSE PN 12, INSTALADO EM PRUMADA DE ÁGUA FORNECIMENTO E INSTALAÇÃO. AF_08/2022 | M | 32.55
96672 | TUBO, PPR, DN 63, CLASSE PN 12, INSTALADO EM PRUMADA DE ÁGUA FORNECIMENTO E INSTALAÇÃO. AF_08/2022 | M | 49.34
96673 | TUBO, PPR, DN 75, CLASSE PN 12, INSTALADO EM PRUMADA DE ÁGUA FORNECIMENTO E INSTALAÇÃO. AF_08/2022 | M | 62.13
96674 | TUBO, PPR, DN 90, CLASSE PN 12, INSTALADO EM PRUMADA DE ÁGUA FORNECIMENTO E INSTALAÇÃO. AF_08/2022 | M | 99.93
96675 | TUBO, PPR, DN 110, CLASSE PN 12, INSTALADO EM PRUMADA DE ÁGUA FORNECIMENTO E INSTALAÇÃO. AF_08/2022 | M | 144.92
96676 | TUBO, PPR, DN 25, CLASSE PN 25, INSTALADO EM PRUMADA DE ÁGUA FORNECIMENTO E INSTALAÇÃO. AF_08/2022 | M | 21.3
96677 | TUBO, PPR, DN 32, CLASSE PN 25, INSTALADO EM PRUMADA DE ÁGUA FORNECIMENTO E INSTALAÇÃO. AF_08/2022 | M | 27.71
96678 | TUBO, PPR, DN 40, CLASSE PN 25, INSTALADO EM PRUMADA DE ÁGUA FORNECIMENTO E INSTALAÇÃO. AF_08/2022 | M | 38.01
96679 | TUBO, PPR, DN 50, CLASSE PN 25, INSTALADO EM PRUMADA DE ÁGUA FORNECIMENTO E INSTALAÇÃO. AF_08/2022 | M | 56.38
96680 | TUBO, PPR, DN 63, CLASSE PN 25, INSTALADO EM PRUMADA DE ÁGUA FORNECIMENTO E INSTALAÇÃO. AF_08/2022 | M | 92.75
96681 | TUBO, PPR, DN 75, CLASSE PN 25, INSTALADO EM PRUMADA DE ÁGUA FORNECIMENTO E INSTALAÇÃO. AF_08/2022 | M | 124.6
96682 | TUBO, PPR, DN 90, CLASSE PN 25, INSTALADO EM PRUMADA DE ÁGUA FORNECIMENTO E INSTALAÇÃO. AF_08/2022 | M | 204.77
96683 | TUBO, PPR, DN 110, CLASSE PN 25, INSTALADO EM PRUMADA DE ÁGUA FORNECIMENTO E INSTALAÇÃO. AF_08/2022 | M | 280.75
96718 | TUBO, PPR, DN 20, CLASSE PN 20, INSTALADO EM RESERVAÇÃO DE ÁGUA DE EDIFICAÇÃO QUE POSSUA RESERVATÓRIO DE FIBRA/FIBROCIMENTO  FORNECIMENTO E INSTALAÇÃO. AF_06/2016 | M | 9.54
96719 | TUBO, PPR, DN 25, CLASSE PN 20, INSTALADO EM RESERVAÇÃO DE ÁGUA DE EDIFICAÇÃO QUE POSSUA RESERVATÓRIO DE FIBRA/FIBROCIMENTO  FORNECIMENTO E INSTALAÇÃO. AF_06/2016 | M | 19.16
96720 | TUBO, PPR, DN 32, CLASSE PN 12, INSTALADO EM RESERVAÇÃO DE ÁGUA DE EDIFICAÇÃO QUE POSSUA RESERVATÓRIO DE FIBRA/FIBROCIMENTO  FORNECIMENTO E INSTALAÇÃO. AF_06/2016 | M | 17.96
96721 | TUBO, PPR, DN 40, CLASSE PN 12, INSTALADO EM RESERVAÇÃO DE ÁGUA DE EDIFICAÇÃO QUE POSSUA RESERVATÓRIO DE FIBRA/FIBROCIMENTO  FORNECIMENTO E INSTALAÇÃO. AF_06/2016 | M | 21.5
96722 | TUBO, PPR, DN 50, CLASSE PN 12, INSTALADO EM RESERVAÇÃO DE ÁGUA DE EDIFICAÇÃO QUE POSSUA RESERVATÓRIO DE FIBRA/FIBROCIMENTO  FORNECIMENTO E INSTALAÇÃO. AF_06/2016 | M | 34.3
96723 | TUBO, PPR, DN 63, CLASSE PN 12, INSTALADO EM RESERVAÇÃO DE ÁGUA DE EDIFICAÇÃO QUE POSSUA RESERVATÓRIO DE FIBRA/FIBROCIMENTO  FORNECIMENTO E INSTALAÇÃO. AF_06/2016 | M | 48.27
96724 | TUBO, PPR, DN 75, CLASSE PN 12, INSTALADO EM RESERVAÇÃO DE ÁGUA DE EDIFICAÇÃO QUE POSSUA RESERVATÓRIO DE FIBRA/FIBROCIMENTO  FORNECIMENTO E INSTALAÇÃO. AF_06/2016 | M | 65.21
96725 | TUBO, PPR, DN 90, CLASSE PN 12, INSTALADO EM RESERVAÇÃO DE ÁGUA DE EDIFICAÇÃO QUE POSSUA RESERVATÓRIO DE FIBRA/FIBROCIMENTO  FORNECIMENTO E INSTALAÇÃO. AF_06/2016 | M | 97.95
96726 | TUBO, PPR, DN 110, CLASSE PN 12, INSTALADO EM RESERVAÇÃO DE ÁGUA DE EDIFICAÇÃO QUE POSSUA RESERVATÓRIO DE FIBRA/FIBROCIMENTO  FORNECIMENTO E INSTALAÇÃO. AF_06/2016 | M | 139.55
96727 | TUBO, PPR, DN 20, CLASSE PN 25, INSTALADO EM RESERVAÇÃO DE ÁGUA DE EDIFICAÇÃO QUE POSSUA RESERVATÓRIO DE FIBRA/FIBROCIMENTO  FORNECIMENTO E INSTALAÇÃO. AF_06/2016 | M | 17.42
96728 | TUBO, PPR, DN 25, CLASSE PN 25, INSTALADO EM RESERVAÇÃO DE ÁGUA DE EDIFICAÇÃO QUE POSSUA RESERVATÓRIO DE FIBRA/FIBROCIMENTO  FORNECIMENTO E INSTALAÇÃO. AF_06/2016 | M | 21.29
96729 | TUBO, PPR, DN 32, CLASSE PN 25, INSTALADO EM RESERVAÇÃO DE ÁGUA DE EDIFICAÇÃO QUE POSSUA RESERVATÓRIO DE FIBRA/FIBROCIMENTO  FORNECIMENTO E INSTALAÇÃO. AF_06/2016 | M | 27.89
96730 | TUBO, PPR, DN 40, CLASSE PN 25, INSTALADO EM RESERVAÇÃO DE ÁGUA DE EDIFICAÇÃO QUE POSSUA RESERVATÓRIO DE FIBRA/FIBROCIMENTO  FORNECIMENTO E INSTALAÇÃO. AF_06/2016 | M | 36.09
96731 | TUBO, PPR, DN 50, CLASSE PN 25, INSTALADO EM RESERVAÇÃO DE ÁGUA DE EDIFICAÇÃO QUE POSSUA RESERVATÓRIO DE FIBRA/FIBROCIMENTO  FORNECIMENTO E INSTALAÇÃO. AF_06/2016 | M | 56.13
96732 | TUBO, PPR, DN 63, CLASSE PN 25, INSTALADO EM RESERVAÇÃO DE ÁGUA DE EDIFICAÇÃO QUE POSSUA RESERVATÓRIO DE FIBRA/FIBROCIMENTO  FORNECIMENTO E INSTALAÇÃO. AF_06/2016 | M | 87.91
96733 | TUBO, PPR, DN 75, CLASSE PN 25, INSTALADO EM RESERVAÇÃO DE ÁGUA DE EDIFICAÇÃO QUE POSSUA RESERVATÓRIO DE FIBRA/FIBROCIMENTO  FORNECIMENTO E INSTALAÇÃO. AF_06/2016 | M | 122.53
96734 | TUBO, PPR, DN 90, CLASSE PN 25, INSTALADO EM RESERVAÇÃO DE ÁGUA DE EDIFICAÇÃO QUE POSSUA RESERVATÓRIO DE FIBRA/FIBROCIMENTO  FORNECIMENTO E INSTALAÇÃO. AF_06/2016 | M | 193.66
96735 | TUBO, PPR, DN 110, CLASSE PN 25, INSTALADO EM RESERVAÇÃO DE ÁGUA DE EDIFICAÇÃO QUE POSSUA RESERVATÓRIO DE FIBRA/FIBROCIMENTO  FORNECIMENTO E INSTALAÇÃO. AF_06/2016 | M | 256.57
96798 | TUBO, PEX, MONOCAMADA, DN 16, INSTALADO EM RAMAL/SUB-RAMAL OU DISTRIBUIÇÃO DE ÁGUA - FORNECIMENTO E INSTALAÇÃO. AF_02/2023 | M | 8.69
96799 | TUBO, PEX, MONOCAMADA, DN 20, INSTALADO EM RAMAL/SUB-RAMAL OU DISTRIBUIÇÃO DE ÁGUA - FORNECIMENTO E INSTALAÇÃO. AF_02/2023 | M | 11.14
96800 | TUBO, PEX, MONOCAMADA, DN 25, INSTALADO EM RAMAL/SUB-RAMAL OU DISTRIBUIÇÃO DE ÁGUA - FORNECIMENTO E INSTALAÇÃO. AF_02/2023 | M | 15.21
96801 | TUBO, PEX, MONOCAMADA, DN 32, INSTALADO EM RAMAL/SUB-RAMAL OU DISTRIBUIÇÃO DE ÁGUA - FORNECIMENTO E INSTALAÇÃO. AF_02/2023 | M | 23.19
97327 | TUBO EM COBRE FLEXÍVEL, DN 1/4, COM ISOLAMENTO, INSTALADO EM RAMAL DE ALIMENTAÇÃO DE AR CONDICIONADO COM CONDENSADORA INDIVIDUAL FORNECIMENTO E INSTALAÇÃO. AF_12/2015 | M | 27.5
97328 | TUBO EM COBRE FLEXÍVEL, DN 3/8", COM ISOLAMENTO, INSTALADO EM RAMAL DE ALIMENTAÇÃO DE AR CONDICIONADO COM CONDENSADORA INDIVIDUAL  FORNECIMENTO E INSTALAÇÃO. AF_12/2015 | M | 46.44
97329 | TUBO EM COBRE FLEXÍVEL, DN 1/2", COM ISOLAMENTO, INSTALADO EM RAMAL DE ALIMENTAÇÃO DE AR CONDICIONADO COM CONDENSADORA INDIVIDUAL  FORNECIMENTO E INSTALAÇÃO. AF_12/2015 | M | 58.63
97330 | TUBO EM COBRE FLEXÍVEL, DN 5/8", COM ISOLAMENTO, INSTALADO EM RAMAL DE ALIMENTAÇÃO DE AR CONDICIONADO COM CONDENSADORA INDIVIDUAL  FORNECIMENTO E INSTALAÇÃO. AF_12/2015 | M | 71.62
97331 | TUBO EM COBRE FLEXÍVEL, DN 1/4", COM ISOLAMENTO, INSTALADO EM RAMAL DE ALIMENTAÇÃO DE AR CONDICIONADO COM CONDENSADORA CENTRAL  FORNECIMENTO E INSTALAÇÃO. AF_12/2015 | M | 27.86
97332 | TUBO EM COBRE FLEXÍVEL, DN 3/8", COM ISOLAMENTO, INSTALADO EM RAMAL DE ALIMENTAÇÃO DE AR CONDICIONADO COM CONDENSADORA CENTRAL  FORNECIMENTO E INSTALAÇÃO. AF_12/2015 | M | 46.85
97333 | TUBO EM COBRE FLEXÍVEL, DN 1/2", COM ISOLAMENTO, INSTALADO EM RAMAL DE ALIMENTAÇÃO DE AR CONDICIONADO COM CONDENSADORA CENTRAL  FORNECIMENTO E INSTALAÇÃO. AF_12/2015 | M | 59.14
97334 | TUBO EM COBRE FLEXÍVEL, DN 5/8, COM ISOLAMENTO, INSTALADO EM RAMAL DE ALIMENTAÇÃO DE AR CONDICIONADO COM CONDENSADORA CENTRAL FORNECIMENTO E INSTALAÇÃO. AF_12/2015 | M | 72.17
97335 | TUBO EM COBRE RÍGIDO, DN 22 MM, CLASSE A, SEM ISOLAMENTO, INSTALADO EM PRUMADA DE GÁS COMBUSTÍVEL - FORNECIMENTO E INSTALAÇÃO. AF_04/2022 | M | 79.42
97336 | TUBO EM COBRE RÍGIDO, DN 28 MM, CLASSE A, SEM ISOLAMENTO, INSTALADO EM PRUMADA DE GÁS COMBUSTÍVEL - FORNECIMENTO E INSTALAÇÃO. AF_04/2022 | M | 101.08
97337 | TUBO EM COBRE RÍGIDO, DN 35 MM, CLASSE A, SEM ISOLAMENTO, INSTALADO EM PRUMADA DE GÁS COMBUSTÍVEL - FORNECIMENTO E INSTALAÇÃO. AF_04/2022 | M | 151.94
97338 | TUBO EM COBRE RÍGIDO, DN 42 MM, CLASSE A, SEM ISOLAMENTO, INSTALADO EM PRUMADA DE GÁS COMBUSTÍVEL - FORNECIMENTO E INSTALAÇÃO. AF_04/2022 | M | 182.82
97339 | TUBO EM COBRE RÍGIDO, DN 54 MM, CLASSE A, SEM ISOLAMENTO, INSTALADO EM PRUMADA DE GÁS COMBUSTÍVEL - FORNECIMENTO E INSTALAÇÃO. AF_04/2022 | M | 196.99
97340 | TUBO EM COBRE RÍGIDO, DN 66 MM, CLASSE A, SEM ISOLAMENTO, INSTALADO EM PRUMADA DE GÁS COMBUSTÍVEL - FORNECIMENTO E INSTALAÇÃO. AF_04/2022 | M | 198.3
97347 | TUBO EM COBRE RÍGIDO, DN 22 MM, CLASSE I, SEM ISOLAMENTO, INSTALADO EM PRUMADA  FORNECIMENTO E INSTALAÇÃO. AF_12/2015 | M | 95.65
97348 | TUBO EM COBRE RÍGIDO, DN 28 MM, CLASSE I, SEM ISOLAMENTO, INSTALADO EM PRUMADA  FORNECIMENTO E INSTALAÇÃO. AF_12/2015 | M | 132.07
97349 | TUBO EM COBRE RÍGIDO, DN 35 MM, CLASSE I, SEM ISOLAMENTO, INSTALADO EM PRUMADA  FORNECIMENTO E INSTALAÇÃO. AF_12/2015 | M | 190.27
97350 | TUBO EM COBRE RÍGIDO, DN 42 MM, CLASSE I, SEM ISOLAMENTO, INSTALADO EM PRUMADA  FORNECIMENTO E INSTALAÇÃO. AF_12/2015 | M | 230.98
97351 | TUBO EM COBRE RÍGIDO, DN 54 MM, CLASSE I, SEM ISOLAMENTO, INSTALADO EM PRUMADA  FORNECIMENTO E INSTALAÇÃO. AF_12/2015 | M | 319.29
97352 | TUBO EM COBRE RÍGIDO, DN 66 MM, CLASSE I, SEM ISOLAMENTO, INSTALADO EM PRUMADA  FORNECIMENTO E INSTALAÇÃO. AF_12/2015 | M | 413.72
97353 | TUBO EM COBRE RÍGIDO, DN 15 MM, CLASSE I, SEM ISOLAMENTO, INSTALADO EM RAMAL DE DISTRIBUIÇÃO  FORNECIMENTO E INSTALAÇÃO. AF_12/2015 | M | 63.63
97354 | TUBO EM COBRE RÍGIDO, DN 22 MM, CLASSE I, SEM ISOLAMENTO, INSTALADO EM RAMAL DE DISTRIBUIÇÃO FORNECIMENTO E INSTALAÇÃO. AF_12/2015 | M | 100.62
97355 | TUBO EM COBRE RÍGIDO, DN 28 MM, CLASSE I, SEM ISOLAMENTO, INSTALADO EM RAMAL DE DISTRIBUIÇÃO FORNECIMENTO E INSTALAÇÃO. AF_12/2015 | M | 137.4
97356 | TUBO EM COBRE RÍGIDO, DN 15 MM, CLASSE I, SEM ISOLAMENTO, INSTALADO EM RAMAL E SUB-RAMAL  FORNECIMENTO E INSTALAÇÃO. AF_12/2015 | M | 74.55
97357 | TUBO EM COBRE RÍGIDO, DN 22 MM, CLASSE I, SEM ISOLAMENTO, INSTALADO EM RAMAL E SUB-RAMAL  FORNECIMENTO E INSTALAÇÃO. AF_12/2015 | M | 119.4
97358 | TUBO EM COBRE RÍGIDO, DN 28 MM, CLASSE I, SEM ISOLAMENTO, INSTALADO EM RAMAL E SUB-RAMAL  FORNECIMENTO E INSTALAÇÃO. AF_12/2015 | M | 163
97498 | TUBO DE AÇO GALVANIZADO COM COSTURA, CLASSE MÉDIA, DN 25 (1"), CONEXÃO ROSQUEADA, INSTALADO EM REDE DE ALIMENTAÇÃO PARA HIDRANTE - FORNECIMENTO E INSTALAÇÃO. AF_10/2020 | M | 57.03
97535 | TUBO DE AÇO GALVANIZADO COM COSTURA, CLASSE MÉDIA, CONEXÃO ROSQUEADA, DN 25 (1"), INSTALADO EM REDE DE ALIMENTAÇÃO PARA SPRINKLER - FORNECIMENTO E INSTALAÇÃO. AF_10/2020 | M | 62.01
97536 | TUBO DE AÇO GALVANIZADO COM COSTURA, CLASSE MÉDIA, CONEXÃO ROSQUEADA, DN 25 (1"), INSTALADO EM RAMAIS E SUB-RAMAIS DE GÁS - FORNECIMENTO E INSTALAÇÃO. AF_10/2020 | M | 73.45
100788 | KIT CAVALETE PARA GÁS - SEM MEDIDOR OU REGULADOR - ENTRADA INDIVIDUAL PRINCIPAL, EM AÇO GALVANIZADO DN 15 E 25 MM (1/2" E 1") - FORNECIMENTO E INSTALAÇÃO. AF_01/2020 | UN | 760.52
100791 | TUBO, PEX, MULTICAMADA, DN 16, INSTALADO EM IMPLANTAÇÃO DE INSTALAÇÕES DE GÁS - FORNECIMENTO E INSTALAÇÃO. AF_01/2020 | M | 18.89
100792 | TUBO, PEX, MULTICAMADA, DN 20, INSTALADO EM IMPLANTAÇÃO DE INSTALAÇÕES DE GÁS - FORNECIMENTO E INSTALAÇÃO. AF_01/2020 | M | 27.19
100793 | TUBO, PEX, MULTICAMADA, DN 26, INSTALADO EM IMPLANTAÇÃO DE INSTALAÇÕES DE GÁS - FORNECIMENTO E INSTALAÇÃO. AF_01/2020 | M | 35.82
100794 | TUBO, PEX, MULTICAMADA, DN 32, INSTALADO EM IMPLANTAÇÃO DE INSTALAÇÕES DE GÁS - FORNECIMENTO E INSTALAÇÃO. AF_01/2020 | M | 48.03
100799 | TUBO, PEX, MULTICAMADA, COM TUBO LUVA, DN 16, INSTALADO EM IMPLANTAÇÃO DE INSTALAÇÕES DE GÁS - FORNECIMENTO E INSTALAÇÃO. AF_01/2020 | M | 19.41
100800 | TUBO, PEX, MULTICAMADA, COM TUBO LUVA, DN 20, INSTALADO EM IMPLANTAÇÃO DE INSTALAÇÕES DE GÁS - FORNECIMENTO E INSTALAÇÃO. AF_01/2020 | M | 27.71
100801 | TUBO, PEX, MULTICAMADA, COM TUBO LUVA, DN 26, INSTALADO EM IMPLANTAÇÃO DE INSTALAÇÕES DE GÁS - FORNECIMENTO E INSTALAÇÃO. AF_01/2020 | M | 36.35
100802 | TUBO, PEX, MULTICAMADA, COM TUBO LUVA, DN 32, INSTALADO EM IMPLANTAÇÃO DE INSTALAÇÕES DE GÁS - FORNECIMENTO E INSTALAÇÃO. AF_01/2020 | M | 48.55
100803 | TUBO, PEX, MULTICAMADA, DN 16, INSTALADO EM RAMAL INTERNO DE INSTALAÇÕES DE GÁS - FORNECIMENTO E INSTALAÇÃO. AF_01/2020 | M | 17.81
100804 | TUBO, PEX, MULTICAMADA, DN 20, INSTALADO EM RAMAL INTERNO DE INSTALAÇÕES DE GÁS - FORNECIMENTO E INSTALAÇÃO. AF_01/2020 | M | 25.92
100805 | TUBO, PEX, MULTICAMADA, DN 26, INSTALADO EM RAMAL INTERNO DE INSTALAÇÕES DE GÁS - FORNECIMENTO E INSTALAÇÃO. AF_01/2020 | M | 34.29
100806 | TUBO, PEX, MULTICAMADA, DN 32, INSTALADO EM RAMAL INTERNO DE INSTALAÇÕES DE GÁS - FORNECIMENTO E INSTALAÇÃO. AF_01/2020 | M | 46.15
100807 | TUBO, PEX, MULTICAMADA, COM TUBO LUVA, DN 16, INSTALADO EM RAMAL INTERNO DE INSTALAÇÕES DE GÁS - FORNECIMENTO E INSTALAÇÃO. AF_01/2020 | M | 25.53
100808 | TUBO, PEX, MULTICAMADA, COM TUBO LUVA, DN 20, INSTALADO EM RAMAL INTERNO DE INSTALAÇÕES DE GÁS - FORNECIMENTO E INSTALAÇÃO. AF_01/2020 | M | 34.98
100809 | TUBO, PEX, MULTICAMADA, COM TUBO LUVA, DN 26, INSTALADO EM RAMAL INTERNO DE INSTALAÇÕES DE GÁS - FORNECIMENTO E INSTALAÇÃO. AF_01/2020 | M | 45.03
100810 | TUBO, PEX, MULTICAMADA, COM TUBO LUVA, DN 32, INSTALADO EM RAMAL INTERNO DE INSTALAÇÕES DE GÁS - FORNECIMENTO E INSTALAÇÃO. AF_01/2020 | M | 59.23
101918 | TUBO DE AÇO GALVANIZADO COM COSTURA, CLASSE MÉDIA, DN 100 (4"), CONEXÃO ROSQUEADA, INSTALADO EM PRUMADAS - FORNECIMENTO E INSTALAÇÃO. AF_10/2020 | M | 268.44
101919 | UNIÃO, EM FERRO GALVANIZADO, 4", CONEXÃO ROSQUEADA, INSTALADO EM PRUMADAS - FORNECIMENTO E INSTALAÇÃO. AF_10/2020 | UN | 472.44
101920 | LUVA, EM FERRO GALVANIZADO, 4", CONEXÃO ROSQUEADA, INSTALADO EM PRUMADAS - FORNECIMENTO E INSTALAÇÃO. AF_10/2020 | UN | 222.13
101921 | LUVA DE REDUÇÃO, EM FERRO GALVANIZADO, 4" X 2 1/2", CONEXÃO ROSQUEADA, INSTALADO EM PRUMADAS - FORNECIMENTO E INSTALAÇÃO. AF_10/2020 | UN | 254.36
101922 | LUVA DE REDUÇÃO, EM FERRO GALVANIZADO, 4" X 2", CONEXÃO ROSQUEADA, INSTALADO EM PRUMADAS - FORNECIMENTO E INSTALAÇÃO. AF_10/2020 | UN | 254.36
101923 | LUVA DE REDUÇÃO, EM FERRO GALVANIZADO, 4" X 3", CONEXÃO ROSQUEADA, INSTALADO EM PRUMADAS - FORNECIMENTO E INSTALAÇÃO. AF_10/2020 | UN | 254.36
101924 | NIPLE, EM FERRO GALVANIZADO, 4", CONEXÃO ROSQUEADA, INSTALADO EM PRUMADAS - FORNECIMENTO E INSTALAÇÃO. AF_10/2020 | UN | 208.65
101925 | JOELHO 90°, EM FERRO GALVANIZADO, 4", CONEXÃO ROSQUEADA, INSTALADO EM PRUMADAS - FORNECIMENTO E INSTALAÇÃO. AF_10/2020 | UN | 350.22
101926 | TÊ, EM FERRO GALVANIZADO, 4", CONEXÃO ROSQUEADA, INSTALADO EM PRUMADAS - FORNECIMENTO E INSTALAÇÃO. AF_10/2020 | UN | 451.05
101927 | TUBO DE AÇO GALVANIZADO COM COSTURA, CLASSE MÉDIA, DN 100 (4"), CONEXÃO ROSQUEADA, INSTALADO EM REDE DE ALIMENTAÇÃO PARA HIDRANTE - FORNECIMENTO E INSTALAÇÃO. AF_10/2020 | M | 252.92
101928 | UNIÃO, EM FERRO GALVANIZADO, 4", CONEXÃO ROSQUEADA, INSTALADO EM REDE DE ALIMENTAÇÃO PARA HIDRANTE - FORNECIMENTO E INSTALAÇÃO. AF_10/2020 | UN | 478.38
101929 | LUVA, EM FERRO GALVANIZADO, 4", CONEXÃO ROSQUEADA, INSTALADO EM REDE DE ALIMENTAÇÃO PARA HIDRANTE - FORNECIMENTO E INSTALAÇÃO. AF_10/2020 | UN | 228.07
101930 | LUVA DE REDUÇÃO, EM FERRO GALVANIZADO, 4" X 2 1/2", CONEXÃO ROSQUEADA, INSTALADO EM REDE DE ALIMENTAÇÃO PARA HIDRANTE - FORNECIMENTO E INSTALAÇÃO. AF_10/2020 | UN | 260.3
101931 | LUVA DE REDUÇÃO, EM FERRO GALVANIZADO, 4" X 2", CONEXÃO ROSQUEADA, INSTALADO EM REDE DE ALIMENTAÇÃO PARA HIDRANTE - FORNECIMENTO E INSTALAÇÃO. AF_10/2020 | UN | 260.3
101932 | LUVA DE REDUÇÃO, EM FERRO GALVANIZADO, 4" X 3", CONEXÃO ROSQUEADA, INSTALADO EM REDE DE ALIMENTAÇÃO PARA HIDRANTE - FORNECIMENTO E INSTALAÇÃO. AF_10/2020 | UN | 260.3
101933 | NIPLE, EM FERRO GALVANIZADO, 4", CONEXÃO ROSQUEADA, INSTALADO EM REDE DE ALIMENTAÇÃO PARA HIDRANTE - FORNECIMENTO E INSTALAÇÃO. AF_10/2020 | UN | 214.59
101934 | JOELHO 90°, EM FERRO GALVANIZADO, 4", CONEXÃO ROSQUEADA, INSTALADO EM REDE DE ALIMENTAÇÃO PARA HIDRANTE - FORNECIMENTO E INSTALAÇÃO. AF_10/2020 | UN | 359.13
101935 | TÊ, EM FERRO GALVANIZADO, 4", CONEXÃO ROSQUEADA, INSTALADO EM REDE DE ALIMENTAÇÃO PARA HIDRANTE - FORNECIMENTO E INSTALAÇÃO. AF_10/2020 | UN | 462.94
103802 | TUBO EM COBRE RÍGIDO, DN 15 MM, CLASSE E, SEM ISOLAMENTO, INSTALADO EM RAMAL E SUB-RAMAL DE GÁS COMBUSTÍVEL - FORNECIMENTO E INSTALAÇÃO. AF_04/2022 | M | 40.04
103803 | TUBO EM COBRE RÍGIDO, DN 22 MM, CLASSE E, SEM ISOLAMENTO, INSTALADO EM RAMAL E SUB-RAMAL DE GÁS COMBUSTÍVEL - FORNECIMENTO E INSTALAÇÃO. AF_04/2022 | M | 68.83
103804 | TUBO EM COBRE RÍGIDO, DN 28 MM, CLASSE E, SEM ISOLAMENTO, INSTALADO EM RAMAL E SUB-RAMAL DE GÁS COMBUSTÍVEL - FORNECIMENTO E INSTALAÇÃO. AF_04/2022 | M | 83.1
103835 | TUBO EM COBRE RÍGIDO, DN 15 MM, CLASSE A, SEM ISOLAMENTO, INSTALADO EM RAMAL E SUB-RAMAL DE GÁS MEDICINAL - FORNECIMENTO E INSTALAÇÃO. AF_04/2022 | M | 62.6
103836 | TUBO EM COBRE RÍGIDO, DN 22 MM, CLASSE A, SEM ISOLAMENTO, INSTALADO EM RAMAL E SUB-RAMAL DE GÁS MEDICINAL - FORNECIMENTO E INSTALAÇÃO. AF_04/2022 | M | 97.04
103837 | TUBO EM COBRE RÍGIDO, DN 28 MM, CLASSE A, SEM ISOLAMENTO, INSTALADO EM RAMAL E SUB-RAMAL DE GÁS MEDICINAL - FORNECIMENTO E INSTALAÇÃO. AF_04/2022 | M | 122.31
103868 | TUBO EM COBRE RÍGIDO, DN 15 MM, CLASSE E, SEM ISOLAMENTO, INSTALADO EM RAMAL E SUB-RAMAL DE AQUECIMENTO SOLAR - FORNECIMENTO E INSTALAÇÃO. AF_04/2022 | M | 50.29
103869 | TUBO EM COBRE RÍGIDO, DN 22 MM, CLASSE E, SEM ISOLAMENTO, INSTALADO EM RAMAL E SUB-RAMAL DE AQUECIMENTO SOLAR - FORNECIMENTO E INSTALAÇÃO. AF_04/2022 | M | 76.02
103870 | TUBO EM COBRE RÍGIDO, DN 28 MM, CLASSE E, SEM ISOLAMENTO, INSTALADO EM RAMAL E SUB-RAMAL DE AQUECIMENTO SOLAR - FORNECIMENTO E INSTALAÇÃO. AF_04/2022 | M | 93.31
103871 | TUBO EM COBRE RÍGIDO, DN 15 MM, CLASSE E, COM ISOLAMENTO, INSTALADO EM RAMAL E SUB-RAMAL DE AQUECIMENTO SOLAR - FORNECIMENTO E INSTALAÇÃO. AF_04/2022 | M | 66.28
103872 | TUBO EM COBRE RÍGIDO, DN 22 MM, CLASSE E, COM ISOLAMENTO, INSTALADO EM RAMAL E SUB-RAMAL DE AQUECIMENTO SOLAR - FORNECIMENTO E INSTALAÇÃO. AF_04/2022 | M | 151.1
103873 | TUBO EM COBRE RÍGIDO, DN 28 MM, CLASSE E, COM ISOLAMENTO, INSTALADO EM RAMAL E SUB-RAMAL DE AQUECIMENTO SOLAR - FORNECIMENTO E INSTALAÇÃO. AF_04/2022 | M | 171.47
103978 | TUBO, PVC, SOLDÁVEL, DN 40MM, INSTALADO EM RAMAL DE DISTRIBUIÇÃO DE ÁGUA - FORNECIMENTO E INSTALAÇÃO. AF_06/2022 | M | 26.35
103979 | TUBO, PVC, SOLDÁVEL, DN 50MM, INSTALADO EM RAMAL DE DISTRIBUIÇÃO DE ÁGUA - FORNECIMENTO E INSTALAÇÃO. AF_06/2022 | M | 30.05
104021 | TUBO, CPVC, SOLDÁVEL, DN 42MM, INSTALADO EM RAMAL DE DISTRIBUIÇÃO DE ÁGUA - FORNECIMENTO E INSTALAÇÃO. AF_06/2022 | M | 65.32
104166 | TUBO PVC, SÉRIE R, ÁGUA PLUVIAL, DN 150 MM, FORNECIDO E INSTALADO EM RAMAL DE ENCAMINHAMENTO. AF_06/2022 | M | 70.84
104194 | TUBO, PPR, DN 20, CLASSE PN20, INSTALADO EM RAMAL OU SUB-RAMAL DE ÁGUA - FORNECIMENTO E INSTALAÇÃO. AF_08/2022 | M | 21.26
104195 | TUBO, PPR, DN 20, CLASSE PN25, INSTALADO EM RAMAL OU SUB-RAMAL DE ÁGUA - FORNECIMENTO E INSTALAÇÃO. AF_08/2022 | M | 22.56
104315 | TUBO, PVC, SOLDÁVEL, DN 20 MM, INSTALADO EM DRENO DE AR CONDICIONADO - FORNECIMENTO E INSTALAÇÃO. AF_08/2022 | M | 16.34
104316 | TUBO, PVC, SOLDÁVEL, DN 32 MM, INSTALADO EM DRENO DE AR CONDICIONADO - FORNECIMENTO E INSTALAÇÃO. AF_08/2022 | M | 23.51
89358 | JOELHO 90 GRAUS, PVC, SOLDÁVEL, DN 20MM, INSTALADO EM RAMAL OU SUB-RAMAL DE ÁGUA - FORNECIMENTO E INSTALAÇÃO. AF_06/2022 | UN | 8.1
89359 | JOELHO 45 GRAUS, PVC, SOLDÁVEL, DN 20MM, INSTALADO EM RAMAL OU SUB-RAMAL DE ÁGUA - FORNECIMENTO E INSTALAÇÃO. AF_06/2022 | UN | 8.65
89360 | CURVA 90 GRAUS, PVC, SOLDÁVEL, DN 20MM, INSTALADO EM RAMAL OU SUB-RAMAL DE ÁGUA - FORNECIMENTO E INSTALAÇÃO. AF_06/2022 | UN | 9.63
89361 | CURVA 45 GRAUS, PVC, SOLDÁVEL, DN 20MM, INSTALADO EM RAMAL OU SUB-RAMAL DE ÁGUA - FORNECIMENTO E INSTALAÇÃO. AF_06/2022 | UN | 9.7
89362 | JOELHO 90 GRAUS, PVC, SOLDÁVEL, DN 25MM, INSTALADO EM RAMAL OU SUB-RAMAL DE ÁGUA - FORNECIMENTO E INSTALAÇÃO. AF_06/2022 | UN | 9.62
89363 | JOELHO 45 GRAUS, PVC, SOLDÁVEL, DN 25MM, INSTALADO EM RAMAL OU SUB-RAMAL DE ÁGUA - FORNECIMENTO E INSTALAÇÃO. AF_06/2022 | UN | 10.4
89364 | CURVA 90 GRAUS, PVC, SOLDÁVEL, DN 25MM, INSTALADO EM RAMAL OU SUB-RAMAL DE ÁGUA - FORNECIMENTO E INSTALAÇÃO. AF_06/2022 | UN | 11.89
89365 | CURVA 45 GRAUS, PVC, SOLDÁVEL, DN 25MM, INSTALADO EM RAMAL OU SUB-RAMAL DE ÁGUA - FORNECIMENTO E INSTALAÇÃO. AF_06/2022 | UN | 11.35
89366 | JOELHO 90 GRAUS COM BUCHA DE LATÃO, PVC, SOLDÁVEL, DN 25MM, X 3/4 INSTALADO EM RAMAL OU SUB-RAMAL DE ÁGUA - FORNECIMENTO E INSTALAÇÃO. AF_06/2022 | UN | 16.28
89367 | JOELHO 90 GRAUS, PVC, SOLDÁVEL, DN 32MM, INSTALADO EM RAMAL OU SUB-RAMAL DE ÁGUA - FORNECIMENTO E INSTALAÇÃO. AF_06/2022 | UN | 13.18
89368 | JOELHO 45 GRAUS, PVC, SOLDÁVEL, DN 32MM, INSTALADO EM RAMAL OU SUB-RAMAL DE ÁGUA - FORNECIMENTO E INSTALAÇÃO. AF_06/2022 | UN | 14.91
89369 | CURVA 90 GRAUS, PVC, SOLDÁVEL, DN 32MM, INSTALADO EM RAMAL OU SUB-RAMAL DE ÁGUA - FORNECIMENTO E INSTALAÇÃO. AF_06/2022 | UN | 17.23
89370 | CURVA 45 GRAUS, PVC, SOLDÁVEL, DN 32MM, INSTALADO EM RAMAL OU SUB-RAMAL DE ÁGUA - FORNECIMENTO E INSTALAÇÃO. AF_06/2022 | UN | 15.24
89371 | LUVA, PVC, SOLDÁVEL, DN 20MM, INSTALADO EM RAMAL OU SUB-RAMAL DE ÁGUA - FORNECIMENTO E INSTALAÇÃO. AF_06/2022 | UN | 6.03
89372 | LUVA DE CORRER, PVC, SOLDÁVEL, DN 20MM, INSTALADO EM RAMAL OU SUB-RAMAL DE ÁGUA - FORNECIMENTO E INSTALAÇÃO. AF_06/2022 | UN | 15.9
89373 | LUVA DE REDUÇÃO, PVC, SOLDÁVEL, DN 25MM X 20MM, INSTALADO EM RAMAL OU SUB-RAMAL DE ÁGUA - FORNECIMENTO E INSTALAÇÃO. AF_06/2022 | UN | 7.17
89374 | LUVA COM BUCHA DE LATÃO, PVC, SOLDÁVEL, DN 20MM X 1/2", INSTALADO EM RAMAL OU SUB-RAMAL DE ÁGUA - FORNECIMENTO E INSTALAÇÃO. AF_06/2022 | UN | 10.09
89375 | UNIÃO, PVC, SOLDÁVEL, DN 20MM, INSTALADO EM RAMAL OU SUB-RAMAL DE ÁGUA - FORNECIMENTO E INSTALAÇÃO. AF_06/2022 | UN | 11.91
89376 | ADAPTADOR CURTO COM BOLSA E ROSCA PARA REGISTRO, PVC, SOLDÁVEL, DN 20MM X 1/2 , INSTALADO EM RAMAL OU SUB-RAMAL DE ÁGUA - FORNECIMENTO E INSTALAÇÃO. AF_06/2022 | UN | 5.72
89377 | CURVA DE TRANSPOSIÇÃO, PVC, SOLDÁVEL, DN 20MM, INSTALADO EM RAMAL OU SUB-RAMAL DE ÁGUA - FORNECIMENTO E INSTALAÇÃO. AF_06/2022 | UN | 10.2
89378 | LUVA, PVC, SOLDÁVEL, DN 25MM, INSTALADO EM RAMAL OU SUB-RAMAL DE ÁGUA - FORNECIMENTO E INSTALAÇÃO. AF_06/2022 | UN | 7.11
89379 | LUVA DE CORRER, PVC, SOLDÁVEL, DN 25MM, INSTALADO EM RAMAL OU SUB-RAMAL DE ÁGUA - FORNECIMENTO E INSTALAÇÃO. AF_12/2014 | UN | 18.68
89380 | LUVA DE REDUÇÃO, PVC, SOLDÁVEL, DN 32MM X 25MM, INSTALADO EM RAMAL OU SUB-RAMAL DE ÁGUA - FORNECIMENTO E INSTALAÇÃO. AF_06/2022 | UN | 10.09
89381 | LUVA COM BUCHA DE LATÃO, PVC, SOLDÁVEL, DN 25MM X 3/4 , INSTALADO EM RAMAL OU SUB-RAMAL DE ÁGUA - FORNECIMENTO E INSTALAÇÃO. AF_06/2022 | UN | 12.35
89382 | UNIÃO, PVC, SOLDÁVEL, DN 25MM, INSTALADO EM RAMAL OU SUB-RAMAL DE ÁGUA - FORNECIMENTO E INSTALAÇÃO. AF_06/2022 | UN | 14.31
89383 | ADAPTADOR CURTO COM BOLSA E ROSCA PARA REGISTRO, PVC, SOLDÁVEL, DN 25MM X 3/4 , INSTALADO EM RAMAL OU SUB-RAMAL DE ÁGUA - FORNECIMENTO E INSTALAÇÃO. AF_06/2022 | UN | 6.65
89384 | CURVA DE TRANSPOSIÇÃO, PVC, SOLDÁVEL, DN 25MM, INSTALADO EM RAMAL OU SUB-RAMAL DE ÁGUA FORNECIMENTO E INSTALAÇÃO. AF_06/2022 | UN | 13
89385 | LUVA SOLDÁVEL E COM ROSCA, PVC, SOLDÁVEL, DN 25MM X 3/4 , INSTALADO EM RAMAL OU SUB-RAMAL DE ÁGUA - FORNECIMENTO E INSTALAÇÃO. AF_06/2022 | UN | 7.28
89386 | LUVA, PVC, SOLDÁVEL, DN 32MM, INSTALADO EM RAMAL OU SUB-RAMAL DE ÁGUA - FORNECIMENTO E INSTALAÇÃO. AF_06/2022 | UN | 9.67
89387 | LUVA DE CORRER, PVC, SOLDÁVEL, DN 32MM, INSTALADO EM RAMAL OU SUB-RAMAL DE ÁGUA FORNECIMENTO E INSTALAÇÃO. AF_06/2022 | UN | 29.66
89389 | LUVA SOLDÁVEL E COM ROSCA, PVC, SOLDÁVEL, DN 32MM X 1 , INSTALADO EM RAMAL OU SUB-RAMAL DE ÁGUA - FORNECIMENTO E INSTALAÇÃO. AF_06/2022 | UN | 11.49
89390 | UNIÃO, PVC, SOLDÁVEL, DN 32MM, INSTALADO EM RAMAL OU SUB-RAMAL DE ÁGUA - FORNECIMENTO E INSTALAÇÃO. AF_06/2022 | UN | 21.17
89391 | ADAPTADOR CURTO COM BOLSA E ROSCA PARA REGISTRO, PVC, SOLDÁVEL, DN 32MM X 1 , INSTALADO EM RAMAL OU SUB-RAMAL DE ÁGUA - FORNECIMENTO E INSTALAÇÃO. AF_06/2022 | UN | 8.77
89392 | CURVA DE TRANSPOSIÇÃO, PVC, SOLDÁVEL, DN 32MM, INSTALADO EM RAMAL OU SUB-RAMAL DE ÁGUA FORNECIMENTO E INSTALAÇÃO. AF_06/2022 | UN | 24.22
89393 | TE, PVC, SOLDÁVEL, DN 20MM, INSTALADO EM RAMAL OU SUB-RAMAL DE ÁGUA - FORNECIMENTO E INSTALAÇÃO. AF_06/2022 | UN | 11.2
89394 | TÊ COM BUCHA DE LATÃO NA BOLSA CENTRAL, PVC, SOLDÁVEL, DN 20MM X 1/2 , INSTALADO EM RAMAL OU SUB-RAMAL DE ÁGUA - FORNECIMENTO E INSTALAÇÃO. AF_06/2022 | UN | 18.64
89395 | TE, PVC, SOLDÁVEL, DN 25MM, INSTALADO EM RAMAL OU SUB-RAMAL DE ÁGUA - FORNECIMENTO E INSTALAÇÃO. AF_06/2022 | UN | 13.24
89396 | TÊ COM BUCHA DE LATÃO NA BOLSA CENTRAL, PVC, SOLDÁVEL, DN 25MM X 1/2 , INSTALADO EM RAMAL OU SUB-RAMAL DE ÁGUA - FORNECIMENTO E INSTALAÇÃO. AF_06/2022 | UN | 20.42
89397 | TÊ DE REDUÇÃO, PVC, SOLDÁVEL, DN 25MM X 20MM, INSTALADO EM RAMAL OU SUB-RAMAL DE ÁGUA - FORNECIMENTO E INSTALAÇÃO. AF_06/2022 | UN | 14.94
89398 | TE, PVC, SOLDÁVEL, DN 32MM, INSTALADO EM RAMAL OU SUB-RAMAL DE ÁGUA - FORNECIMENTO E INSTALAÇÃO. AF_06/2022 | UN | 18.4
89399 | TÊ COM BUCHA DE LATÃO NA BOLSA CENTRAL, PVC, SOLDÁVEL, DN 32MM X 3/4 , INSTALADO EM RAMAL OU SUB-RAMAL DE ÁGUA - FORNECIMENTO E INSTALAÇÃO. AF_06/2022 | UN | 24.74
89400 | TÊ DE REDUÇÃO, PVC, SOLDÁVEL, DN 32MM X 25MM, INSTALADO EM RAMAL OU SUB-RAMAL DE ÁGUA - FORNECIMENTO E INSTALAÇÃO. AF_06/2022 | UN | 20.03
89404 | JOELHO 90 GRAUS, PVC, SOLDÁVEL, DN 20MM, INSTALADO EM RAMAL DE DISTRIBUIÇÃO DE ÁGUA - FORNECIMENTO E INSTALAÇÃO. AF_06/2022 | UN | 7.37
89405 | JOELHO 45 GRAUS, PVC, SOLDÁVEL, DN 20MM, INSTALADO EM RAMAL DE DISTRIBUIÇÃO DE ÁGUA - FORNECIMENTO E INSTALAÇÃO. AF_06/2022 | UN | 7.92
89406 | CURVA 90 GRAUS, PVC, SOLDÁVEL, DN 20MM, INSTALADO EM RAMAL DE DISTRIBUIÇÃO DE ÁGUA - FORNECIMENTO E INSTALAÇÃO. AF_06/2022 | UN | 8.9
89407 | CURVA 45 GRAUS, PVC, SOLDÁVEL, DN 20MM, INSTALADO EM RAMAL DE DISTRIBUIÇÃO DE ÁGUA - FORNECIMENTO E INSTALAÇÃO. AF_06/2022 | UN | 8.97
89408 | JOELHO 90 GRAUS, PVC, SOLDÁVEL, DN 25MM, INSTALADO EM RAMAL DE DISTRIBUIÇÃO DE ÁGUA - FORNECIMENTO E INSTALAÇÃO. AF_06/2022 | UN | 8.78
89409 | JOELHO 45 GRAUS, PVC, SOLDÁVEL, DN 25MM, INSTALADO EM RAMAL DE DISTRIBUIÇÃO DE ÁGUA - FORNECIMENTO E INSTALAÇÃO. AF_06/2022 | UN | 9.56
89410 | CURVA 90 GRAUS, PVC, SOLDÁVEL, DN 25MM, INSTALADO EM RAMAL DE DISTRIBUIÇÃO DE ÁGUA - FORNECIMENTO E INSTALAÇÃO. AF_06/2022 | UN | 11.05
89411 | CURVA 45 GRAUS, PVC, SOLDÁVEL, DN 25MM, INSTALADO EM RAMAL DE DISTRIBUIÇÃO DE ÁGUA - FORNECIMENTO E INSTALAÇÃO. AF_06/2022 | UN | 10.51
89412 | JOELHO 90 GRAUS, PVC, SOLDÁVEL, DN 25MM, X 3/4 INSTALADO EM RAMAL DE DISTRIBUIÇÃO DE ÁGUA - FORNECIMENTO E INSTALAÇÃO. AF_06/2022 | UN | 9.85
89413 | JOELHO 90 GRAUS, PVC, SOLDÁVEL, DN 32MM, INSTALADO EM RAMAL DE DISTRIBUIÇÃO DE ÁGUA - FORNECIMENTO E INSTALAÇÃO. AF_06/2022 | UN | 12.19
89414 | JOELHO 45 GRAUS, PVC, SOLDÁVEL, DN 32MM, INSTALADO EM RAMAL DE DISTRIBUIÇÃO DE ÁGUA - FORNECIMENTO E INSTALAÇÃO. AF_06/2022 | UN | 13.92
89415 | CURVA 90 GRAUS, PVC, SOLDÁVEL, DN 32MM, INSTALADO EM RAMAL DE DISTRIBUIÇÃO DE ÁGUA - FORNECIMENTO E INSTALAÇÃO. AF_06/2022 | UN | 16.24
89416 | CURVA 45 GRAUS, PVC, SOLDÁVEL, DN 32MM, INSTALADO EM RAMAL DE DISTRIBUIÇÃO DE ÁGUA - FORNECIMENTO E INSTALAÇÃO. AF_06/2022 | UN | 14.25
89417 | LUVA, PVC, SOLDÁVEL, DN 20MM, INSTALADO EM RAMAL DE DISTRIBUIÇÃO DE ÁGUA - FORNECIMENTO E INSTALAÇÃO. AF_06/2022 | UN | 5.55
89418 | LUVA DE CORRER, PVC, SOLDÁVEL, DN 20MM, INSTALADO EM RAMAL DE DISTRIBUIÇÃO DE ÁGUA - FORNECIMENTO E INSTALAÇÃO. AF_06/2022 | UN | 15.42
89419 | LUVA DE REDUÇÃO, PVC, SOLDÁVEL, DN 25MM X 20MM, INSTALADO EM RAMAL DE DISTRIBUIÇÃO DE ÁGUA - FORNECIMENTO E INSTALAÇÃO. AF_06/2022 | UN | 6.66
89421 | UNIÃO, PVC, SOLDÁVEL, DN 20MM, INSTALADO EM RAMAL DE DISTRIBUIÇÃO DE ÁGUA - FORNECIMENTO E INSTALAÇÃO. AF_06/2022 | UN | 11.43
89423 | CURVA DE TRANSPOSIÇÃO, PVC, SOLDÁVEL, DN 20MM, INSTALADO EM RAMAL DE DISTRIBUIÇÃO DE ÁGUA FORNECIMENTO E INSTALAÇÃO. AF_06/2022 | UN | 9.72
89424 | LUVA, PVC, SOLDÁVEL, DN 25MM, INSTALADO EM RAMAL DE DISTRIBUIÇÃO DE ÁGUA - FORNECIMENTO E INSTALAÇÃO. AF_06/2022 | UN | 6.55
89425 | LUVA DE CORRER, PVC, SOLDÁVEL, DN 25MM, INSTALADO EM RAMAL DE DISTRIBUIÇÃO DE ÁGUA - FORNECIMENTO E INSTALAÇÃO. AF_06/2022 | UN | 18.12
89426 | LUVA DE REDUÇÃO, PVC, SOLDÁVEL, DN 32MM X 25MM, INSTALADO EM RAMAL DE DISTRIBUIÇÃO DE ÁGUA - FORNECIMENTO E INSTALAÇÃO. AF_06/2022 | UN | 9.48
89427 | LUVA COM BUCHA DE LATÃO, PVC, SOLDÁVEL, DN 25MM X 3/4 , INSTALADO EM RAMAL DE DISTRIBUIÇÃO DE ÁGUA - FORNECIMENTO E INSTALAÇÃO. AF_06/2022 | UN | 11.84
89428 | UNIÃO, PVC, SOLDÁVEL, DN 25MM, INSTALADO EM RAMAL DE DISTRIBUIÇÃO DE ÁGUA - FORNECIMENTO E INSTALAÇÃO. AF_06/2022 | UN | 13.75
89429 | ADAPTADOR CURTO COM BOLSA E ROSCA PARA REGISTRO, PVC, SOLDÁVEL, DN 25MM X 3/4 , INSTALADO EM RAMAL DE DISTRIBUIÇÃO DE ÁGUA - FORNECIMENTO E INSTALAÇÃO. AF_06/2022 | UN | 6.14
89430 | CURVA DE TRANSPOSIÇÃO, PVC, SOLDÁVEL, DN 25MM, INSTALADO EM RAMAL DE DISTRIBUIÇÃO DE ÁGUA FORNECIMENTO E INSTALAÇÃO. AF_06/2022 | UN | 12.44
89431 | LUVA, PVC, SOLDÁVEL, DN 32MM, INSTALADO EM RAMAL DE DISTRIBUIÇÃO DE ÁGUA - FORNECIMENTO E INSTALAÇÃO. AF_06/2022 | UN | 9
89432 | LUVA DE CORRER, PVC, SOLDÁVEL, DN 32MM, INSTALADO EM RAMAL DE DISTRIBUIÇÃO DE ÁGUA FORNECIMENTO E INSTALAÇÃO. AF_06/2022 | UN | 28.99
89433 | LUVA DE REDUÇÃO, PVC, SOLDÁVEL, DN 40MM X 32MM, INSTALADO EM RAMAL DE DISTRIBUIÇÃO DE ÁGUA - FORNECIMENTO E INSTALAÇÃO. AF_06/2022 | UN | 13.02
89434 | LUVA SOLDÁVEL E COM ROSCA, PVC, SOLDÁVEL, DN 32MM X 1 , INSTALADO EM RAMAL DE DISTRIBUIÇÃO DE ÁGUA - FORNECIMENTO E INSTALAÇÃO. AF_06/2022 | UN | 10.88
89435 | UNIÃO, PVC, SOLDÁVEL, DN 32MM, INSTALADO EM RAMAL DE DISTRIBUIÇÃO DE ÁGUA - FORNECIMENTO E INSTALAÇÃO. AF_06/2022 | UN | 20.5
89436 | ADAPTADOR CURTO COM BOLSA E ROSCA PARA REGISTRO, PVC, SOLDÁVEL, DN 32MM X 1 , INSTALADO EM RAMAL DE DISTRIBUIÇÃO DE ÁGUA - FORNECIMENTO E INSTALAÇÃO. AF_06/2022 | UN | 8.16
89437 | CURVA DE TRANSPOSIÇÃO, PVC, SOLDÁVEL, DN 32MM, INSTALADO EM RAMAL DE DISTRIBUIÇÃO DE ÁGUA FORNECIMENTO E INSTALAÇÃO. AF_06/2022 | UN | 23.55
89438 | TE, PVC, SOLDÁVEL, DN 20MM, INSTALADO EM RAMAL DE DISTRIBUIÇÃO DE ÁGUA - FORNECIMENTO E INSTALAÇÃO. AF_06/2022 | UN | 10.25
89439 | TÊ SOLDÁVEL E COM ROSCA NA BOLSA CENTRAL, PVC, SOLDÁVEL, DN 20MM X 1/2 , INSTALADO EM RAMAL DE DISTRIBUIÇÃO DE ÁGUA - FORNECIMENTO E INSTALAÇÃO. AF_06/2022 | UN | 11.74
89440 | TE, PVC, SOLDÁVEL, DN 25MM, INSTALADO EM RAMAL DE DISTRIBUIÇÃO DE ÁGUA - FORNECIMENTO E INSTALAÇÃO. AF_06/2022 | UN | 12.12
89442 | TÊ DE REDUÇÃO, PVC, SOLDÁVEL, DN 25MM X 20MM, INSTALADO EM RAMAL DE DISTRIBUIÇÃO DE ÁGUA - FORNECIMENTO E INSTALAÇÃO. AF_06/2022 | UN | 13.91
89443 | TE, PVC, SOLDÁVEL, DN 32MM, INSTALADO EM RAMAL DE DISTRIBUIÇÃO DE ÁGUA - FORNECIMENTO E INSTALAÇÃO. AF_06/2022 | UN | 17.07
89444 | TÊ COM BUCHA DE LATÃO NA BOLSA CENTRAL, PVC, SOLDÁVEL, DN 32MM X 3/4 , INSTALADO EM RAMAL DE DISTRIBUIÇÃO DE ÁGUA - FORNECIMENTO E INSTALAÇÃO. AF_06/2022 | UN | 24.09
89445 | TÊ DE REDUÇÃO, PVC, SOLDÁVEL, DN 32MM X 25MM, INSTALADO EM RAMAL DE DISTRIBUIÇÃO DE ÁGUA - FORNECIMENTO E INSTALAÇÃO. AF_06/2022 | UN | 18.83
89481 | JOELHO 90 GRAUS, PVC, SOLDÁVEL, DN 25MM, INSTALADO EM PRUMADA DE ÁGUA - FORNECIMENTO E INSTALAÇÃO. AF_06/2022 | UN | 5.39
89485 | JOELHO 45 GRAUS, PVC, SOLDÁVEL, DN 25MM, INSTALADO EM PRUMADA DE ÁGUA - FORNECIMENTO E INSTALAÇÃO. AF_06/2022 | UN | 6.17
89489 | CURVA 90 GRAUS, PVC, SOLDÁVEL, DN 25MM, INSTALADO EM PRUMADA DE ÁGUA - FORNECIMENTO E INSTALAÇÃO. AF_06/2022 | UN | 7.66
89490 | CURVA 45 GRAUS, PVC, SOLDÁVEL, DN 25MM, INSTALADO EM PRUMADA DE ÁGUA - FORNECIMENTO E INSTALAÇÃO. AF_06/2022 | UN | 7.12
89492 | JOELHO 90 GRAUS, PVC, SOLDÁVEL, DN 32MM, INSTALADO EM PRUMADA DE ÁGUA - FORNECIMENTO E INSTALAÇÃO. AF_06/2022 | UN | 8.24
89493 | JOELHO 45 GRAUS, PVC, SOLDÁVEL, DN 32MM, INSTALADO EM PRUMADA DE ÁGUA - FORNECIMENTO E INSTALAÇÃO. AF_06/2022 | UN | 9.97
89494 | CURVA 90 GRAUS, PVC, SOLDÁVEL, DN 32MM, INSTALADO EM PRUMADA DE ÁGUA - FORNECIMENTO E INSTALAÇÃO. AF_06/2022 | UN | 12.29
89496 | CURVA 45 GRAUS, PVC, SOLDÁVEL, DN 32MM, INSTALADO EM PRUMADA DE ÁGUA - FORNECIMENTO E INSTALAÇÃO. AF_06/2022 | UN | 10.3
89497 | JOELHO 90 GRAUS, PVC, SOLDÁVEL, DN 40MM, INSTALADO EM PRUMADA DE ÁGUA - FORNECIMENTO E INSTALAÇÃO. AF_06/2022 | UN | 13.08
89498 | JOELHO 45 GRAUS, PVC, SOLDÁVEL, DN 40MM, INSTALADO EM PRUMADA DE ÁGUA - FORNECIMENTO E INSTALAÇÃO. AF_06/2022 | UN | 13.13
89499 | CURVA 90 GRAUS, PVC, SOLDÁVEL, DN 40MM, INSTALADO EM PRUMADA DE ÁGUA - FORNECIMENTO E INSTALAÇÃO. AF_06/2022 | UN | 19.22
89500 | CURVA 45 GRAUS, PVC, SOLDÁVEL, DN 40MM, INSTALADO EM PRUMADA DE ÁGUA - FORNECIMENTO E INSTALAÇÃO. AF_06/2022 | UN | 12.59
89501 | JOELHO 90 GRAUS, PVC, SOLDÁVEL, DN 50MM, INSTALADO EM PRUMADA DE ÁGUA - FORNECIMENTO E INSTALAÇÃO. AF_06/2022 | UN | 14.2
89502 | JOELHO 45 GRAUS, PVC, SOLDÁVEL, DN 50MM, INSTALADO EM PRUMADA DE ÁGUA - FORNECIMENTO E INSTALAÇÃO. AF_06/2022 | UN | 16.71
89503 | CURVA 90 GRAUS, PVC, SOLDÁVEL, DN 50MM, INSTALADO EM PRUMADA DE ÁGUA - FORNECIMENTO E INSTALAÇÃO. AF_06/2022 | UN | 22.29
89504 | CURVA 45 GRAUS, PVC, SOLDÁVEL, DN 50MM, INSTALADO EM PRUMADA DE ÁGUA - FORNECIMENTO E INSTALAÇÃO. AF_06/2022 | UN | 18.5
89505 | JOELHO 90 GRAUS, PVC, SOLDÁVEL, DN 60MM, INSTALADO EM PRUMADA DE ÁGUA - FORNECIMENTO E INSTALAÇÃO. AF_06/2022 | UN | 40.34
89506 | JOELHO 45 GRAUS, PVC, SOLDÁVEL, DN 60MM, INSTALADO EM PRUMADA DE ÁGUA - FORNECIMENTO E INSTALAÇÃO. AF_06/2022 | UN | 38.59
89507 | CURVA 90 GRAUS, PVC, SOLDÁVEL, DN 60MM, INSTALADO EM PRUMADA DE ÁGUA - FORNECIMENTO E INSTALAÇÃO. AF_06/2022 | UN | 45.51
89510 | CURVA 45 GRAUS, PVC, SOLDÁVEL, DN 60MM, INSTALADO EM PRUMADA DE ÁGUA - FORNECIMENTO E INSTALAÇÃO. AF_06/2022 | UN | 26.31
89513 | JOELHO 90 GRAUS, PVC, SOLDÁVEL, DN 75MM, INSTALADO EM PRUMADA DE ÁGUA - FORNECIMENTO E INSTALAÇÃO. AF_06/2022 | UN | 100.52
89514 | JOELHO 90 GRAUS, PVC, SERIE R, ÁGUA PLUVIAL, DN 40 MM, JUNTA SOLDÁVEL, FORNECIDO E INSTALADO EM RAMAL DE ENCAMINHAMENTO. AF_06/2022 | UN | 7.88
89515 | JOELHO 45 GRAUS, PVC, SOLDÁVEL, DN 75MM, INSTALADO EM PRUMADA DE ÁGUA - FORNECIMENTO E INSTALAÇÃO. AF_06/2022 | UN | 80.28
89516 | JOELHO 45 GRAUS, PVC, SERIE R, ÁGUA PLUVIAL, DN 40 MM, JUNTA SOLDÁVEL, FORNECIDO E INSTALADO EM RAMAL DE ENCAMINHAMENTO. AF_06/2022 | UN | 7.96
89517 | CURVA 90 GRAUS, PVC, SOLDÁVEL, DN 75MM, INSTALADO EM PRUMADA DE ÁGUA - FORNECIMENTO E INSTALAÇÃO. AF_06/2022 | UN | 67.37
89518 | JOELHO 90 GRAUS, PVC, SERIE R, ÁGUA PLUVIAL, DN 50 MM, JUNTA ELÁSTICA, FORNECIDO E INSTALADO EM RAMAL DE ENCAMINHAMENTO. AF_06/2022 | UN | 15.23
89519 | CURVA 45 GRAUS, PVC, SOLDÁVEL, DN 75MM, INSTALADO EM PRUMADA DE ÁGUA - FORNECIMENTO E INSTALAÇÃO. AF_06/2022 | UN | 45.88
89520 | JOELHO 45 GRAUS, PVC, SERIE R, ÁGUA PLUVIAL, DN 50 MM, JUNTA ELÁSTICA, FORNECIDO E INSTALADO EM RAMAL DE ENCAMINHAMENTO. AF_06/2022 | UN | 15.91
89521 | JOELHO 90 GRAUS, PVC, SOLDÁVEL, DN 85MM, INSTALADO EM PRUMADA DE ÁGUA - FORNECIMENTO E INSTALAÇÃO. AF_06/2022 | UN | 119.76
89522 | JOELHO 90 GRAUS, PVC, SERIE R, ÁGUA PLUVIAL, DN 75 MM, JUNTA ELÁSTICA, FORNECIDO E INSTALADO EM RAMAL DE ENCAMINHAMENTO. AF_06/2022 | UN | 28.93
89523 | JOELHO 45 GRAUS, PVC, SOLDÁVEL, DN 85MM, INSTALADO EM PRUMADA DE ÁGUA - FORNECIMENTO E INSTALAÇÃO. AF_06/2022 | UN | 98.09
89524 | JOELHO 45 GRAUS, PVC, SERIE R, ÁGUA PLUVIAL, DN 75 MM, JUNTA ELÁSTICA, FORNECIDO E INSTALADO EM RAMAL DE ENCAMINHAMENTO. AF_06/2022 | UN | 29.36
89525 | CURVA 90 GRAUS, PVC, SOLDÁVEL, DN 85MM, INSTALADO EM PRUMADA DE ÁGUA - FORNECIMENTO E INSTALAÇÃO. AF_06/2022 | UN | 84.62
89526 | CURVA 87 GRAUS E 30 MINUTOS, PVC, SERIE R, ÁGUA PLUVIAL, DN 75 MM, JUNTA ELÁSTICA, FORNECIDO E INSTALADO EM RAMAL DE ENCAMINHAMENTO. AF_06/2022 | UN | 37.29
89527 | CURVA 45 GRAUS, PVC, SOLDÁVEL, DN 85MM, INSTALADO EM PRUMADA DE ÁGUA - FORNECIMENTO E INSTALAÇÃO. AF_06/2022 | UN | 55.22
89528 | LUVA, PVC, SOLDÁVEL, DN 25MM, INSTALADO EM PRUMADA DE ÁGUA - FORNECIMENTO E INSTALAÇÃO. AF_06/2022 | UN | 4.28
89529 | JOELHO 90 GRAUS, PVC, SERIE R, ÁGUA PLUVIAL, DN 100 MM, JUNTA ELÁSTICA, FORNECIDO E INSTALADO EM RAMAL DE ENCAMINHAMENTO. AF_06/2022 | UN | 36.07
89530 | LUVA DE CORRER, PVC, SOLDÁVEL, DN 25MM, INSTALADO EM PRUMADA DE ÁGUA - FORNECIMENTO E INSTALAÇÃO. AF_06/2022 | UN | 15.85
89531 | JOELHO 45 GRAUS, PVC, SERIE R, ÁGUA PLUVIAL, DN 100 MM, JUNTA ELÁSTICA, FORNECIDO E INSTALADO EM RAMAL DE ENCAMINHAMENTO. AF_06/2022 | UN | 37.04
89532 | LUVA DE REDUÇÃO, PVC, SOLDÁVEL, DN 32MM X 25MM, INSTALADO EM PRUMADA DE ÁGUA - FORNECIMENTO E INSTALAÇÃO. AF_06/2022 | UN | 7.02
89535 | CURVA 87 GRAUS E 30 MINUTOS, PVC, SERIE R, ÁGUA PLUVIAL, DN 100 MM, JUNTA ELÁSTICA, FORNECIDO E INSTALADO EM RAMAL DE ENCAMINHAMENTO. AF_06/2022 | UN | 41.18
89536 | UNIÃO, PVC, SOLDÁVEL, DN 25MM, INSTALADO EM PRUMADA DE ÁGUA - FORNECIMENTO E INSTALAÇÃO. AF_06/2022 | UN | 11.48
89540 | CURVA DE TRANSPOSIÇÃO, PVC, SOLDÁVEL, DN 25MM, INSTALADO EM PRUMADA DE ÁGUA - FORNECIMENTO E INSTALAÇÃO. AF_06/2022 | UN | 10.17
89541 | LUVA, PVC, SOLDÁVEL, DN 32MM, INSTALADO EM PRUMADA DE ÁGUA - FORNECIMENTO E INSTALAÇÃO. AF_06/2022 | UN | 6.37
89542 | LUVA DE CORRER, PVC, SOLDÁVEL, DN 32MM, INSTALADO EM PRUMADA DE ÁGUA - FORNECIMENTO E INSTALAÇÃO. AF_06/2022 | UN | 26.36
89544 | LUVA SIMPLES, PVC, SERIE R, ÁGUA PLUVIAL, DN 40 MM, JUNTA SOLDÁVEL, FORNECIDO E INSTALADO EM RAMAL DE ENCAMINHAMENTO. AF_06/2022 | UN | 8.01
89545 | LUVA SIMPLES, PVC, SERIE R, ÁGUA PLUVIAL, DN 50 MM, JUNTA ELÁSTICA, FORNECIDO E INSTALADO EM RAMAL DE ENCAMINHAMENTO. AF_06/2022 | UN | 16.12
89546 | BUCHA DE REDUÇÃO LONGA, PVC, SERIE R, ÁGUA PLUVIAL, DN 50 X 40 MM, JUNTA ELÁSTICA, FORNECIDO E INSTALADO EM RAMAL DE ENCAMINHAMENTO. AF_06/2022 | UN | 10.95
89547 | LUVA SIMPLES, PVC, SERIE R, ÁGUA PLUVIAL, DN 75 MM, JUNTA ELÁSTICA, FORNECIDO E INSTALADO EM RAMAL DE ENCAMINHAMENTO. AF_06/2022 | UN | 21.47
89548 | LUVA DE CORRER, PVC, SERIE R, ÁGUA PLUVIAL, DN 75 MM, JUNTA ELÁSTICA, FORNECIDO E INSTALADO EM RAMAL DE ENCAMINHAMENTO. AF_06/2022 | UN | 22.56
89549 | REDUÇÃO EXCÊNTRICA, PVC, SERIE R, ÁGUA PLUVIAL, DN 75 X 50 MM, JUNTA ELÁSTICA, FORNECIDO E INSTALADO EM RAMAL DE ENCAMINHAMENTO. AF_06/2022 | UN | 18.79
89550 | TÊ DE INSPEÇÃO, PVC, SERIE R, ÁGUA PLUVIAL, DN 75 MM, JUNTA ELÁSTICA, FORNECIDO E INSTALADO EM RAMAL DE ENCAMINHAMENTO. AF_06/2022 | UN | 39.16
89551 | LUVA SOLDÁVEL E COM ROSCA, PVC, SOLDÁVEL, DN 32MM X 1 , INSTALADO EM PRUMADA DE ÁGUA - FORNECIMENTO E INSTALAÇÃO. AF_06/2022 | UN | 8.42
89552 | UNIÃO, PVC, SOLDÁVEL, DN 32MM, INSTALADO EM PRUMADA DE ÁGUA - FORNECIMENTO E INSTALAÇÃO. AF_06/2022 | UN | 17.87
89553 | ADAPTADOR CURTO COM BOLSA E ROSCA PARA REGISTRO, PVC, SOLDÁVEL, DN 32MM X 1 , INSTALADO EM PRUMADA DE ÁGUA - FORNECIMENTO E INSTALAÇÃO. AF_06/2022 | UN | 5.7
89554 | LUVA SIMPLES, PVC, SERIE R, ÁGUA PLUVIAL, DN 100 MM, JUNTA ELÁSTICA, FORNECIDO E INSTALADO EM RAMAL DE ENCAMINHAMENTO. AF_06/2022 | UN | 27.31
89555 | CURVA DE TRANSPOSIÇÃO, PVC, SOLDÁVEL, DN 32MM, INSTALADO EM PRUMADA DE ÁGUA FORNECIMENTO E INSTALAÇÃO. AF_06/2022 | UN | 20.92
89556 | LUVA DE CORRER, PVC, SERIE R, ÁGUA PLUVIAL, DN 100 MM, JUNTA ELÁSTICA, FORNECIDO E INSTALADO EM RAMAL DE ENCAMINHAMENTO. AF_06/2022 | UN | 38.67
89557 | REDUÇÃO EXCÊNTRICA, PVC, SERIE R, ÁGUA PLUVIAL, DN 100 X 75 MM, JUNTA ELÁSTICA, FORNECIDO E INSTALADO EM RAMAL DE ENCAMINHAMENTO. AF_06/2022 | UN | 30.88
89558 | LUVA, PVC, SOLDÁVEL, DN 40MM, INSTALADO EM PRUMADA DE ÁGUA - FORNECIMENTO E INSTALAÇÃO. AF_06/2022 | UN | 9.61
89559 | TÊ DE INSPEÇÃO, PVC, SERIE R, ÁGUA PLUVIAL, DN 100 MM, JUNTA ELÁSTICA, FORNECIDO E INSTALADO EM RAMAL DE ENCAMINHAMENTO. AF_06/2022 | UN | 63.22
89560 | LUVA DE CORRER, PVC, SOLDÁVEL, DN 40MM, INSTALADO EM PRUMADA DE ÁGUA FORNECIMENTO E INSTALAÇÃO. AF_06/2022 | UN | 33.78
89561 | JUNÇÃO SIMPLES, PVC, SERIE R, ÁGUA PLUVIAL, DN 40 MM, JUNTA SOLDÁVEL, FORNECIDO E INSTALADO EM RAMAL DE ENCAMINHAMENTO. AF_06/2022 | UN | 13.95
89562 | LUVA DE REDUÇÃO, PVC, SOLDÁVEL, DN 40MM X 32MM, INSTALADO EM PRUMADA DE ÁGUA - FORNECIMENTO E INSTALAÇÃO. AF_06/2022 | UN | 10.17
89563 | JUNÇÃO SIMPLES, PVC, SERIE R, ÁGUA PLUVIAL, DN 50 MM, JUNTA ELÁSTICA, FORNECIDO E INSTALADO EM RAMAL DE ENCAMINHAMENTO. AF_06/2022 | UN | 33.64
89564 | LUVA COM ROSCA, PVC, SOLDÁVEL, DN 40MM X 1.1/4 , INSTALADO EM PRUMADA DE ÁGUA - FORNECIMENTO E INSTALAÇÃO. AF_06/2022 | UN | 15.22
89565 | JUNÇÃO SIMPLES, PVC, SERIE R, ÁGUA PLUVIAL, DN 75 X 75 MM, JUNTA ELÁSTICA, FORNECIDO E INSTALADO EM RAMAL DE ENCAMINHAMENTO. AF_06/2022 | UN | 53.61
89566 | TÊ, PVC, SERIE R, ÁGUA PLUVIAL, DN 75 MM, JUNTA ELÁSTICA, FORNECIDO E INSTALADO EM RAMAL DE ENCAMINHAMENTO. AF_06/2022 | UN | 45.82
89567 | JUNÇÃO SIMPLES, PVC, SERIE R, ÁGUA PLUVIAL, DN 100 X 100 MM, JUNTA ELÁSTICA, FORNECIDO E INSTALADO EM RAMAL DE ENCAMINHAMENTO. AF_06/2022 | UN | 76.62
89568 | UNIÃO, PVC, SOLDÁVEL, DN 40MM, INSTALADO EM PRUMADA DE ÁGUA - FORNECIMENTO E INSTALAÇÃO. AF_06/2022 | UN | 31.32
89569 | JUNÇÃO SIMPLES, PVC, SERIE R, ÁGUA PLUVIAL, DN 100 X 75 MM, JUNTA ELÁSTICA, FORNECIDO E INSTALADO EM RAMAL DE ENCAMINHAMENTO. AF_06/2022 | UN | 88.62
89570 | ADAPTADOR CURTO COM BOLSA E ROSCA PARA REGISTRO, PVC, SOLDÁVEL, DN 40MM X 1.1/2 , INSTALADO EM PRUMADA DE ÁGUA - FORNECIMENTO E INSTALAÇÃO. AF_06/2022 | UN | 11.22
89571 | TÊ, PVC, SERIE R, ÁGUA PLUVIAL, DN 100 X 100 MM, JUNTA ELÁSTICA, FORNECIDO E INSTALADO EM RAMAL DE ENCAMINHAMENTO. AF_06/2022 | UN | 66.82
89572 | ADAPTADOR CURTO COM BOLSA E ROSCA PARA REGISTRO, PVC, SOLDÁVEL, DN 40MM X 1.1/4 , INSTALADO EM PRUMADA DE ÁGUA - FORNECIMENTO E INSTALAÇÃO. AF_06/2022 | UN | 8.57
89573 | TÊ, PVC, SERIE R, ÁGUA PLUVIAL, DN 100 X 75 MM, JUNTA ELÁSTICA, FORNECIDO E INSTALADO EM RAMAL DE ENCAMINHAMENTO. AF_06/2022 | UN | 72.75
89574 | JUNÇÃO DUPLA, PVC, SERIE R, ÁGUA PLUVIAL, DN 100 X 100 X 100 MM, JUNTA ELÁSTICA, FORNECIDO E INSTALADO EM RAMAL DE ENCAMINHAMENTO. AF_06/2022 | UN | 146.05
89575 | LUVA, PVC, SOLDÁVEL, DN 50MM, INSTALADO EM PRUMADA DE ÁGUA - FORNECIMENTO E INSTALAÇÃO. AF_06/2022 | UN | 11.39
89577 | LUVA DE CORRER, PVC, SOLDÁVEL, DN 50MM, INSTALADO EM PRUMADA DE ÁGUA - FORNECIMENTO E INSTALAÇÃO. AF_06/2022 | UN | 35.69
89579 | LUVA DE REDUÇÃO, PVC, SOLDÁVEL, DN 50MM X 25MM, INSTALADO EM PRUMADA DE ÁGUA FORNECIMENTO E INSTALAÇÃO. AF_06/2022 | UN | 11.48
89581 | JOELHO 90 GRAUS, PVC, SERIE R, ÁGUA PLUVIAL, DN 75 MM, JUNTA ELÁSTICA, FORNECIDO E INSTALADO EM CONDUTORES VERTICAIS DE ÁGUAS PLUVIAIS. AF_06/2022 | UN | 33.02
89582 | JOELHO 45 GRAUS, PVC, SERIE R, ÁGUA PLUVIAL, DN 75 MM, JUNTA ELÁSTICA, FORNECIDO E INSTALADO EM CONDUTORES VERTICAIS DE ÁGUAS PLUVIAIS. AF_06/2022 | UN | 33.45
89583 | CURVA 87 GRAUS E 30 MINUTOS, PVC, SERIE R, ÁGUA PLUVIAL, DN 75 MM, JUNTA ELÁSTICA, FORNECIDO E INSTALADO EM CONDUTORES VERTICAIS DE ÁGUAS PLUVIAIS. AF_06/2022 | UN | 41.38
89584 | JOELHO 90 GRAUS, PVC, SERIE R, ÁGUA PLUVIAL, DN 100 MM, JUNTA ELÁSTICA, FORNECIDO E INSTALADO EM CONDUTORES VERTICAIS DE ÁGUAS PLUVIAIS. AF_06/2022 | UN | 43.46
89585 | JOELHO 45 GRAUS, PVC, SERIE R, ÁGUA PLUVIAL, DN 100 MM, JUNTA ELÁSTICA, FORNECIDO E INSTALADO EM CONDUTORES VERTICAIS DE ÁGUAS PLUVIAIS. AF_06/2022 | UN | 44.43
89587 | CURVA 87 GRAUS E 30 MINUTOS, PVC, SERIE R, ÁGUA PLUVIAL, DN 100 MM, JUNTA ELÁSTICA, FORNECIDO E INSTALADO EM CONDUTORES VERTICAIS DE ÁGUAS PLUVIAIS. AF_06/2022 | UN | 48.57
89590 | JOELHO 90 GRAUS, PVC, SERIE R, ÁGUA PLUVIAL, DN 150 MM, JUNTA ELÁSTICA, FORNECIDO E INSTALADO EM CONDUTORES VERTICAIS DE ÁGUAS PLUVIAIS. AF_06/2022 | UN | 129.62
89591 | JOELHO 45 GRAUS, PVC, SERIE R, ÁGUA PLUVIAL, DN 150 MM, JUNTA ELÁSTICA, FORNECIDO E INSTALADO EM CONDUTORES VERTICAIS DE ÁGUAS PLUVIAIS. AF_06/2022 | UN | 126.67
89592 | CURVA 87 GRAUS E 30 MINUTOS, PVC, SERIE R, ÁGUA PLUVIAL, DN 150 MM, JUNTA ELÁSTICA, FORNECIDO E INSTALADO EM CONDUTORES VERTICAIS DE ÁGUAS PLUVIAIS. AF_06/2022 | UN | 152.64
89593 | LUVA COM ROSCA, PVC, SOLDÁVEL, DN 50MM X 1.1/2 , INSTALADO EM PRUMADA DE ÁGUA - FORNECIMENTO E INSTALAÇÃO. AF_06/2022 | UN | 24.14
89594 | UNIÃO, PVC, SOLDÁVEL, DN 50MM, INSTALADO EM PRUMADA DE ÁGUA - FORNECIMENTO E INSTALAÇÃO. AF_06/2022 | UN | 34.76
89595 | ADAPTADOR CURTO COM BOLSA E ROSCA PARA REGISTRO, PVC, SOLDÁVEL, DN 50MM X 1.1/4 , INSTALADO EM PRUMADA DE ÁGUA - FORNECIMENTO E INSTALAÇÃO. AF_06/2022 | UN | 14.13
89596 | ADAPTADOR CURTO COM BOLSA E ROSCA PARA REGISTRO, PVC, SOLDÁVEL, DN 50MM X 1.1/2 , INSTALADO EM PRUMADA DE ÁGUA - FORNECIMENTO E INSTALAÇÃO. AF_06/2022 | UN | 10.28
89597 | LUVA, PVC, SOLDÁVEL, DN 60MM, INSTALADO EM PRUMADA DE ÁGUA - FORNECIMENTO E INSTALAÇÃO. AF_06/2022 | UN | 22.09
89598 | LUVA DE CORRER, PVC, SOLDÁVEL, DN 60MM, INSTALADO EM PRUMADA DE ÁGUA FORNECIMENTO E INSTALAÇÃO. AF_06/2022 | UN | 48.09
89599 | LUVA SIMPLES, PVC, SERIE R, ÁGUA PLUVIAL, DN 75 MM, JUNTA ELÁSTICA, FORNECIDO E INSTALADO EM CONDUTORES VERTICAIS DE ÁGUAS PLUVIAIS. AF_06/2022 | UN | 24.21
89600 | LUVA DE CORRER, PVC, SERIE R, ÁGUA PLUVIAL, DN 75 MM, JUNTA ELÁSTICA, FORNECIDO E INSTALADO EM CONDUTORES VERTICAIS DE ÁGUAS PLUVIAIS. AF_06/2022 | UN | 25.28
89605 | LUVA DE REDUÇÃO, PVC, SOLDÁVEL, DN 60MM X 50MM, INSTALADO EM PRUMADA DE ÁGUA - FORNECIMENTO E INSTALAÇÃO. AF_06/2022 | UN | 20.13
89609 | UNIÃO, PVC, SOLDÁVEL, DN 60MM, INSTALADO EM PRUMADA DE ÁGUA - FORNECIMENTO E INSTALAÇÃO. AF_06/2022 | UN | 80.87
89610 | ADAPTADOR CURTO COM BOLSA E ROSCA PARA REGISTRO, PVC, SOLDÁVEL, DN 60MM X 2 , INSTALADO EM PRUMADA DE ÁGUA - FORNECIMENTO E INSTALAÇÃO. AF_06/2022 | UN | 19.06
89611 | LUVA, PVC, SOLDÁVEL, DN 75MM, INSTALADO EM PRUMADA DE ÁGUA - FORNECIMENTO E INSTALAÇÃO. AF_06/2022 | UN | 31.21
89612 | UNIÃO, PVC, SOLDÁVEL, DN 75MM, INSTALADO EM PRUMADA DE ÁGUA - FORNECIMENTO E INSTALAÇÃO. AF_06/2022 | UN | 158.62
89613 | ADAPTADOR CURTO COM BOLSA E ROSCA PARA REGISTRO, PVC, SOLDÁVEL, DN 75MM X 2.1/2, INSTALADO EM PRUMADA DE ÁGUA - FORNECIMENTO E INSTALAÇÃO. AF_12/2014 | UN | 29.66
89614 | LUVA, PVC, SOLDÁVEL, DN 85MM, INSTALADO EM PRUMADA DE ÁGUA - FORNECIMENTO E INSTALAÇÃO. AF_06/2022 | UN | 57.75
89615 | UNIÃO, PVC, SOLDÁVEL, DN 85MM, INSTALADO EM PRUMADA DE ÁGUA - FORNECIMENTO E INSTALAÇÃO. AF_06/2022 | UN | 187.31
89616 | ADAPTADOR CURTO COM BOLSA E ROSCA PARA REGISTRO, PVC, SOLDÁVEL, DN 85MM X 3 , INSTALADO EM PRUMADA DE ÁGUA - FORNECIMENTO E INSTALAÇÃO. AF_06/2022 | UN | 39.56
89617 | TE, PVC, SOLDÁVEL, DN 25MM, INSTALADO EM PRUMADA DE ÁGUA - FORNECIMENTO E INSTALAÇÃO. AF_06/2022 | UN | 7.59
89620 | TE, PVC, SOLDÁVEL, DN 32MM, INSTALADO EM PRUMADA DE ÁGUA - FORNECIMENTO E INSTALAÇÃO. AF_06/2022 | UN | 11.83
89622 | TÊ DE REDUÇÃO, PVC, SOLDÁVEL, DN 32MM X 25MM, INSTALADO EM PRUMADA DE ÁGUA - FORNECIMENTO E INSTALAÇÃO. AF_06/2022 | UN | 13.93
89623 | TE, PVC, SOLDÁVEL, DN 40MM, INSTALADO EM PRUMADA DE ÁGUA - FORNECIMENTO E INSTALAÇÃO. AF_06/2022 | UN | 19.12
89624 | TÊ DE REDUÇÃO, PVC, SOLDÁVEL, DN 40MM X 32MM, INSTALADO EM PRUMADA DE ÁGUA - FORNECIMENTO E INSTALAÇÃO. AF_06/2022 | UN | 17.66
89625 | TE, PVC, SOLDÁVEL, DN 50MM, INSTALADO EM PRUMADA DE ÁGUA - FORNECIMENTO E INSTALAÇÃO. AF_06/2022 | UN | 22.39
89626 | TÊ DE REDUÇÃO, PVC, SOLDÁVEL, DN 50MM X 40MM, INSTALADO EM PRUMADA DE ÁGUA - FORNECIMENTO E INSTALAÇÃO. AF_06/2022 | UN | 29.43
89627 | TÊ DE REDUÇÃO, PVC, SOLDÁVEL, DN 50MM X 25MM, INSTALADO EM PRUMADA DE ÁGUA - FORNECIMENTO E INSTALAÇÃO. AF_06/2022 | UN | 19.77
89628 | TE, PVC, SOLDÁVEL, DN 60MM, INSTALADO EM PRUMADA DE ÁGUA - FORNECIMENTO E INSTALAÇÃO. AF_06/2022 | UN | 46.7
89629 | TE, PVC, SOLDÁVEL, DN 75MM, INSTALADO EM PRUMADA DE ÁGUA - FORNECIMENTO E INSTALAÇÃO. AF_06/2022 | UN | 78.27
89630 | TE DE REDUÇÃO, PVC, SOLDÁVEL, DN 75MM X 50MM, INSTALADO EM PRUMADA DE ÁGUA - FORNECIMENTO E INSTALAÇÃO. AF_06/2022 | UN | 59.42
89631 | TE, PVC, SOLDÁVEL, DN 85MM, INSTALADO EM PRUMADA DE ÁGUA - FORNECIMENTO E INSTALAÇÃO. AF_06/2022 | UN | 102.59
89632 | TE DE REDUÇÃO, PVC, SOLDÁVEL, DN 85MM X 60MM, INSTALADO EM PRUMADA DE ÁGUA - FORNECIMENTO E INSTALAÇÃO. AF_06/2022 | UN | 118.73
89637 | JOELHO 90 GRAUS, CPVC, SOLDÁVEL, DN 15MM, INSTALADO EM RAMAL OU SUB-RAMAL DE ÁGUA - FORNECIMENTO E INSTALAÇÃO. AF_06/2022 | UN | 10.54
89638 | JOELHO 45 GRAUS, CPVC, SOLDÁVEL, DN 15MM, INSTALADO EM RAMAL OU SUB-RAMAL DE ÁGUA - FORNECIMENTO E INSTALAÇÃO. AF_06/2022 | UN | 11.35
89639 | CURVA 90 GRAUS, CPVC, SOLDÁVEL, DN 15MM, INSTALADO EM RAMAL OU SUB-RAMAL DE ÁGUA - FORNECIMENTO E INSTALAÇÃO. AF_06/2022 | UN | 11.93
89640 | JOELHO DE TRANSIÇÃO, 90 GRAUS, CPVC, SOLDÁVEL, DN 15MM X 1/2, INSTALADO EM RAMAL OU SUB-RAMAL DE ÁGUA - FORNECIMENTO E INSTALAÇÃO. AF_06/2022 | UN | 18.1
89641 | JOELHO 90 GRAUS, CPVC, SOLDÁVEL, DN 22MM, INSTALADO EM RAMAL OU SUB-RAMAL DE ÁGUA - FORNECIMENTO E INSTALAÇÃO. AF_06/2022 | UN | 13.64
89642 | JOELHO 45 GRAUS, CPVC, SOLDÁVEL, DN 22MM, INSTALADO EM RAMAL OU SUB-RAMAL DE ÁGUA - FORNECIMENTO E INSTALAÇÃO. AF_06/2022 | UN | 15.07
89643 | CURVA 90 GRAUS, CPVC, SOLDÁVEL, DN 22MM, INSTALADO EM RAMAL OU SUB-RAMAL DE ÁGUA - FORNECIMENTO E INSTALAÇÃO. AF_06/2022 | UN | 16.2
89644 | JOELHO DE TRANSIÇÃO, 90 GRAUS, CPVC, SOLDÁVEL, DN 22MM X 1/2, INSTALADO EM RAMAL OU SUB-RAMAL DE ÁGUA - FORNECIMENTO E INSTALAÇÃO. AF_06/2022 | UN | 22
89645 | JOELHO DE TRANSIÇÃO, 90 GRAUS, CPVC, SOLDÁVEL, DN 22MM X 3/4, INSTALADO EM RAMAL OU SUB-RAMAL DE ÁGUA - FORNECIMENTO E INSTALAÇÃO. AF_06/2022 | UN | 30.38
89646 | JOELHO 90 GRAUS, CPVC, SOLDÁVEL, DN 28MM, INSTALADO EM RAMAL OU SUB-RAMAL DE ÁGUA - FORNECIMENTO E INSTALAÇÃO. AF_06/2022 | UN | 20.16
89647 | JOELHO 45 GRAUS, CPVC, SOLDÁVEL, DN 28MM, INSTALADO EM RAMAL OU SUB-RAMAL DE ÁGUA FORNECIMENTO E INSTALAÇÃO. AF_06/2022 | UN | 19.57
89648 | CURVA 90 GRAUS, CPVC, SOLDÁVEL, DN 28MM, INSTALADO EM RAMAL OU SUB-RAMAL DE ÁGUA FORNECIMENTO E INSTALAÇÃO. AF_06/2022 | UN | 24.02
89649 | JOELHO 90 GRAUS, CPVC, SOLDÁVEL, DN 35MM, INSTALADO EM RAMAL OU SUB-RAMAL DE ÁGUA FORNECIMENTO E INSTALAÇÃO. AF_06/2022 | UN | 29.18
89650 | JOELHO 45 GRAUS, CPVC, SOLDÁVEL, DN 35MM, INSTALADO EM RAMAL OU SUB-RAMAL DE ÁGUA FORNECIMENTO E INSTALAÇÃO. AF_06/2022 | UN | 27.72
89651 | LUVA, CPVC, SOLDÁVEL, DN 15MM, INSTALADO EM RAMAL OU SUB-RAMAL DE ÁGUA - FORNECIMENTO E INSTALAÇÃO. AF_06/2022 | UN | 7.16
89652 | LUVA DE CORRER, CPVC, SOLDÁVEL, DN 15MM, INSTALADO EM RAMAL OU SUB-RAMAL DE ÁGUA FORNECIMENTO E INSTALAÇÃO. AF_06/2022 | UN | 11.69
89653 | LUVA DE TRANSIÇÃO, CPVC, SOLDÁVEL, DN15MM X 1/2, INSTALADO EM RAMAL OU SUB-RAMAL DE ÁGUA - FORNECIMENTO E INSTALAÇÃO. AF_06/2022 | UN | 16.29
89654 | UNIÃO, CPVC, SOLDÁVEL, DN15MM, INSTALADO EM RAMAL OU SUB-RAMAL DE ÁGUA FORNECIMENTO E INSTALAÇÃO. AF_06/2022 | UN | 18.75
89655 | CONECTOR, CPVC, SOLDÁVEL, DN 15MM X 1/2 , INSTALADO EM RAMAL OU SUB-RAMAL DE ÁGUA FORNECIMENTO E INSTALAÇÃO. AF_06/2022 | UN | 22.19
89656 | ADAPTADOR, CPVC, SOLDÁVEL, DN15MM, INSTALADO EM RAMAL OU SUB-RAMAL DE ÁGUA FORNECIMENTO E INSTALAÇÃO. AF_06/2022 | UN | 20.73
89657 | CURVA DE TRANSPOSIÇÃO, CPVC, SOLDÁVEL, DN15MM, INSTALADO EM RAMAL OU SUB-RAMAL DE ÁGUA FORNECIMENTO E INSTALAÇÃO. AF_06/2022 | UN | 13.15
89658 | LUVA, CPVC, SOLDÁVEL, DN 22MM, INSTALADO EM RAMAL OU SUB-RAMAL DE ÁGUA FORNECIMENTO E INSTALAÇÃO. AF_06/2022 | UN | 9.53
89659 | LUVA DE CORRER, CPVC, SOLDÁVEL, DN 22MM, INSTALADO EM RAMAL OU SUB-RAMAL DE ÁGUA FORNECIMENTO E INSTALAÇÃO. AF_06/2022 | UN | 16.37
89660 | LUVA DE TRANSIÇÃO, CPVC, SOLDÁVEL, DN22MM X 25MM, INSTALADO EM RAMAL OU SUB-RAMAL DE ÁGUA - FORNECIMENTO E INSTALAÇÃO. AF_06/2022 | UN | 9.71
89661 | UNIÃO, CPVC, SOLDÁVEL, DN22MM, INSTALADO EM RAMAL OU SUB-RAMAL DE ÁGUA FORNECIMENTO E INSTALAÇÃO. AF_06/2022 | UN | 21.99
89662 | CONECTOR, CPVC, SOLDÁVEL, DN 22MM X 1/2 , INSTALADO EM RAMAL OU SUB-RAMAL DE ÁGUA FORNECIMENTO E INSTALAÇÃO. AF_06/2022 | UN | 28.63
89663 | ADAPTADOR, CPVC, SOLDÁVEL, DN22MM, INSTALADO EM RAMAL OU SUB-RAMAL DE ÁGUA FORNECIMENTO E INSTALAÇÃO. AF_06/2022 | UN | 27.77
89664 | CURVA DE TRANSPOSIÇÃO, CPVC, SOLDÁVEL, DN22MM, INSTALADO EM RAMAL OU SUB-RAMAL DE ÁGUA FORNECIMENTO E INSTALAÇÃO. AF_06/2022 | UN | 16.31
89666 | BUCHA DE REDUÇÃO, CPVC, SOLDÁVEL, DN22MM X 15MM, INSTALADO EM RAMAL OU SUB-RAMAL DE ÁGUA FORNECIMENTO E INSTALAÇÃO. AF_06/2022 | UN | 7.48
89667 | TÊ DE INSPEÇÃO, PVC, SERIE R, ÁGUA PLUVIAL, DN 75 MM, JUNTA ELÁSTICA, FORNECIDO E INSTALADO EM CONDUTORES VERTICAIS DE ÁGUAS PLUVIAIS. AF_06/2022 | UN | 41.88
89668 | CONECTOR, CPVC, SOLDÁVEL, DN22MM X 3/4, INSTALADO EM RAMAL OU SUB-RAMAL DE ÁGUA - FORNECIMENTO E INSTALAÇÃO. AF_06/2022 | UN | 27.11
89669 | LUVA SIMPLES, PVC, SERIE R, ÁGUA PLUVIAL, DN 100 MM, JUNTA ELÁSTICA, FORNECIDO E INSTALADO EM CONDUTORES VERTICAIS DE ÁGUAS PLUVIAIS. AF_06/2022 | UN | 32.27
89670 | LUVA, CPVC, SOLDÁVEL, DN 28MM, INSTALADO EM RAMAL OU SUB-RAMAL DE ÁGUA FORNECIMENTO E INSTALAÇÃO. AF_06/2022 | UN | 13.9
89671 | LUVA DE CORRER, PVC, SERIE R, ÁGUA PLUVIAL, DN 100 MM, JUNTA ELÁSTICA, FORNECIDO E INSTALADO EM CONDUTORES VERTICAIS DE ÁGUAS PLUVIAIS. AF_06/2022 | UN | 43.59
89672 | LUVA DE CORRER, CPVC, SOLDÁVEL, DN 28MM, INSTALADO EM RAMAL OU SUB-RAMAL DE ÁGUA FORNECIMENTO E INSTALAÇÃO. AF_06/2022 | UN | 22.41
89673 | REDUÇÃO EXCÊNTRICA, PVC, SERIE R, ÁGUA PLUVIAL, DN 100 X 75 MM, JUNTA ELÁSTICA, FORNECIDO E INSTALADO EM CONDUTORES VERTICAIS DE ÁGUAS PLUVIAIS. AF_06/2022 | UN | 34.71
89674 | UNIÃO, CPVC, SOLDÁVEL, DN28MM, INSTALADO EM RAMAL OU SUB-RAMAL DE ÁGUA FORNECIMENTO E INSTALAÇÃO. AF_06/2022 | UN | 28.57
89675 | TÊ DE INSPEÇÃO, PVC, SERIE R, ÁGUA PLUVIAL, DN 100 MM, JUNTA ELÁSTICA, FORNECIDO E INSTALADO EM CONDUTORES VERTICAIS DE ÁGUAS PLUVIAIS. AF_06/2022 | UN | 68.14
89676 | CONECTOR, CPVC, SOLDÁVEL, DN 28MM X 1 , INSTALADO EM RAMAL OU SUB-RAMAL DE ÁGUA FORNECIMENTO E INSTALAÇÃO. AF_06/2022 | UN | 34.06
89677 | LUVA SIMPLES, PVC, SERIE R, ÁGUA PLUVIAL, DN 150 MM, JUNTA ELÁSTICA, FORNECIDO E INSTALADO EM CONDUTORES VERTICAIS DE ÁGUAS PLUVIAIS. AF_06/2022 | UN | 75.16
89678 | BUCHA DE REDUÇÃO, CPVC, SOLDÁVEL, DN28MM X 22MM, INSTALADO EM RAMAL OU SUB-RAMAL DE ÁGUA FORNECIMENTO E INSTALAÇÃO. AF_06/2022 | UN | 11.89
89679 | LUVA DE CORRER, PVC, SERIE R, ÁGUA PLUVIAL, DN 150 MM, JUNTA ELÁSTICA, FORNECIDO E INSTALADO EM CONDUTORES VERTICAIS DE ÁGUAS PLUVIAIS. AF_06/2022 | UN | 119.46
89680 | LUVA, CPVC, SOLDÁVEL, DN 35MM, INSTALADO EM RAMAL OU SUB-RAMAL DE ÁGUA FORNECIMENTO E INSTALAÇÃO. AF_06/2022 | UN | 21.62
89681 | REDUÇÃO EXCÊNTRICA, PVC, SERIE R, ÁGUA PLUVIAL, DN 150 X 100 MM, JUNTA ELÁSTICA, FORNECIDO E INSTALADO EM CONDUTORES VERTICAIS DE ÁGUAS PLUVIAIS. AF_06/2022 | UN | 86.8
89682 | LUVA DE CORRER, CPVC, SOLDÁVEL, DN 35MM, INSTALADO EM RAMAL OU SUB-RAMAL DE ÁGUA FORNECIMENTO E INSTALAÇÃO. AF_06/2022 | UN | 29.65
89683 | TÊ DE INSPEÇÃO, PVC, SERIE R, ÁGUA PLUVIAL, DN 150 X 100 MM, JUNTA ELÁSTICA, FORNECIDO E INSTALADO EM CONDUTORES VERTICAIS DE ÁGUAS PLUVIAIS. AF_06/2022 | UN | 265.1
89684 | UNIÃO, CPVC, SOLDÁVEL, DN35MM, INSTALADO EM RAMAL OU SUB-RAMAL DE ÁGUA FORNECIMENTO E INSTALAÇÃO. AF_06/2022 | UN | 41.16
89685 | JUNÇÃO SIMPLES, PVC, SERIE R, ÁGUA PLUVIAL, DN 75 X 75 MM, JUNTA ELÁSTICA, FORNECIDO E INSTALADO EM CONDUTORES VERTICAIS DE ÁGUAS PLUVIAIS. AF_06/2022 | UN | 59.06
89686 | CONECTOR, CPVC, SOLDÁVEL, DN 35MM X 1 1/4 , INSTALADO EM RAMAL OU SUB-RAMAL DE ÁGUA FORNECIMENTO E INSTALAÇÃO. AF_06/2022 | UN | 51.74
89687 | TÊ, PVC, SERIE R, ÁGUA PLUVIAL, DN 75 X 75 MM, JUNTA ELÁSTICA, FORNECIDO E INSTALADO EM CONDUTORES VERTICAIS DE ÁGUAS PLUVIAIS. AF_06/2022 | UN | 51.27
89689 | BUCHA DE REDUÇÃO, CPVC, SOLDÁVEL, DN35MM X 28MM, INSTALADO EM RAMAL OU SUB-RAMAL DE ÁGUA FORNECIMENTO E INSTALAÇÃO. AF_06/2022 | UN | 34.94
89690 | JUNÇÃO SIMPLES, PVC, SERIE R, ÁGUA PLUVIAL, DN 100 X 100 MM, JUNTA ELÁSTICA, FORNECIDO E INSTALADO EM CONDUTORES VERTICAIS DE ÁGUAS PLUVIAIS. AF_06/2022 | UN | 86.47
89691 | TE, CPVC, SOLDÁVEL, DN 15MM, INSTALADO EM RAMAL OU SUB-RAMAL DE ÁGUA - FORNECIMENTO E INSTALAÇÃO. AF_06/2022 | UN | 13.65
89692 | JUNÇÃO SIMPLES, PVC, SERIE R, ÁGUA PLUVIAL, DN 100 X 75 MM, JUNTA ELÁSTICA, FORNECIDO E INSTALADO EM CONDUTORES VERTICAIS DE ÁGUAS PLUVIAIS. AF_06/2022 | UN | 97
89693 | TÊ, PVC, SERIE R, ÁGUA PLUVIAL, DN 100 X 100 MM, JUNTA ELÁSTICA, FORNECIDO E INSTALADO EM CONDUTORES VERTICAIS DE ÁGUAS PLUVIAIS. AF_06/2022 | UN | 76.67
89694 | TE DE TRANSIÇÃO, CPVC, SOLDÁVEL, DN 15MM X 1/2 , INSTALADO EM RAMAL OU SUB-RAMAL DE ÁGUA FORNECIMENTO E INSTALAÇÃO. AF_06/2022 | UN | 19.48
89695 | TÊ MISTURADOR, CPVC, SOLDÁVEL, DN15MM, INSTALADO EM RAMAL OU SUB-RAMAL DE ÁGUA FORNECIMENTO E INSTALAÇÃO. AF_06/2022 | UN | 16.79
89696 | TÊ, PVC, SERIE R, ÁGUA PLUVIAL, DN 100 X 75 MM, JUNTA ELÁSTICA, FORNECIDO E INSTALADO EM CONDUTORES VERTICAIS DE ÁGUAS PLUVIAIS. AF_06/2022 | UN | 81.13
89697 | TE, CPVC, SOLDÁVEL, DN 22MM, INSTALADO EM RAMAL OU SUB-RAMAL DE ÁGUA - FORNECIMENTO E INSTALAÇÃO. AF_06/2022 | UN | 17.82
89698 | JUNÇÃO SIMPLES, PVC, SERIE R, ÁGUA PLUVIAL, DN 150 X 150 MM, JUNTA ELÁSTICA, FORNECIDO E INSTALADO EM CONDUTORES VERTICAIS DE ÁGUAS PLUVIAIS. AF_06/2022 | UN | 253.69
89699 | JUNÇÃO SIMPLES, PVC, SERIE R, ÁGUA PLUVIAL, DN 150 X 100 MM, JUNTA ELÁSTICA, FORNECIDO E INSTALADO EM CONDUTORES VERTICAIS DE ÁGUAS PLUVIAIS. AF_06/2022 | UN | 192.11
89700 | TE DE TRANSIÇÃO, CPVC, SOLDÁVEL, DN 22MM X 1/2 , INSTALADO EM RAMAL OU SUB-RAMAL DE ÁGUA FORNECIMENTO E INSTALAÇÃO. AF_06/2022 | UN | 22.3
89701 | TÊ, PVC, SERIE R, ÁGUA PLUVIAL, DN 150 X 150 MM, JUNTA ELÁSTICA, FORNECIDO E INSTALADO EM CONDUTORES VERTICAIS DE ÁGUAS PLUVIAIS. AF_06/2022 | UN | 190.73
89702 | TÊ MISTURADOR, CPVC, SOLDÁVEL, DN22MM, INSTALADO EM RAMAL OU SUB-RAMAL DE ÁGUA FORNECIMENTO E INSTALAÇÃO. AF_06/2022 | UN | 21.64
89703 | TE MISTURADOR DE TRANSIÇÃO, CPVC, SOLDÁVEL, DN 22MM X 3/4, INSTALADO EM RAMAL OU SUB-RAMAL DE ÁGUA - FORNECIMENTO E INSTALAÇÃO. AF_06/2022 | UN | 44.56
89704 | TÊ, PVC, SERIE R, ÁGUA PLUVIAL, DN 150 X 100 MM, JUNTA ELÁSTICA, FORNECIDO E INSTALADO EM CONDUTORES VERTICAIS DE ÁGUAS PLUVIAIS. AF_06/2022 | UN | 147.73
89705 | TÊ, CPVC, SOLDÁVEL, DN28MM, INSTALADO EM RAMAL OU SUB-RAMAL DE ÁGUA FORNECIMENTO E INSTALAÇÃO. AF_06/2022 | UN | 25.24
89706 | TÊ, CPVC, SOLDÁVEL, DN35MM, INSTALADO EM RAMAL OU SUB-RAMAL DE ÁGUA FORNECIMENTO E INSTALAÇÃO. AF_06/2022 | UN | 53.17
89718 | TUBO, CPVC, SOLDÁVEL, DN 35MM, INSTALADO EM RAMAL DE DISTRIBUIÇÃO DE ÁGUA FORNECIMENTO E INSTALAÇÃO. AF_06/2022 | M | 50.25
89719 | JOELHO 90 GRAUS, CPVC, SOLDÁVEL, DN 22MM, INSTALADO EM RAMAL DE DISTRIBUIÇÃO DE ÁGUA FORNECIMENTO E INSTALAÇÃO. AF_06/2022 | UN | 12.88
89720 | JOELHO 45 GRAUS, CPVC, SOLDÁVEL, DN 22MM, INSTALADO EM RAMAL DE DISTRIBUIÇÃO DE ÁGUA FORNECIMENTO E INSTALAÇÃO. AF_06/2022 | UN | 14.31
89721 | CURVA 90 GRAUS, CPVC, SOLDÁVEL, DN 22MM, INSTALADO EM RAMAL DE DISTRIBUIÇÃO DE ÁGUA - FORNECIMENTO E INSTALAÇÃO. AF_06/2022 | UN | 15.44
89723 | JOELHO 90 GRAUS, CPVC, SOLDÁVEL, DN 28MM, INSTALADO EM RAMAL DE DISTRIBUIÇÃO DE ÁGUA FORNECIMENTO E INSTALAÇÃO. AF_06/2022 | UN | 19.27
89724 | JOELHO 90 GRAUS, PVC, SERIE NORMAL, ESGOTO PREDIAL, DN 40 MM, JUNTA SOLDÁVEL, FORNECIDO E INSTALADO EM RAMAL DE DESCARGA OU RAMAL DE ESGOTO SANITÁRIO. AF_08/2022 | UN | 10.22
89725 | JOELHO 45 GRAUS, CPVC, SOLDÁVEL, DN 28MM, INSTALADO EM RAMAL DE DISTRIBUIÇÃO DE ÁGUA FORNECIMENTO E INSTALAÇÃO. AF_06/2022 | UN | 18.68
89726 | JOELHO 45 GRAUS, PVC, SERIE NORMAL, ESGOTO PREDIAL, DN 40 MM, JUNTA SOLDÁVEL, FORNECIDO E INSTALADO EM RAMAL DE DESCARGA OU RAMAL DE ESGOTO SANITÁRIO. AF_08/2022 | UN | 10.43
89727 | CURVA 90 GRAUS, CPVC, SOLDÁVEL, DN 28MM, INSTALADO EM RAMAL DE DISTRIBUIÇÃO DE ÁGUA FORNECIMENTO E INSTALAÇÃO. AF_06/2022 | UN | 23.13
89728 | CURVA CURTA 90 GRAUS, PVC, SERIE NORMAL, ESGOTO PREDIAL, DN 40 MM, JUNTA SOLDÁVEL, FORNECIDO E INSTALADO EM RAMAL DE DESCARGA OU RAMAL DE ESGOTO SANITÁRIO. AF_08/2022 | UN | 12.96
89729 | JOELHO 90 GRAUS, CPVC, SOLDÁVEL, DN 35MM, INSTALADO EM RAMAL DE DISTRIBUIÇÃO DE ÁGUA FORNECIMENTO E INSTALAÇÃO. AF_06/2022 | UN | 28.13
89730 | CURVA LONGA 90 GRAUS, PVC, SERIE NORMAL, ESGOTO PREDIAL, DN 40 MM, JUNTA SOLDÁVEL, FORNECIDO E INSTALADO EM RAMAL DE DESCARGA OU RAMAL DE ESGOTO SANITÁRIO. AF_08/2022 | UN | 14.75
89731 | JOELHO 90 GRAUS, PVC, SERIE NORMAL, ESGOTO PREDIAL, DN 50 MM, JUNTA ELÁSTICA, FORNECIDO E INSTALADO EM RAMAL DE DESCARGA OU RAMAL DE ESGOTO SANITÁRIO. AF_08/2022 | UN | 15.18
89732 | JOELHO 45 GRAUS, PVC, SERIE NORMAL, ESGOTO PREDIAL, DN 50 MM, JUNTA ELÁSTICA, FORNECIDO E INSTALADO EM RAMAL DE DESCARGA OU RAMAL DE ESGOTO SANITÁRIO. AF_08/2022 | UN | 15.87
89733 | CURVA CURTA 90 GRAUS, PVC, SERIE NORMAL, ESGOTO PREDIAL, DN 50 MM, JUNTA ELÁSTICA, FORNECIDO E INSTALADO EM RAMAL DE DESCARGA OU RAMAL DE ESGOTO SANITÁRIO. AF_08/2022 | UN | 23.13
89734 | JOELHO 45 GRAUS, CPVC, SOLDÁVEL, DN 35MM, INSTALADO EM RAMAL DE DISTRIBUIÇÃO DE ÁGUA FORNECIMENTO E INSTALAÇÃO. AF_06/2022 | UN | 26.67
89735 | CURVA LONGA 90 GRAUS, PVC, SERIE NORMAL, ESGOTO PREDIAL, DN 50 MM, JUNTA ELÁSTICA, FORNECIDO E INSTALADO EM RAMAL DE DESCARGA OU RAMAL DE ESGOTO SANITÁRIO. AF_08/2022 | UN | 25.19
89736 | LUVA, CPVC, SOLDÁVEL, DN 22MM, INSTALADO EM RAMAL DE DISTRIBUIÇÃO DE ÁGUA FORNECIMENTO E INSTALAÇÃO. AF_06/2022 | UN | 9.03
89737 | JOELHO 90 GRAUS, PVC, SERIE NORMAL, ESGOTO PREDIAL, DN 75 MM, JUNTA ELÁSTICA, FORNECIDO E INSTALADO EM RAMAL DE DESCARGA OU RAMAL DE ESGOTO SANITÁRIO. AF_08/2022 | UN | 22.78
89738 | LUVA DE CORRER, CPVC, SOLDÁVEL, DN 22MM, INSTALADO EM RAMAL DE DISTRIBUIÇÃO DE ÁGUA FORNECIMENTO E INSTALAÇÃO. AF_12/2014 | UN | 15.87
89739 | JOELHO 45 GRAUS, PVC, SERIE NORMAL, ESGOTO PREDIAL, DN 75 MM, JUNTA ELÁSTICA, FORNECIDO E INSTALADO EM RAMAL DE DESCARGA OU RAMAL DE ESGOTO SANITÁRIO. AF_08/2022 | UN | 23.7
89740 | LUVA DE TRANSIÇÃO, CPVC, SOLDÁVEL, DN 22MM X 25MM, INSTALADO EM RAMAL DE DISTRIBUIÇÃO DE ÁGUA FORNECIMENTO E INSTALAÇÃO. AF_06/2022 | UN | 9.18
89741 | UNIÃO, CPVC, SOLDÁVEL, DN 22MM, INSTALADO EM RAMAL DE DISTRIBUIÇÃO DE ÁGUA FORNECIMENTO E INSTALAÇÃO. AF_06/2022 | UN | 21.49
89742 | CURVA CURTA 90 GRAUS, PVC, SERIE NORMAL, ESGOTO PREDIAL, DN 75 MM, JUNTA ELÁSTICA, FORNECIDO E INSTALADO EM RAMAL DE DESCARGA OU RAMAL DE ESGOTO SANITÁRIO. AF_08/2022 | UN | 38.83
89743 | CURVA LONGA 90 GRAUS, PVC, SERIE NORMAL, ESGOTO PREDIAL, DN 75 MM, JUNTA ELÁSTICA, FORNECIDO E INSTALADO EM RAMAL DE DESCARGA OU RAMAL DE ESGOTO SANITÁRIO. AF_08/2022 | UN | 58.18
89744 | JOELHO 90 GRAUS, PVC, SERIE NORMAL, ESGOTO PREDIAL, DN 100 MM, JUNTA ELÁSTICA, FORNECIDO E INSTALADO EM RAMAL DE DESCARGA OU RAMAL DE ESGOTO SANITÁRIO. AF_08/2022 | UN | 27.69
89746 | JOELHO 45 GRAUS, PVC, SERIE NORMAL, ESGOTO PREDIAL, DN 100 MM, JUNTA ELÁSTICA, FORNECIDO E INSTALADO EM RAMAL DE DESCARGA OU RAMAL DE ESGOTO SANITÁRIO. AF_08/2022 | UN | 28.47
89747 | ADAPTADOR, CPVC, SOLDÁVEL, DN 22MM, INSTALADO EM RAMAL DE DISTRIBUIÇÃO DE ÁGUA FORNECIMENTO E INSTALAÇÃO. AF_06/2022 | UN | 27.27
89748 | CURVA CURTA 90 GRAUS, PVC, SERIE NORMAL, ESGOTO PREDIAL, DN 100 MM, JUNTA ELÁSTICA, FORNECIDO E INSTALADO EM RAMAL DE DESCARGA OU RAMAL DE ESGOTO SANITÁRIO. AF_08/2022 | UN | 41.83
89749 | CURVA DE TRANSPOSIÇÃO, CPVC, SOLDÁVEL, DN 22MM, INSTALADO EM RAMAL DE DISTRIBUIÇÃO DE ÁGUA FORNECIMENTO E INSTALAÇÃO. AF_06/2022 | UN | 15.81
89750 | CURVA LONGA 90 GRAUS, PVC, SERIE NORMAL, ESGOTO PREDIAL, DN 100 MM, JUNTA ELÁSTICA, FORNECIDO E INSTALADO EM RAMAL DE DESCARGA OU RAMAL DE ESGOTO SANITÁRIO. AF_08/2022 | UN | 74.77
89752 | LUVA SIMPLES, PVC, SERIE NORMAL, ESGOTO PREDIAL, DN 40 MM, JUNTA SOLDÁVEL, FORNECIDO E INSTALADO EM RAMAL DE DESCARGA OU RAMAL DE ESGOTO SANITÁRIO. AF_08/2022 | UN | 7.56
89753 | LUVA SIMPLES, PVC, SERIE NORMAL, ESGOTO PREDIAL, DN 50 MM, JUNTA ELÁSTICA, FORNECIDO E INSTALADO EM RAMAL DE DESCARGA OU RAMAL DE ESGOTO SANITÁRIO. AF_08/2022 | UN | 9.15
89754 | LUVA DE CORRER, PVC, SERIE NORMAL, ESGOTO PREDIAL, DN 50 MM, JUNTA ELÁSTICA, FORNECIDO E INSTALADO EM RAMAL DE DESCARGA OU RAMAL DE ESGOTO SANITÁRIO. AF_08/2022 | UN | 20.55
89755 | LUVA, CPVC, SOLDÁVEL, DN 28MM, INSTALADO EM RAMAL DE DISTRIBUIÇÃO DE ÁGUA FORNECIMENTO E INSTALAÇÃO. AF_06/2022 | UN | 13.3
89756 | LUVA DE CORRER, CPVC, SOLDÁVEL, DN 28MM, INSTALADO EM RAMAL DE DISTRIBUIÇÃO DE ÁGUA FORNECIMENTO E INSTALAÇÃO. AF_06/2022 | UN | 21.81
89757 | UNIÃO, CPVC, SOLDÁVEL, DN 28MM, INSTALADO EM RAMAL DE DISTRIBUIÇÃO DE ÁGUA FORNECIMENTO E INSTALAÇÃO. AF_06/2022 | UN | 27.97
89758 | CONECTOR, CPVC, SOLDÁVEL, DN 28MM X 1 , INSTALADO EM RAMAL DE DISTRIBUIÇÃO DE ÁGUA FORNECIMENTO E INSTALAÇÃO. AF_06/2022 | UN | 33.93
89759 | BUCHA DE REDUÇÃO, CPVC, SOLDÁVEL, DN 28MM X 22MM, INSTALADO EM RAMAL DE DISTRIBUIÇÃO DE ÁGUA - FORNECIMENTO E INSTALAÇÃO. AF_06/2022 | UN | 11.34
89760 | LUVA, CPVC, SOLDÁVEL, DN 35MM, INSTALADO EM RAMAL DE DISTRIBUIÇÃO DE ÁGUA - FORNECIMENTO E INSTALAÇÃO. AF_06/2022 | UN | 20.92
89761 | LUVA DE CORRER, CPVC, SOLDÁVEL, DN 35MM, INSTALADO EM RAMAL DE DISTRIBUIÇÃO DE ÁGUA - FORNECIMENTO E INSTALAÇÃO. AF_06/2022 | UN | 28.95
89762 | UNIÃO, CPVC, SOLDÁVEL, DN35MM, INSTALADO EM RAMAL DE DISTRIBUIÇÃO DE ÁGUA - FORNECIMENTO E INSTALAÇÃO. AF_06/2022 | UN | 40.46
89763 | CONECTOR, CPVC, SOLDÁVEL, DN 35MM X 1 1/4 , INSTALADO EM RAMAL DE DISTRIBUIÇÃO DE ÁGUA - FORNECIMENTO E INSTALAÇÃO. AF_06/2022 | UN | 51.05
89764 | BUCHA DE REDUÇÃO, CPVC, SOLDÁVEL, DN35MM X 28MM, INSTALADO EM RAMAL DE DISTRIBUIÇÃO DE ÁGUA - FORNECIMENTO E INSTALAÇÃO. AF_06/2022 | UN | 34.29
89765 | TE, CPVC, SOLDÁVEL, DN 22MM, INSTALADO EM RAMAL DE DISTRIBUIÇÃO DE ÁGUA - FORNECIMENTO E INSTALAÇÃO. AF_06/2022 | UN | 16.81
89767 | TÊ MISTURADOR, CPVC, SOLDÁVEL, DN 22MM, INSTALADO EM RAMAL DE DISTRIBUIÇÃO DE ÁGUA - FORNECIMENTO E INSTALAÇÃO. AF_06/2022 | UN | 20.63
89768 | TÊ, CPVC, SOLDÁVEL, DN 28MM, INSTALADO EM RAMAL DE DISTRIBUIÇÃO DE ÁGUA - FORNECIMENTO E INSTALAÇÃO. AF_06/2022 | UN | 24.05
89769 | TÊ, CPVC, SOLDÁVEL, DN35MM, INSTALADO EM RAMAL DE DISTRIBUIÇÃO DE ÁGUA - FORNECIMENTO E INSTALAÇÃO. AF_06/2022 | UN | 51.76
89772 | TUBO, CPVC, SOLDÁVEL, DN 54MM, INSTALADO EM PRUMADA DE ÁGUA FORNECIMENTO E INSTALAÇÃO. AF_06/2022 | M | 80.02
89774 | LUVA SIMPLES, PVC, SERIE NORMAL, ESGOTO PREDIAL, DN 75 MM, JUNTA ELÁSTICA, FORNECIDO E INSTALADO EM RAMAL DE DESCARGA OU RAMAL DE ESGOTO SANITÁRIO. AF_08/2022 | UN | 15
89776 | LUVA DE CORRER, PVC, SERIE NORMAL, ESGOTO PREDIAL, DN 75 MM, JUNTA ELÁSTICA, FORNECIDO E INSTALADO EM RAMAL DE DESCARGA OU RAMAL DE ESGOTO SANITÁRIO. AF_08/2022 | UN | 25.17
89777 | JOELHO 90 GRAUS, CPVC, SOLDÁVEL, DN 35MM, INSTALADO EM PRUMADA DE ÁGUA FORNECIMENTO E INSTALAÇÃO. AF_06/2022 | UN | 24.01
89778 | LUVA SIMPLES, PVC, SERIE NORMAL, ESGOTO PREDIAL, DN 100 MM, JUNTA ELÁSTICA, FORNECIDO E INSTALADO EM RAMAL DE DESCARGA OU RAMAL DE ESGOTO SANITÁRIO. AF_08/2022 | UN | 17.23
89779 | LUVA DE CORRER, PVC, SERIE NORMAL, ESGOTO PREDIAL, DN 100 MM, JUNTA ELÁSTICA, FORNECIDO E INSTALADO EM RAMAL DE DESCARGA OU RAMAL DE ESGOTO SANITÁRIO. AF_08/2022 | UN | 33.95
89780 | JOELHO 45 GRAUS, CPVC, SOLDÁVEL, DN 35MM, INSTALADO EM PRUMADA DE ÁGUA - FORNECIMENTO E INSTALAÇÃO. AF_06/2022 | UN | 22.55
89781 | JOELHO 90 GRAUS, CPVC, SOLDÁVEL, DN 42MM, INSTALADO EM PRUMADA DE ÁGUA FORNECIMENTO E INSTALAÇÃO. AF_06/2022 | UN | 33.76
89782 | TE, PVC, SERIE NORMAL, ESGOTO PREDIAL, DN 40 X 40 MM, JUNTA SOLDÁVEL, FORNECIDO E INSTALADO EM RAMAL DE DESCARGA OU RAMAL DE ESGOTO SANITÁRIO. AF_08/2022 | UN | 14.73
89783 | JUNÇÃO SIMPLES, PVC, SERIE NORMAL, ESGOTO PREDIAL, DN 40 MM, JUNTA SOLDÁVEL, FORNECIDO E INSTALADO EM RAMAL DE DESCARGA OU RAMAL DE ESGOTO SANITÁRIO. AF_08/2022 | UN | 14.83
89784 | TE, PVC, SERIE NORMAL, ESGOTO PREDIAL, DN 50 X 50 MM, JUNTA ELÁSTICA, FORNECIDO E INSTALADO EM RAMAL DE DESCARGA OU RAMAL DE ESGOTO SANITÁRIO. AF_08/2022 | UN | 24.36
89785 | JUNÇÃO SIMPLES, PVC, SERIE NORMAL, ESGOTO PREDIAL, DN 50 X 50 MM, JUNTA ELÁSTICA, FORNECIDO E INSTALADO EM RAMAL DE DESCARGA OU RAMAL DE ESGOTO SANITÁRIO. AF_08/2022 | UN | 26.57
89786 | TE, PVC, SERIE NORMAL, ESGOTO PREDIAL, DN 75 X 75 MM, JUNTA ELÁSTICA, FORNECIDO E INSTALADO EM RAMAL DE DESCARGA OU RAMAL DE ESGOTO SANITÁRIO. AF_08/2022 | UN | 38.57
89787 | JOELHO 45 GRAUS, CPVC, SOLDÁVEL, DN 42MM, INSTALADO EM PRUMADA DE ÁGUA FORNECIMENTO E INSTALAÇÃO. AF_06/2022 | UN | 33.4
89788 | JOELHO 90 GRAUS, CPVC, SOLDÁVEL, DN 54MM, INSTALADO EM PRUMADA DE ÁGUA FORNECIMENTO E INSTALAÇÃO. AF_06/2022 | UN | 72.08
89789 | JOELHO 45 GRAUS, CPVC, SOLDÁVEL, DN 54MM, INSTALADO EM PRUMADA DE ÁGUA FORNECIMENTO E INSTALAÇÃO. AF_06/2022 | UN | 61.42
89790 | JOELHO 90 GRAUS, CPVC, SOLDÁVEL, DN 73MM, INSTALADO EM PRUMADA DE ÁGUA FORNECIMENTO E INSTALAÇÃO. AF_06/2022 | UN | 142.89
89791 | JOELHO 45 GRAUS, CPVC, SOLDÁVEL, DN 73MM, INSTALADO EM PRUMADA DE ÁGUA FORNECIMENTO E INSTALAÇÃO. AF_06/2022 | UN | 138.07
89792 | JOELHO 90 GRAUS, CPVC, SOLDÁVEL, DN 89MM, INSTALADO EM PRUMADA DE ÁGUA FORNECIMENTO E INSTALAÇÃO. AF_06/2022 | UN | 169.23
89793 | JOELHO 45 GRAUS, CPVC, SOLDÁVEL, DN 89MM, INSTALADO EM PRUMADA DE ÁGUA FORNECIMENTO E INSTALAÇÃO. AF_06/2022 | UN | 199.23
89794 | LUVA, CPVC, SOLDÁVEL, DN 35MM, INSTALADO EM PRUMADA DE ÁGUA FORNECIMENTO E INSTALAÇÃO. AF_06/2022 | UN | 18.2
89795 | JUNÇÃO SIMPLES, PVC, SERIE NORMAL, ESGOTO PREDIAL, DN 75 X 75 MM, JUNTA ELÁSTICA, FORNECIDO E INSTALADO EM RAMAL DE DESCARGA OU RAMAL DE ESGOTO SANITÁRIO. AF_08/2022 | UN | 40.52
89796 | TE, PVC, SERIE NORMAL, ESGOTO PREDIAL, DN 100 X 100 MM, JUNTA ELÁSTICA, FORNECIDO E INSTALADO EM RAMAL DE DESCARGA OU RAMAL DE ESGOTO SANITÁRIO. AF_08/2022 | UN | 43.22
89797 | JUNÇÃO SIMPLES, PVC, SERIE NORMAL, ESGOTO PREDIAL, DN 100 X 100 MM, JUNTA ELÁSTICA, FORNECIDO E INSTALADO EM RAMAL DE DESCARGA OU RAMAL DE ESGOTO SANITÁRIO. AF_08/2022 | UN | 50.78
89801 | JOELHO 90 GRAUS, PVC, SERIE NORMAL, ESGOTO PREDIAL, DN 50 MM, JUNTA ELÁSTICA, FORNECIDO E INSTALADO EM PRUMADA DE ESGOTO SANITÁRIO OU VENTILAÇÃO. AF_08/2022 | UN | 9.87
89802 | JOELHO 45 GRAUS, PVC, SERIE NORMAL, ESGOTO PREDIAL, DN 50 MM, JUNTA ELÁSTICA, FORNECIDO E INSTALADO EM PRUMADA DE ESGOTO SANITÁRIO OU VENTILAÇÃO. AF_08/2022 | UN | 10.56
89803 | CURVA CURTA 90 GRAUS, PVC, SERIE NORMAL, ESGOTO PREDIAL, DN 50 MM, JUNTA ELÁSTICA, FORNECIDO E INSTALADO EM PRUMADA DE ESGOTO SANITÁRIO OU VENTILAÇÃO. AF_08/2022 | UN | 17.82
89804 | CURVA LONGA 90 GRAUS, PVC, SERIE NORMAL, ESGOTO PREDIAL, DN 50 MM, JUNTA ELÁSTICA, FORNECIDO E INSTALADO EM PRUMADA DE ESGOTO SANITÁRIO OU VENTILAÇÃO. AF_08/2022 | UN | 19.88
89805 | JOELHO 90 GRAUS, PVC, SERIE NORMAL, ESGOTO PREDIAL, DN 75 MM, JUNTA ELÁSTICA, FORNECIDO E INSTALADO EM PRUMADA DE ESGOTO SANITÁRIO OU VENTILAÇÃO. AF_08/2022 | UN | 20.75
89806 | JOELHO 45 GRAUS, PVC, SERIE NORMAL, ESGOTO PREDIAL, DN 75 MM, JUNTA ELÁSTICA, FORNECIDO E INSTALADO EM PRUMADA DE ESGOTO SANITÁRIO OU VENTILAÇÃO. AF_08/2022 | UN | 21.67
89807 | CURVA CURTA 90 GRAUS, PVC, SERIE NORMAL, ESGOTO PREDIAL, DN 75 MM, JUNTA ELÁSTICA, FORNECIDO E INSTALADO EM PRUMADA DE ESGOTO SANITÁRIO OU VENTILAÇÃO. AF_08/2022 | UN | 36.8
89808 | CURVA LONGA 90 GRAUS, PVC, SERIE NORMAL, ESGOTO PREDIAL, DN 75 MM, JUNTA ELÁSTICA, FORNECIDO E INSTALADO EM PRUMADA DE ESGOTO SANITÁRIO OU VENTILAÇÃO. AF_08/2022 | UN | 56.15
89809 | JOELHO 90 GRAUS, PVC, SERIE NORMAL, ESGOTO PREDIAL, DN 100 MM, JUNTA ELÁSTICA, FORNECIDO E INSTALADO EM PRUMADA DE ESGOTO SANITÁRIO OU VENTILAÇÃO. AF_08/2022 | UN | 28.95
89810 | JOELHO 45 GRAUS, PVC, SERIE NORMAL, ESGOTO PREDIAL, DN 100 MM, JUNTA ELÁSTICA, FORNECIDO E INSTALADO EM PRUMADA DE ESGOTO SANITÁRIO OU VENTILAÇÃO. AF_08/2022 | UN | 29.73
89811 | CURVA CURTA 90 GRAUS, PVC, SERIE NORMAL, ESGOTO PREDIAL, DN 100 MM, JUNTA ELÁSTICA, FORNECIDO E INSTALADO EM PRUMADA DE ESGOTO SANITÁRIO OU VENTILAÇÃO. AF_08/2022 | UN | 43.09
89812 | CURVA LONGA 90 GRAUS, PVC, SERIE NORMAL, ESGOTO PREDIAL, DN 100 MM, JUNTA ELÁSTICA, FORNECIDO E INSTALADO EM PRUMADA DE ESGOTO SANITÁRIO OU VENTILAÇÃO. AF_08/2022 | UN | 76.03
89813 | LUVA SIMPLES, PVC, SERIE NORMAL, ESGOTO PREDIAL, DN 50 MM, JUNTA ELÁSTICA, FORNECIDO E INSTALADO EM PRUMADA DE ESGOTO SANITÁRIO OU VENTILAÇÃO. AF_08/2022 | UN | 5.53
89814 | LUVA DE CORRER, PVC, SERIE NORMAL, ESGOTO PREDIAL, DN 50 MM, JUNTA ELÁSTICA, FORNECIDO E INSTALADO EM PRUMADA DE ESGOTO SANITÁRIO OU VENTILAÇÃO. AF_08/2022 | UN | 17
89815 | LUVA DE CORRER, CPVC, SOLDÁVEL, DN 35MM, INSTALADO EM PRUMADA DE ÁGUA FORNECIMENTO E INSTALAÇÃO. AF_06/2022 | UN | 26.23
89816 | UNIÃO, CPVC, SOLDÁVEL, DN35MM, INSTALADO EM PRUMADA DE ÁGUA FORNECIMENTO E INSTALAÇÃO. AF_06/2022 | UN | 37.74
89817 | LUVA SIMPLES, PVC, SERIE NORMAL, ESGOTO PREDIAL, DN 75 MM, JUNTA ELÁSTICA, FORNECIDO E INSTALADO EM PRUMADA DE ESGOTO SANITÁRIO OU VENTILAÇÃO. AF_08/2022 | UN | 13.61
89818 | CONECTOR, CPVC, SOLDÁVEL, DN 35MM X 1 1/4 , INSTALADO EM PRUMADA DE ÁGUA FORNECIMENTO E INSTALAÇÃO. AF_06/2022 | UN | 48.4
89819 | LUVA DE CORRER, PVC, SERIE NORMAL, ESGOTO PREDIAL, DN 75 MM, JUNTA ELÁSTICA, FORNECIDO E INSTALADO EM PRUMADA DE ESGOTO SANITÁRIO OU VENTILAÇÃO. AF_08/2022 | UN | 23.82
89821 | LUVA SIMPLES, PVC, SERIE NORMAL, ESGOTO PREDIAL, DN 100 MM, JUNTA ELÁSTICA, FORNECIDO E INSTALADO EM PRUMADA DE ESGOTO SANITÁRIO OU VENTILAÇÃO. AF_08/2022 | UN | 18.07
89822 | LUVA, CPVC, SOLDÁVEL, DN 42MM, INSTALADO EM PRUMADA DE ÁGUA FORNECIMENTO E INSTALAÇÃO. AF_06/2022 | UN | 23.7
89823 | LUVA DE CORRER, PVC, SERIE NORMAL, ESGOTO PREDIAL, DN 100 MM, JUNTA ELÁSTICA, FORNECIDO E INSTALADO EM PRUMADA DE ESGOTO SANITÁRIO OU VENTILAÇÃO. AF_08/2022 | UN | 34.79
89824 | LUVA DE CORRER, CPVC, SOLDÁVEL, DN 42MM, INSTALADO EM PRUMADA DE ÁGUA FORNECIMENTO E INSTALAÇÃO. AF_06/2022 | UN | 35.51
89825 | TE, PVC, SERIE NORMAL, ESGOTO PREDIAL, DN 50 X 50 MM, JUNTA ELÁSTICA, FORNECIDO E INSTALADO EM PRUMADA DE ESGOTO SANITÁRIO OU VENTILAÇÃO. AF_08/2022 | UN | 17.28
89826 | LUVA DE TRANSIÇÃO, CPVC, SOLDÁVEL, DN42MM X 1.1/2 , INSTALADO EM PRUMADA DE ÁGUA FORNECIMENTO E INSTALAÇÃO. AF_06/2022 | UN | 113.82
89827 | JUNÇÃO SIMPLES, PVC, SERIE NORMAL, ESGOTO PREDIAL, DN 50 X 50 MM, JUNTA ELÁSTICA, FORNECIDO E INSTALADO EM PRUMADA DE ESGOTO SANITÁRIO OU VENTILAÇÃO. AF_08/2022 | UN | 19.49
89828 | UNIÃO, CPVC, SOLDÁVEL, DN42MM, INSTALADO EM PRUMADA DE ÁGUA FORNECIMENTO E INSTALAÇÃO. AF_06/2022 | UN | 54.77
89829 | TE, PVC, SERIE NORMAL, ESGOTO PREDIAL, DN 75 X 75 MM, JUNTA ELÁSTICA, FORNECIDO E INSTALADO EM PRUMADA DE ESGOTO SANITÁRIO OU VENTILAÇÃO. AF_08/2022 | UN | 35.87
89830 | JUNÇÃO SIMPLES, PVC, SERIE NORMAL, ESGOTO PREDIAL, DN 75 X 75 MM, JUNTA ELÁSTICA, FORNECIDO E INSTALADO EM PRUMADA DE ESGOTO SANITÁRIO OU VENTILAÇÃO. AF_08/2022 | UN | 37.82
89831 | CONECTOR, CPVC, SOLDÁVEL, DN 42MM X 1.1/2 , INSTALADO EM PRUMADA DE ÁGUA FORNECIMENTO E INSTALAÇÃO. AF_06/2022 | UN | 58.43
89832 | BUCHA DE REDUÇÃO, CPVC, SOLDÁVEL, DN 42MM X 22MM, INSTALADO EM RAMAL DE DISTRIBUIÇÃO DE ÁGUA - FORNECIMENTO E INSTALAÇÃO. AF_06/2022 | UN | 38.09
89833 | TE, PVC, SERIE NORMAL, ESGOTO PREDIAL, DN 100 X 100 MM, JUNTA ELÁSTICA, FORNECIDO E INSTALADO EM PRUMADA DE ESGOTO SANITÁRIO OU VENTILAÇÃO. AF_08/2022 | UN | 44.91
89834 | JUNÇÃO SIMPLES, PVC, SERIE NORMAL, ESGOTO PREDIAL, DN 100 X 100 MM, JUNTA ELÁSTICA, FORNECIDO E INSTALADO EM PRUMADA DE ESGOTO SANITÁRIO OU VENTILAÇÃO. AF_08/2022 | UN | 52.47
89835 | LUVA, CPVC, SOLDÁVEL, DN 54MM, INSTALADO EM PRUMADA DE ÁGUA FORNECIMENTO E INSTALAÇÃO. AF_06/2022 | UN | 40.38
89836 | LUVA DE TRANSIÇÃO, CPVC, SOLDÁVEL, DN 54MM X 2 , INSTALADO EM PRUMADA DE ÁGUA FORNECIMENTO E INSTALAÇÃO. AF_06/2022 | UN | 178.75
89837 | UNIÃO, CPVC, SOLDÁVEL, DN 54MM, INSTALADO EM PRUMADA DE ÁGUA FORNECIMENTO E INSTALAÇÃO. AF_06/2022 | UN | 120.25
89838 | LUVA, CPVC, SOLDÁVEL, DN 73MM, INSTALADO EM PRUMADA DE ÁGUA FORNECIMENTO E INSTALAÇÃO. AF_06/2022 | UN | 137.88
89839 | UNIÃO, CPVC, SOLDÁVEL, DN 73MM, INSTALADO EM PRUMADA DE ÁGUA FORNECIMENTO E INSTALAÇÃO. AF_06/2022 | UN | 156.16
89840 | LUVA, CPVC, SOLDÁVEL, DN 89MM, INSTALADO EM PRUMADA DE ÁGUA FORNECIMENTO E INSTALAÇÃO. AF_06/2022 | UN | 162.8
89841 | UNIÃO, CPVC, SOLDÁVEL, DN 89MM, INSTALADO EM PRUMADA DE ÁGUA FORNECIMENTO E INSTALAÇÃO. AF_06/2022 | UN | 236.97
89842 | TÊ, CPVC, SOLDÁVEL, DN 35MM, INSTALADO EM PRUMADA DE ÁGUA FORNECIMENTO E INSTALAÇÃO. AF_06/2022 | UN | 46.31
89844 | TE, CPVC, SOLDÁVEL, DN 42MM, INSTALADO EM PRUMADA DE ÁGUA FORNECIMENTO E INSTALAÇÃO. AF_06/2022 | UN | 58.2
89845 | TÊ, CPVC, SOLDÁVEL, DN 54 MM, INSTALADO EM PRUMADA DE ÁGUA FORNECIMENTO E INSTALAÇÃO. AF_06/2022 | UN | 90.76
89846 | TÊ, CPVC, SOLDÁVEL, DN 73MM, INSTALADO EM PRUMADA DE ÁGUA FORNECIMENTO E INSTALAÇÃO. AF_06/2022 | UN | 192.37
89847 | TÊ, CPVC, SOLDÁVEL, DN 89MM, INSTALADO EM PRUMADA DE ÁGUA FORNECIMENTO E INSTALAÇÃO. AF_06/2022 | UN | 230.14
89850 | JOELHO 90 GRAUS, PVC, SERIE NORMAL, ESGOTO PREDIAL, DN 100 MM, JUNTA ELÁSTICA, FORNECIDO E INSTALADO EM SUBCOLETOR AÉREO DE ESGOTO SANITÁRIO. AF_08/2022 | UN | 32.05
89851 | JOELHO 45 GRAUS, PVC, SERIE NORMAL, ESGOTO PREDIAL, DN 100 MM, JUNTA ELÁSTICA, FORNECIDO E INSTALADO EM SUBCOLETOR AÉREO DE ESGOTO SANITÁRIO. AF_08/2022 | UN | 32.83
89852 | CURVA CURTA 90 GRAUS, PVC, SERIE NORMAL, ESGOTO PREDIAL, DN 100 MM, JUNTA ELÁSTICA, FORNECIDO E INSTALADO EM SUBCOLETOR AÉREO DE ESGOTO SANITÁRIO. AF_08/2022 | UN | 46.19
89853 | CURVA LONGA 90 GRAUS, PVC, SERIE NORMAL, ESGOTO PREDIAL, DN 100 MM, JUNTA ELÁSTICA, FORNECIDO E INSTALADO EM SUBCOLETOR AÉREO DE ESGOTO SANITÁRIO. AF_08/2022 | UN | 79.13
89854 | JOELHO 90 GRAUS, PVC, SERIE NORMAL, ESGOTO PREDIAL, DN 150 MM, JUNTA ELÁSTICA, FORNECIDO E INSTALADO EM SUBCOLETOR AÉREO DE ESGOTO SANITÁRIO. AF_08/2022 | UN | 104.19
89855 | JOELHO 45 GRAUS, PVC, SERIE NORMAL, ESGOTO PREDIAL, DN 150 MM, JUNTA ELÁSTICA, FORNECIDO E INSTALADO EM SUBCOLETOR AÉREO DE ESGOTO SANITÁRIO. AF_08/2022 | UN | 109.09
89856 | LUVA SIMPLES, PVC, SERIE NORMAL, ESGOTO PREDIAL, DN 100 MM, JUNTA ELÁSTICA, FORNECIDO E INSTALADO EM SUBCOLETOR AÉREO DE ESGOTO SANITÁRIO. AF_08/2022 | UN | 20.12
89857 | LUVA DE CORRER, PVC, SERIE NORMAL, ESGOTO PREDIAL, DN 100 MM, JUNTA ELÁSTICA, FORNECIDO E INSTALADO EM SUBCOLETOR AÉREO DE ESGOTO SANITÁRIO. AF_08/2022 | UN | 36.84
89860 | TE, PVC, SERIE NORMAL, ESGOTO PREDIAL, DN 100 X 100 MM, JUNTA ELÁSTICA, FORNECIDO E INSTALADO EM SUBCOLETOR AÉREO DE ESGOTO SANITÁRIO. AF_08/2022 | UN | 49.02
89861 | JUNÇÃO SIMPLES, PVC, SERIE NORMAL, ESGOTO PREDIAL, DN 100 X 100 MM, JUNTA ELÁSTICA, FORNECIDO E INSTALADO EM SUBCOLETOR AÉREO DE ESGOTO SANITÁRIO. AF_08/2022 | UN | 56.58
89866 | JOELHO 90 GRAUS, PVC, SOLDÁVEL, DN 25MM, INSTALADO EM DRENO DE AR-CONDICIONADO - FORNECIMENTO E INSTALAÇÃO. AF_08/2022 | UN | 7.44
89867 | JOELHO 45 GRAUS, PVC, SOLDÁVEL, DN 25MM, INSTALADO EM DRENO DE AR-CONDICIONADO - FORNECIMENTO E INSTALAÇÃO. AF_08/2022 | UN | 8.22
89868 | LUVA, PVC, SOLDÁVEL, DN 25MM, INSTALADO EM DRENO DE AR-CONDICIONADO - FORNECIMENTO E INSTALAÇÃO. AF_08/2022 | UN | 5.63
89869 | TE, PVC, SOLDÁVEL, DN 25MM, INSTALADO EM DRENO DE AR-CONDICIONADO - FORNECIMENTO E INSTALAÇÃO. AF_08/2022 | UN | 10.32
89979 | LUVA COM BUCHA DE LATÃO, PVC, SOLDÁVEL, DN 32MM X 1 , INSTALADO EM RAMAL OU SUB-RAMAL DE ÁGUA FORNECIMENTO E INSTALAÇÃO. AF_06/2022 | UN | 24.41
89981 | LUVA SOLDÁVEL E COM BUCHA DE LATÃO, PVC, SOLDÁVEL, DN 32MM X 1 , INSTALADO EM PRUMADA DE ÁGUA FORNECIMENTO E INSTALAÇÃO. AF_06/2022 | UN | 21.34
90373 | JOELHO 90 GRAUS COM BUCHA DE LATÃO, PVC, SOLDÁVEL, DN 25MM, X 1/2 INSTALADO EM RAMAL OU SUB-RAMAL DE ÁGUA - FORNECIMENTO E INSTALAÇÃO. AF_06/2022 | UN | 13.03
90374 | TÊ COM BUCHA DE LATÃO NA BOLSA CENTRAL, PVC, SOLDÁVEL, DN 25MM X 3/4 , INSTALADO EM RAMAL OU SUB-RAMAL DE ÁGUA - FORNECIMENTO E INSTALAÇÃO. AF_06/2022 | UN | 22.15
92287 | COTOVELO EM COBRE, DN 22 MM, 90 GRAUS, SEM ANEL DE SOLDA, INSTALADO EM PRUMADA DE HIDRÁULICA PREDIAL - FORNECIMENTO E INSTALAÇÃO. AF_04/2022 | UN | 17.47
92288 | COTOVELO EM COBRE, DN 28 MM, 90 GRAUS, SEM ANEL DE SOLDA, INSTALADO EM PRUMADA DE HIDRÁULICA PREDIAL - FORNECIMENTO E INSTALAÇÃO. AF_04/2022 | UN | 27.51
92289 | COTOVELO EM COBRE, DN 35 MM, 90 GRAUS, SEM ANEL DE SOLDA, INSTALADO EM PRUMADA DE HIDRÁULICA PREDIAL - FORNECIMENTO E INSTALAÇÃO. AF_04/2022 | UN | 48.61
92290 | COTOVELO EM COBRE, DN 42 MM, 90 GRAUS, SEM ANEL DE SOLDA, INSTALADO EM PRUMADA DE HIDRÁULICA PREDIAL - FORNECIMENTO E INSTALAÇÃO. AF_04/2022 | UN | 73.56
92291 | COTOVELO EM COBRE, DN 54 MM, 90 GRAUS, SEM ANEL DE SOLDA, INSTALADO EM PRUMADA DE HIDRÁULICA PREDIAL - FORNECIMENTO E INSTALAÇÃO. AF_04/2022 | UN | 113.87
92292 | COTOVELO EM COBRE, DN 66 MM, 90 GRAUS, SEM ANEL DE SOLDA, INSTALADO EM PRUMADA DE HIDRÁULICA PREDIAL - FORNECIMENTO E INSTALAÇÃO. AF_04/2022 | UN | 351.79
92293 | LUVA EM COBRE, DN 22 MM, SEM ANEL DE SOLDA, INSTALADO EM PRUMADA DE HIDRÁULICA PREDIAL - FORNECIMENTO E INSTALAÇÃO. AF_04/2022 | UN | 9.95
92294 | LUVA EM COBRE, DN 28 MM, SEM ANEL DE SOLDA, INSTALADO EM PRUMADA DE HIDRÁULICA PREDIAL - FORNECIMENTO E INSTALAÇÃO. AF_04/2022 | UN | 16.78
92295 | LUVA EM COBRE, DN 35 MM, SEM ANEL DE SOLDA, INSTALADO EM PRUMADA DE HIDRÁULICA PREDIAL - FORNECIMENTO E INSTALAÇÃO. AF_04/2022 | UN | 31.54
92296 | LUVA EM COBRE, DN 42 MM, SEM ANEL DE SOLDA, INSTALADO EM PRUMADA DE HIDRÁULICA PREDIAL - FORNECIMENTO E INSTALAÇÃO. AF_04/2022 | UN | 41.76
92297 | LUVA EM COBRE, DN 54 MM, SEM ANEL DE SOLDA, INSTALADO EM PRUMADA DE HIDRÁULICA PREDIAL - FORNECIMENTO E INSTALAÇÃO. AF_04/2022 | UN | 64.72
92298 | LUVA EM COBRE, DN 66 MM, SEM ANEL DE SOLDA, INSTALADO EM PRUMADA DE HIDRÁULICA PREDIAL - FORNECIMENTO E INSTALAÇÃO. AF_04/2022 | UN | 181.32
92299 | TE EM COBRE, DN 22 MM, SEM ANEL DE SOLDA, INSTALADO EM PRUMADA DE HIDRÁULICA PREDIAL - FORNECIMENTO E INSTALAÇÃO. AF_04/2022 | UN | 23.01
92300 | TE EM COBRE, DN 28 MM, SEM ANEL DE SOLDA, INSTALADO EM PRUMADA DE HIDRÁULICA PREDIAL - FORNECIMENTO E INSTALAÇÃO. AF_04/2022 | UN | 34.98
92301 | TE EM COBRE, DN 35 MM, SEM ANEL DE SOLDA, INSTALADO EM PRUMADA DE HIDRÁULICA PREDIAL - FORNECIMENTO E INSTALAÇÃO. AF_04/2022 | UN | 69.02
92302 | TE EM COBRE, DN 42 MM, SEM ANEL DE SOLDA, INSTALADO EM PRUMADA DE HIDRÁULICA PREDIAL - FORNECIMENTO E INSTALAÇÃO. AF_04/2022 | UN | 91.14
92303 | TE EM COBRE, DN 54 MM, SEM ANEL DE SOLDA, INSTALADO EM PRUMADA DE HIDRÁULICA PREDIAL - FORNECIMENTO E INSTALAÇÃO. AF_04/2022 | UN | 166.99
92304 | TE EM COBRE, DN 66 MM, SEM ANEL DE SOLDA, INSTALADO EM PRUMADA DE HIDRÁULICA PREDIAL - FORNECIMENTO E INSTALAÇÃO. AF_04/2022 | UN | 432.61
92311 | COTOVELO EM COBRE, DN 15 MM, 90 GRAUS, SEM ANEL DE SOLDA, INSTALADO EM RAMAL DE DISTRIBUIÇÃO FORNECIMENTO E INSTALAÇÃO. AF_04/2022 | UN | 13.15
92312 | COTOVELO EM COBRE, DN 22 MM, 90 GRAUS, SEM ANEL DE SOLDA, INSTALADO EM RAMAL DE DISTRIBUIÇÃO DE HIDRÁULICA PREDIAL - FORNECIMENTO E INSTALAÇÃO. AF_04/2022 | UN | 21.79
92313 | COTOVELO EM COBRE, DN 28 MM, 90 GRAUS, SEM ANEL DE SOLDA, INSTALADO EM RAMAL DE DISTRIBUIÇÃO DE HIDRÁULICA PREDIAL - FORNECIMENTO E INSTALAÇÃO. AF_04/2022 | UN | 31.51
92314 | LUVA EM COBRE, DN 15 MM, SEM ANEL DE SOLDA, INSTALADO EM RAMAL DE DISTRIBUIÇÃO DE HIDRÁULICA PREDIAL - FORNECIMENTO E INSTALAÇÃO. AF_04/2022 | UN | 8.83
92315 | LUVA EM COBRE, DN 22 MM, SEM ANEL DE SOLDA, INSTALADO EM RAMAL DE DISTRIBUIÇÃO DE HIDRÁULICA PREDIAL - FORNECIMENTO E INSTALAÇÃO. AF_04/2022 | UN | 12.83
92316 | LUVA EM COBRE, DN 28 MM, SEM ANEL DE SOLDA, INSTALADO EM RAMAL DE DISTRIBUIÇÃO DE HIDRÁULICA PREDIAL - FORNECIMENTO E INSTALAÇÃO. AF_04/2022 | UN | 19.45
92317 | TE EM COBRE, DN 15 MM, SEM ANEL DE SOLDA, INSTALADO EM RAMAL DE DISTRIBUIÇÃO DE HIDRÁULICA PREDIAL - FORNECIMENTO E INSTALAÇÃO. AF_04/2022 | UN | 18.49
92318 | TE EM COBRE, DN 22 MM, SEM ANEL DE SOLDA, INSTALADO EM RAMAL DE DISTRIBUIÇÃO DE HIDRÁULICA PREDIAL - FORNECIMENTO E INSTALAÇÃO. AF_04/2022 | UN | 28.78
92319 | TE EM COBRE, DN 28 MM, SEM ANEL DE SOLDA, INSTALADO EM RAMAL DE DISTRIBUIÇÃO DE HIDRÁULICA PREDIAL - FORNECIMENTO E INSTALAÇÃO. AF_04/2022 | UN | 40.32
92326 | COTOVELO EM COBRE, DN 15 MM, 90 GRAUS, SEM ANEL DE SOLDA, INSTALADO EM RAMAL E SUB-RAMAL DE HIDRÁULICA PREDIAL - FORNECIMENTO E INSTALAÇÃO. AF_04/2022 | UN | 13.89
92327 | COTOVELO EM COBRE, DN 22 MM, 90 GRAUS, SEM ANEL DE SOLDA, INSTALADO EM RAMAL E SUB-RAMAL DE HIDRÁULICA PREDIAL - FORNECIMENTO E INSTALAÇÃO. AF_04/2022 | UN | 25
92328 | COTOVELO EM COBRE, DN 28 MM, 90 GRAUS, SEM ANEL DE SOLDA, INSTALADO EM RAMAL E SUB-RAMAL DE HIDRÁULICA PREDIAL - FORNECIMENTO E INSTALAÇÃO. AF_04/2022 | UN | 37.21
92329 | LUVA EM COBRE, DN 15 MM, SEM ANEL DE SOLDA, INSTALADO EM RAMAL E SUB-RAMAL DE HIDRÁULICA PREDIAL - FORNECIMENTO E INSTALAÇÃO. AF_04/2022 | UN | 9.02
92330 | LUVA EM COBRE, DN 22 MM, SEM ANEL DE SOLDA, INSTALADO EM RAMAL E SUB-RAMAL DE HIDRÁULICA PREDIAL - FORNECIMENTO E INSTALAÇÃO. AF_04/2022 | UN | 14.99
92331 | LUVA EM COBRE, DN 28 MM, SEM ANEL DE SOLDA, INSTALADO EM RAMAL E SUB-RAMAL DE HIDRÁULICA PREDIAL - FORNECIMENTO E INSTALAÇÃO. AF_04/2022 | UN | 23.28
92332 | TE EM COBRE, DN 15 MM, SEM ANEL DE SOLDA, INSTALADO EM RAMAL E SUB-RAMAL DE HIDRÁULICA PREDIAL - FORNECIMENTO E INSTALAÇÃO. AF_04/2022 | UN | 18.85
92333 | TE EM COBRE, DN 22 MM, SEM ANEL DE SOLDA, INSTALADO EM RAMAL E SUB-RAMAL DE HIDRÁULICA PREDIAL - FORNECIMENTO E INSTALAÇÃO. AF_04/2022 | UN | 33.04
92334 | TE EM COBRE, DN 28 MM, SEM ANEL DE SOLDA, INSTALADO EM RAMAL E SUB-RAMAL DE HIDRÁULICA PREDIAL - FORNECIMENTO E INSTALAÇÃO. AF_04/2022 | UN | 47.93
92344 | NIPLE, EM FERRO GALVANIZADO, DN 50 (2"), CONEXÃO ROSQUEADA, INSTALADO EM PRUMADAS - FORNECIMENTO E INSTALAÇÃO. AF_10/2020 | UN | 74.65
92345 | LUVA, EM FERRO GALVANIZADO, DN 50 (2"), CONEXÃO ROSQUEADA, INSTALADO EM PRUMADAS - FORNECIMENTO E INSTALAÇÃO. AF_10/2020 | UN | 74.62
92346 | NIPLE, EM FERRO GALVANIZADO, DN 65 (2 1/2"), CONEXÃO ROSQUEADA, INSTALADO EM PRUMADAS - FORNECIMENTO E INSTALAÇÃO. AF_10/2020 | UN | 99.49
92347 | LUVA, EM FERRO GALVANIZADO, DN 65 (2 1/2"), CONEXÃO ROSQUEADA, INSTALADO EM PRUMADAS - FORNECIMENTO E INSTALAÇÃO. AF_10/2020 | UN | 111.51
92348 | NIPLE, EM FERRO GALVANIZADO, DN 80 (3"), CONEXÃO ROSQUEADA, INSTALADO EM PRUMADAS - FORNECIMENTO E INSTALAÇÃO. AF_10/2020 | UN | 141.88
92349 | LUVA, EM FERRO GALVANIZADO, DN 80 (3"), CONEXÃO ROSQUEADA, INSTALADO EM PRUMADAS - FORNECIMENTO E INSTALAÇÃO. AF_10/2020 | UN | 152.57
92350 | JOELHO 45 GRAUS, EM FERRO GALVANIZADO, DN 50 (2"), CONEXÃO ROSQUEADA, INSTALADO EM PRUMADAS - FORNECIMENTO E INSTALAÇÃO. AF_10/2020 | UN | 111.09
92351 | JOELHO 90 GRAUS, EM FERRO GALVANIZADO, DN 50 (2"), CONEXÃO ROSQUEADA, INSTALADO EM PRUMADAS - FORNECIMENTO E INSTALAÇÃO. AF_10/2020 | UN | 108.41
92352 | JOELHO 45 GRAUS, EM FERRO GALVANIZADO, DN 65 (2 1/2"), CONEXÃO ROSQUEADA, INSTALADO EM PRUMADAS - FORNECIMENTO E INSTALAÇÃO. AF_10/2020 | UN | 172.48
92353 | JOELHO 90 GRAUS, EM FERRO GALVANIZADO, DN 65 (2 1/2"), CONEXÃO ROSQUEADA, INSTALADO EM PRUMADAS - FORNECIMENTO E INSTALAÇÃO. AF_10/2020 | UN | 160.72
92354 | JOELHO 45 GRAUS, EM FERRO GALVANIZADO, DN 80 (3"), CONEXÃO ROSQUEADA, INSTALADO EM PRUMADAS - FORNECIMENTO E INSTALAÇÃO. AF_10/2020 | UN | 231.41
92355 | JOELHO 90 GRAUS, EM FERRO GALVANIZADO, DN 80 (3"), CONEXÃO ROSQUEADA, INSTALADO EM PRUMADAS - FORNECIMENTO E INSTALAÇÃO. AF_10/2020 | UN | 208.75
92356 | TÊ, EM FERRO GALVANIZADO, DN 50 (2"), CONEXÃO ROSQUEADA, INSTALADO EM PRUMADAS - FORNECIMENTO E INSTALAÇÃO. AF_10/2020 | UN | 144.46
92357 | TÊ, EM FERRO GALVANIZADO, DN 65 (2 1/2"), CONEXÃO ROSQUEADA, INSTALADO EM PRUMADAS - FORNECIMENTO E INSTALAÇÃO. AF_10/2020 | UN | 220.14
92358 | TÊ, EM FERRO GALVANIZADO, DN 80 (3"), CONEXÃO ROSQUEADA, INSTALADO EM PRUMADAS - FORNECIMENTO E INSTALAÇÃO. AF_10/2020 | UN | 276.08
92369 | NIPLE, EM FERRO GALVANIZADO, DN 25 (1"), CONEXÃO ROSQUEADA, INSTALADO EM REDE DE ALIMENTAÇÃO PARA HIDRANTE - FORNECIMENTO E INSTALAÇÃO. AF_10/2020 | UN | 38.88
92370 | LUVA, EM FERRO GALVANIZADO, DN 25 (1"), CONEXÃO ROSQUEADA, INSTALADO EM REDE DE ALIMENTAÇÃO PARA HIDRANTE - FORNECIMENTO E INSTALAÇÃO. AF_10/2020 | UN | 41.05
92371 | NIPLE, EM FERRO GALVANIZADO, DN 32 (1 1/4"), CONEXÃO ROSQUEADA, INSTALADO EM REDE DE ALIMENTAÇÃO PARA HIDRANTE - FORNECIMENTO E INSTALAÇÃO. AF_10/2020 | UN | 47.57
92372 | LUVA, EM FERRO GALVANIZADO, DN 32 (1 1/4"), CONEXÃO ROSQUEADA, INSTALADO EM REDE DE ALIMENTAÇÃO PARA HIDRANTE - FORNECIMENTO E INSTALAÇÃO. AF_10/2020 | UN | 49.58
92373 | NIPLE, EM FERRO GALVANIZADO, DN 40 (1 1/2"), CONEXÃO ROSQUEADA, INSTALADO EM REDE DE ALIMENTAÇÃO PARA HIDRANTE - FORNECIMENTO E INSTALAÇÃO. AF_10/2020 | UN | 56.67
92374 | LUVA, EM FERRO GALVANIZADO, DN 40 (1 1/2"), CONEXÃO ROSQUEADA, INSTALADO EM REDE DE ALIMENTAÇÃO PARA HIDRANTE - FORNECIMENTO E INSTALAÇÃO. AF_10/2020 | UN | 57.06
92375 | NIPLE, EM FERRO GALVANIZADO, DN 50 (2"), CONEXÃO ROSQUEADA, INSTALADO EM REDE DE ALIMENTAÇÃO PARA HIDRANTE - FORNECIMENTO E INSTALAÇÃO. AF_10/2020 | UN | 74.6
92376 | LUVA, EM FERRO GALVANIZADO, DN 50 (2"), CONEXÃO ROSQUEADA, INSTALADO EM REDE DE ALIMENTAÇÃO PARA HIDRANTE - FORNECIMENTO E INSTALAÇÃO. AF_10/2020 | UN | 74.57
92377 | NIPLE, EM FERRO GALVANIZADO, DN 65 (2 1/2"), CONEXÃO ROSQUEADA, INSTALADO EM REDE DE ALIMENTAÇÃO PARA HIDRANTE - FORNECIMENTO E INSTALAÇÃO. AF_10/2020 | UN | 101.23
92378 | LUVA, EM FERRO GALVANIZADO, DN 65 (2 1/2"), CONEXÃO ROSQUEADA, INSTALADO EM REDE DE ALIMENTAÇÃO PARA HIDRANTE - FORNECIMENTO E INSTALAÇÃO. AF_10/2020 | UN | 113.25
92379 | NIPLE, EM FERRO GALVANIZADO, DN 80 (3"), CONEXÃO ROSQUEADA, INSTALADO EM REDE DE ALIMENTAÇÃO PARA HIDRANTE - FORNECIMENTO E INSTALAÇÃO. AF_10/2020 | UN | 145.48
92380 | LUVA, EM FERRO GALVANIZADO, DN 80 (3"), CONEXÃO ROSQUEADA, INSTALADO EM REDE DE ALIMENTAÇÃO PARA HIDRANTE - FORNECIMENTO E INSTALAÇÃO. AF_10/2020 | UN | 156.17
92381 | JOELHO 45 GRAUS, EM FERRO GALVANIZADO, DN 25 (1"), CONEXÃO ROSQUEADA, INSTALADO EM REDE DE ALIMENTAÇÃO PARA HIDRANTE - FORNECIMENTO E INSTALAÇÃO. AF_10/2020 | UN | 59.01
92382 | JOELHO 90 GRAUS, EM FERRO GALVANIZADO, DN 25 (1"), CONEXÃO ROSQUEADA, INSTALADO EM REDE DE ALIMENTAÇÃO PARA HIDRANTE - FORNECIMENTO E INSTALAÇÃO. AF_10/2020 | UN | 56.14
92383 | JOELHO 45 GRAUS, EM FERRO GALVANIZADO, DN 32 (1 1/4"), CONEXÃO ROSQUEADA, INSTALADO EM REDE DE ALIMENTAÇÃO PARA HIDRANTE - FORNECIMENTO E INSTALAÇÃO. AF_10/2020 | UN | 75.56
92384 | JOELHO 90 GRAUS, EM FERRO GALVANIZADO, DN 32 (1 1/4"), CONEXÃO ROSQUEADA, INSTALADO EM REDE DE ALIMENTAÇÃO PARA HIDRANTE - FORNECIMENTO E INSTALAÇÃO. AF_10/2020 | UN | 69.86
92385 | JOELHO 45 GRAUS, EM FERRO GALVANIZADO, DN 40 (1 1/2"), CONEXÃO ROSQUEADA, INSTALADO EM REDE DE ALIMENTAÇÃO PARA HIDRANTE - FORNECIMENTO E INSTALAÇÃO. AF_10/2020 | UN | 87.06
92386 | JOELHO 90 GRAUS, EM FERRO GALVANIZADO, DN 40 (1 1/2"), CONEXÃO ROSQUEADA, INSTALADO EM REDE DE ALIMENTAÇÃO PARA HIDRANTE - FORNECIMENTO E INSTALAÇÃO. AF_10/2020 | UN | 83.12
92387 | JOELHO 45 GRAUS, EM FERRO GALVANIZADO, DN 50 (2"), CONEXÃO ROSQUEADA, INSTALADO EM REDE DE ALIMENTAÇÃO PARA HIDRANTE - FORNECIMENTO E INSTALAÇÃO. AF_10/2020 | UN | 110.98
92388 | JOELHO 90 GRAUS, EM FERRO GALVANIZADO, DN 50 (2"), CONEXÃO ROSQUEADA, INSTALADO EM REDE DE ALIMENTAÇÃO PARA HIDRANTE - FORNECIMENTO E INSTALAÇÃO. AF_10/2020 | UN | 108.3
92389 | JOELHO 45 GRAUS, EM FERRO GALVANIZADO, DN 65 (2 1/2"), CONEXÃO ROSQUEADA, INSTALADO EM REDE DE ALIMENTAÇÃO PARA HIDRANTE - FORNECIMENTO E INSTALAÇÃO. AF_10/2020 | UN | 175.15
92390 | JOELHO 90 GRAUS, EM FERRO GALVANIZADO, DN 65 (2 1/2"), CONEXÃO ROSQUEADA, INSTALADO EM REDE DE ALIMENTAÇÃO PARA HIDRANTE - FORNECIMENTO E INSTALAÇÃO. AF_10/2020 | UN | 163.39
92635 | JOELHO 45 GRAUS, EM FERRO GALVANIZADO, CONEXÃO ROSQUEADA, DN 80 (3"), INSTALADO EM REDE DE ALIMENTAÇÃO PARA HIDRANTE - FORNECIMENTO E INSTALAÇÃO. AF_10/2020 | UN | 236.81
92636 | JOELHO 90 GRAUS, EM FERRO GALVANIZADO, CONEXÃO ROSQUEADA, DN 80 (3"), INSTALADO EM REDE DE ALIMENTAÇÃO PARA HIDRANTE - FORNECIMENTO E INSTALAÇÃO. AF_10/2020 | UN | 214.15
92637 | TÊ, EM FERRO GALVANIZADO, CONEXÃO ROSQUEADA, DN 25 (1"), INSTALADO EM REDE DE ALIMENTAÇÃO PARA HIDRANTE - FORNECIMENTO E INSTALAÇÃO. AF_10/2020 | UN | 75.93
92638 | TÊ, EM FERRO GALVANIZADO, CONEXÃO ROSQUEADA, DN 32 (1 1/4"), INSTALADO EM REDE DE ALIMENTAÇÃO PARA HIDRANTE - FORNECIMENTO E INSTALAÇÃO. AF_10/2020 | UN | 93.81
92639 | TÊ, EM FERRO GALVANIZADO, CONEXÃO ROSQUEADA, DN 40 (1 1/2"), INSTALADO EM REDE DE ALIMENTAÇÃO PARA HIDRANTE - FORNECIMENTO E INSTALAÇÃO. AF_10/2020 | UN | 109.24
92640 | TÊ, EM FERRO GALVANIZADO, CONEXÃO ROSQUEADA, DN 50 (2"), INSTALADO EM REDE DE ALIMENTAÇÃO PARA HIDRANTE - FORNECIMENTO E INSTALAÇÃO. AF_10/2020 | UN | 144.3
92642 | TÊ, EM FERRO GALVANIZADO, CONEXÃO ROSQUEADA, DN 65 (2 1/2"), INSTALADO EM REDE DE ALIMENTAÇÃO PARA HIDRANTE - FORNECIMENTO E INSTALAÇÃO. AF_10/2020 | UN | 223.63
92644 | TÊ, EM FERRO GALVANIZADO, CONEXÃO ROSQUEADA, DN 80 (3"), INSTALADO EM REDE DE ALIMENTAÇÃO PARA HIDRANTE - FORNECIMENTO E INSTALAÇÃO. AF_10/2020 | UN | 283.27
92657 | NIPLE, EM FERRO GALVANIZADO, CONEXÃO ROSQUEADA, DN 25 (1"), INSTALADO EM REDE DE ALIMENTAÇÃO PARA SPRINKLER - FORNECIMENTO E INSTALAÇÃO. AF_10/2020 | UN | 29.18
92658 | LUVA, EM FERRO GALVANIZADO, CONEXÃO ROSQUEADA, DN 25 (1"), INSTALADO EM REDE DE ALIMENTAÇÃO PARA SPRINKLER - FORNECIMENTO E INSTALAÇÃO. AF_10/2020 | UN | 31.35
92659 | NIPLE, EM FERRO GALVANIZADO, CONEXÃO ROSQUEADA, DN 32 (1 1/4"), INSTALADO EM REDE DE ALIMENTAÇÃO PARA SPRINKLER - FORNECIMENTO E INSTALAÇÃO. AF_10/2020 | UN | 36.54
92660 | LUVA, EM FERRO GALVANIZADO, CONEXÃO ROSQUEADA, DN 32 (1 1/4"), INSTALADO EM REDE DE ALIMENTAÇÃO PARA SPRINKLER - FORNECIMENTO E INSTALAÇÃO. AF_10/2020 | UN | 38.55
92661 | NIPLE, EM FERRO GALVANIZADO, CONEXÃO ROSQUEADA, DN 40 (1 1/2"), INSTALADO EM REDE DE ALIMENTAÇÃO PARA SPRINKLER - FORNECIMENTO E INSTALAÇÃO. AF_10/2020 | UN | 44.09
92662 | LUVA, EM FERRO GALVANIZADO, CONEXÃO ROSQUEADA, DN 40 (1 1/2"), INSTALADO EM REDE DE ALIMENTAÇÃO PARA SPRINKLER - FORNECIMENTO E INSTALAÇÃO. AF_10/2020 | UN | 44.48
92663 | NIPLE, EM FERRO GALVANIZADO, CONEXÃO ROSQUEADA, DN 50 (2"), INSTALADO EM REDE DE ALIMENTAÇÃO PARA SPRINKLER - FORNECIMENTO E INSTALAÇÃO. AF_10/2020 | UN | 60.13
92664 | LUVA, EM FERRO GALVANIZADO, CONEXÃO ROSQUEADA, DN 50 (2"), INSTALADO EM REDE DE ALIMENTAÇÃO PARA SPRINKLER - FORNECIMENTO E INSTALAÇÃO. AF_10/2020 | UN | 60.1
92665 | NIPLE, EM FERRO GALVANIZADO, CONEXÃO ROSQUEADA, DN 65 (2 1/2"), INSTALADO EM REDE DE ALIMENTAÇÃO PARA SPRINKLER - FORNECIMENTO E INSTALAÇÃO. AF_10/2020 | UN | 83.9
92666 | LUVA, EM FERRO GALVANIZADO, CONEXÃO ROSQUEADA, DN 65 (2 1/2"), INSTALADO EM REDE DE ALIMENTAÇÃO PARA SPRINKLER - FORNECIMENTO E INSTALAÇÃO. AF_10/2020 | UN | 95.92
92667 | NIPLE, EM FERRO GALVANIZADO, CONEXÃO ROSQUEADA, DN 80 (3"), INSTALADO EM REDE DE ALIMENTAÇÃO PARA SPRINKLER - FORNECIMENTO E INSTALAÇÃO. AF_10/2020 | UN | 125.32
92668 | LUVA, EM FERRO GALVANIZADO, CONEXÃO ROSQUEADA, DN 80 (3"), INSTALADO EM REDE DE ALIMENTAÇÃO PARA SPRINKLER - FORNECIMENTO E INSTALAÇÃO. AF_10/2020 | UN | 136.01
92669 | JOELHO 45 GRAUS, EM FERRO GALVANIZADO, CONEXÃO ROSQUEADA, DN 25 (1"), INSTALADO EM REDE DE ALIMENTAÇÃO PARA SPRINKLER - FORNECIMENTO E INSTALAÇÃO. AF_10/2020 | UN | 44.45
92670 | JOELHO 90 GRAUS, EM FERRO GALVANIZADO, CONEXÃO ROSQUEADA, DN 25 (1"), INSTALADO EM REDE DE ALIMENTAÇÃO PARA SPRINKLER - FORNECIMENTO E INSTALAÇÃO. AF_10/2020 | UN | 41.58
92671 | JOELHO 45 GRAUS, EM FERRO GALVANIZADO, CONEXÃO ROSQUEADA, DN 32 (1 1/4"), INSTALADO EM REDE DE ALIMENTAÇÃO PARA SPRINKLER - FORNECIMENTO E INSTALAÇÃO. AF_10/2020 | UN | 59.04
92672 | JOELHO 90 GRAUS, EM FERRO GALVANIZADO, CONEXÃO ROSQUEADA, DN 32 (1 1/4"), INSTALADO EM REDE DE ALIMENTAÇÃO PARA SPRINKLER - FORNECIMENTO E INSTALAÇÃO. AF_10/2020 | UN | 53.34
92673 | JOELHO 45 GRAUS, EM FERRO GALVANIZADO, CONEXÃO ROSQUEADA, DN 40 (1 1/2"), INSTALADO EM REDE DE ALIMENTAÇÃO PARA SPRINKLER - FORNECIMENTO E INSTALAÇÃO. AF_10/2020 | UN | 68.24
92674 | JOELHO 90 GRAUS, EM FERRO GALVANIZADO, CONEXÃO ROSQUEADA, DN 40 (1 1/2"), INSTALADO EM REDE DE ALIMENTAÇÃO PARA SPRINKLER - FORNECIMENTO E INSTALAÇÃO. AF_10/2020 | UN | 64.3
92675 | JOELHO 45 GRAUS, EM FERRO GALVANIZADO, CONEXÃO ROSQUEADA, DN 50 (2"), INSTALADO EM REDE DE ALIMENTAÇÃO PARA SPRINKLER - FORNECIMENTO E INSTALAÇÃO. AF_10/2020 | UN | 89.33
92676 | JOELHO 90 GRAUS, EM FERRO GALVANIZADO, CONEXÃO ROSQUEADA, DN 50 (2"), INSTALADO EM REDE DE ALIMENTAÇÃO PARA SPRINKLER - FORNECIMENTO E INSTALAÇÃO. AF_10/2020 | UN | 86.65
92677 | JOELHO 45 GRAUS, EM FERRO GALVANIZADO, CONEXÃO ROSQUEADA, DN 65 (2 1/2"), INSTALADO EM REDE DE ALIMENTAÇÃO PARA SPRINKLER - FORNECIMENTO E INSTALAÇÃO. AF_10/2020 | UN | 149.19
92678 | JOELHO 90 GRAUS, EM FERRO GALVANIZADO, CONEXÃO ROSQUEADA, DN 65 (2 1/2"), INSTALADO EM REDE DE ALIMENTAÇÃO PARA SPRINKLER - FORNECIMENTO E INSTALAÇÃO. AF_10/2020 | UN | 137.43
92679 | JOELHO 45 GRAUS, EM FERRO GALVANIZADO, CONEXÃO ROSQUEADA, DN 80 (3"), INSTALADO EM REDE DE ALIMENTAÇÃO PARA SPRINKLER - FORNECIMENTO E INSTALAÇÃO. AF_10/2020 | UN | 206.59
92680 | JOELHO 90 GRAUS, EM FERRO GALVANIZADO, CONEXÃO ROSQUEADA, DN 80 (3"), INSTALADO EM REDE DE ALIMENTAÇÃO PARA SPRINKLER - FORNECIMENTO E INSTALAÇÃO. AF_10/2020 | UN | 183.93
92681 | TÊ, EM FERRO GALVANIZADO, CONEXÃO ROSQUEADA, DN 25 (1"), INSTALADO EM REDE DE ALIMENTAÇÃO PARA SPRINKLER - FORNECIMENTO E INSTALAÇÃO. AF_10/2020 | UN | 56.48
92682 | TÊ, EM FERRO GALVANIZADO, CONEXÃO ROSQUEADA, DN 32 (1 1/4"), INSTALADO EM REDE DE ALIMENTAÇÃO PARA SPRINKLER - FORNECIMENTO E INSTALAÇÃO. AF_10/2020 | UN | 71.7
92683 | TÊ, EM FERRO GALVANIZADO, CONEXÃO ROSQUEADA, DN 40 (1 1/2"), INSTALADO EM REDE DE ALIMENTAÇÃO PARA SPRINKLER - FORNECIMENTO E INSTALAÇÃO. AF_10/2020 | UN | 84.15
92684 | TÊ, EM FERRO GALVANIZADO, CONEXÃO ROSQUEADA, DN 50 (2"), INSTALADO EM REDE DE ALIMENTAÇÃO PARA SPRINKLER - FORNECIMENTO E INSTALAÇÃO. AF_10/2020 | UN | 115.42
92685 | TÊ, EM FERRO GALVANIZADO, CONEXÃO ROSQUEADA, DN 65 (2 1/2"), INSTALADO EM REDE DE ALIMENTAÇÃO PARA SPRINKLER - FORNECIMENTO E INSTALAÇÃO. AF_10/2020 | UN | 189.06
92686 | TÊ, EM FERRO GALVANIZADO, CONEXÃO ROSQUEADA, DN 80 (3"), INSTALADO EM REDE DE ALIMENTAÇÃO PARA SPRINKLER - FORNECIMENTO E INSTALAÇÃO. AF_10/2020 | UN | 242.94
92692 | NIPLE, EM FERRO GALVANIZADO, CONEXÃO ROSQUEADA, DN 15 (1/2"), INSTALADO EM RAMAIS E SUB-RAMAIS DE GÁS - FORNECIMENTO E INSTALAÇÃO. AF_10/2020 | UN | 15.62
92693 | LUVA, EM FERRO GALVANIZADO, CONEXÃO ROSQUEADA, DN 15 (1/2"), INSTALADO EM RAMAIS E SUB-RAMAIS DE GÁS - FORNECIMENTO E INSTALAÇÃO. AF_10/2020 | UN | 16.1
92694 | NIPLE, EM FERRO GALVANIZADO, CONEXÃO ROSQUEADA, DN 20 (3/4"), INSTALADO EM RAMAIS E SUB-RAMAIS DE GÁS - FORNECIMENTO E INSTALAÇÃO. AF_10/2020 | UN | 24.61
92695 | LUVA, EM FERRO GALVANIZADO, CONEXÃO ROSQUEADA, DN 20 (3/4"), INSTALADO EM RAMAIS E SUB-RAMAIS DE GÁS - FORNECIMENTO E INSTALAÇÃO. AF_10/2020 | UN | 25.09
92696 | NIPLE, EM FERRO GALVANIZADO, CONEXÃO ROSQUEADA, DN 25 (1"), INSTALADO EM RAMAIS E SUB-RAMAIS DE GÁS - FORNECIMENTO E INSTALAÇÃO. AF_10/2020 | UN | 38.46
92697 | LUVA, EM FERRO GALVANIZADO, CONEXÃO ROSQUEADA, DN 25 (1"), INSTALADO EM RAMAIS E SUB-RAMAIS DE GÁS - FORNECIMENTO E INSTALAÇÃO. AF_10/2020 | UN | 40.63
92698 | JOELHO 45 GRAUS, EM FERRO GALVANIZADO, CONEXÃO ROSQUEADA, DN 15 (1/2"), INSTALADO EM RAMAIS E SUB-RAMAIS DE GÁS - FORNECIMENTO E INSTALAÇÃO. AF_10/2020 | UN | 23.1
92699 | JOELHO 90 GRAUS, EM FERRO GALVANIZADO, CONEXÃO ROSQUEADA, DN 15 (1/2"), INSTALADO EM RAMAIS E SUB-RAMAIS DE GÁS - FORNECIMENTO E INSTALAÇÃO. AF_10/2020 | UN | 21.54
92700 | JOELHO 45 GRAUS, EM FERRO GALVANIZADO, CONEXÃO ROSQUEADA, DN 20 (3/4"), INSTALADO EM RAMAIS E SUB-RAMAIS DE GÁS - FORNECIMENTO E INSTALAÇÃO. AF_10/2020 | UN | 37.5
92701 | JOELHO 90 GRAUS, EM FERRO GALVANIZADO, CONEXÃO ROSQUEADA, DN 20 (3/4"), INSTALADO EM RAMAIS E SUB-RAMAIS DE GÁS - FORNECIMENTO E INSTALAÇÃO. AF_10/2020 | UN | 35.17
92702 | JOELHO 45 GRAUS, EM FERRO GALVANIZADO, CONEXÃO ROSQUEADA, DN 25 (1"), INSTALADO EM RAMAIS E SUB-RAMAIS DE GÁS - FORNECIMENTO E INSTALAÇÃO. AF_10/2020 | UN | 58.45
92703 | JOELHO 90 GRAUS, EM FERRO GALVANIZADO, CONEXÃO ROSQUEADA, DN 25 (1"), INSTALADO EM RAMAIS E SUB-RAMAIS DE GÁS - FORNECIMENTO E INSTALAÇÃO. AF_10/2020 | UN | 55.58
92704 | TÊ, EM FERRO GALVANIZADO, CONEXÃO ROSQUEADA, DN 15 (1/2"), INSTALADO EM RAMAIS E SUB-RAMAIS DE GÁS - FORNECIMENTO E INSTALAÇÃO. AF_10/2020 | UN | 29
92705 | TÊ, EM FERRO GALVANIZADO, CONEXÃO ROSQUEADA, DN 20 (3/4"), INSTALADO EM RAMAIS E SUB-RAMAIS DE GÁS - FORNECIMENTO E INSTALAÇÃO. AF_10/2020 | UN | 46.42
92706 | TÊ, EM FERRO GALVANIZADO, CONEXÃO ROSQUEADA, DN 25 (1"), INSTALADO EM RAMAIS E SUB-RAMAIS DE GÁS - FORNECIMENTO E INSTALAÇÃO. AF_10/2020 | UN | 75.15
92889 | UNIÃO, EM FERRO GALVANIZADO, DN 50 (2"), CONEXÃO ROSQUEADA, INSTALADO EM PRUMADAS - FORNECIMENTO E INSTALAÇÃO. AF_10/2020 | UN | 152.65
92890 | UNIÃO, EM FERRO GALVANIZADO, DN 65 (2 1/2"), CONEXÃO ROSQUEADA, INSTALADO EM PRUMADAS - FORNECIMENTO E INSTALAÇÃO. AF_10/2020 | UN | 233.63
92891 | UNIÃO, EM FERRO GALVANIZADO, DN 80 (3"), CONEXÃO ROSQUEADA, INSTALADO EM PRUMADAS - FORNECIMENTO E INSTALAÇÃO. AF_10/2020 | UN | 344.82
92892 | UNIÃO, EM FERRO GALVANIZADO, DN 25 (1"), CONEXÃO ROSQUEADA, INSTALADO EM REDE DE ALIMENTAÇÃO PARA HIDRANTE - FORNECIMENTO E INSTALAÇÃO. AF_10/2020 | UN | 64.26
92893 | UNIÃO, EM FERRO GALVANIZADO, DN 32 (1 1/4"), CONEXÃO ROSQUEADA, INSTALADO EM REDE DE ALIMENTAÇÃO PARA HIDRANTE - FORNECIMENTO E INSTALAÇÃO. AF_10/2020 | UN | 92.74
92894 | UNIÃO, EM FERRO GALVANIZADO, DN 40 (1 1/2"), CONEXÃO ROSQUEADA, INSTALADO EM REDE DE ALIMENTAÇÃO PARA HIDRANTE - FORNECIMENTO E INSTALAÇÃO. AF_10/2020 | UN | 111.23
92895 | UNIÃO, EM FERRO GALVANIZADO, DN 50 (2"), CONEXÃO ROSQUEADA, INSTALADO EM REDE DE ALIMENTAÇÃO PARA HIDRANTE - FORNECIMENTO E INSTALAÇÃO. AF_10/2020 | UN | 152.6
92896 | UNIÃO, EM FERRO GALVANIZADO, DN 65 (2 1/2"), CONEXÃO ROSQUEADA, INSTALADO EM REDE DE ALIMENTAÇÃO PARA HIDRANTE - FORNECIMENTO E INSTALAÇÃO. AF_10/2020 | UN | 235.37
92897 | UNIÃO, EM FERRO GALVANIZADO, DN 80 (3"), CONEXÃO ROSQUEADA, INSTALADO EM REDE DE ALIMENTAÇÃO PARA HIDRANTE - FORNECIMENTO E INSTALAÇÃO. AF_10/2020 | UN | 348.42
92898 | UNIÃO, EM FERRO GALVANIZADO, CONEXÃO ROSQUEADA, DN 25 (1"), INSTALADO EM REDE DE ALIMENTAÇÃO PARA SPRINKLER - FORNECIMENTO E INSTALAÇÃO. AF_10/2020 | UN | 54.56
92899 | UNIÃO, EM FERRO GALVANIZADO, CONEXÃO ROSQUEADA, DN 32 (1 1/4"), INSTALADO EM REDE DE ALIMENTAÇÃO PARA SPRINKLER - FORNECIMENTO E INSTALAÇÃO. AF_10/2020 | UN | 81.71
92900 | UNIÃO, EM FERRO GALVANIZADO, CONEXÃO ROSQUEADA, DN 40 (1 1/2"), INSTALADO EM REDE DE ALIMENTAÇÃO PARA SPRINKLER - FORNECIMENTO E INSTALAÇÃO. AF_10/2020 | UN | 98.65
92901 | UNIÃO, EM FERRO GALVANIZADO, CONEXÃO ROSQUEADA, DN 50 (2"), INSTALADO EM REDE DE ALIMENTAÇÃO PARA SPRINKLER - FORNECIMENTO E INSTALAÇÃO. AF_10/2020 | UN | 138.13
92902 | UNIÃO, EM FERRO GALVANIZADO, CONEXÃO ROSQUEADA, DN 65 (2 1/2"), INSTALADO EM REDE DE ALIMENTAÇÃO PARA SPRINKLER - FORNECIMENTO E INSTALAÇÃO. AF_10/2020 | UN | 218.04
92903 | UNIÃO, EM FERRO GALVANIZADO, CONEXÃO ROSQUEADA, DN 80 (3"), INSTALADO EM REDE DE ALIMENTAÇÃO PARA SPRINKLER - FORNECIMENTO E INSTALAÇÃO. AF_10/2020 | UN | 328.26
92904 | UNIÃO, EM FERRO GALVANIZADO, CONEXÃO ROSQUEADA, DN 15 (1/2"), INSTALADO EM RAMAIS E SUB-RAMAIS DE GÁS - FORNECIMENTO E INSTALAÇÃO. AF_10/2020 | UN | 37.42
92905 | UNIÃO, EM FERRO GALVANIZADO, CONEXÃO ROSQUEADA, DN 20 (3/4"), INSTALADO EM RAMAIS E SUB-RAMAIS DE GÁS - FORNECIMENTO E INSTALAÇÃO. AF_10/2020 | UN | 53.05
92906 | UNIÃO, EM FERRO GALVANIZADO, CONEXÃO ROSQUEADA, DN 25 (1"), INSTALADO EM RAMAIS E SUB-RAMAIS DE GÁS - FORNECIMENTO E INSTALAÇÃO. AF_10/2020 | UN | 63.84
92907 | LUVA DE REDUÇÃO, EM FERRO GALVANIZADO, 2" X 1 1/2", CONEXÃO ROSQUEADA, INSTALADO EM PRUMADAS - FORNECIMENTO E INSTALAÇÃO. AF_10/2020 | UN | 79.16
92908 | LUVA DE REDUÇÃO, EM FERRO GALVANIZADO, 2" X 1 1/4", CONEXÃO ROSQUEADA, INSTALADO EM PRUMADAS - FORNECIMENTO E INSTALAÇÃO. AF_10/2020 | UN | 79.16
92909 | LUVA DE REDUÇÃO, EM FERRO GALVANIZADO, 2" X 1", CONEXÃO ROSQUEADA, INSTALADO EM PRUMADAS - FORNECIMENTO E INSTALAÇÃO. AF_10/2020 | UN | 79.16
92910 | LUVA DE REDUÇÃO, EM FERRO GALVANIZADO, 2 1/2" X 1 1/2", CONEXÃO ROSQUEADA, INSTALADO EM PRUMADAS - FORNECIMENTO E INSTALAÇÃO. AF_10/2020 | UN | 116.58
92911 | LUVA DE REDUÇÃO, EM FERRO GALVANIZADO, 2 1/2" X 2", CONEXÃO ROSQUEADA, INSTALADO EM PRUMADAS - FORNECIMENTO E INSTALAÇÃO. AF_10/2020 | UN | 116.58
92912 | LUVA DE REDUÇÃO, EM FERRO GALVANIZADO, 3" X 1 1/2", CONEXÃO ROSQUEADA, INSTALADO EM PRUMADAS - FORNECIMENTO E INSTALAÇÃO. AF_10/2020 | UN | 158.47
92913 | LUVA DE REDUÇÃO, EM FERRO GALVANIZADO, 3" X 2 1/2", CONEXÃO ROSQUEADA, INSTALADO EM PRUMADAS - FORNECIMENTO E INSTALAÇÃO. AF_10/2020 | UN | 161.43
92914 | LUVA DE REDUÇÃO, EM FERRO GALVANIZADO, 3" X 2", CONEXÃO ROSQUEADA, INSTALADO EM PRUMADAS - FORNECIMENTO E INSTALAÇÃO. AF_10/2020 | UN | 161.43
92918 | LUVA DE REDUÇÃO, EM FERRO GALVANIZADO, 1" X 1/2", CONEXÃO ROSQUEADA, INSTALADO EM REDE DE ALIMENTAÇÃO PARA HIDRANTE - FORNECIMENTO E INSTALAÇÃO. AF_10/2020 | UN | 40.86
92920 | LUVA DE REDUÇÃO, EM FERRO GALVANIZADO, 1" X 3/4", CONEXÃO ROSQUEADA, INSTALADO EM REDE DE ALIMENTAÇÃO PARA HIDRANTE - FORNECIMENTO E INSTALAÇÃO. AF_10/2020 | UN | 41.17
92925 | LUVA DE REDUÇÃO, EM FERRO GALVANIZADO, 1 1/4" X 1", CONEXÃO ROSQUEADA, INSTALADO EM REDE DE ALIMENTAÇÃO PARA HIDRANTE - FORNECIMENTO E INSTALAÇÃO. AF_10/2020 | UN | 51.19
92926 | LUVA DE REDUÇÃO, EM FERRO GALVANIZADO, 1 1/4" X 1/2", CONEXÃO ROSQUEADA, INSTALADO EM REDE DE ALIMENTAÇÃO PARA HIDRANTE - FORNECIMENTO E INSTALAÇÃO. AF_10/2020 | UN | 51.17
92927 | LUVA DE REDUÇÃO, EM FERRO GALVANIZADO, 1 1/4" X 3/4", CONEXÃO ROSQUEADA, INSTALADO EM REDE DE ALIMENTAÇÃO PARA HIDRANTE - FORNECIMENTO E INSTALAÇÃO. AF_10/2020 | UN | 51.17
92928 | LUVA DE REDUÇÃO, EM FERRO GALVANIZADO, 1 1/2" X 1 1/4", CONEXÃO ROSQUEADA, INSTALADO EM REDE DE ALIMENTAÇÃO PARA HIDRANTE - FORNECIMENTO E INSTALAÇÃO. AF_10/2020 | UN | 58.73
92929 | LUVA DE REDUÇÃO, EM FERRO GALVANIZADO, 1 1/2" X 1", CONEXÃO ROSQUEADA, INSTALADO EM REDE DE ALIMENTAÇÃO PARA HIDRANTE - FORNECIMENTO E INSTALAÇÃO. AF_10/2020 | UN | 58.73
92930 | LUVA DE REDUÇÃO, EM FERRO GALVANIZADO, 1 1/2" X 3/4", CONEXÃO ROSQUEADA, INSTALADO EM REDE DE ALIMENTAÇÃO PARA HIDRANTE - FORNECIMENTO E INSTALAÇÃO. AF_10/2020 | UN | 58.73
92931 | LUVA DE REDUÇÃO, EM FERRO GALVANIZADO, 2" X 1 1/2", CONEXÃO ROSQUEADA, INSTALADO EM REDE DE ALIMENTAÇÃO PARA HIDRANTE - FORNECIMENTO E INSTALAÇÃO. AF_10/2020 | UN | 79.11
92932 | LUVA DE REDUÇÃO, EM FERRO GALVANIZADO, 2" X 1 1/4", CONEXÃO ROSQUEADA, INSTALADO EM REDE DE ALIMENTAÇÃO PARA HIDRANTE - FORNECIMENTO E INSTALAÇÃO. AF_10/2020 | UN | 79.11
92933 | LUVA DE REDUÇÃO, EM FERRO GALVANIZADO, 2" X 1", CONEXÃO ROSQUEADA, INSTALADO EM REDE DE ALIMENTAÇÃO PARA HIDRANTE - FORNECIMENTO E INSTALAÇÃO. AF_10/2020 | UN | 79.11
92934 | LUVA DE REDUÇÃO, EM FERRO GALVANIZADO, 2 1/2" X 1 1/2", CONEXÃO ROSQUEADA, INSTALADO EM REDE DE ALIMENTAÇÃO PARA HIDRANTE - FORNECIMENTO E INSTALAÇÃO. AF_10/2020 | UN | 118.32
92935 | LUVA DE REDUÇÃO, EM FERRO GALVANIZADO, 2 1/2" X 2", CONEXÃO ROSQUEADA, INSTALADO EM REDE DE ALIMENTAÇÃO PARA HIDRANTE - FORNECIMENTO E INSTALAÇÃO. AF_10/2020 | UN | 118.32
92936 | LUVA DE REDUÇÃO, EM FERRO GALVANIZADO, 3" X 2 1/2", CONEXÃO ROSQUEADA, INSTALADO EM REDE DE ALIMENTAÇÃO PARA HIDRANTE - FORNECIMENTO E INSTALAÇÃO. AF_10/2020 | UN | 165.03
92937 | LUVA DE REDUÇÃO, EM FERRO GALVANIZADO, 3" X 2", CONEXÃO ROSQUEADA, INSTALADO EM REDE DE ALIMENTAÇÃO PARA HIDRANTE - FORNECIMENTO E INSTALAÇÃO. AF_10/2020 | UN | 165.03
92938 | LUVA DE REDUÇÃO, EM FERRO GALVANIZADO, 1" X 1/2", CONEXÃO ROSQUEADA, INSTALADO EM REDE DE ALIMENTAÇÃO PARA SPRINKLER - FORNECIMENTO E INSTALAÇÃO. AF_10/2020 | UN | 31.16
92939 | LUVA DE REDUÇÃO, EM FERRO GALVANIZADO, 1" X 3/4", CONEXÃO ROSQUEADA, INSTALADO EM REDE DE ALIMENTAÇÃO PARA SPRINKLER - FORNECIMENTO E INSTALAÇÃO. AF_10/2020 | UN | 31.47
92940 | LUVA DE REDUÇÃO, EM FERRO GALVANIZADO, 1 1/4" X 1", CONEXÃO ROSQUEADA, INSTALADO EM REDE DE ALIMENTAÇÃO PARA SPRINKLER - FORNECIMENTO E INSTALAÇÃO. AF_10/2020 | UN | 40.16
92941 | LUVA DE REDUÇÃO, EM FERRO GALVANIZADO, 1 1/4" X 1/2", CONEXÃO ROSQUEADA, INSTALADO EM REDE DE ALIMENTAÇÃO PARA SPRINKLER - FORNECIMENTO E INSTALAÇÃO. AF_10/2020 | UN | 40.14
92942 | LUVA DE REDUÇÃO, EM FERRO GALVANIZADO, 1 1/4" X 3/4", CONEXÃO ROSQUEADA, INSTALADO EM REDE DE ALIMENTAÇÃO PARA SPRINKLER - FORNECIMENTO E INSTALAÇÃO. AF_10/2020 | UN | 40.14
92943 | LUVA DE REDUÇÃO, EM FERRO GALVANIZADO, 1 1/2" X 1 1/4", CONEXÃO ROSQUEADA, INSTALADO EM REDE DE ALIMENTAÇÃO PARA SPRINKLER - FORNECIMENTO E INSTALAÇÃO. AF_10/2020 | UN | 46.15
92944 | LUVA DE REDUÇÃO, EM FERRO GALVANIZADO, 1 1/2" X 1", CONEXÃO ROSQUEADA, INSTALADO EM REDE DE ALIMENTAÇÃO PARA SPRINKLER - FORNECIMENTO E INSTALAÇÃO. AF_10/2020 | UN | 46.15
92945 | LUVA DE REDUÇÃO, EM FERRO GALVANIZADO, 1 1/2" X 3/4", CONEXÃO ROSQUEADA, INSTALADO EM REDE DE ALIMENTAÇÃO PARA SPRINKLER - FORNECIMENTO E INSTALAÇÃO. AF_10/2020 | UN | 46.15
92946 | LUVA DE REDUÇÃO, EM FERRO GALVANIZADO, 2" X 1 1/2", CONEXÃO ROSQUEADA, INSTALADO EM REDE DE ALIMENTAÇÃO PARA SPRINKLER - FORNECIMENTO E INSTALAÇÃO. AF_10/2020 | UN | 64.64
92947 | LUVA DE REDUÇÃO, EM FERRO GALVANIZADO, 2" X 1 1/4", CONEXÃO ROSQUEADA, INSTALADO EM REDE DE ALIMENTAÇÃO PARA SPRINKLER - FORNECIMENTO E INSTALAÇÃO. AF_10/2020 | UN | 64.64
92948 | LUVA DE REDUÇÃO, EM FERRO GALVANIZADO, 2" X 1", CONEXÃO ROSQUEADA, INSTALADO EM REDE DE ALIMENTAÇÃO PARA SPRINKLER - FORNECIMENTO E INSTALAÇÃO. AF_10/2020 | UN | 64.64
92949 | LUVA DE REDUÇÃO, EM FERRO GALVANIZADO, 2 1/2" X 1 1/2", CONEXÃO ROSQUEADA, INSTALADO EM REDE DE ALIMENTAÇÃO PARA SPRINKLER - FORNECIMENTO E INSTALAÇÃO. AF_10/2020 | UN | 100.99
92950 | LUVA DE REDUÇÃO, EM FERRO GALVANIZADO, 2 1/2" X 2", CONEXÃO ROSQUEADA, INSTALADO EM REDE DE ALIMENTAÇÃO PARA SPRINKLER - FORNECIMENTO E INSTALAÇÃO. AF_10/2020 | UN | 100.99
92951 | LUVA DE REDUÇÃO, EM FERRO GALVANIZADO, 3" X 2 1/2", CONEXÃO ROSQUEADA, INSTALADO EM REDE DE ALIMENTAÇÃO PARA SPRINKLER - FORNECIMENTO E INSTALAÇÃO. AF_10/2020 | UN | 144.87
92952 | LUVA DE REDUÇÃO, EM FERRO GALVANIZADO, 3" X 2", CONEXÃO ROSQUEADA, INSTALADO EM REDE DE ALIMENTAÇÃO PARA SPRINKLER - FORNECIMENTO E INSTALAÇÃO. AF_10/2020 | UN | 144.87
92953 | LUVA DE REDUÇÃO, EM FERRO GALVANIZADO, 3/4" X 1/2", CONEXÃO ROSQUEADA, INSTALADO EM RAMAIS E SUB-RAMAIS DE GÁS - FORNECIMENTO E INSTALAÇÃO. AF_10/2020 | UN | 26.65
93050 | LUVA PASSANTE EM COBRE, DN 22 MM, SEM ANEL DE SOLDA, INSTALADO EM PRUMADA DE HIDRÁULICA PREDIAL - FORNECIMENTO E INSTALAÇÃO. AF_04/2022 | UN | 11.25
93052 | JUNTA DE EXPANSÃO EM COBRE, DN 22 MM, PONTA X PONTA, INSTALADO EM PRUMADA DE HIDRÁULICA PREDIAL - FORNECIMENTO E INSTALAÇÃO. AF_04/2022 | UN | 510.71
93054 | CONECTOR EM BRONZE/LATÃO, DN 22 MM X 3/4", SEM ANEL DE SOLDA, BOLSA X ROSCA F, INSTALADO EM PRUMADA DE HIDRÁULICA PREDIAL - FORNECIMENTO E INSTALAÇÃO. AF_04/2022 | UN | 22.26
93055 | CURVA DE TRANSPOSIÇÃO EM BRONZE/LATÃO, DN 22 MM, SEM ANEL DE SOLDA, BOLSA X BOLSA, INSTALADO EM PRUMADA DE HIDRÁULICA PREDIAL - FORNECIMENTO E INSTALAÇÃO. AF_04/2022 | UN | 44.32
93056 | LUVA PASSANTE EM COBRE, DN 28 MM, SEM ANEL DE SOLDA, INSTALADO EM PRUMADA DE HIDRÁULICA PREDIAL - FORNECIMENTO E INSTALAÇÃO. AF_04/2022 | UN | 16.78
93057 | BUCHA DE REDUÇÃO EM COBRE, DN 28 MM X 22 MM, SEM ANEL DE SOLDA, PONTA X BOLSA, INSTALADO EM PRUMADA DE HIDRÁULICA PREDIAL - FORNECIMENTO E INSTALAÇÃO. AF_04/2022 | UN | 13.95
93058 | JUNTA DE EXPANSÃO EM COBRE, DN 28 MM, PONTA X PONTA, INSTALADO EM PRUMADA DE HIDRÁULICA PREDIAL - FORNECIMENTO E INSTALAÇÃO. AF_04/2022 | UN | 561.89
93059 | CONECTOR EM BRONZE/LATÃO, DN 28 MM X 1/2", SEM ANEL DE SOLDA, BOLSA X ROSCA F, INSTALADO EM PRUMADA DE HIDRÁULICA PREDIAL - FORNECIMENTO E INSTALAÇÃO. AF_04/2022 | UN | 28.97
93060 | CURVA DE TRANSPOSIÇÃO EM BRONZE/LATÃO, DN 28 MM, SEM ANEL DE SOLDA, BOLSA X BOLSA, INSTALADO EM PRUMADA DE HIDRÁULICA PREDIAL - FORNECIMENTO E INSTALAÇÃO. AF_04/2022 | UN | 77.6
93061 | LUVA PASSANTE EM COBRE, DN 35 MM, SEM ANEL DE SOLDA, INSTALADO EM PRUMADA DE HIDRÁULICA PREDIAL - FORNECIMENTO E INSTALAÇÃO. AF_04/2022 | UN | 31.66
93062 | BUCHA DE REDUÇÃO EM COBRE, DN 35 MM X 28 MM, SEM ANEL DE SOLDA, PONTA X BOLSA, INSTALADO EM PRUMADA DE HIDRÁULICA PREDIAL - FORNECIMENTO E INSTALAÇÃO. AF_04/2022 | UN | 26.71
93063 | JUNTA DE EXPANSÃO EM BRONZE/LATÃO, DN 35 MM, PONTA X PONTA, INSTALADO EM PRUMADA DE HIDRÁULICA PREDIAL - FORNECIMENTO E INSTALAÇÃO. AF_04/2022 | UN | 643.9
93064 | LUVA PASSANTE EM COBRE, DN 42 MM, SEM ANEL DE SOLDA, INSTALADO EM PRUMADA DE HIDRÁULICA PREDIAL - FORNECIMENTO E INSTALAÇÃO. AF_04/2022 | UN | 48.5
93065 | BUCHA DE REDUÇÃO EM COBRE, DN 42 MM X 35 MM, SEM ANEL DE SOLDA, PONTA X BOLSA, INSTALADO EM PRUMADA DE HIDRÁULICA PREDIAL - FORNECIMENTO E INSTALAÇÃO. AF_04/2022 | UN | 43.55
93066 | JUNTA DE EXPANSÃO EM BRONZE/LATÃO, DN 42 MM, PONTA X PONTA, INSTALADO EM PRUMADA DE HIDRÁULICA PREDIAL - FORNECIMENTO E INSTALAÇÃO. AF_04/2022 | UN | 808.05
93067 | LUVA PASSANTE EM COBRE, DN 54 MM, SEM ANEL DE SOLDA, INSTALADO EM PRUMADA DE HIDRÁULICA PREDIAL - FORNECIMENTO E INSTALAÇÃO. AF_04/2022 | UN | 72.06
93068 | BUCHA DE REDUÇÃO EM COBRE, DN 54 MM X 42 MM, SEM ANEL DE SOLDA, PONTA X BOLSA, INSTALADO EM PRUMADA DE HIDRÁULICA PREDIAL - FORNECIMENTO E INSTALAÇÃO. AF_04/2022 | UN | 61.3
93069 | JUNTA DE EXPANSÃO EM BRONZE/LATÃO, DN 54 MM, PONTA X PONTA, INSTALADO EM PRUMADA DE HIDRÁULICA PREDIAL - FORNECIMENTO E INSTALAÇÃO. AF_04/2022 | UN | 1120.04
93070 | LUVA PASSANTE EM COBRE, DN 66 MM, SEM ANEL DE SOLDA, INSTALADO EM PRUMADA DE HIDRÁULICA PREDIAL - FORNECIMENTO E INSTALAÇÃO. AF_04/2022 | UN | 181.32
93071 | BUCHA DE REDUÇÃO EM COBRE, DN 66 MM X 54 MM, SEM ANEL DE SOLDA, PONTA X BOLSA, INSTALADO EM PRUMADA DE HIDRÁULICA PREDIAL - FORNECIMENTO E INSTALAÇÃO. AF_04/2022 | UN | 166.69
93072 | JUNTA DE EXPANSÃO EM BRONZE/LATÃO, DN 66 MM, PONTA X PONTA, INSTALADO EM PRUMADA DE HIDRÁULICA PREDIAL - FORNECIMENTO E INSTALAÇÃO. AF_04/2022 | UN | 1478.12
93074 | CURVA EM COBRE, DN 15 MM, 45 GRAUS, SEM ANEL DE SOLDA, BOLSA X BOLSA, INSTALADO EM RAMAL DE DISTRIBUIÇÃO DE HIDRÁULICA PREDIAL - FORNECIMENTO E INSTALAÇÃO. AF_04/2022 | UN | 13.61
93075 | COTOVELO EM BRONZE/LATÃO, DN 15 MM X 1/2", 90 GRAUS, SEM ANEL DE SOLDA, BOLSA X ROSCA F, INSTALADO EM RAMAL DE DISTRIBUIÇÃO DE HIDRÁULICA PREDIAL - FORNECIMENTO E INSTALAÇÃO. AF_04/2022 | UN | 19.67
93076 | CURVA EM COBRE, DN 22 MM, 45 GRAUS, SEM ANEL DE SOLDA, BOLSA X BOLSA, INSTALADO EM RAMAL DE DISTRIBUIÇÃO DE HIDRÁULICA PREDIAL - FORNECIMENTO E INSTALAÇÃO. AF_04/2022 | UN | 21.51
93077 | COTOVELO EM BRONZE/LATÃO, DN 22 MM X 1/2", 90 GRAUS, SEM ANEL DE SOLDA, BOLSA X ROSCA F, INSTALADO EM RAMAL DE DISTRIBUIÇÃO DE HIDRÁULICA PREDIAL - FORNECIMENTO E INSTALAÇÃO. AF_04/2022 | UN | 27.73
93078 | COTOVELO EM BRONZE/LATÃO, DN 22 MM X 3/4", 90 GRAUS, SEM ANEL DE SOLDA, BOLSA X ROSCA F, INSTALADO EM RAMAL DE DISTRIBUIÇÃO DE HIDRÁULICA PREDIAL - FORNECIMENTO E INSTALAÇÃO. AF_04/2022 | UN | 31.22
93079 | CURVA EM COBRE, DN 28 MM, 45 GRAUS, SEM ANEL DE SOLDA, BOLSA X BOLSA, INSTALADO EM RAMAL DE DISTRIBUIÇÃO DE HIDRÁULICA PREDIAL - FORNECIMENTO E INSTALAÇÃO. AF_04/2022 | UN | 29.77
93080 | LUVA PASSANTE EM COBRE, DN 15 MM, SEM ANEL DE SOLDA, INSTALADO EM RAMAL DE DISTRIBUIÇÃO DE HIDRÁULICA PREDIAL - FORNECIMENTO E INSTALAÇÃO. AF_04/2022 | UN | 8.86
93081 | CONECTOR EM BRONZE/LATÃO, DN 15 MM X 1/2", SEM ANEL DE SOLDA, BOLSA X ROSCA F, INSTALADO EM RAMAL DE DISTRIBUIÇÃO DE HIDRÁULICA PREDIAL - FORNECIMENTO E INSTALAÇÃO. AF_04/2022 | UN | 18.5
93082 | CURVA DE TRANSPOSIÇÃO EM BRONZE/LATÃO, DN 15 MM, SEM ANEL DE SOLDA, BOLSA X BOLSA, INSTALADO EM RAMAL DE DISTRIBUIÇÃO DE HIDRÁULICA PREDIAL - FORNECIMENTO E INSTALAÇÃO. AF_04/2022 | UN | 23.91
93083 | JUNTA DE EXPANSÃO EM COBRE, DN 15 MM, PONTA X PONTA, INSTALADO EM RAMAL DE DISTRIBUIÇÃO DE HIDRÁULICA PREDIAL - FORNECIMENTO E INSTALAÇÃO. AF_04/2022 | UN | 442.39
93084 | LUVA PASSANTE EM COBRE, DN 22 MM, SEM ANEL DE SOLDA, INSTALADO EM RAMAL DE DISTRIBUIÇÃO DE HIDRÁULICA PREDIAL - FORNECIMENTO E INSTALAÇÃO. AF_04/2022 | UN | 14.13
93085 | BUCHA DE REDUÇÃO EM COBRE, DN 22 MM X 15 MM, SEM ANEL DE SOLDA, PONTA X BOLSA, INSTALADO EM RAMAL DE DISTRIBUIÇÃO DE HIDRÁULICA PREDIAL - FORNECIMENTO E INSTALAÇÃO. AF_04/2022 | UN | 15.3
93086 | JUNTA DE EXPANSÃO EM COBRE, DN 22 MM, PONTA X PONTA, INSTALADO EM RAMAL DE DISTRIBUIÇÃO DE HIDRÁULICA PREDIAL - FORNECIMENTO E INSTALAÇÃO. AF_04/2022 | UN | 513.59
93087 | CONECTOR EM BRONZE/LATÃO, DN 22 MM X 1/2", SEM ANEL DE SOLDA, BOLSA X ROSCA F, INSTALADO EM RAMAL DE DISTRIBUIÇÃO DE HIDRÁULICA PREDIAL - FORNECIMENTO E INSTALAÇÃO. AF_04/2022 | UN | 19.39
93088 | CONECTOR EM BRONZE/LATÃO, DN 22 MM X 3/4", SEM ANEL DE SOLDA, BOLSA X ROSCA F, INSTALADO EM RAMAL DE DISTRIBUIÇÃO DE HIDRÁULICA PREDIAL - FORNECIMENTO E INSTALAÇÃO. AF_04/2022 | UN | 24.01
93089 | CURVA DE TRANSPOSIÇÃO EM BRONZE/LATÃO, DN 22 MM, SEM ANEL DE SOLDA, BOLSA X BOLSA, INSTALADO EM RAMAL DE DISTRIBUIÇÃO DE HIDRÁULICA PREDIAL - FORNECIMENTO E INSTALAÇÃO. AF_04/2022 | UN | 47.2
93090 | LUVA PASSANTE EM COBRE, DN 28 MM, SEM ANEL DE SOLDA, INSTALADO EM RAMAL DE DISTRIBUIÇÃO DE HIDRÁULICA PREDIAL - FORNECIMENTO E INSTALAÇÃO. AF_04/2022 | UN | 19.45
93091 | BUCHA DE REDUÇÃO EM COBRE, DN 28 MM X 22 MM, SEM ANEL DE SOLDA, INSTALADO EM RAMAL DE DISTRIBUIÇÃO DE HIDRÁULICA PREDIAL - FORNECIMENTO E INSTALAÇÃO. AF_04/2022 | UN | 16.74
93092 | JUNTA DE EXPANSÃO EM COBRE, DN 28 MM, PONTA X PONTA, INSTALADO EM RAMAL DE DISTRIBUIÇÃO DE HIDRÁULICA PREDIAL - FORNECIMENTO E INSTALAÇÃO. AF_04/2022 | UN | 564.56
93093 | CONECTOR EM BRONZE/LATÃO, DN 28 MM X 1/2", SEM ANEL DE SOLDA, BOLSA X ROSCA F, INSTALADO EM RAMAL DE DISTRIBUIÇÃO DE HIDRÁULICA PREDIAL - FORNECIMENTO E INSTALAÇÃO. AF_04/2022 | UN | 30.31
93094 | CURVA DE TRANSPOSIÇÃO EM BRONZE/LATÃO, DN 28 MM, SEM ANEL DE SOLDA, BOLSA X BOLSA, INSTALADO EM RAMAL DE DISTRIBUIÇÃO DE HIDRÁULICA PREDIAL - FORNECIMENTO E INSTALAÇÃO. AF_04/2022 | UN | 80.27
93097 | CURVA EM COBRE, DN 15 MM, 45 GRAUS, SEM ANEL DE SOLDA, BOLSA X BOLSA, INSTALADO EM RAMAL E SUB-RAMAL DE HIDRÁULICA PREDIAL - FORNECIMENTO E INSTALAÇÃO. AF_04/2022 | UN | 13.88
93098 | COTOVELO EM BRONZE/LATÃO, DN 15 MM X 1/2", 90 GRAUS, SEM ANEL DE SOLDA, BOLSA X ROSCA F, INSTALADO EM RAMAL E SUB-RAMAL DE HIDRÁULICA PREDIAL - FORNECIMENTO E INSTALAÇÃO. AF_04/2022 | UN | 19.81
93099 | CURVA EM COBRE, DN 22 MM, 45 GRAUS, SEM ANEL DE SOLDA, BOLSA X BOLSA, INSTALADO EM RAMAL E SUB-RAMAL DE HIDRÁULICA PREDIAL - FORNECIMENTO E INSTALAÇÃO. AF_04/2022 | UN | 24.72
93100 | COTOVELO EM BRONZE/LATÃO, DN 22 MM X 1/2", 90 GRAUS, SEM ANEL DE SOLDA, BOLSA X ROSCA F, INSTALADO EM RAMAL E SUB-RAMAL DE HIDRÁULICA PREDIAL - FORNECIMENTO E INSTALAÇÃO. AF_04/2022 | UN | 29.32
93101 | COTOVELO EM BRONZE/LATÃO, DN 22 MM X 3/4", 90 GRAUS, SEM ANEL DE SOLDA, BOLSA X ROSCA F, INSTALADO EM RAMAL E SUB-RAMAL DE HIDRÁULICA PREDIAL - FORNECIMENTO E INSTALAÇÃO. AF_04/2022 | UN | 32.82
93102 | CURVA EM COBRE, DN 28 MM, 45 GRAUS, SEM ANEL DE SOLDA, BOLSA X BOLSA, INSTALADO EM RAMAL E SUB-RAMAL DE HIDRÁULICA PREDIAL - FORNECIMENTO E INSTALAÇÃO. AF_04/2022 | UN | 35.47
93103 | LUVA PASSANTE EM COBRE, DN 15 MM, SEM ANEL DE SOLDA, INSTALADO EM RAMAL E SUB-RAMAL DE HIDRÁULICA PREDIAL - FORNECIMENTO E INSTALAÇÃO. AF_04/2022 | UN | 9.05
93104 | CONECTOR EM BRONZE/LATÃO, DN 15 MM X 1/2", SEM ANEL DE SOLDA, BOLSA X ROSCA F, INSTALADO EM RAMAL E SUB-RAMAL DE HIDRÁULICA PREDIAL - FORNECIMENTO E INSTALAÇÃO. AF_04/2022 | UN | 18.58
93105 | CURVA DE TRANSPOSIÇÃO EM BRONZE/LATÃO, DN 15 MM, SEM ANEL DE SOLDA, BOLSA X BOLSA, INSTALADO EM RAMAL E SUB-RAMAL DE HIDRÁULICA PREDIAL - FORNECIMENTO E INSTALAÇÃO. AF_04/2022 | UN | 24.1
93106 | JUNTA DE EXPANSÃO EM COBRE, DN 15 MM, PONTA X PONTA, INSTALADO EM RAMAL E SUB-RAMAL DE HIDRÁULICA PREDIAL - FORNECIMENTO E INSTALAÇÃO. AF_04/2022 | UN | 442.58
93107 | LUVA PASSANTE EM COBRE, DN 22 MM, SEM ANEL DE SOLDA, INSTALADO EM RAMAL E SUB-RAMAL DE HIDRÁULICA PREDIAL - FORNECIMENTO E INSTALAÇÃO. AF_04/2022 | UN | 16.29
93108 | BUCHA DE REDUÇÃO EM COBRE, DN 22 MM X 15 MM, SEM ANEL DE SOLDA, PONTA X BOLSA, INSTALADO EM RAMAL E SUB-RAMAL DE HIDRÁULICA PREDIAL - FORNECIMENTO E INSTALAÇÃO. AF_04/2022 | UN | 13.71
93109 | JUNTA DE EXPANSÃO EM COBRE, DN 22 MM, PONTA X PONTA, INSTALADO EM RAMAL E SUB-RAMAL DE HIDRÁULICA PREDIAL - FORNECIMENTO E INSTALAÇÃO. AF_04/2022 | UN | 515.75
93110 | CONECTOR EM BRONZE/LATÃO, DN 22 MM X 1/2", SEM ANEL DE SOLDA, BOLSA X ROSCA F, INSTALADO EM RAMAL E SUB-RAMAL DE HIDRÁULICA PREDIAL - FORNECIMENTO E INSTALAÇÃO. AF_04/2022 | UN | 20.46
93111 | CONECTOR EM BRONZE/LATÃO, DN 22 MM X 3/4", SEM ANEL DE SOLDA, BOLSA X ROSCA F, INSTALADO EM RAMAL E SUB-RAMAL DE HIDRÁULICA PREDIAL - FORNECIMENTO E INSTALAÇÃO. AF_04/2022 | UN | 24.78
93112 | CURVA DE TRANSPOSIÇÃO EM BRONZE/LATÃO, DN 22 MM, SEM ANEL DE SOLDA, BOLSA X BOLSA, INSTALADO EM RAMAL E SUB-RAMAL DE HIDRÁULICA PREDIAL - FORNECIMENTO E INSTALAÇÃO. AF_04/2022 | UN | 49.36
93113 | LUVA PASSANTE EM COBRE, DN 28 MM, SEM ANEL DE SOLDA, INSTALADO EM RAMAL E SUB-RAMAL DE HIDRÁULICA PREDIAL - FORNECIMENTO E INSTALAÇÃO. AF_04/2022 | UN | 23.28
93114 | CONECTOR EM BRONZE/LATÃO, DN 28 MM X 1/2", SEM ANEL DE SOLDA, BOLSA X ROSCA F, INSTALADO EM RAMAL E SUB-RAMAL DE HIDRÁULICA PREDIAL - FORNECIMENTO E INSTALAÇÃO. AF_04/2022 | UN | 32.23
93115 | CURVA DE TRANSPOSIÇÃO EM BRONZE/LATÃO, DN 28 MM, SEM ANEL DE SOLDA, BOLSA X BOLSA, INSTALADO EM RAMAL E SUB-RAMAL DE HIDRÁULICA PREDIAL - FORNECIMENTO E INSTALAÇÃO. AF_04/2022 | UN | 84.1
93116 | JUNTA DE EXPANSÃO EM COBRE, DN 28 MM, PONTA X PONTA, INSTALADO EM RAMAL E SUB-RAMAL DE HIDRÁULICA PREDIAL - FORNECIMENTO E INSTALAÇÃO. AF_04/2022 | UN | 568.39
93117 | TE DUPLA CURVA EM BRONZE/LATÃO, DN 1/2" X 15 MM X 1/2", SEM ANEL DE SOLDA, ROSCA F X BOLSA X ROSCA F, INSTALADO EM RAMAL E SUB-RAMAL DE HIDRÁULICA PREDIAL - FORNECIMENTO E INSTALAÇÃO. AF_04/2022 | UN | 57.42
93118 | TE DUPLA CURVA EM BRONZE/LATÃO, DN 3/4" X 22 MM X 3/4", SEM ANEL DE SOLDA, ROSCA F X BOLSA X ROSCA F, INSTALADO EM RAMAL E SUB-RAMAL DE HIDRÁULICA PREDIAL - FORNECIMENTO E INSTALAÇÃO. AF_04/2022 | UN | 84.71
93119 | CURVA EM COBRE, DN 22 MM, 45 GRAUS, SEM ANEL DE SOLDA, BOLSA X BOLSA, INSTALADO EM PRUMADA DE HIDRÁULICA PREDIAL - FORNECIMENTO E INSTALAÇÃO. AF_04/2022 | UN | 17.19
93120 | COTOVELO EM BRONZE/LATÃO, DN 22 MM X 1/2", 90 GRAUS, SEM ANEL DE SOLDA, BOLSA X ROSCA F, INSTALADO EM PRUMADA DE HIDRÁULICA PREDIAL - FORNECIMENTO E INSTALAÇÃO. AF_04/2022 | UN | 25.57
93121 | COTOVELO EM BRONZE/LATÃO, DN 22 MM X 3/4", 90 GRAUS, SEM ANEL DE SOLDA, BOLSA X ROSCA F, INSTALADO EM PRUMADA DE HIDRÁULICA PREDIAL - FORNECIMENTO E INSTALAÇÃO. AF_04/2022 | UN | 29.06
93122 | CURVA EM COBRE, DN 28 MM, 45 GRAUS, SEM ANEL DE SOLDA, BOLSA X BOLSA, INSTALADO EM PRUMADA DE HIDRÁULICA PREDIAL - FORNECIMENTO E INSTALAÇÃO. AF_04/2022 | UN | 25.77
93123 | CURVA EM COBRE, DN 35 MM, 45 GRAUS, SEM ANEL DE SOLDA, BOLSA X BOLSA, INSTALADO EM PRUMADA DE HIDRÁULICA PREDIAL - FORNECIMENTO E INSTALAÇÃO. AF_04/2022 | UN | 57.14
93124 | CURVA EM COBRE, DN 42 MM, 45 GRAUS, SEM ANEL DE SOLDA, BOLSA X BOLSA, INSTALADO EM PRUMADA DE HIDRÁULICA PREDIAL - FORNECIMENTO E INSTALAÇÃO. AF_04/2022 | UN | 89.57
93125 | CURVA EM COBRE, DN 54 MM, 45 GRAUS, SEM ANEL DE SOLDA, BOLSA X BOLSA, INSTALADO EM PRUMADA DE HIDRÁULICA PREDIAL - FORNECIMENTO E INSTALAÇÃO. AF_04/2022 | UN | 131.61
93126 | CURVA EM COBRE, DN 66 MM, 45 GRAUS, SEM ANEL DE SOLDA, BOLSA X BOLSA, INSTALADO EM PRUMADA DE HIDRÁULICA PREDIAL - FORNECIMENTO E INSTALAÇÃO. AF_04/2022 | UN | 290.09
93133 | BUCHA DE REDUÇÃO EM COBRE, DN 28 MM X 22 MM, SEM ANEL DE SOLDA, INSTALADO EM RAMAL E SUB-RAMAL DE HIDRÁULICA PREDIAL - FORNECIMENTO E INSTALAÇÃO. AF_04/2022 | UN | 19.72
94465 | LUVA, EM FERRO GALVANIZADO, CONEXÃO ROSQUEADA, DN 50 (2), INSTALADO EM RESERVAÇÃO DE ÁGUA DE EDIFICAÇÃO QUE POSSUA RESERVATÓRIO DE FIBRA/FIBROCIMENTO  FORNECIMENTO E INSTALAÇÃO. AF_06/2016 | UN | 59.3
94466 | NIPLE, EM FERRO GALVANIZADO, CONEXÃO ROSQUEADA, DN 50 (2), INSTALADO EM RESERVAÇÃO DE ÁGUA DE EDIFICAÇÃO QUE POSSUA RESERVATÓRIO DE FIBRA/FIBROCIMENTO  FORNECIMENTO E INSTALAÇÃO. AF_06/2016 | UN | 59.33
94467 | LUVA, EM FERRO GALVANIZADO, CONEXÃO ROSQUEADA, DN 65 (2 1/2), INSTALADO EM RESERVAÇÃO DE ÁGUA DE EDIFICAÇÃO QUE POSSUA RESERVATÓRIO DE FIBRA/FIBROCIMENTO  FORNECIMENTO E INSTALAÇÃO. AF_06/2016 | UN | 93.16
94468 | NIPLE, EM FERRO GALVANIZADO, CONEXÃO ROSQUEADA, DN 65 (2 1/2), INSTALADO EM RESERVAÇÃO DE ÁGUA DE EDIFICAÇÃO QUE POSSUA RESERVATÓRIO DE FIBRA/FIBROCIMENTO  FORNECIMENTO E INSTALAÇÃO. AF_06/2016 | UN | 81.14
94469 | LUVA, EM FERRO GALVANIZADO, CONEXÃO ROSQUEADA, DN 80 (3), INSTALADO EM RESERVAÇÃO DE ÁGUA DE EDIFICAÇÃO QUE POSSUA RESERVATÓRIO DE FIBRA/FIBROCIMENTO  FORNECIMENTO E INSTALAÇÃO. AF_06/2016 | UN | 135.86
94470 | NIPLE, EM FERRO GALVANIZADO, CONEXÃO ROSQUEADA, DN 80 (3), INSTALADO EM RESERVAÇÃO DE ÁGUA DE EDIFICAÇÃO QUE POSSUA RESERVATÓRIO DE FIBRA/FIBROCIMENTO  FORNECIMENTO E INSTALAÇÃO. AF_06/2016 | UN | 125.17
94471 | COTOVELO 90 GRAUS, EM FERRO GALVANIZADO, CONEXÃO ROSQUEADA, DN 50 (2), INSTALADO EM RESERVAÇÃO DE ÁGUA DE EDIFICAÇÃO QUE POSSUA RESERVATÓRIO DE FIBRA/FIBROCIMENTO  FORNECIMENTO E INSTALAÇÃO. AF_06/2016 | UN | 85.5
94472 | COTOVELO 45 GRAUS, EM FERRO GALVANIZADO, CONEXÃO ROSQUEADA, DN 50 (2), INSTALADO EM RESERVAÇÃO DE ÁGUA DE EDIFICAÇÃO QUE POSSUA RESERVATÓRIO DE FIBRA/FIBROCIMENTO  FORNECIMENTO E INSTALAÇÃO. AF_06/2016 | UN | 88.18
94473 | COTOVELO 90 GRAUS, EM FERRO GALVANIZADO, CONEXÃO ROSQUEADA, DN 65 (2 1/2), INSTALADO EM RESERVAÇÃO DE ÁGUA DE EDIFICAÇÃO QUE POSSUA RESERVATÓRIO DE FIBRA/FIBROCIMENTO  FORNECIMENTO E INSTALAÇÃO. AF_06/2016 | UN | 133.34
94474 | COTOVELO 45 GRAUS, EM FERRO GALVANIZADO, CONEXÃO ROSQUEADA, DN 65 (2 1/2), INSTALADO EM RESERVAÇÃO DE ÁGUA DE EDIFICAÇÃO QUE POSSUA RESERVATÓRIO DE FIBRA/FIBROCIMENTO  FORNECIMENTO E INSTALAÇÃO. AF_06/2016 | UN | 145.1
94475 | COTOVELO 90 GRAUS, EM FERRO GALVANIZADO, CONEXÃO ROSQUEADA, DN 80 (3), INSTALADO EM RESERVAÇÃO DE ÁGUA DE EDIFICAÇÃO QUE POSSUA RESERVATÓRIO DE FIBRA/FIBROCIMENTO  FORNECIMENTO E INSTALAÇÃO. AF_06/2016 | UN | 183.73
94476 | COTOVELO 45 GRAUS, EM FERRO GALVANIZADO, CONEXÃO ROSQUEADA, DN 80 (3), INSTALADO EM RESERVAÇÃO DE ÁGUA DE EDIFICAÇÃO QUE POSSUA RESERVATÓRIO DE FIBRA/FIBROCIMENTO  FORNECIMENTO E INSTALAÇÃO. AF_06/2016 | UN | 206.39
94477 | TÊ, EM FERRO GALVANIZADO, CONEXÃO ROSQUEADA, DN 50 (2), INSTALADO EM RESERVAÇÃO DE ÁGUA DE EDIFICAÇÃO QUE POSSUA RESERVATÓRIO DE FIBRA/FIBROCIMENTO  FORNECIMENTO E INSTALAÇÃO. AF_06/2016 | UN | 113.75
94478 | TÊ, EM FERRO GALVANIZADO, CONEXÃO ROSQUEADA, DN 65 (2 1/2), INSTALADO EM RESERVAÇÃO DE ÁGUA DE EDIFICAÇÃO QUE POSSUA RESERVATÓRIO DE FIBRA/FIBROCIMENTO  FORNECIMENTO E INSTALAÇÃO. AF_06/2016 | UN | 183.47
94479 | TÊ, EM FERRO GALVANIZADO, CONEXÃO ROSQUEADA, DN 80 (3), INSTALADO EM RESERVAÇÃO DE ÁGUA DE EDIFICAÇÃO QUE POSSUA RESERVATÓRIO DE FIBRA/FIBROCIMENTO  FORNECIMENTO E INSTALAÇÃO. AF_06/2016 | UN | 242.55
94606 | LUVA EM COBRE, DN 54 MM, SEM ANEL DE SOLDA, INSTALADO EM RESERVAÇÃO DE ÁGUA DE EDIFICAÇÃO QUE POSSUA RESERVATÓRIO DE FIBRA/FIBROCIMENTO  FORNECIMENTO E INSTALAÇÃO. AF_06/2016 | UN | 80.09
94608 | LUVA EM COBRE, DN 66 MM, SEM ANEL DE SOLDA, INSTALADO EM RESERVAÇÃO DE ÁGUA DE EDIFICAÇÃO QUE POSSUA RESERVATÓRIO DE FIBRA/FIBROCIMENTO  FORNECIMENTO E INSTALAÇÃO. AF_06/2016 | UN | 193.12
94610 | LUVA EM COBRE, DN 79 MM, SEM ANEL DE SOLDA, INSTALADO EM RESERVAÇÃO DE ÁGUA DE EDIFICAÇÃO QUE POSSUA RESERVATÓRIO DE FIBRA/FIBROCIMENTO  FORNECIMENTO E INSTALAÇÃO. AF_06/2016 | UN | 285.86
94612 | LUVA DE COBRE, DN 104 MM, SEM ANEL DE SOLDA, INSTALADO EM RESERVAÇÃO DE ÁGUA DE EDIFICAÇÃO QUE POSSUA RESERVATÓRIO DE FIBRA/FIBROCIMENTO  FORNECIMENTO E INSTALAÇÃO. AF_06/2016 | UN | 399.96
94614 | COTOVELO EM COBRE, DN 54 MM, 90 GRAUS, SEM ANEL DE SOLDA, INSTALADO EM RESERVAÇÃO DE ÁGUA DE EDIFICAÇÃO QUE POSSUA RESERVATÓRIO DE FIBRA/FIBROCIMENTO  FORNECIMENTO E INSTALAÇÃO. AF_06/2016 | UN | 134.99
94615 | CURVA EM COBRE, DN 54 MM, 45 GRAUS, SEM ANEL DE SOLDA, BOLSA X BOLSA, INSTALADO EM RESERVAÇÃO DE ÁGUA DE EDIFICAÇÃO QUE POSSUA RESERVATÓRIO DE FIBRA/FIBROCIMENTO  FORNECIMENTO E INSTALAÇÃO. AF_06/2016 | UN | 152.73
94616 | COTOVELO EM COBRE, DN 66 MM, 90 GRAUS, SEM ANEL DE SOLDA, INSTALADO EM RESERVAÇÃO DE ÁGUA DE EDIFICAÇÃO QUE POSSUA RESERVATÓRIO DE FIBRA/FIBROCIMENTO  FORNECIMENTO E INSTALAÇÃO. AF_06/2016 | UN | 368.19
94617 | CURVA EM COBRE, DN 66 MM, 45 GRAUS, SEM ANEL DE SOLDA, BOLSA X BOLSA, INSTALADO EM RESERVAÇÃO DE ÁGUA DE EDIFICAÇÃO QUE POSSUA RESERVATÓRIO DE FIBRA/FIBROCIMENTO  FORNECIMENTO E INSTALAÇÃO. AF_06/2016 | UN | 306.49
94618 | COTOVELO EM COBRE, DN 79 MM, 90 GRAUS, SEM ANEL DE SOLDA, INSTALADO EM RESERVAÇÃO DE ÁGUA DE EDIFICAÇÃO QUE POSSUA RESERVATÓRIO DE FIBRA/FIBROCIMENTO  FORNECIMENTO E INSTALAÇÃO. AF_06/2016 | UN | 361.97
94620 | COTOVELO EM COBRE, DN 104 MM, 90 GRAUS, SEM ANEL DE SOLDA, INSTALADO EM RESERVAÇÃO DE ÁGUA DE EDIFICAÇÃO QUE POSSUA RESERVATÓRIO DE FIBRA/FIBROCIMENTO  FORNECIMENTO E INSTALAÇÃO. AF_06/2016 | UN | 823.45
94622 | TE EM COBRE, DN 54 MM, SEM ANEL DE SOLDA, INSTALADO EM RESERVAÇÃO DE ÁGUA DE EDIFICAÇÃO QUE POSSUA RESERVATÓRIO DE FIBRA/FIBROCIMENTO  FORNECIMENTO E INSTALAÇÃO. AF_06/2016 | UN | 196.96
94623 | TE EM COBRE, DN 66 MM, SEM ANEL DE SOLDA, INSTALADO EM RESERVAÇÃO DE ÁGUA DE EDIFICAÇÃO QUE POSSUA RESERVATÓRIO DE FIBRA/FIBROCIMENTO  FORNECIMENTO E INSTALAÇÃO. AF_06/2016 | UN | 456.35
94624 | TE EM COBRE, DN 79 MM, SEM ANEL DE SOLDA, INSTALADO EM RESERVAÇÃO DE ÁGUA DE EDIFICAÇÃO QUE POSSUA RESERVATÓRIO DE FIBRA/FIBROCIMENTO  FORNECIMENTO E INSTALAÇÃO. AF_06/2016 | UN | 692.25
94625 | TE EM COBRE, DN 104 MM, SEM ANEL DE SOLDA, INSTALADO EM RESERVAÇÃO DE ÁGUA DE EDIFICAÇÃO QUE POSSUA RESERVATÓRIO DE FIBRA/FIBROCIMENTO  FORNECIMENTO E INSTALAÇÃO. AF_06/2016 | UN | 1434.5
94656 | ADAPTADOR CURTO COM BOLSA E ROSCA PARA REGISTRO, PVC, SOLDÁVEL, DN 25 MM X 3/4 , INSTALADO EM RESERVAÇÃO DE ÁGUA DE EDIFICAÇÃO QUE POSSUA RESERVATÓRIO DE FIBRA/FIBROCIMENTO FORNECIMENTO E INSTALAÇÃO. AF_06/2016 | UN | 6.54
94657 | LUVA PVC, SOLDÁVEL, DN 25 MM, INSTALADA EM RESERVAÇÃO DE ÁGUA DE EDIFICAÇÃO QUE POSSUA RESERVATÓRIO DE FIBRA/FIBROCIMENTO FORNECIMENTO E INSTALAÇÃO. AF_06/2016 | UN | 6.47
94658 | ADAPTADOR CURTO COM BOLSA E ROSCA PARA REGISTRO, PVC, SOLDÁVEL, DN 32 MM X 1 , INSTALADO EM RESERVAÇÃO DE ÁGUA DE EDIFICAÇÃO QUE POSSUA RESERVATÓRIO DE FIBRA/FIBROCIMENTO FORNECIMENTO E INSTALAÇÃO. AF_06/2016 | UN | 7.45
94659 | LUVA PVC, SOLDÁVEL, DN 32 MM, INSTALADA EM RESERVAÇÃO DE ÁGUA DE EDIFICAÇÃO QUE POSSUA RESERVATÓRIO DE FIBRA/FIBROCIMENTO FORNECIMENTO E INSTALAÇÃO. AF_06/2016 | UN | 7.66
94660 | ADAPTADOR CURTO COM BOLSA E ROSCA PARA REGISTRO, PVC, SOLDÁVEL, DN 40 MM X 1 1/4 , INSTALADO EM RESERVAÇÃO DE ÁGUA DE EDIFICAÇÃO QUE POSSUA RESERVATÓRIO DE FIBRA/FIBROCIMENTO FORNECIMENTO E INSTALAÇÃO. AF_06/2016 | UN | 12.36
94661 | LUVA, PVC, SOLDÁVEL, DN 40 MM, INSTALADO EM RESERVAÇÃO DE ÁGUA DE EDIFICAÇÃO QUE POSSUA RESERVATÓRIO DE FIBRA/FIBROCIMENTO FORNECIMENTO E INSTALAÇÃO. AF_06/2016 | UN | 12.91
94662 | ADAPTADOR CURTO COM BOLSA E ROSCA PARA REGISTRO, PVC, SOLDÁVEL, DN 50 MM X 1 1/2 , INSTALADO EM RESERVAÇÃO DE ÁGUA DE EDIFICAÇÃO QUE POSSUA RESERVATÓRIO DE FIBRA/FIBROCIMENTO FORNECIMENTO E INSTALAÇÃO. AF_06/2016 | UN | 13.12
94663 | LUVA, PVC, SOLDÁVEL, DN 50 MM, INSTALADO EM RESERVAÇÃO DE ÁGUA DE EDIFICAÇÃO QUE POSSUA RESERVATÓRIO DE FIBRA/FIBROCIMENTO FORNECIMENTO E INSTALAÇÃO. AF_06/2016 | UN | 13.02
94664 | ADAPTADOR CURTO COM BOLSA E ROSCA PARA REGISTRO, PVC, SOLDÁVEL, DN 60 MM X 2 , INSTALADO EM RESERVAÇÃO DE ÁGUA DE EDIFICAÇÃO QUE POSSUA RESERVATÓRIO DE FIBRA/FIBROCIMENTO FORNECIMENTO E INSTALAÇÃO. AF_06/2016 | UN | 26.85
94665 | LUVA, PVC, SOLDÁVEL, DN 60 MM, INSTALADO EM RESERVAÇÃO DE ÁGUA DE EDIFICAÇÃO QUE POSSUA RESERVATÓRIO DE FIBRA/FIBROCIMENTO FORNECIMENTO E INSTALAÇÃO. AF_06/2016 | UN | 29.05
94666 | ADAPTADOR CURTO COM BOLSA E ROSCA PARA REGISTRO, PVC, SOLDÁVEL, DN 75 MM X 2 1/2 , INSTALADO EM RESERVAÇÃO DE ÁGUA DE EDIFICAÇÃO QUE POSSUA RESERVATÓRIO DE FIBRA/FIBROCIMENTO FORNECIMENTO E INSTALAÇÃO. AF_06/2016 | UN | 35.16
94667 | LUVA, PVC, SOLDÁVEL, DN 75 MM, INSTALADO EM RESERVAÇÃO DE ÁGUA DE EDIFICAÇÃO QUE POSSUA RESERVATÓRIO DE FIBRA/FIBROCIMENTO FORNECIMENTO E INSTALAÇÃO. AF_06/2016 | UN | 35.25
94668 | ADAPTADOR CURTO COM BOLSA E ROSCA PARA REGISTRO, PVC, SOLDÁVEL, DN 85 MM X 3 , INSTALADO EM RESERVAÇÃO DE ÁGUA DE EDIFICAÇÃO QUE POSSUA RESERVATÓRIO DE FIBRA/FIBROCIMENTO FORNECIMENTO E INSTALAÇÃO. AF_06/2016 | UN | 55.08
94669 | LUVA, PVC, SOLDÁVEL, DN 85 MM, INSTALADO EM RESERVAÇÃO DE ÁGUA DE EDIFICAÇÃO QUE POSSUA RESERVATÓRIO DE FIBRA/FIBROCIMENTO FORNECIMENTO E INSTALAÇÃO. AF_06/2016 | UN | 72.2
94670 | ADAPTADOR CURTO COM BOLSA E ROSCA PARA REGISTRO, PVC, SOLDÁVEL, DN 110 MM X 4 , INSTALADO EM RESERVAÇÃO DE ÁGUA DE EDIFICAÇÃO QUE POSSUA RESERVATÓRIO DE FIBRA/FIBROCIMENTO FORNECIMENTO E INSTALAÇÃO. AF_06/2016 | UN | 71.6
94671 | LUVA, PVC, SOLDÁVEL, DN 110 MM, INSTALADO EM RESERVAÇÃO DE ÁGUA DE EDIFICAÇÃO QUE POSSUA RESERVATÓRIO DE FIBRA/FIBROCIMENTO FORNECIMENTO E INSTALAÇÃO. AF_06/2016 | UN | 102.94
94672 | JOELHO 90 GRAUS COM BUCHA DE LATÃO, PVC, SOLDÁVEL, DN 25 MM, X 3/4 INSTALADO EM RESERVAÇÃO DE ÁGUA DE EDIFICAÇÃO QUE POSSUA RESERVATÓRIO DE FIBRA/FIBROCIMENTO FORNECIMENTO E INSTALAÇÃO. AF_06/2016 | UN | 10.16
94673 | CURVA 90 GRAUS, PVC, SOLDÁVEL, DN 25 MM, INSTALADO EM RESERVAÇÃO DE ÁGUA DE EDIFICAÇÃO QUE POSSUA RESERVATÓRIO DE FIBRA/FIBROCIMENTO FORNECIMENTO E INSTALAÇÃO. AF_06/2016 | UN | 10.72
94674 | JOELHO 90 GRAUS, PVC, SOLDÁVEL, DN 32 MM INSTALADO EM RESERVAÇÃO DE ÁGUA DE EDIFICAÇÃO QUE POSSUA RESERVATÓRIO DE FIBRA/FIBROCIMENTO FORNECIMENTO E INSTALAÇÃO. AF_06/2016 | UN | 10.15
94675 | CURVA 90 GRAUS, PVC, SOLDÁVEL, DN 32 MM, INSTALADO EM RESERVAÇÃO DE ÁGUA DE EDIFICAÇÃO QUE POSSUA RESERVATÓRIO DE FIBRA/FIBROCIMENTO FORNECIMENTO E INSTALAÇÃO. AF_06/2016 | UN | 14.2
94676 | JOELHO 90 GRAUS, PVC, SOLDÁVEL, DN 40 MM INSTALADO EM RESERVAÇÃO DE ÁGUA DE EDIFICAÇÃO QUE POSSUA RESERVATÓRIO DE FIBRA/FIBROCIMENTO FORNECIMENTO E INSTALAÇÃO. AF_06/2016 | UN | 17.5
94677 | CURVA 90 GRAUS, PVC, SOLDÁVEL, DN 40 MM, INSTALADO EM RESERVAÇÃO DE ÁGUA DE EDIFICAÇÃO QUE POSSUA RESERVATÓRIO DE FIBRA/FIBROCIMENTO FORNECIMENTO E INSTALAÇÃO. AF_06/2016 | UN | 23.64
94678 | JOELHO 90 GRAUS, PVC, SOLDÁVEL, DN 50 MM INSTALADO EM RESERVAÇÃO DE ÁGUA DE EDIFICAÇÃO QUE POSSUA RESERVATÓRIO DE FIBRA/FIBROCIMENTO FORNECIMENTO E INSTALAÇÃO. AF_06/2016 | UN | 16.58
94679 | CURVA 90 GRAUS, PVC, SOLDÁVEL, DN 50 MM, INSTALADO EM RESERVAÇÃO DE ÁGUA DE EDIFICAÇÃO QUE POSSUA RESERVATÓRIO DE FIBRA/FIBROCIMENTO FORNECIMENTO E INSTALAÇÃO. AF_06/2016 | UN | 24.67
94680 | JOELHO 90 GRAUS, PVC, SOLDÁVEL, DN 60 MM INSTALADO EM RESERVAÇÃO DE ÁGUA DE EDIFICAÇÃO QUE POSSUA RESERVATÓRIO DE FIBRA/FIBROCIMENTO FORNECIMENTO E INSTALAÇÃO. AF_06/2016 | UN | 49.45
94681 | CURVA 90 GRAUS, PVC, SOLDÁVEL, DN 60 MM, INSTALADO EM RESERVAÇÃO DE ÁGUA DE EDIFICAÇÃO QUE POSSUA RESERVATÓRIO DE FIBRA/FIBROCIMENTO FORNECIMENTO E INSTALAÇÃO. AF_06/2016 | UN | 54.62
94682 | JOELHO 90 GRAUS, PVC, SOLDÁVEL, DN 75 MM INSTALADO EM RESERVAÇÃO DE ÁGUA DE EDIFICAÇÃO QUE POSSUA RESERVATÓRIO DE FIBRA/FIBROCIMENTO FORNECIMENTO E INSTALAÇÃO. AF_06/2016 | UN | 106.11
94683 | CURVA 90 GRAUS, PVC, SOLDÁVEL, DN 75 MM, INSTALADO EM RESERVAÇÃO DE ÁGUA DE EDIFICAÇÃO QUE POSSUA RESERVATÓRIO DE FIBRA/FIBROCIMENTO FORNECIMENTO E INSTALAÇÃO. AF_06/2016 | UN | 72.96
94684 | JOELHO 90 GRAUS, PVC, SOLDÁVEL, DN 85 MM INSTALADO EM RESERVAÇÃO DE ÁGUA DE EDIFICAÇÃO QUE POSSUA RESERVATÓRIO DE FIBRA/FIBROCIMENTO FORNECIMENTO E INSTALAÇÃO. AF_06/2016 | UN | 138.99
94685 | CURVA 90 GRAUS, PVC, SOLDÁVEL, DN 85 MM, INSTALADO EM RESERVAÇÃO DE ÁGUA DE EDIFICAÇÃO QUE POSSUA RESERVATÓRIO DE FIBRA/FIBROCIMENTO FORNECIMENTO E INSTALAÇÃO. AF_06/2016 | UN | 103.85
94686 | JOELHO 90 GRAUS, PVC, SOLDÁVEL, DN 110 MM INSTALADO EM RESERVAÇÃO DE ÁGUA DE EDIFICAÇÃO QUE POSSUA RESERVATÓRIO DE FIBRA/FIBROCIMENTO FORNECIMENTO E INSTALAÇÃO. AF_06/2016 | UN | 244.17
94687 | CURVA 90 GRAUS, PVC, SOLDÁVEL, DN 110 MM, INSTALADO EM RESERVAÇÃO DE ÁGUA DE EDIFICAÇÃO QUE POSSUA RESERVATÓRIO DE FIBRA/FIBROCIMENTO FORNECIMENTO E INSTALAÇÃO. AF_06/2016 | UN | 220.85
94688 | TÊ, PVC, SOLDÁVEL, DN 25 MM INSTALADO EM RESERVAÇÃO DE ÁGUA DE EDIFICAÇÃO QUE POSSUA RESERVATÓRIO DE FIBRA/FIBROCIMENTO FORNECIMENTO E INSTALAÇÃO. AF_06/2016 | UN | 11.67
94689 | TÊ COM BUCHA DE LATÃO NA BOLSA CENTRAL, PVC, SOLDÁVEL, DN 25 MM X 3/4 , INSTALADO EM RESERVAÇÃO DE ÁGUA DE EDIFICAÇÃO QUE POSSUA RESERVATÓRIO DE FIBRA/FIBROCIMENTO FORNECIMENTO E INSTALAÇÃO. AF_06/2016 | UN | 14.7
94690 | TÊ, PVC, SOLDÁVEL, DN 32 MM INSTALADO EM RESERVAÇÃO DE ÁGUA DE EDIFICAÇÃO QUE POSSUA RESERVATÓRIO DE FIBRA/FIBROCIMENTO FORNECIMENTO E INSTALAÇÃO. AF_06/2016 | UN | 14.25
94691 | TÊ DE REDUÇÃO, PVC, SOLDÁVEL, DN 32 MM X 25 MM, INSTALADO EM RESERVAÇÃO DE ÁGUA DE EDIFICAÇÃO QUE POSSUA RESERVATÓRIO DE FIBRA/FIBROCIMENTO FORNECIMENTO E INSTALAÇÃO. AF_06/2016 | UN | 17.17
94692 | TÊ, PVC, SOLDÁVEL, DN 40 MM INSTALADO EM RESERVAÇÃO DE ÁGUA DE EDIFICAÇÃO QUE POSSUA RESERVATÓRIO DE FIBRA/FIBROCIMENTO FORNECIMENTO E INSTALAÇÃO. AF_06/2016 | UN | 25.14
94693 | TÊ DE REDUÇÃO, PVC, SOLDÁVEL, DN 40 MM X 32 MM, INSTALADO EM RESERVAÇÃO DE ÁGUA DE EDIFICAÇÃO QUE POSSUA RESERVATÓRIO DE FIBRA/FIBROCIMENTO FORNECIMENTO E INSTALAÇÃO. AF_06/2016 | UN | 24.59
94694 | TÊ, PVC, SOLDÁVEL, DN 50 MM INSTALADO EM RESERVAÇÃO DE ÁGUA DE EDIFICAÇÃO QUE POSSUA RESERVATÓRIO DE FIBRA/FIBROCIMENTO FORNECIMENTO E INSTALAÇÃO. AF_06/2016 | UN | 25.56
94695 | TÊ DE REDUÇÃO, PVC, SOLDÁVEL, DN 50 MM X 40 MM, INSTALADO EM RESERVAÇÃO DE ÁGUA DE EDIFICAÇÃO QUE POSSUA RESERVATÓRIO DE FIBRA/FIBROCIMENTO FORNECIMENTO E INSTALAÇÃO. AF_06/2016 | UN | 34.04
94696 | TÊ, PVC, SOLDÁVEL, DN 60 MM INSTALADO EM RESERVAÇÃO DE ÁGUA DE EDIFICAÇÃO QUE POSSUA RESERVATÓRIO DE FIBRA/FIBROCIMENTO FORNECIMENTO E INSTALAÇÃO. AF_06/2016 | UN | 59.38
94697 | TÊ, PVC, SOLDÁVEL, DN 75 MM INSTALADO EM RESERVAÇÃO DE ÁGUA DE EDIFICAÇÃO QUE POSSUA RESERVATÓRIO DE FIBRA/FIBROCIMENTO FORNECIMENTO E INSTALAÇÃO. AF_06/2016 | UN | 85.96
94698 | TÊ DE REDUÇÃO, PVC, SOLDÁVEL, DN 75 MM X 50 MM, INSTALADO EM RESERVAÇÃO DE ÁGUA DE EDIFICAÇÃO QUE POSSUA RESERVATÓRIO DE FIBRA/FIBROCIMENTO FORNECIMENTO E INSTALAÇÃO. AF_06/2016 | UN | 71.06
94699 | TÊ, PVC, SOLDÁVEL, DN 85 MM INSTALADO EM RESERVAÇÃO DE ÁGUA DE EDIFICAÇÃO QUE POSSUA RESERVATÓRIO DE FIBRA/FIBROCIMENTO FORNECIMENTO E INSTALAÇÃO. AF_06/2016 | UN | 129.05
94700 | TÊ DE REDUÇÃO, PVC, SOLDÁVEL, DN 85 MM X 60 MM, INSTALADO EM RESERVAÇÃO DE ÁGUA DE EDIFICAÇÃO QUE POSSUA RESERVATÓRIO DE FIBRA/FIBROCIMENTO FORNECIMENTO E INSTALAÇÃO. AF_06/2016 | UN | 149.46
94701 | TÊ, PVC, SOLDÁVEL, DN 110 MM INSTALADO EM RESERVAÇÃO DE ÁGUA DE EDIFICAÇÃO QUE POSSUA RESERVATÓRIO DE FIBRA/FIBROCIMENTO FORNECIMENTO E INSTALAÇÃO. AF_06/2016 | UN | 219
94702 | TÊ DE REDUÇÃO, PVC, SOLDÁVEL, DN 110 MM X 60 MM, INSTALADO EM RESERVAÇÃO DE ÁGUA DE EDIFICAÇÃO QUE POSSUA RESERVATÓRIO DE FIBRA/FIBROCIMENTO FORNECIMENTO E INSTALAÇÃO. AF_06/2016 | UN | 193.61
94703 | ADAPTADOR COM FLANGE E ANEL DE VEDAÇÃO, PVC, SOLDÁVEL, DN 25 MM X 3/4 , INSTALADO EM RESERVAÇÃO DE ÁGUA DE EDIFICAÇÃO QUE POSSUA RESERVATÓRIO DE FIBRA/FIBROCIMENTO FORNECIMENTO E INSTALAÇÃO. AF_06/2016 | UN | 21.11
94704 | ADAPTADOR COM FLANGE E ANEL DE VEDAÇÃO, PVC, SOLDÁVEL, DN 32 MM X 1 , INSTALADO EM RESERVAÇÃO DE ÁGUA DE EDIFICAÇÃO QUE POSSUA RESERVATÓRIO DE FIBRA/FIBROCIMENTO FORNECIMENTO E INSTALAÇÃO. AF_06/2016 | UN | 27.35
94705 | ADAPTADOR COM FLANGE E ANEL DE VEDAÇÃO, PVC, SOLDÁVEL, DN 40 MM X 1 1/4 , INSTALADO EM RESERVAÇÃO DE ÁGUA DE EDIFICAÇÃO QUE POSSUA RESERVATÓRIO DE FIBRA/FIBROCIMENTO FORNECIMENTO E INSTALAÇÃO. AF_06/2016 | UN | 36.6
94706 | ADAPTADOR COM FLANGE E ANEL DE VEDAÇÃO, PVC, SOLDÁVEL, DN 50 MM X 1 1/2 , INSTALADO EM RESERVAÇÃO DE ÁGUA DE EDIFICAÇÃO QUE POSSUA RESERVATÓRIO DE FIBRA/FIBROCIMENTO FORNECIMENTO E INSTALAÇÃO. AF_06/2016 | UN | 43.46
94707 | ADAPTADOR COM FLANGE E ANEL DE VEDAÇÃO, PVC, SOLDÁVEL, DN 60 MM X 2 , INSTALADO EM RESERVAÇÃO DE ÁGUA DE EDIFICAÇÃO QUE POSSUA RESERVATÓRIO DE FIBRA/FIBROCIMENTO FORNECIMENTO E INSTALAÇÃO. AF_06/2016 | UN | 63.13
94713 | ADAPTADOR COM FLANGES LIVRES, PVC, SOLDÁVEL, DN 75 MM X 2 1/2 , INSTALADO EM RESERVAÇÃO DE ÁGUA DE EDIFICAÇÃO QUE POSSUA RESERVATÓRIO DE FIBRA/FIBROCIMENTO FORNECIMENTO E INSTALAÇÃO. AF_06/2016 | UN | 238.1
94714 | ADAPTADOR COM FLANGES LIVRES, PVC, SOLDÁVEL, DN 85 MM X 3 , INSTALADO EM RESERVAÇÃO DE ÁGUA DE EDIFICAÇÃO QUE POSSUA RESERVATÓRIO DE FIBRA/FIBROCIMENTO FORNECIMENTO E INSTALAÇÃO. AF_06/2016 | UN | 330.25
94715 | ADAPTADOR COM FLANGES LIVRES, PVC, SOLDÁVEL, DN 110 MM X 4 , INSTALADO EM RESERVAÇÃO DE ÁGUA DE EDIFICAÇÃO QUE POSSUA RESERVATÓRIO DE FIBRA/FIBROCIMENTO FORNECIMENTO E INSTALAÇÃO. AF_06/2016 | UN | 291.89
94724 | CONECTOR, CPVC, SOLDÁVEL, DN 22 MM X 3/4, INSTALADO EM RESERVAÇÃO DE ÁGUA DE EDIFICAÇÃO QUE POSSUA RESERVATÓRIO DE FIBRA/FIBROCIMENTO  FORNECIMENTO E INSTALAÇÃO. AF_06/2016 | UN | 24.21
94725 | LUVA, CPVC, SOLDÁVEL, DN 22 MM, INSTALADO EM RESERVAÇÃO DE ÁGUA DE EDIFICAÇÃO QUE POSSUA RESERVATÓRIO DE FIBRA/FIBROCIMENTO  FORNECIMENTO E INSTALAÇÃO. AF_06/2016 | UN | 6.49
94726 | CONECTOR, CPVC, SOLDÁVEL, DN 28 MM X 1, INSTALADO EM RESERVAÇÃO DE ÁGUA DE EDIFICAÇÃO QUE POSSUA RESERVATÓRIO DE FIBRA/FIBROCIMENTO  FORNECIMENTO E INSTALAÇÃO. AF_06/2016 | UN | 29.94
94727 | LUVA, CPVC, SOLDÁVEL, DN 28 MM, INSTALADO EM RESERVAÇÃO DE ÁGUA DE EDIFICAÇÃO QUE POSSUA RESERVATÓRIO DE FIBRA/FIBROCIMENTO  FORNECIMENTO E INSTALAÇÃO. AF_06/2016 | UN | 9.12
94728 | CONECTOR, CPVC, SOLDÁVEL, DN 35 MM X 1 1/4, INSTALADO EM RESERVAÇÃO DE ÁGUA DE EDIFICAÇÃO QUE POSSUA RESERVATÓRIO DE FIBRA/FIBROCIMENTO  FORNECIMENTO E INSTALAÇÃO. AF_06/2016 | UN | 46.86
94729 | LUVA, CPVC, SOLDÁVEL, DN 35 MM, INSTALADO EM RESERVAÇÃO DE ÁGUA DE EDIFICAÇÃO QUE POSSUA RESERVATÓRIO DE FIBRA/FIBROCIMENTO  FORNECIMENTO E INSTALAÇÃO. AF_06/2016 | UN | 16.54
94730 | CONECTOR, CPVC, SOLDÁVEL, DN 42 MM X 1 1/2, INSTALADO EM RESERVAÇÃO DE ÁGUA DE EDIFICAÇÃO QUE POSSUA RESERVATÓRIO DE FIBRA/FIBROCIMENTO  FORNECIMENTO E INSTALAÇÃO. AF_06/2016 | UN | 56.05
94731 | LUVA, CPVC, SOLDÁVEL, DN 42 MM, INSTALADO EM RESERVAÇÃO DE ÁGUA DE EDIFICAÇÃO QUE POSSUA RESERVATÓRIO DE FIBRA/FIBROCIMENTO  FORNECIMENTO E INSTALAÇÃO. AF_06/2016 | UN | 20.62
94732 | CONECTOR, CPVC, SOLDÁVEL, DN 54 MM X 2", INSTALADO EM RESERVAÇÃO DE ÁGUA DE EDIFICAÇÃO QUE POSSUA RESERVATÓRIO DE FIBRA/FIBROCIMENTO - FORNECIMENTO E INSTALAÇÃO. AF_06/2016 | UN | 91.71
94733 | LUVA, CPVC, SOLDÁVEL, DN 54 MM, INSTALADO EM RESERVAÇÃO DE ÁGUA DE EDIFICAÇÃO QUE POSSUA RESERVATÓRIO DE FIBRA/FIBROCIMENTO  FORNECIMENTO E INSTALAÇÃO. AF_06/2016 | UN | 39.15
94734 | CONECTOR, CPVC, SOLDÁVEL, DN 73 MM X 2 1/2", INSTALADO EM RESERVAÇÃO DE ÁGUA DE EDIFICAÇÃO QUE POSSUA RESERVATÓRIO DE FIBRA/FIBROCIMENTO - FORNECIMENTO E INSTALAÇÃO. AF_06/2016 | UN | 325.34
94736 | CONECTOR, CPVC, SOLDÁVEL, DN 89 MM X 3", INSTALADO EM RESERVAÇÃO DE ÁGUA DE EDIFICAÇÃO QUE POSSUA RESERVATÓRIO DE FIBRA/FIBROCIMENTO - FORNECIMENTO E INSTALAÇÃO. AF_06/2016 | UN | 477.34
94737 | LUVA, CPVC, SOLDÁVEL, DN 89 MM, INSTALADO EM RESERVAÇÃO DE ÁGUA DE EDIFICAÇÃO QUE POSSUA RESERVATÓRIO DE FIBRA/FIBROCIMENTO  FORNECIMENTO E INSTALAÇÃO. AF_06/2016 | UN | 161.62
94738 | CONECTOR, CPVC, SOLDÁVEL, DN 114 MM X 4", INSTALADO EM RESERVAÇÃO DE ÁGUA DE EDIFICAÇÃO QUE POSSUA RESERVATÓRIO DE FIBRA/FIBROCIMENTO - FORNECIMENTO E INSTALAÇÃO. AF_06/2016 | UN | 1423.59
94739 | LUVA, CPVC, SOLDÁVEL, DN 114 MM, INSTALADO EM RESERVAÇÃO DE ÁGUA DE EDIFICAÇÃO QUE POSSUA RESERVATÓRIO DE FIBRA/FIBROCIMENTO - FORNECIMENTO E INSTALAÇÃO. AF_06/2016 | UN | 184.79
94740 | JOELHO 90 GRAUS, CPVC, SOLDÁVEL, DN 22 MM, INSTALADO EM RESERVAÇÃO DE ÁGUA DE EDIFICAÇÃO QUE POSSUA RESERVATÓRIO DE FIBRA/FIBROCIMENTO  FORNECIMENTO E INSTALAÇÃO. AF_06/2016 | UN | 10.12
94741 | CURVA 90 GRAUS, CPVC, SOLDÁVEL, DN 22 MM, INSTALADO EM RESERVAÇÃO DE ÁGUA DE EDIFICAÇÃO QUE POSSUA RESERVATÓRIO DE FIBRA/FIBROCIMENTO  FORNECIMENTO E INSTALAÇÃO. AF_06/2016 | UN | 12.68
94742 | JOELHO 90 GRAUS, CPVC, SOLDÁVEL, DN 28 MM, INSTALADO EM RESERVAÇÃO DE ÁGUA DE EDIFICAÇÃO QUE POSSUA RESERVATÓRIO DE FIBRA/FIBROCIMENTO  FORNECIMENTO E INSTALAÇÃO. AF_06/2016 | UN | 14.48
94743 | CURVA 90 GRAUS, CPVC, SOLDÁVEL, DN 28 MM, INSTALADO EM RESERVAÇÃO DE ÁGUA DE EDIFICAÇÃO QUE POSSUA RESERVATÓRIO DE FIBRA/FIBROCIMENTO  FORNECIMENTO E INSTALAÇÃO. AF_06/2016 | UN | 18.34
94744 | JOELHO 90 GRAUS, CPVC, SOLDÁVEL, DN 35 MM, INSTALADO EM RESERVAÇÃO DE ÁGUA DE EDIFICAÇÃO QUE POSSUA RESERVATÓRIO DE FIBRA/FIBROCIMENTO  FORNECIMENTO E INSTALAÇÃO. AF_06/2016 | UN | 23.24
94746 | JOELHO 90 GRAUS, CPVC, SOLDÁVEL, DN 42 MM, INSTALADO EM RESERVAÇÃO DE ÁGUA DE EDIFICAÇÃO QUE POSSUA RESERVATÓRIO DE FIBRA/FIBROCIMENTO  FORNECIMENTO E INSTALAÇÃO. AF_06/2016 | UN | 31.27
94748 | JOELHO 90 GRAUS, CPVC, SOLDÁVEL, DN 54 MM, INSTALADO EM RESERVAÇÃO DE ÁGUA DE EDIFICAÇÃO QUE POSSUA RESERVATÓRIO DE FIBRA/FIBROCIMENTO  FORNECIMENTO E INSTALAÇÃO. AF_06/2016 | UN | 72.87
94750 | JOELHO 90 GRAUS, CPVC, SOLDÁVEL, DN 73 MM, INSTALADO EM RESERVAÇÃO DE ÁGUA DE EDIFICAÇÃO QUE POSSUA RESERVATÓRIO DE FIBRA/FIBROCIMENTO  FORNECIMENTO E INSTALAÇÃO. AF_06/2016 | UN | 140.13
94752 | JOELHO 90 GRAUS, CPVC, SOLDÁVEL, DN 89 MM, INSTALADO EM RESERVAÇÃO DE ÁGUA DE EDIFICAÇÃO QUE POSSUA RESERVATÓRIO DE FIBRA/FIBROCIMENTO  FORNECIMENTO E INSTALAÇÃO. AF_06/2016 | UN | 173.24
94754 | JOELHO 90 GRAUS, CPVC, SOLDÁVEL, DN 114 MM, INSTALADO EM RESERVAÇÃO DE ÁGUA DE EDIFICAÇÃO QUE POSSUA RESERVATÓRIO DE FIBRA/FIBROCIMENTO - FORNECIMENTO E INSTALAÇÃO. AF_06/2016 | UN | 230.38
94756 | TE, CPVC, SOLDÁVEL, DN 22 MM, INSTALADO EM RESERVAÇÃO DE ÁGUA DE EDIFICAÇÃO QUE POSSUA RESERVATÓRIO DE FIBRA/FIBROCIMENTO  FORNECIMENTO E INSTALAÇÃO. AF_06/2016 | UN | 12.75
94757 | TE, CPVC, SOLDÁVEL, DN 28 MM, INSTALADO EM RESERVAÇÃO DE ÁGUA DE EDIFICAÇÃO QUE POSSUA RESERVATÓRIO DE FIBRA/FIBROCIMENTO  FORNECIMENTO E INSTALAÇÃO. AF_06/2016 | UN | 17.14
94758 | TE, CPVC, SOLDÁVEL, DN 35 MM, INSTALADO EM RESERVAÇÃO DE ÁGUA DE EDIFICAÇÃO QUE POSSUA RESERVATÓRIO DE FIBRA/FIBROCIMENTO  FORNECIMENTO E INSTALAÇÃO. AF_06/2016 | UN | 44.62
94759 | TE, CPVC, SOLDÁVEL, DN 42 MM, INSTALADO EM RESERVAÇÃO DE ÁGUA DE EDIFICAÇÃO QUE POSSUA RESERVATÓRIO DE FIBRA/FIBROCIMENTO  FORNECIMENTO E INSTALAÇÃO. AF_06/2016 | UN | 54.12
94760 | TE, CPVC, SOLDÁVEL, DN 54 MM, INSTALADO EM RESERVAÇÃO DE ÁGUA DE EDIFICAÇÃO QUE POSSUA RESERVATÓRIO DE FIBRA/FIBROCIMENTO  FORNECIMENTO E INSTALAÇÃO. AF_06/2016 | UN | 90.9
94761 | TE, CPVC, SOLDÁVEL, DN 73 MM, INSTALADO EM RESERVAÇÃO DE ÁGUA DE EDIFICAÇÃO QUE POSSUA RESERVATÓRIO DE FIBRA/FIBROCIMENTO  FORNECIMENTO E INSTALAÇÃO. AF_06/2016 | UN | 187.59
94762 | TE, CPVC, SOLDÁVEL, DN 89 MM, INSTALADO EM RESERVAÇÃO DE ÁGUA DE EDIFICAÇÃO QUE POSSUA RESERVATÓRIO DE FIBRA/FIBROCIMENTO  FORNECIMENTO E INSTALAÇÃO. AF_06/2016 | UN | 233.62
94763 | TE, CPVC, SOLDÁVEL, DN 114 MM, INSTALADO EM RESERVAÇÃO DE ÁGUA DE EDIFICAÇÃO QUE POSSUA RESERVATÓRIO DE FIBRA/FIBROCIMENTO - FORNECIMENTO E INSTALAÇÃO. AF_06/2016 | UN | 282.34
94764 | ADAPTADOR COM FLANGE E ANEL DE VEDAÇÃO, CPVC, ROSCÁVEL, DN 15 MM, INSTALADO EM RESERVAÇÃO DE ÁGUA DE EDIFICAÇÃO QUE POSSUA RESERVATÓRIO DE FIBRA/FIBROCIMENTO - FORNECIMENTO E INSTALAÇÃO. AF_06/2016 | UN | 33.7
94765 | ADAPTADOR COM FLANGE E ANEL DE VEDAÇÃO, CPVC, ROSCÁVEL, DN 22 MM, INSTALADO EM RESERVAÇÃO DE ÁGUA DE EDIFICAÇÃO QUE POSSUA RESERVATÓRIO DE FIBRA/FIBROCIMENTO - FORNECIMENTO E INSTALAÇÃO. AF_06/2016 | UN | 36.47
94766 | ADAPTADOR COM FLANGE E ANEL DE VEDAÇÃO, CPVC, ROSCÁVEL, DN 28 MM, INSTALADO EM RESERVAÇÃO DE ÁGUA DE EDIFICAÇÃO QUE POSSUA RESERVATÓRIO DE FIBRA/FIBROCIMENTO - FORNECIMENTO E INSTALAÇÃO. AF_06/2016 | UN | 40.14
94767 | ADAPTADOR COM FLANGE E ANEL DE VEDAÇÃO, CPVC, ROSCÁVEL, DN 35 MM, INSTALADO EM RESERVAÇÃO DE ÁGUA DE EDIFICAÇÃO QUE POSSUA RESERVATÓRIO DE FIBRA/FIBROCIMENTO - FORNECIMENTO E INSTALAÇÃO. AF_06/2016 | UN | 58.77
94768 | ADAPTADOR COM FLANGE E ANEL DE VEDAÇÃO, CPVC, ROSCÁVEL, DN 42 MM, INSTALADO EM RESERVAÇÃO DE ÁGUA DE EDIFICAÇÃO QUE POSSUA RESERVATÓRIO DE FIBRA/FIBROCIMENTO - FORNECIMENTO E INSTALAÇÃO. AF_06/2016 | UN | 66
94769 | ADAPTADOR COM FLANGE E ANEL DE VEDAÇÃO, CPVC, ROSCÁVEL, DN 54 MM, INSTALADO EM RESERVAÇÃO DE ÁGUA DE EDIFICAÇÃO QUE POSSUA RESERVATÓRIO DE FIBRA/FIBROCIMENTO - FORNECIMENTO E INSTALAÇÃO. AF_06/2016 | UN | 90.56
94770 | ADAPTADOR COM FLANGES LIVRES, CPVC, ROSCÁVEL, DN 15 MM, INSTALADO EM RESERVAÇÃO DE ÁGUA DE EDIFICAÇÃO QUE POSSUA RESERVATÓRIO DE FIBRA/FIBROCIMENTO - FORNECIMENTO E INSTALAÇÃO. AF_06/2016 | UN | 39.19
94771 | ADAPTADOR COM FLANGES LIVRES, CPVC, ROSCÁVEL, DN 22 MM, INSTALADO EM RESERVAÇÃO DE ÁGUA DE EDIFICAÇÃO QUE POSSUA RESERVATÓRIO DE FIBRA/FIBROCIMENTO - FORNECIMENTO E INSTALAÇÃO. AF_06/2016 | UN | 41.96
94772 | ADAPTADOR COM FLANGES LIVRES, CPVC, ROSCÁVEL, DN 28 MM, INSTALADO EM RESERVAÇÃO DE ÁGUA DE EDIFICAÇÃO QUE POSSUA RESERVATÓRIO DE FIBRA/FIBROCIMENTO - FORNECIMENTO E INSTALAÇÃO. AF_06/2016 | UN | 45.63
94773 | ADAPTADOR COM FLANGES LIVRES, CPVC, ROSCÁVEL, DN 35 MM, INSTALADO EM RESERVAÇÃO DE ÁGUA DE EDIFICAÇÃO QUE POSSUA RESERVATÓRIO DE FIBRA/FIBROCIMENTO - FORNECIMENTO E INSTALAÇÃO. AF_06/2016 | UN | 64.26
94774 | ADAPTADOR COM FLANGES LIVRES, CPVC, ROSCÁVEL, DN 42 MM, INSTALADO EM RESERVAÇÃO DE ÁGUA DE EDIFICAÇÃO QUE POSSUA RESERVATÓRIO DE FIBRA/FIBROCIMENTO - FORNECIMENTO E INSTALAÇÃO. AF_06/2016 | UN | 71.49
94775 | ADAPTADOR COM FLANGES LIVRES, CPVC, ROSCÁVEL, DN 54 MM, INSTALADO EM RESERVAÇÃO DE ÁGUA DE EDIFICAÇÃO QUE POSSUA RESERVATÓRIO DE FIBRA/FIBROCIMENTO - FORNECIMENTO E INSTALAÇÃO. AF_06/2016 | UN | 97.85
94783 | ADAPTADOR COM FLANGE E ANEL DE VEDAÇÃO, PVC, SOLDÁVEL, DN 20 MM X 1/2 , INSTALADO EM RESERVAÇÃO DE ÁGUA DE EDIFICAÇÃO QUE POSSUA RESERVATÓRIO DE FIBRA/FIBROCIMENTO FORNECIMENTO E INSTALAÇÃO. AF_06/2016 | UN | 20.11
94785 | ADAPTADOR COM FLANGES LIVRES, PVC, SOLDÁVEL LONGO, DN 32 MM X 1 , INSTALADO EM RESERVAÇÃO DE ÁGUA DE EDIFICAÇÃO QUE POSSUA RESERVATÓRIO DE FIBRA/FIBROCIMENTO FORNECIMENTO E INSTALAÇÃO. AF_06/2016 | UN | 24.53
94789 | ADAPTADOR COM FLANGES LIVRES, PVC, SOLDÁVEL LONGO, DN 75 MM X 2 1/2 , INSTALADO EM RESERVAÇÃO DE ÁGUA DE EDIFICAÇÃO QUE POSSUA RESERVATÓRIO DE FIBRA/FIBROCIMENTO FORNECIMENTO E INSTALAÇÃO. AF_06/2016 | UN | 227.68
94790 | ADAPTADOR COM FLANGES LIVRES, PVC, SOLDÁVEL LONGO, DN 85 MM X 3 , INSTALADO EM RESERVAÇÃO DE ÁGUA DE EDIFICAÇÃO QUE POSSUA RESERVATÓRIO DE FIBRA/FIBROCIMENTO FORNECIMENTO E INSTALAÇÃO. AF_06/2016 | UN | 312.75
94791 | ADAPTADOR COM FLANGES LIVRES, PVC, SOLDÁVEL LONGO, DN 110 MM X 4 , INSTALADO EM RESERVAÇÃO DE ÁGUA DE EDIFICAÇÃO QUE POSSUA RESERVATÓRIO DE FIBRA/FIBROCIMENTO FORNECIMENTO E INSTALAÇÃO. AF_06/2016 | UN | 411.35
94863 | LUVA, CPVC, SOLDÁVEL, DN 73 MM, INSTALADO EM RESERVAÇÃO DE ÁGUA DE EDIFICAÇÃO QUE POSSUA RESERVATÓRIO DE FIBRA/FIBROCIMENTO  FORNECIMENTO E INSTALAÇÃO. AF_06/2016 | UN | 133.83
95237 | LUVA COM BUCHA DE LATÃO, PVC, SOLDÁVEL, DN 32MM X 1 , INSTALADO EM RAMAL DE DISTRIBUIÇÃO DE ÁGUA FORNECIMENTO E INSTALAÇÃO. AF_06/2022 | UN | 23.8
95693 | LUVA SIMPLES, PVC, SÉRIE NORMAL, ESGOTO PREDIAL, DN 150 MM, JUNTA ELÁSTICA, FORNECIDO E INSTALADO EM SUBCOLETOR AÉREO DE ESGOTO SANITÁRIO. AF_08/2022 | UN | 48.81
95694 | CURVA 90 GRAUS, PVC, SERIE R, ÁGUA PLUVIAL, DN 100 MM, JUNTA ELÁSTICA, FORNECIDO E INSTALADO EM RAMAL DE ENCAMINHAMENTO. AF_06/2022 | UN | 51.2
95695 | CURVA 90 GRAUS, PVC, SERIE R, ÁGUA PLUVIAL, DN 100 MM, JUNTA ELÁSTICA, FORNECIDO E INSTALADO EM CONDUTORES VERTICAIS DE ÁGUAS PLUVIAIS. AF_06/2022 | UN | 58.59
95696 | SPRINKLER TIPO PENDENTE, 68 °C, UNIÃO POR ROSCA DN 15 (1/2") - FORNECIMENTO E INSTALAÇÃO. AF_10/2020 | UN | 40.26
96637 | JOELHO 90 GRAUS, PPR, DN 25 MM, CLASSE PN 25, INSTALADO EM RAMAL OU SUB-RAMAL DE ÁGUA FORNECIMENTO E INSTALAÇÃO. AF_08/2022 | UN | 15.86
96638 | JOELHO 45 GRAUS, PPR, DN 25 MM, CLASSE PN 25, INSTALADO EM RAMAL OU SUB-RAMAL DE ÁGUA FORNECIMENTO E INSTALAÇÃO. AF_08/2022 | UN | 16.22
96639 | LUVA, PPR, DN 25 MM, CLASSE PN 25, INSTALADO EM RAMAL OU SUB-RAMAL DE ÁGUA FORNECIMENTO E INSTALAÇÃO. AF_08/2022 | UN | 11
96640 | CONECTOR MACHO, PPR, 25 X 1/2 , CLASSE PN 25, INSTALADO EM RAMAL OU SUB-RAMAL DE ÁGUA FORNECIMENTO E INSTALAÇÃO. AF_08/2022 | UN | 24.2
96641 | CONECTOR FÊMEA, PPR, 25 X 1/2 , CLASSE PN 25, INSTALADO EM RAMAL OU SUB-RAMAL DE ÁGUA FORNECIMENTO E INSTALAÇÃO. AF_08/2022 | UN | 16.36
96642 | TÊ NORMAL, PPR, DN 25 MM, CLASSE PN 25, INSTALADO EM RAMAL OU SUB-RAMAL DE ÁGUA FORNECIMENTO E INSTALAÇÃO. AF_08/2022 | UN | 20.91
96643 | TÊ MISTURADOR, PPR, 25 X 3/4 , CLASSE PN 25, INSTALADO EM RAMAL OU SUB-RAMAL DE ÁGUA FORNECIMENTO E INSTALAÇÃO. AF_08/2022 | UN | 42.59
96650 | JOELHO 90 GRAUS, PPR, DN 25 MM, CLASSE PN 25, INSTALADO EM RAMAL DE DISTRIBUIÇÃO FORNECIMENTO E INSTALAÇÃO. AF_08/2022 | UN | 8.78
96651 | JOELHO 45 GRAUS, PPR, DN 25 MM, CLASSE PN 25, INSTALADO EM RAMAL DE DISTRIBUIÇÃO DE ÁGUA FORNECIMENTO E INSTALAÇÃO. AF_08/2022 | UN | 9.14
96652 | JOELHO 90 GRAUS, PPR, DN 32 MM, CLASSE PN 25, INSTALADO EM RAMAL DE DISTRIBUIÇÃO - FORNECIMENTO E INSTALAÇÃO. AF_08/2022 | UN | 10.33
96653 | JOELHO 45 GRAUS, PPR, DN 32 MM, CLASSE PN 25, INSTALADO EM RAMAL DE DISTRIBUIÇÃO DE ÁGUA - FORNECIMENTO E INSTALAÇÃO. AF_08/2022 | UN | 13.38
96654 | JOELHO 90 GRAUS, PPR, DN 40 MM, CLASSE PN 25, INSTALADO EM RAMAL DE DISTRIBUIÇÃO - FORNECIMENTO E INSTALAÇÃO. AF_08/2022 | UN | 15.17
96655 | JOELHO 45 GRAUS, PPR, DN 40 MM, CLASSE PN 25, INSTALADO EM RAMAL DE DISTRIBUIÇÃO DE ÁGUA - FORNECIMENTO E INSTALAÇÃO. AF_08/2022 | UN | 20.13
96656 | LUVA, PPR, DN 25 MM, CLASSE PN 25, INSTALADO EM RAMAL DE DISTRIBUIÇÃO DE ÁGUA FORNECIMENTO E INSTALAÇÃO. AF_08/2022 | UN | 6.28
96657 | CONECTOR MACHO, PPR, 25 X 1/2, CLASSE PN 25, INSTALADO EM RAMAL DE DISTRIBUIÇÃO DE ÁGUA FORNECIMENTO E INSTALAÇÃO. AF_08/2022 | UN | 22.09
96658 | CONECTOR FÊMEA, PPR, 25 X 1/2 , CLASSE PN 25, INSTALADO EM RAMAL DE DISTRIBUIÇÃO DE ÁGUA FORNECIMENTO E INSTALAÇÃO. AF_08/2022 | UN | 14.25
96659 | LUVA, PPR, DN 32 MM, CLASSE PN 25, INSTALADO EM RAMAL DE DISTRIBUIÇÃO DE ÁGUA FORNECIMENTO E INSTALAÇÃO. AF_08/2022 | UN | 8.1
96660 | CONECTOR MACHO, PPR, 32 X 3/4, CLASSE PN 25, INSTALADO EM RAMAL DE DISTRIBUIÇÃO DE ÁGUA FORNECIMENTO E INSTALAÇÃO. AF_08/2022 | UN | 29.88
96661 | CONECTOR FÊMEA, PPR, 32 X 3/4, CLASSE PN 25, INSTALADO EM RAMAL DE DISTRIBUIÇÃO DE ÁGUA FORNECIMENTO E INSTALAÇÃO. AF_08/2022 | UN | 29.6
96662 | BUCHA DE REDUÇÃO, PPR, 32 X 25, CLASSE PN 25, INSTALADO EM RAMAL DE DISTRIBUIÇÃO DE ÁGUA FORNECIMENTO E INSTALAÇÃO. AF_08/2022 | UN | 8.96
96663 | LUVA, PPR, DN 40 MM, CLASSE PN 25, INSTALADO EM RAMAL DE DISTRIBUIÇÃO DE ÁGUA FORNECIMENTO E INSTALAÇÃO. AF_08/2022 | UN | 14.97
96664 | BUCHA DE REDUÇÃO, PPR, 40 X 25, CLASSE PN 25, INSTALADO EM RAMAL DE DISTRIBUIÇÃO DE ÁGUA FORNECIMENTO E INSTALAÇÃO. AF_08/2022 | UN | 16.38
96665 | TÊ NORMAL, PPR, DN 25 MM, CLASSE PN 25, INSTALADO EM RAMAL DE DISTRIBUIÇÃO DE ÁGUA FORNECIMENTO E INSTALAÇÃO. AF_08/2022 | UN | 11.44
96666 | TÊ NORMAL, PPR, DN 32 MM, CLASSE PN 25, INSTALADO EM RAMAL DE DISTRIBUIÇÃO DE ÁGUA FORNECIMENTO E INSTALAÇÃO. AF_08/2022 | UN | 16.17
96667 | TÊ NORMAL, PPR, DN 40 MM, CLASSE PN 25, INSTALADO EM RAMAL DE DISTRIBUIÇÃO DE ÁGUA FORNECIMENTO E INSTALAÇÃO. AF_08/2022 | UN | 22.53
96684 | JOELHO 90 GRAUS, PPR, DN 25 MM, CLASSE PN 25, INSTALADO EM PRUMADA DE ÁGUA FORNECIMENTO E INSTALAÇÃO . AF_08/2022 | UN | 11.33
96685 | JOELHO 45 GRAUS, PPR, DN 25 MM, CLASSE PN 25, INSTALADO EM PRUMADA DE ÁGUA FORNECIMENTO E INSTALAÇÃO . AF_08/2022 | UN | 11.69
96686 | JOELHO 90 GRAUS, PPR, DN 32 MM, CLASSE PN 25, INSTALADO EM PRUMADA DE ÁGUA FORNECIMENTO E INSTALAÇÃO . AF_08/2022 | UN | 14.53
96687 | JOELHO 45 GRAUS, PPR, DN 32 MM, CLASSE PN 25, INSTALADO EM PRUMADA DE ÁGUA FORNECIMENTO E INSTALAÇÃO . AF_08/2022 | UN | 17.58
96688 | JOELHO 90 GRAUS, PPR, DN 40 MM, CLASSE PN 25, INSTALADO EM PRUMADA DE ÁGUA FORNECIMENTO E INSTALAÇÃO . AF_08/2022 | UN | 21.24
96689 | JOELHO 45 GRAUS, PPR, DN 40 MM, CLASSE PN 25, INSTALADO EM PRUMADA DE ÁGUA FORNECIMENTO E INSTALAÇÃO . AF_08/2022 | UN | 26.2
96690 | JOELHO 90 GRAUS, PPR, DN 50 MM, CLASSE PN 25, INSTALADO EM PRUMADA DE ÁGUA FORNECIMENTO E INSTALAÇÃO . AF_08/2022 | UN | 29.36
96691 | JOELHO 45 GRAUS, PPR, DN 50 MM, CLASSE PN 25, INSTALADO EM PRUMADA DE ÁGUA FORNECIMENTO E INSTALAÇÃO . AF_08/2022 | UN | 37.21
96692 | JOELHO 90 GRAUS, PPR, DN 63 MM, CLASSE PN 25, INSTALADO EM PRUMADA DE ÁGUA FORNECIMENTO E INSTALAÇÃO . AF_08/2022 | UN | 41.29
96693 | JOELHO 45 GRAUS, PPR, DN 63 MM, CLASSE PN 25, INSTALADO EM PRUMADA DE ÁGUA FORNECIMENTO E INSTALAÇÃO . AF_08/2022 | UN | 55.31
96694 | JOELHO 90 GRAUS, PPR, DN 75 MM, CLASSE PN 25, INSTALADO EM PRUMADA DE ÁGUA FORNECIMENTO E INSTALAÇÃO . AF_08/2022 | UN | 85.8
96695 | JOELHO 45 GRAUS, PPR, DN 75 MM, CLASSE PN 25, INSTALADO EM PRUMADA DE ÁGUA FORNECIMENTO E INSTALAÇÃO . AF_08/2022 | UN | 94.35
96696 | JOELHO 90 GRAUS, PPR, DN 90 MM, CLASSE PN 25, INSTALADO EM PRUMADA DE ÁGUA FORNECIMENTO E INSTALAÇÃO . AF_08/2022 | UN | 107
96697 | JOELHO 90 GRAUS, PPR, DN 110 MM, CLASSE PN 25, INSTALADO EM PRUMADA DE ÁGUA FORNECIMENTO E INSTALAÇÃO . AF_08/2022 | UN | 312.08
96698 | LUVA, PPR, DN 25 MM, CLASSE PN 25, INSTALADO EM PRUMADA DE ÁGUA FORNECIMENTO E INSTALAÇÃO . AF_08/2022 | UN | 7.98
96699 | CONECTOR MACHO, PPR, 25 X 1/2, CLASSE PN 25, INSTALADO EM PRUMADA DE ÁGUA FORNECIMENTO E INSTALAÇÃO . AF_08/2022 | UN | 23.79
96700 | CONECTOR FÊMEA, PPR, 25 X 1/2, CLASSE PN 25, INSTALADO EM PRUMADA DE ÁGUA FORNECIMENTO E INSTALAÇÃO . AF_08/2022 | UN | 15.95
96701 | LUVA, PPR, DN 32 MM, CLASSE PN 25, INSTALADO EM PRUMADA DE ÁGUA FORNECIMENTO E INSTALAÇÃO. AF_08/2022 | UN | 10.9
96702 | BUCHA DE REDUÇÃO, PPR, 32 X 25, CLASSE PN 25, INSTALADO EM PRUMADA DE ÁGUA FORNECIMENTO E INSTALAÇÃO . AF_08/2022 | UN | 11.2
96703 | LUVA, PPR, DN 40 MM, CLASSE PN 25, INSTALADO EM PRUMADA DE ÁGUA FORNECIMENTO E INSTALAÇÃO. AF_08/2022 | UN | 19.01
96704 | BUCHA DE REDUÇÃO, PPR, 40 X 25, CLASSE PN 25, INSTALADO EM PRUMADA DE ÁGUA FORNECIMENTO E INSTALAÇÃO . AF_08/2022 | UN | 19.24
96705 | LUVA, PPR, DN 50 MM, CLASSE PN 25, INSTALADO EM PRUMADA DE ÁGUA FORNECIMENTO E INSTALAÇÃO. AF_08/2022 | UN | 23.07
96706 | LUVA, PPR, DN 63 MM, CLASSE PN 25, INSTALADO EM PRUMADA DE ÁGUA FORNECIMENTO E INSTALAÇÃO. AF_08/2022 | UN | 33.92
96707 | LUVA, PPR, DN 75 MM, CLASSE PN 25, INSTALADO EM PRUMADA DE ÁGUA FORNECIMENTO E INSTALAÇÃO. AF_08/2022 | UN | 54.02
96708 | LUVA, PPR, DN 90 MM, CLASSE PN 25, INSTALADO EM PRUMADA DE ÁGUA FORNECIMENTO E INSTALAÇÃO. AF_08/2022 | UN | 81.41
96709 | LUVA, PPR, DN 110 MM, CLASSE PN 25, INSTALADO EM PRUMADA DE ÁGUA FORNECIMENTO E INSTALAÇÃO. AF_08/2022 | UN | 103.76
96710 | TÊ NORMAL, PPR, DN 25 MM, CLASSE PN 25, INSTALADO EM PRUMADA DE ÁGUA FORNECIMENTO E INSTALAÇÃO . AF_08/2022 | UN | 14.85
96711 | TÊ NORMAL, PPR, DN 32 MM, CLASSE PN 25, INSTALADO EM PRUMADA DE ÁGUA FORNECIMENTO E INSTALAÇÃO . AF_08/2022 | UN | 21.76
96712 | TÊ NORMAL, PPR, DN 40 MM, CLASSE PN 25, INSTALADO EM PRUMADA DE ÁGUA FORNECIMENTO E INSTALAÇÃO . AF_08/2022 | UN | 30.64
96713 | TÊ NORMAL, PPR, DN 50 MM, CLASSE PN 25, INSTALADO EM PRUMADA DE ÁGUA FORNECIMENTO E INSTALAÇÃO . AF_08/2022 | UN | 46.43
96714 | TÊ NORMAL, PPR, DN 63 MM, CLASSE PN 25, INSTALADO EM PRUMADA DE ÁGUA FORNECIMENTO E INSTALAÇÃO . AF_08/2022 | UN | 65.65
96715 | TÊ NORMAL, PPR, DN 75 MM, CLASSE PN 25, INSTALADO EM PRUMADA DE ÁGUA FORNECIMENTO E INSTALAÇÃO . AF_08/2022 | UN | 115.38
96716 | TÊ NORMAL, PPR, DN 90 MM, CLASSE PN 25, INSTALADO EM PRUMADA DE ÁGUA FORNECIMENTO E INSTALAÇÃO . AF_08/2022 | UN | 149.93
96717 | TÊ NORMAL, PPR, DN 110 MM, CLASSE PN 25, INSTALADO EM PRUMADA DE ÁGUA FORNECIMENTO E INSTALAÇÃO . AF_08/2022 | UN | 285.33
96736 | LUVA, PPR, DN 20 MM, CLASSE PN 25, INSTALADO EM RESERVAÇÃO DE ÁGUA DE EDIFICAÇÃO QUE POSSUA RESERVATÓRIO DE FIBRA/FIBROCIMENTO  FORNECIMENTO E INSTALAÇÃO. AF_06/2016 | UN | 6.59
96737 | LUVA, PPR, DN 25 MM, CLASSE PN 25, INSTALADO EM RESERVAÇÃO DE ÁGUA DE EDIFICAÇÃO QUE POSSUA RESERVATÓRIO DE FIBRA/FIBROCIMENTO  FORNECIMENTO E INSTALAÇÃO. AF_06/2016 | UN | 6.4
96738 | CONECTOR MACHO, PPR, 25 X 1/2'', CLASSE PN 25, INSTALADO EM RESERVAÇÃO DE ÁGUA DE EDIFICAÇÃO QUE POSSUA RESERVATÓRIO DE FIBRA/FIBROCIMENTO FORNECIMENTO E INSTALAÇÃO. AF_06/2016 | UN | 22.21
96739 | LUVA, PPR, DN 32 MM, CLASSE PN 25, INSTALADO EM RESERVAÇÃO DE ÁGUA DE EDIFICAÇÃO QUE POSSUA RESERVATÓRIO DE FIBRA/FIBROCIMENTO  FORNECIMENTO E INSTALAÇÃO. AF_06/2016 | UN | 9.22
96740 | CONECTOR MACHO, PPR, 32 X 3/4'', CLASSE PN 25, INSTALADO EM RESERVAÇÃO DE ÁGUA DE EDIFICAÇÃO QUE POSSUA RESERVATÓRIO DE FIBRA/FIBROCIMENTO FORNECIMENTO E INSTALAÇÃO. AF_06/2016 | UN | 31.11
96741 | LUVA, PPR, DN 40 MM, CLASSE PN 25, INSTALADO EM RESERVAÇÃO DE ÁGUA DE EDIFICAÇÃO QUE POSSUA RESERVATÓRIO DE FIBRA/FIBROCIMENTO  FORNECIMENTO E INSTALAÇÃO. AF_06/2016 | UN | 15.83
96742 | LUVA, PPR, DN 50 MM, CLASSE PN 25, INSTALADO EM RESERVAÇÃO DE ÁGUA DE EDIFICAÇÃO QUE POSSUA RESERVATÓRIO DE FIBRA/FIBROCIMENTO  FORNECIMENTO E INSTALAÇÃO. AF_06/2016 | UN | 20.99
96743 | LUVA, PPR, DN 63 MM, CLASSE PN 25, INSTALADO EM RESERVAÇÃO DE ÁGUA DE EDIFICAÇÃO QUE POSSUA RESERVATÓRIO DE FIBRA/FIBROCIMENTO  FORNECIMENTO E INSTALAÇÃO. AF_06/2016 | UN | 29.4
96744 | LUVA, PPR, DN 75 MM, CLASSE PN 25, INSTALADO EM RESERVAÇÃO DE ÁGUA DE EDIFICAÇÃO QUE POSSUA RESERVATÓRIO DE FIBRA/FIBROCIMENTO  FORNECIMENTO E INSTALAÇÃO. AF_06/2016 | UN | 52.74
96745 | LUVA, PPR, DN 90 MM, CLASSE PN 25, INSTALADO EM RESERVAÇÃO DE ÁGUA DE EDIFICAÇÃO QUE POSSUA RESERVATÓRIO DE FIBRA/FIBROCIMENTO  FORNECIMENTO E INSTALAÇÃO. AF_06/2016 | UN | 77.28
96746 | LUVA, PPR, DN 110 MM, CLASSE PN 25, INSTALADO EM RESERVAÇÃO DE ÁGUA DE EDIFICAÇÃO QUE POSSUA RESERVATÓRIO DE FIBRA/FIBROCIMENTO  FORNECIMENTO E INSTALAÇÃO. AF_06/2016 | UN | 103.9
96747 | JOELHO 90 GRAUS, PPR, DN 20 MM, CLASSE PN 25, INSTALADO EM RESERVAÇÃO DE ÁGUA DE EDIFICAÇÃO QUE POSSUA RESERVATÓRIO DE FIBRA/FIBROCIMENTO  FORNECIMENTO E INSTALAÇÃO. AF_06/2016 | UN | 8.35
96748 | JOELHO 90 GRAUS, PPR, DN 25 MM, CLASSE PN 25, INSTALADO EM RESERVAÇÃO DE ÁGUA DE EDIFICAÇÃO QUE POSSUA RESERVATÓRIO DE FIBRA/FIBROCIMENTO  FORNECIMENTO E INSTALAÇÃO. AF_06/2016 | UN | 8.95
96749 | JOELHO 90 GRAUS, PPR, DN 32 MM, CLASSE PN 25, INSTALADO EM RESERVAÇÃO DE ÁGUA DE EDIFICAÇÃO QUE POSSUA RESERVATÓRIO DE FIBRA/FIBROCIMENTO  FORNECIMENTO E INSTALAÇÃO. AF_06/2016 | UN | 12.01
96750 | JOELHO 90 GRAUS, PPR, DN 40 MM, CLASSE PN 25, INSTALADO EM RESERVAÇÃO DE ÁGUA DE EDIFICAÇÃO QUE POSSUA RESERVATÓRIO DE FIBRA/FIBROCIMENTO  FORNECIMENTO E INSTALAÇÃO. AF_06/2016 | UN | 16.47
96751 | JOELHO 90 GRAUS, PPR, DN 50 MM, CLASSE PN 25, INSTALADO EM RESERVAÇÃO DE ÁGUA DE EDIFICAÇÃO QUE POSSUA RESERVATÓRIO DE FIBRA/FIBROCIMENTO  FORNECIMENTO E INSTALAÇÃO. AF_06/2016 | UN | 26.17
96752 | JOELHO 90 GRAUS, PPR, DN 63 MM, CLASSE PN 25, INSTALADO EM RESERVAÇÃO DE ÁGUA DE EDIFICAÇÃO QUE POSSUA RESERVATÓRIO DE FIBRA/FIBROCIMENTO  FORNECIMENTO E INSTALAÇÃO. AF_06/2016 | UN | 34.44
96753 | JOELHO 90 GRAUS, PPR, DN 75 MM, CLASSE PN 25, INSTALADO EM RESERVAÇÃO DE ÁGUA DE EDIFICAÇÃO QUE POSSUA RESERVATÓRIO DE FIBRA/FIBROCIMENTO  FORNECIMENTO E INSTALAÇÃO. AF_06/2016 | UN | 83.85
96754 | JOELHO 90 GRAUS, PPR, DN 90 MM, CLASSE PN 25, INSTALADO EM RESERVAÇÃO DE ÁGUA DE EDIFICAÇÃO QUE POSSUA RESERVATÓRIO DE FIBRA/FIBROCIMENTO  FORNECIMENTO E INSTALAÇÃO. AF_06/2016 | UN | 100.78
96755 | JOELHO 90 GRAUS, PPR, DN 110 MM, CLASSE PN 25, INSTALADO EM RESERVAÇÃO DE ÁGUA DE EDIFICAÇÃO QUE POSSUA RESERVATÓRIO DE FIBRA/FIBROCIMENTO  FORNECIMENTO E INSTALAÇÃO. AF_06/2016 | UN | 312.29
96756 | TÊ MISTURADOR, PPR, DN 20 MM, CLASSE PN 25, INSTALADO EM RESERVAÇÃO DE ÁGUA DE EDIFICAÇÃO QUE POSSUA RESERVATÓRIO DE FIBRA/FIBROCIMENTO  FORNECIMENTO E INSTALAÇÃO. AF_06/2016 | UN | 19.98
96757 | TÊ MISTURADOR, PPR, DN 25 MM, CLASSE PN 25, INSTALADO EM RESERVAÇÃO DE ÁGUA DE EDIFICAÇÃO QUE POSSUA RESERVATÓRIO DE FIBRA/FIBROCIMENTO  FORNECIMENTO E INSTALAÇÃO. AF_06/2016 | UN | 23.76
96758 | TÊ, PPR, DN 32 MM, CLASSE PN 25, INSTALADO EM RESERVAÇÃO DE ÁGUA DE EDIFICAÇÃO QUE POSSUA RESERVATÓRIO DE FIBRA/FIBROCIMENTO  FORNECIMENTO E INSTALAÇÃO. AF_06/2016 | UN | 18.4
96759 | TÊ, PPR, DN 40 MM, CLASSE PN 25, INSTALADO EM RESERVAÇÃO DE ÁGUA DE EDIFICAÇÃO QUE POSSUA RESERVATÓRIO DE FIBRA/FIBROCIMENTO  FORNECIMENTO E INSTALAÇÃO. AF_06/2016 | UN | 24.26
96760 | TÊ, PPR, DN 50 MM, CLASSE PN 25, INSTALADO EM RESERVAÇÃO DE ÁGUA DE EDIFICAÇÃO QUE POSSUA RESERVATÓRIO DE FIBRA/FIBROCIMENTO  FORNECIMENTO E INSTALAÇÃO. AF_06/2016 | UN | 42.19
96761 | TÊ, PPR, DN 63 MM, CLASSE PN 25, INSTALADO EM RESERVAÇÃO DE ÁGUA DE EDIFICAÇÃO QUE POSSUA RESERVATÓRIO DE FIBRA/FIBROCIMENTO  FORNECIMENTO E INSTALAÇÃO. AF_06/2016 | UN | 56.51
96762 | TÊ, PPR, DN 75 MM, CLASSE PN 25, INSTALADO EM RESERVAÇÃO DE ÁGUA DE EDIFICAÇÃO QUE POSSUA RESERVATÓRIO DE FIBRA/FIBROCIMENTO  FORNECIMENTO E INSTALAÇÃO. AF_06/2016 | UN | 112.75
96763 | TÊ, PPR, DN 90 MM, CLASSE PN 25, INSTALADO EM RESERVAÇÃO DE ÁGUA DE EDIFICAÇÃO QUE POSSUA RESERVATÓRIO DE FIBRA/FIBROCIMENTO  FORNECIMENTO E INSTALAÇÃO. AF_06/2016 | UN | 141.61
96764 | TÊ, PPR, DN 110 MM, CLASSE PN 25, INSTALADO EM RESERVAÇÃO DE ÁGUA DE EDIFICAÇÃO QUE POSSUA RESERVATÓRIO DE FIBRA/FIBROCIMENTO  FORNECIMENTO E INSTALAÇÃO. AF_06/2016 | UN | 285.59
96802 | KIT CHASSI PEX, PRÉ-FABRICADO, PARA CHUVEIRO, INCLUSO QUADRO METÁLICO, TUBOS, REGISTROS DE PRESSÃO E CONEXÕES POR CRIMPAGEM - FORNECIMENTO E INSTALAÇÃO. AF_02/2023 | UN | 371.86
96803 | KIT CHASSI PEX, PRÉ-FABRICADO, PARA COZINHA COM CUBA SIMPLES, INCLUSO QUADRO METÁLICO, TUBOS E CONEXÕES POR CRIMPAGEM - FORNECIMENTO E INSTALAÇÃO. AF_02/2023 | UN | 68.96
96804 | KIT CHASSI PEX, PRÉ-FABRICADO, PARA ÁREA DE SERVIÇO COM TANQUE E MÁQUINA DE LAVAR ROUPA, INCLUSO QUADRO METÁLICO, TUBOS E CONEXÕES POR CRIMPAGEM - FORNECIMENTO E INSTALAÇÃO. AF_02/2023 | UN | 112.22
96805 | KIT CHASSI PEX, PRÉ-FABRICADO, PARA CHUVEIRO, INCLUSO QUADRO METÁLICO, TUBOS, REGISTROS DE PRESSÃO E CONEXÕES POR ANEL DESLIZANTE - FORNECIMENTO E INSTALAÇÃO. AF_02/2023 | UN | 193.77
96806 | KIT CHASSI PEX, PRÉ-FABRICADO, PARA COZINHA COM CUBA SIMPLES, INCLUSO QUADRO METÁLICO, TUBOS E CONEXÕES POR ANEL DESLIZANTE - FORNECIMENTO E INSTALAÇÃO. AF_02/2023 | UN | 75.83
96807 | KIT CHASSI PEX, PRÉ-FABRICADO, PARA ÁREA DE SERVIÇO COM TANQUE E MÁQUINA DE LAVAR ROUPA, INCLUSO QUADRO METÁLICO, TUBOS E CONEXÕES POR ANEL DESLIZANTE - FORNECIMENTO E INSTALAÇÃO. AF_02/2023 | UN | 122.56
96808 | UNIÃO METÁLICA PARA INSTALAÇÕES EM PEX ÁGUA, DN 16 MM, COM ANEL DESLIZANTE - FORNECIMENTO E INSTALAÇÃO. AF_02/2023 | UN | 15.92
96809 | CONEXÃO FIXA, ROSCA FÊMEA, METÁLICA, PARA INSTALAÇÕES EM PEX ÁGUA, DN 16 MM X 1/2", COM ANEL DESLIZANTE. FORNECIMENTO E INSTALAÇÃO. AF_02/2023 | UN | 17.48
96810 | CONEXÃO MÓVEL, ROSCA FÊMEA, METÁLICA, PARA INSTALAÇÕES EM PEX ÁGUA, DN 16 MM X 3/4", COM ANEL DESLIZANTE. FORNECIMENTO E INSTALAÇÃO. AF_02/2023 | UN | 19
96811 | UNIÃO METÁLICA PARA INSTALAÇÕES EM PEX ÁGUA, DN 20 MM, COM ANEL DESLIZANTE - FORNECIMENTO E INSTALAÇÃO. AF_02/2023 | UN | 20.04
96812 | CONEXÃO FIXA, ROSCA FÊMEA, METÁLICA, PARA INSTALAÇÕES EM PEX ÁGUA, DN 20 MM X 1/2", COM ANEL DESLIZANTE. FORNECIMENTO E INSTALAÇÃO. AF_02/2023 | UN | 18.25
96813 | CONEXÃO FIXA, ROSCA FÊMEA, METÁLICA, PARA INSTALAÇÕES EM PEX ÁGUA, DN 20 MM X 3/4", COM ANEL DESLIZANTE. FORNECIMENTO E INSTALAÇÃO. AF_02/2023 | UN | 20.76
96814 | UNIÃO DE REDUÇÃO, METÁLICA, PARA INSTALAÇÕES EM PEX ÁGUA, DN 20 X 16 MM, CONEXÃO POR ANEL DESLIZANTE - FORNECIMENTO E INSTALAÇÃO. AF_02/2023 | UN | 14.91
96815 | UNIÃO METÁLICA PARA INSTALAÇÕES EM PEX ÁGUA, DN 25 MM, COM ANEL DESLIZANTE - FORNECIMENTO E INSTALAÇÃO. AF_02/2023 | UN | 30.75
96816 | CONEXÃO FIXA, ROSCA FÊMEA, METÁLICA, PARA INSTALAÇÕES EM PEX ÁGUA, DN 25 MM X 3/4", COM ANEL DESLIZANTE - FORNECIMENTO E INSTALAÇÃO. AF_02/2023 | UN | 23.4
96817 | CONEXÃO FIXA, ROSCA FÊMEA, METÁLICA, PARA INSTALAÇÕES EM PEX ÁGUA, DN 25 MM X 1", COM ANEL DESLIZANTE - FORNECIMENTO E INSTALAÇÃO. AF_02/2023 | UN | 30.99
96818 | UNIÃO DE REDUÇÃO, METÁLICA, PARA INSTALAÇÕES EM PEX ÁGUA, DN 25 X 16 MM, CONEXÃO POR ANEL DESLIZANTE - FORNECIMENTO E INSTALAÇÃO. AF_02/2023 | UN | 19.88
96819 | UNIÃO DE REDUÇÃO, METÁLICA, PARA INSTALAÇÕES EM PEX ÁGUA, DN 25 X 20 MM, CONEXÃO POR ANEL DESLIZANTE - FORNECIMENTO E INSTALAÇÃO. AF_02/2023 | UN | 21.33
96820 | UNIÃO METÁLICA PARA INSTALAÇÕES EM PEX ÁGUA, DN 32 MM, COM ANEL DESLIZANTE - FORNECIMENTO E INSTALAÇÃO. AF_02/2023 | UN | 37.02
96821 | CONEXÃO FIXA, ROSCA FÊMEA, METÁLICA, PARA INSTALAÇÕES EM PEX ÁGUA, DN 32 MM X 1", COM ANEL DESLIZANTE - FORNECIMENTO E INSTALAÇÃO. AF_02/2023 | UN | 34.47
96822 | UNIÃO DE REDUÇÃO, METÁLICA, PARA INSTALAÇÕES EM PEX ÁGUA, DN 32 X 25 MM, CONEXÃO POR ANEL DESLIZANTE - FORNECIMENTO E INSTALAÇÃO. AF_02/2023 | UN | 27.92
96823 | LUVA PARA INSTALAÇÕES EM PEX ÁGUA, DN 16 MM, CONEXÃO POR CRIMPAGEM - FORNECIMENTO E INSTALAÇÃO. AF_02/2023 | UN | 10.44
96824 | CONEXÃO FIXA, ROSCA FÊMEA, PARA INSTALAÇÕES EM PEX ÁGUA, DN 16MM X 1/2", CONEXÃO POR CRIMPAGEM - FORNECIMENTO E INSTALAÇÃO. AF_02/2023 | UN | 16.34
96826 | LUVA PARA INSTALAÇÕES EM PEX ÁGUA, DN 20 MM, CONEXÃO POR CRIMPAGEM - FORNECIMENTO E INSTALAÇÃO. AF_02/2023 | UN | 12.11
96827 | CONEXÃO FIXA, ROSCA FÊMEA, PARA INSTALAÇÕES EM PEX ÁGUA, DN 20MM X 1/2", CONEXÃO POR CRIMPAGEM - FORNECIMENTO E INSTALAÇÃO. AF_02/2023 | UN | 17.78
96828 | CONEXÃO FIXA, ROSCA FÊMEA, PARA INSTALAÇÕES EM PEX ÁGUA, DN 20MM X 3/4", CONEXÃO POR CRIMPAGEM - FORNECIMENTO E INSTALAÇÃO. AF_02/2023 | UN | 21.84
96829 | LUVA DE REDUÇÃO PARA INSTALAÇÕES EM PEX ÁGUA, DN 20 X 16 MM, CONEXÃO POR CRIMPAGEM - FORNECIMENTO E INSTALAÇÃO. AF_02/2023 | UN | 16.74
96830 | LUVA PARA INSTALAÇÕES EM PEX ÁGUA, DN 25 MM, CONEXÃO POR CRIMPAGEM - FORNECIMENTO E INSTALAÇÃO. AF_02/2023 | UN | 18.91
96832 | CONEXÃO FIXA, ROSCA FÊMEA, PARA INSTALAÇÕES EM PEX ÁGUA, DN 25MM X 3/4", CONEXÃO POR CRIMPAGEM - FORNECIMENTO E INSTALAÇÃO. AF_02/2023 | UN | 27.28
96833 | LUVA DE REDUÇÃO PARA INSTALAÇÕES EM PEX ÁGUA, DN 25 X 16 MM, CONEXÃO POR CRIMPAGEM - FORNECIMENTO E INSTALAÇÃO. AF_02/2023 | UN | 21.27
96834 | LUVA PARA INSTALAÇÕES EM PEX ÁGUA, DN 32 MM, CONEXÃO POR CRIMPAGEM - FORNECIMENTO E INSTALAÇÃO. AF_02/2023 | UN | 25.53
96836 | LUVA DE REDUÇÃO PARA INSTALAÇÕES EM PEX ÁGUA, DN 32 X 25 MM, CONEXÃO POR CRIMPAGEM - FORNECIMENTO E INSTALAÇÃO. AF_02/2023 | UN | 30.37
96837 | JOELHO 90 GRAUS, METÁLICO, PARA INSTALAÇÕES EM PEX ÁGUA, DN 16 MM, CONEXÃO POR ANEL DESLIZANTE - FORNECIMENTO E INSTALAÇÃO. AF_02/2023 | UN | 19.49
96838 | JOELHO 90 GRAUS, ROSCA FÊMEA TERMINAL, METÁLICO, PARA INSTALAÇÕES EM PEX ÁGUA, DN 16MM X 1/2", CONEXÃO POR ANEL DESLIZANTE - FORNECIMENTO E INSTALAÇÃO. AF_02/2023 | UN | 23.59
96839 | JOELHO, ROSCA FÊMEA, COM BASE FIXA, METÁLICO, PARA INSTALAÇÕES EM PEX ÁGUA, DN 16MM X 1/2", CONEXÃO POR ANEL DESLIZANTE - FORNECIMENTO E INSTALAÇÃO. AF_02/2023 | UN | 24.35
96840 | JOELHO 90 GRAUS, METÁLICO, PARA INSTALAÇÕES EM PEX ÁGUA, DN 20 MM, CONEXÃO POR ANEL DESLIZANTE - FORNECIMENTO E INSTALAÇÃO. AF_02/2023 | UN | 23.5
96841 | JOELHO 90 GRAUS, ROSCA FÊMEA TERMINAL, METÁLICO, PARA INSTALAÇÕES EM PEX ÁGUA, DN 20 MM X 1/2", CONEXÃO POR ANEL DESLIZANTE - FORNECIMENTO E INSTALAÇÃO. AF_02/2023 | UN | 26.14
96842 | JOELHO 90 GRAUS, ROSCA FÊMEA TERMINAL, METÁLICO, PARA INSTALAÇÕES EM PEX ÁGUA, DN 20 MM X 3/4", CONEXÃO POR ANEL DESLIZANTE - FORNECIMENTO E INSTALAÇÃO. AF_02/2023 | UN | 29.88
96843 | JOELHO ROSCA FÊMEA, COM BASE FIXA, METÁLICO, PARA INSTALAÇÕES EM PEX ÁGUA, DN 20MM X 1/2", CONEXÃO POR ANEL DESLIZANTE - FORNECIMENTO E INSTALAÇÃO. AF_02/2023 | UN | 27.16
96844 | JOELHO ROSCA FÊMEA, MÓVEL, METÁLICO, PARA INSTALAÇÕES EM PEX ÁGUA, DN 20MM X 3/4", CONEXÃO POR ANEL DESLIZANTE - FORNECIMENTO E INSTALAÇÃO. AF_02/2023 | UN | 31.21
96845 | JOELHO 90 GRAUS, METÁLICO, PARA INSTALAÇÕES EM PEX ÁGUA, DN 25 MM, CONEXÃO POR ANEL DESLIZANTE - FORNECIMENTO E INSTALAÇÃO. AF_02/2023 | UN | 36.56
96846 | JOELHO 90 GRAUS, ROSCA FÊMEA TERMINAL, METÁLICO, PARA INSTALAÇÕES EM PEX ÁGUA, DN 25 MM X 3/4", CONEXÃO POR ANEL DESLIZANTE - FORNECIMENTO E INSTALAÇÃO. AF_02/2023 | UN | 34.69
96847 | JOELHO ROSCA FÊMEA, COM BASE FIXA, METÁLICO, PARA INSTALAÇÕES EM PEX ÁGUA, DN 25MM X 3/4", CONEXÃO POR ANEL DESLIZANTE - FORNECIMENTO E INSTALAÇÃO. AF_02/2023 | UN | 34.24
96848 | JOELHO 90 GRAUS, METÁLICO, PARA INSTALAÇÕES EM PEX ÁGUA, DN 32 MM, CONEXÃO POR ANEL DESLIZANTE - FORNECIMENTO E INSTALAÇÃO. AF_02/2023 | UN | 48.39
96849 | JOELHO 90 GRAUS, PARA INSTALAÇÕES EM PEX ÁGUA, DN 16 MM, CONEXÃO POR CRIMPAGEM - FORNECIMENTO E INSTALAÇÃO. AF_02/2023 | UN | 15.44
96850 | JOELHO 90 GRAUS, ROSCA FÊMEA TERMINAL, PARA INSTALAÇÕES EM PEX ÁGUA, DN 16MM X 1/2", CONEXÃO POR CRIMPAGEM - FORNECIMENTO E INSTALAÇÃO. AF_02/2023 | UN | 21.93
96852 | JOELHO 90 GRAUS, PARA INSTALAÇÕES EM PEX ÁGUA, DN 20 MM, CONEXÃO POR CRIMPAGEM - FORNECIMENTO E INSTALAÇÃO. AF_02/2023 | UN | 19.59
96853 | JOELHO 90 GRAUS, ROSCA FÊMEA TERMINAL, PARA INSTALAÇÕES EM PEX ÁGUA, DN 20MM X 1/2", CONEXÃO POR CRIMPAGEM - FORNECIMENTO E INSTALAÇÃO. AF_02/2023 | UN | 23.55
96854 | JOELHO 90 GRAUS, ROSCA FÊMEA TERMINAL, PARA INSTALAÇÕES EM PEX ÁGUA, DN 20MM X 3/4", CONEXÃO POR CRIMPAGEM - FORNECIMENTO E INSTALAÇÃO. AF_02/2023 | UN | 28.87
96855 | JOELHO 90 GRAUS, PARA INSTALAÇÕES EM PEX ÁGUA, DN 25 MM, CONEXÃO POR CRIMPAGEM - FORNECIMENTO E INSTALAÇÃO. AF_02/2023 | UN | 30.43
96856 | JOELHO 90 GRAUS, ROSCA FÊMEA TERMINAL, PARA INSTALAÇÕES EM PEX ÁGUA, DN 25MM X 1/2", CONEXÃO POR CRIMPAGEM - FORNECIMENTO E INSTALAÇÃO. AF_02/2023 | UN | 32.84
96860 | TÊ, METÁLICO, PARA INSTALAÇÕES EM PEX ÁGUA, DN 16 MM, CONEXÃO POR ANEL DESLIZANTE - FORNECIMENTO E INSTALAÇÃO. AF_02/2023 | UN | 27.78
96861 | TÊ, ROSCA FÊMEA, METÁLICO, PARA INSTALAÇÕES EM PEX ÁGUA, DN 16 MM X ½, CONEXÃO POR ANEL DESLIZANTE - FORNECIMENTO E INSTALAÇÃO. AF_02/2023 | UN | 35.05
96862 | TÊ, METÁLICO, PARA INSTALAÇÕES EM PEX ÁGUA, DN 20 MM, CONEXÃO POR ANEL DESLIZANTE - FORNECIMENTO E INSTALAÇÃO. AF_02/2023 | UN | 34.08
96863 | TÊ, ROSCA FÊMEA, METÁLICO, PARA INSTALAÇÕES EM PEX ÁGUA, DN 20 MM X 1/2", CONEXÃO POR ANEL DESLIZANTE - FORNECIMENTO E INSTALAÇÃO. AF_02/2023 | UN | 36.04
96864 | TÊ, METÁLICO, PARA INSTALAÇÕES EM PEX ÁGUA, DN 25 MM, CONEXÃO POR ANEL DESLIZANTE - FORNECIMENTO E INSTALAÇÃO. AF_02/2023 | UN | 47.83
96865 | TÊ, ROSCA FÊMEA, METÁLICO, PARA INSTALAÇÕES EM PEX ÁGUA, DN 25 MM X 3/4", CONEXÃO POR ANEL DESLIZANTE - FORNECIMENTO E INSTALAÇÃO. AF_02/2023 | UN | 42.55
96866 | TÊ, METÁLICO, PARA INSTALAÇÕES EM PEX ÁGUA, DN 32 MM, CONEXÃO POR ANEL DESLIZANTE - FORNECIMENTO E INSTALAÇÃO. AF_02/2023 | UN | 62.09
96868 | TÊ, PARA INSTALAÇÕES EM PEX ÁGUA, DN 16 MM, CONEXÃO POR CRIMPAGEM - FORNECIMENTO E INSTALAÇÃO. AF_02/2023 | UN | 18.2
96869 | TÊ, PARA INSTALAÇÕES EM PEX ÁGUA, DN 20 MM, CONEXÃO POR CRIMPAGEM - FORNECIMENTO E INSTALAÇÃO. AF_02/2023 | UN | 27.57
96870 | TÊ, PARA INSTALAÇÕES EM PEX ÁGUA, DN 25 MM, CONEXÃO POR CRIMPAGEM - FORNECIMENTO E INSTALAÇÃO. AF_02/2023 | UN | 41.08
96871 | TÊ, PARA INSTALAÇÕES EM PEX ÁGUA, DN 32 MM, CONEXÃO POR CRIMPAGEM - FORNECIMENTO E INSTALAÇÃO. AF_02/2023 | UN | 47.07
96872 | DISTRIBUIDOR 2 SAÍDAS, METÁLICO, PARA INSTALAÇÕES EM PEX ÁGUA, ENTRADA DE 3/4" X 2 SAÍDAS DE 1/2", CONEXÃO POR ANEL DESLIZANTE - FORNECIMENTO E INSTALAÇÃO. AF_02/2023 | UN | 43.94
96873 | DISTRIBUIDOR 2 SAÍDAS, METÁLICO, PARA INSTALAÇÕES EM PEX ÁGUA, ENTRADA DE 1" X 2 SAÍDAS DE 1/2", CONEXÃO POR ANEL DESLIZANTE - FORNECIMENTO E INSTALAÇÃO. AF_02/2023 | UN | 58.17
96874 | DISTRIBUIDOR 3 SAÍDAS, METÁLICO, PARA INSTALAÇÕES EM PEX ÁGUA, ENTRADA DE 3/4" X 3 SAÍDAS DE 1/2", CONEXÃO POR ANEL DESLIZANTE - FORNECIMENTO E INSTALAÇÃO. AF_02/2023 | UN | 53.38
96875 | DISTRIBUIDOR 3 SAÍDAS, METÁLICO, PARA INSTALAÇÕES EM PEX ÁGUA, ENTRADA DE 1" X 3 SAÍDAS DE 1/2", CONEXÃO POR ANEL DESLIZANTE - FORNECIMENTO E INSTALAÇÃO. AF_02/2023 | UN | 69.61
96876 | DISTRIBUIDOR 2 SAÍDAS, PARA INSTALAÇÕES EM PEX ÁGUA, ENTRADA DE 32 MM X 2 SAÍDAS DE 16 MM, CONEXÃO POR CRIMPAGEM FORNECIMENTO E INSTALAÇÃO. AF_02/2023 | UN | 162.33
96878 | DISTRIBUIDOR 2 SAÍDAS, PARA INSTALAÇÕES EM PEX ÁGUA, ENTRADA DE 32 MM X 2 SAÍDAS DE 25 MM, CONEXÃO POR CRIMPAGEM - FORNECIMENTO E INSTALAÇÃO. AF_02/2023 | UN | 181.69
96879 | DISTRIBUIDOR 3 SAÍDAS, PARA INSTALAÇÕES EM PEX ÁGUA, ENTRADA DE 32 MM X 3 SAÍDAS DE 16 MM, CONEXÃO POR CRIMPAGEM - FORNECIMENTO E INSTALAÇÃO. AF_02/2023 | UN | 176.29
96881 | DISTRIBUIDOR 3 SAÍDAS, PARA INSTALAÇÕES EM PEX ÁGUA, ENTRADA DE 32 MM X 3 SAÍDAS DE 25 MM, CONEXÃO POR CRIMPAGEM - FORNECIMENTO E INSTALAÇÃO. AF_02/2023 | UN | 208.19
97425 | FLANGE EM AÇO, DN 15 MM X 1/2'', INSTALADO EM RESERVAÇÃO DE ÁGUA DE EDIFICAÇÃO QUE POSSUA RESERVATÓRIO DE FIBRA/FIBROCIMENTO - FORNECIMENTO E INSTALAÇÃO. AF_06/2016 | UN | 35.13
97426 | FLANGE EM AÇO, DN 20 MM X 3/4'', INSTALADO EM RESERVAÇÃO DE ÁGUA DE EDIFICAÇÃO QUE POSSUA RESERVATÓRIO DE FIBRA/FIBROCIMENTO - FORNECIMENTO E INSTALAÇÃO. AF_06/2016 | UN | 43
97427 | FLANGE EM AÇO, DN 25 MM X 1'', INSTALADO EM RESERVAÇÃO DE ÁGUA DE EDIFICAÇÃO QUE POSSUA RESERVATÓRIO DE FIBRA/FIBROCIMENTO - FORNECIMENTO E INSTALAÇÃO. AF_06/2016 | UN | 48.95
97428 | FLANGE EM AÇO, DN 32 MM X 1 1/4'', INSTALADO EM RESERVAÇÃO DE ÁGUA DE EDIFICAÇÃO QUE POSSUA RESERVATÓRIO DE FIBRA/FIBROCIMENTO - FORNECIMENTO E INSTALAÇÃO. AF_06/2016 | UN | 62.75
97429 | FLANGE EM AÇO, DN 40 MM X 1 1/2'', INSTALADO EM RESERVAÇÃO DE ÁGUA DE EDIFICAÇÃO QUE POSSUA RESERVATÓRIO DE FIBRA/FIBROCIMENTO - FORNECIMENTO E INSTALAÇÃO. AF_06/2016 | UN | 75.46
97430 | ACOPLAMENTO RÍGIDO EM AÇO, CONEXÃO RANHURADA, DN 50 (2"), INSTALADO EM PRUMADAS - FORNECIMENTO E INSTALAÇÃO. AF_10/2020 | UN | 72.02
97431 | ACOPLAMENTO RÍGIDO EM AÇO, CONEXÃO RANHURADA, DN 65 (2 1/2"), INSTALADO EM PRUMADAS - FORNECIMENTO E INSTALAÇÃO. AF_10/2020 | UN | 79.46
97432 | ACOPLAMENTO RÍGIDO EM AÇO, CONEXÃO RANHURADA, DN 80 (3"), INSTALADO EM PRUMADAS - FORNECIMENTO E INSTALAÇÃO. AF_10/2020 | UN | 89.46
97433 | CURVA 45 GRAUS, EM AÇO, CONEXÃO RANHURADA, DN 50 (2"), INSTALADO EM PRUMADAS - FORNECIMENTO E INSTALAÇÃO. AF_10/2020 | UN | 181.72
97434 | CURVA 90 GRAUS, EM AÇO, CONEXÃO RANHURADA, DN 50 (2"), INSTALADO EM PRUMADAS - FORNECIMENTO E INSTALAÇÃO. AF_10/2020 | UN | 185.76
97435 | CURVA 45 GRAUS, EM AÇO, CONEXÃO RANHURADA, DN 65 (2 1/2"), INSTALADO EM PRUMADAS - FORNECIMENTO E INSTALAÇÃO. AF_10/2020 | UN | 213.08
97436 | CURVA 90 GRAUS, EM AÇO, CONEXÃO RANHURADA, DN 65 (2 1/2"), INSTALADO EM PRUMADAS - FORNECIMENTO E INSTALAÇÃO. AF_10/2020 | UN | 220.84
97437 | CURVA 45 GRAUS, EM AÇO, CONEXÃO RANHURADA, DN 80 (3), INSTALADO EM PRUMADAS - FORNECIMENTO E INSTALAÇÃO. AF_10/2020 | UN | 244.16
97438 | CURVA 90 GRAUS, EM AÇO, CONEXÃO RANHURADA, DN 80 (3"), INSTALADO EM PRUMADAS - FORNECIMENTO E INSTALAÇÃO. AF_10/2020 | UN | 252.48
97439 | TÊ, EM AÇO, CONEXÃO RANHURADA, DN 50 (2"), INSTALADO EM PRUMADAS - FORNECIMENTO E INSTALAÇÃO. AF_10/2020 | UN | 281.03
97440 | TÊ, EM AÇO, CONEXÃO RANHURADA, DN 65 (2 1/2"), INSTALADO EM PRUMADAS - FORNECIMENTO E INSTALAÇÃO. AF_10/2020 | UN | 338.79
97442 | TÊ, EM AÇO, CONEXÃO RANHURADA, DN 80 (3"), INSTALADO EM PRUMADAS - FORNECIMENTO E INSTALAÇÃO. AF_10/2020 | UN | 373.29
97443 | LUVA, EM AÇO, CONEXÃO SOLDADA, DN 50 (2"), INSTALADO EM PRUMADAS - FORNECIMENTO E INSTALAÇÃO. AF_10/2020 | UN | 170.13
97444 | LUVA COM REDUÇÃO, EM AÇO, CONEXÃO SOLDADA, DN 50 X 40 MM (2 X 1 1/2"), INSTALADO EM PRUMADAS - FORNECIMENTO E INSTALAÇÃO. AF_10/2020 | UN | 204.89
97446 | LUVA, EM AÇO, CONEXÃO SOLDADA, DN 65 (2 1/2"), INSTALADO EM PRUMADAS - FORNECIMENTO E INSTALAÇÃO. AF_10/2020 | UN | 370.11
97447 | LUVA COM REDUÇÃO, EM AÇO, CONEXÃO SOLDADA, DN 65 X 50 MM (2 1/2" X 2"), INSTALADO EM PRUMADAS - FORNECIMENTO E INSTALAÇÃO. AF_10/2020 | UN | 370.11
97449 | LUVA, EM AÇO, CONEXÃO SOLDADA, DN 80 (3"), INSTALADO EM PRUMADAS - FORNECIMENTO E INSTALAÇÃO. AF_10/2020 | UN | 392.78
97450 | LUVA COM REDUÇÃO, EM AÇO, CONEXÃO SOLDADA, DN 80 X 65 MM (3" X 2 1/2"), INSTALADO EM PRUMADAS - FORNECIMENTO E INSTALAÇÃO. AF_10/2020 | UN | 487.44
97452 | CURVA 45 GRAUS, EM AÇO, CONEXÃO SOLDADA, DN 50 (2"), INSTALADO EM PRUMADAS - FORNECIMENTO E INSTALAÇÃO. AF_10/2020 | UN | 284.23
97453 | CURVA 90 GRAUS, EM AÇO, CONEXÃO SOLDADA, DN 50 (2"), INSTALADO EM PRUMADAS - FORNECIMENTO E INSTALAÇÃO. AF_10/2020 | UN | 304.08
97454 | CURVA 45 GRAUS, EM AÇO, CONEXÃO SOLDADA, DN 65 (2 1/2"), INSTALADO EM PRUMADAS - FORNECIMENTO E INSTALAÇÃO. AF_10/2020 | UN | 505.96
97455 | CURVA 90 GRAUS, EM AÇO, CONEXÃO SOLDADA, DN 65 (2 1/2"), INSTALADO EM PRUMADAS - FORNECIMENTO E INSTALAÇÃO. AF_10/2020 | UN | 537.7
97456 | CURVA 45 GRAUS, EM AÇO, CONEXÃO SOLDADA, DN 80 (3"), INSTALADO EM PRUMADAS - FORNECIMENTO E INSTALAÇÃO. AF_10/2020 | UN | 1196.06
97457 | CURVA 90 GRAUS, EM AÇO, CONEXÃO SOLDADA, DN 80 (3"), INSTALADO EM PRUMADAS - FORNECIMENTO E INSTALAÇÃO. AF_10/2020 | UN | 1053.69
97458 | TÊ, EM AÇO, CONEXÃO SOLDADA, DN 50 (2"), INSTALADO EM PRUMADAS - FORNECIMENTO E INSTALAÇÃO. AF_10/2020 | UN | 458.46
97459 | TÊ, EM AÇO, CONEXÃO SOLDADA, DN 65 (2 1/2"), INSTALADO EM PRUMADAS - FORNECIMENTO E INSTALAÇÃO. AF_10/2020 | UN | 816.81
97460 | TÊ, EM AÇO, CONEXÃO SOLDADA, DN 80 (3"), INSTALADO EM PRUMADAS - FORNECIMENTO E INSTALAÇÃO. AF_10/2020 | UN | 1280.27
97461 | LUVA, EM AÇO, CONEXÃO SOLDADA, DN 25 (1"), INSTALADO EM REDE DE ALIMENTAÇÃO PARA HIDRANTE - FORNECIMENTO E INSTALAÇÃO. AF_10/2020 | UN | 54.02
97462 | LUVA COM REDUÇÃO, EM AÇO, CONEXÃO SOLDADA, DN 25 X 20 MM (1 X 3/4"), INSTALADO EM REDE DE ALIMENTAÇÃO PARA HIDRANTE - FORNECIMENTO E INSTALAÇÃO. AF_10/2020 | UN | 43.84
97464 | LUVA, EM AÇO, CONEXÃO SOLDADA, DN 32 (1 1/4"), INSTALADO EM REDE DE ALIMENTAÇÃO PARA HIDRANTE - FORNECIMENTO E INSTALAÇÃO. AF_10/2020 | UN | 79.01
97465 | LUVA COM REDUÇÃO, EM AÇO, CONEXÃO SOLDADA, DN 32 X 25 MM (1 1/4" X 1"), INSTALADO EM REDE DE ALIMENTAÇÃO PARA HIDRANTE - FORNECIMENTO E INSTALAÇÃO. AF_10/2020 | UN | 96.18
97467 | LUVA, EM AÇO, CONEXÃO SOLDADA, DN 40 (1 1/2"), INSTALADO EM REDE DE ALIMENTAÇÃO PARA HIDRANTE - FORNECIMENTO E INSTALAÇÃO. AF_10/2020 | UN | 100.46
97468 | LUVA COM REDUÇÃO, EM AÇO, CONEXÃO SOLDADA, DN 40 X 32 MM (1 1/2" X 1 1/4"), INSTALADO EM REDE DE ALIMENTAÇÃO PARA HIDRANTE - FORNECIMENTO E INSTALAÇÃO. AF_10/2020 | UN | 122.45
97470 | LUVA, EM AÇO, CONEXÃO SOLDADA, DN 50 (2"), INSTALADO EM REDE DE ALIMENTAÇÃO PARA HIDRANTE - FORNECIMENTO E INSTALAÇÃO. AF_10/2020 | UN | 151.08
97471 | LUVA COM REDUÇÃO, EM AÇO, CONEXÃO SOLDADA, DN 50 X 40 MM (2" X 1 1/2"), INSTALADO EM REDE DE ALIMENTAÇÃO PARA HIDRANTE - FORNECIMENTO E INSTALAÇÃO. AF_10/2020 | UN | 185.84
97474 | LUVA, EM AÇO, CONEXÃO SOLDADA, DN 65 (2 1/2"), INSTALADO EM REDE DE ALIMENTAÇÃO PARA HIDRANTE - FORNECIMENTO E INSTALAÇÃO. AF_10/2020 | UN | 284.05
97475 | LUVA COM REDUÇÃO, EM AÇO, CONEXÃO SOLDADA, DN 65 X 50 MM (2 1/2" X 2"), INSTALADO EM REDE DE ALIMENTAÇÃO PARA HIDRANTE - FORNECIMENTO E INSTALAÇÃO. AF_10/2020 | UN | 354.33
97477 | LUVA, EM AÇO, CONEXÃO SOLDADA, DN 80 (3"), INSTALADO EM REDE DE ALIMENTAÇÃO PARA HIDRANTE - FORNECIMENTO E INSTALAÇÃO. AF_10/2020 | UN | 380.24
97478 | LUVA COM REDUÇÃO, EM AÇO, CONEXÃO SOLDADA, DN 80 X 65 MM (3" X 2 1/2"), INSTALADO EM REDE DE ALIMENTAÇÃO PARA HIDRANTE - FORNECIMENTO E INSTALAÇÃO. AF_10/2020 | UN | 474.9
97479 | CURVA 45 GRAUS, EM AÇO, CONEXÃO SOLDADA, DN 25 (1"), INSTALADO EM REDE DE ALIMENTAÇÃO PARA HIDRANTE - FORNECIMENTO E INSTALAÇÃO. AF_10/2020 | UN | 88.22
97480 | CURVA 90 GRAUS, EM AÇO, CONEXÃO SOLDADA, DN 25 (1"), INSTALADO EM REDE DE ALIMENTAÇÃO PARA HIDRANTE - FORNECIMENTO E INSTALAÇÃO. AF_10/2020 | UN | 88.22
97481 | CURVA 45 GRAUS, EM AÇO, CONEXÃO SOLDADA, DN 32 (1 1/4"), INSTALADO EM REDE DE ALIMENTAÇÃO PARA HIDRANTE - FORNECIMENTO E INSTALAÇÃO. AF_10/2020 | UN | 129.72
97482 | CURVA 90 GRAUS, EM AÇO, CONEXÃO SOLDADA, DN 32 (1 1/4"), INSTALADO EM REDE DE ALIMENTAÇÃO PARA HIDRANTE - FORNECIMENTO E INSTALAÇÃO. AF_10/2020 | UN | 129.72
97483 | CURVA 45 GRAUS, EM AÇO, CONEXÃO SOLDADA, DN 40 (1 1/2"), INSTALADO EM REDE DE ALIMENTAÇÃO PARA HIDRANTE - FORNECIMENTO E INSTALAÇÃO. AF_10/2020 | UN | 183.82
97484 | CURVA 90 GRAUS, EM AÇO, CONEXÃO SOLDADA, DN 40 (1 1/2"), INSTALADO EM REDE DE ALIMENTAÇÃO PARA HIDRANTE - FORNECIMENTO E INSTALAÇÃO. AF_10/2020 | UN | 183.82
97485 | CURVA 45 GRAUS, EM AÇO, CONEXÃO SOLDADA, DN 50 (2"), INSTALADO EM REDE DE ALIMENTAÇÃO PARA HIDRANTE - FORNECIMENTO E INSTALAÇÃO. AF_10/2020 | UN | 255.71
97486 | CURVA 90 GRAUS, EM AÇO, CONEXÃO SOLDADA, DN 50 (2"), INSTALADO EM REDE DE ALIMENTAÇÃO PARA HIDRANTE - FORNECIMENTO E INSTALAÇÃO. AF_10/2020 | UN | 275.56
97487 | CURVA 45 GRAUS, EM AÇO, CONEXÃO SOLDADA, DN 65 (2 1/2"), INSTALADO EM REDE DE ALIMENTAÇÃO PARA HIDRANTE - FORNECIMENTO E INSTALAÇÃO. AF_10/2020 | UN | 482.32
97488 | CURVA 90 GRAUS, EM AÇO, CONEXÃO SOLDADA, DN 65 (2 1/2"), INSTALADO EM REDE DE ALIMENTAÇÃO PARA HIDRANTE - FORNECIMENTO E INSTALAÇÃO. AF_10/2020 | UN | 514.06
97489 | CURVA 45 GRAUS, EM AÇO, CONEXÃO SOLDADA, DN 80 (3"), INSTALADO EM REDE DE ALIMENTAÇÃO PARA HIDRANTE - FORNECIMENTO E INSTALAÇÃO. AF_10/2020 | UN | 1177.2
97490 | CURVA 90 GRAUS, EM AÇO, CONEXÃO SOLDADA, DN 80 (3"), INSTALADO EM REDE DE ALIMENTAÇÃO PARA HIDRANTE - FORNECIMENTO E INSTALAÇÃO. AF_10/2020 | UN | 1034.83
97491 | TÊ, EM AÇO, CONEXÃO SOLDADA, DN 25 (1"), INSTALADO EM REDE DE ALIMENTAÇÃO PARA HIDRANTE - FORNECIMENTO E INSTALAÇÃO. AF_10/2020 | UN | 138.61
97492 | TÊ, EM AÇO, CONEXÃO SOLDADA, DN 32 (1 1/4"), INSTALADO EM REDE DE ALIMENTAÇÃO PARA HIDRANTE - FORNECIMENTO E INSTALAÇÃO. AF_10/2020 | UN | 205.99
97493 | TÊ, EM AÇO, CONEXÃO SOLDADA, DN 40 (1 1/2"), INSTALADO EM REDE DE ALIMENTAÇÃO PARA HIDRANTE - FORNECIMENTO E INSTALAÇÃO. AF_10/2020 | UN | 266.46
97494 | TÊ, EM AÇO, CONEXÃO SOLDADA, DN 50 (2"), INSTALADO EM REDE DE ALIMENTAÇÃO PARA HIDRANTE - FORNECIMENTO E INSTALAÇÃO. AF_10/2020 | UN | 420.39
97495 | TÊ, EM AÇO, CONEXÃO SOLDADA, DN 65 (2 1/2"), INSTALADO EM REDE DE ALIMENTAÇÃO PARA HIDRANTE - FORNECIMENTO E INSTALAÇÃO. AF_10/2020 | UN | 785.24
97496 | TÊ, EM AÇO, CONEXÃO SOLDADA, DN 80 (3"), INSTALADO EM REDE DE ALIMENTAÇÃO PARA HIDRANTE - FORNECIMENTO E INSTALAÇÃO. AF_10/2020 | UN | 1255.19
97499 | LUVA, EM AÇO, CONEXÃO SOLDADA, DN 25 (1"), INSTALADO EM REDE DE ALIMENTAÇÃO PARA SPRINKLER - FORNECIMENTO E INSTALAÇÃO. AF_10/2020 | UN | 50.96
97500 | LUVA COM REDUÇÃO, EM AÇO, CONEXÃO SOLDADA, DN 25 X 20 MM (1" X 3/4"), INSTALADO EM REDE DE ALIMENTAÇÃO PARA SPRINKLER - FORNECIMENTO E INSTALAÇÃO. AF_10/2020 | UN | 40.78
97502 | LUVA, EM AÇO, CONEXÃO SOLDADA, DN 32 (1 1/4"), INSTALADO EM REDE DE ALIMENTAÇÃO PARA SPRINKLER - FORNECIMENTO E INSTALAÇÃO. AF_10/2020 | UN | 73.33
97503 | LUVA COM REDUÇÃO, EM AÇO, CONEXÃO SOLDADA, DN 32 X 25 MM (1 1/4" X 1"), INSTALADO EM REDE DE ALIMENTAÇÃO PARA SPRINKLER - FORNECIMENTO E INSTALAÇÃO. AF_10/2020 | UN | 90.77
97505 | LUVA, EM AÇO, CONEXÃO SOLDADA, DN 40 (1 1/2"), INSTALADO EM REDE DE ALIMENTAÇÃO PARA SPRINKLER - FORNECIMENTO E INSTALAÇÃO. AF_10/2020 | UN | 92.42
97506 | LUVA COM REDUÇÃO, EM AÇO, CONEXÃO SOLDADA, DN 40 X 32 MM (1 1/2" X 1 1/4"), INSTALADO EM REDE DE ALIMENTAÇÃO PARA SPRINKLER - FORNECIMENTO E INSTALAÇÃO. AF_10/2020 | UN | 114.41
97508 | LUVA, EM AÇO, CONEXÃO SOLDADA, DN 50 (2"), INSTALADO EM REDE DE ALIMENTAÇÃO PARA SPRINKLER - FORNECIMENTO E INSTALAÇÃO. AF_10/2020 | UN | 139.72
97509 | LUVA COM REDUÇÃO, EM AÇO, CONEXÃO SOLDADA, DN 50 X 40 MM (2" X 1 1/2"), INSTALADO EM REDE DE ALIMENTAÇÃO PARA SPRINKLER - FORNECIMENTO E INSTALAÇÃO. AF_10/2020 | UN | 174.48
97511 | LUVA, EM AÇO, CONEXÃO SOLDADA, DN 65 (2 1/2"), INSTALADO EM REDE DE ALIMENTAÇÃO PARA SPRINKLER - FORNECIMENTO E INSTALAÇÃO. AF_10/2020 | UN | 267.71
97512 | LUVA COM REDUÇÃO, EM AÇO, CONEXÃO SOLDADA, DN 65 X 50 MM (2 1/2" X 2"), INSTALADO EM REDE DE ALIMENTAÇÃO PARA SPRINKLER - FORNECIMENTO E INSTALAÇÃO. AF_10/2020 | UN | 337.99
97514 | LUVA, EM AÇO, CONEXÃO SOLDADA, DN 80 (3"), INSTALADO EM REDE DE ALIMENTAÇÃO PARA SPRINKLER - FORNECIMENTO E INSTALAÇÃO. AF_10/2020 | UN | 358.77
97515 | LUVA COM REDUÇÃO, EM AÇO, CONEXÃO SOLDADA, DN 80 X 65 MM (3" X 2 1/2"), INSTALADO EM REDE DE ALIMENTAÇÃO PARA SPRINKLER - FORNECIMENTO E INSTALAÇÃO. AF_10/2020 | UN | 453.43
97517 | CURVA 45 GRAUS, EM AÇO, CONEXÃO SOLDADA, DN 25 (1"), INSTALADO EM REDE DE ALIMENTAÇÃO PARA SPRINKLER - FORNECIMENTO E INSTALAÇÃO. AF_10/2020 | UN | 83.63
97518 | CURVA 90 GRAUS, EM AÇO, CONEXÃO SOLDADA, DN 25 (1"), INSTALADO EM REDE DE ALIMENTAÇÃO PARA SPRINKLER - FORNECIMENTO E INSTALAÇÃO. AF_10/2020 | UN | 83.63
97519 | CURVA 45 GRAUS, EM AÇO, CONEXÃO SOLDADA, DN 32 (1 1/4"), INSTALADO EM REDE DE ALIMENTAÇÃO PARA SPRINKLER - FORNECIMENTO E INSTALAÇÃO. AF_10/2020 | UN | 121.6
97520 | CURVA 90 GRAUS, EM AÇO, CONEXÃO SOLDADA, DN 32 (1 1/4"), INSTALADO EM REDE DE ALIMENTAÇÃO PARA SPRINKLER - FORNECIMENTO E INSTALAÇÃO. AF_10/2020 | UN | 121.6
97521 | CURVA 45 GRAUS, EM AÇO, CONEXÃO SOLDADA, DN 40 (1 1/2"), INSTALADO EM REDE DE ALIMENTAÇÃO PARA SPRINKLER - FORNECIMENTO E INSTALAÇÃO. AF_10/2020 | UN | 171.72
97522 | CURVA 90 GRAUS, EM AÇO, CONEXÃO SOLDADA, DN 40 (1 1/2"), INSTALADO EM REDE DE ALIMENTAÇÃO PARA SPRINKLER - FORNECIMENTO E INSTALAÇÃO. AF_10/2020 | UN | 171.72
97523 | CURVA 45 GRAUS, EM AÇO, CONEXÃO SOLDADA, DN 50 (2"), INSTALADO EM REDE DE ALIMENTAÇÃO PARA SPRINKLER - FORNECIMENTO E INSTALAÇÃO. AF_10/2020 | UN | 238.66
97524 | CURVA 90 GRAUS, EM AÇO, CONEXÃO SOLDADA, DN 50 (2"), INSTALADO EM REDE DE ALIMENTAÇÃO PARA SPRINKLER - FORNECIMENTO E INSTALAÇÃO. AF_10/2020 | UN | 258.51
97525 | CURVA 45 GRAUS, EM AÇO, CONEXÃO SOLDADA, DN 65 (2 1/2"), INSTALADO EM REDE DE ALIMENTAÇÃO PARA SPRINKLER - FORNECIMENTO E INSTALAÇÃO. AF_10/2020 | UN | 457.69
97526 | CURVA 90 GRAUS, EM AÇO, CONEXÃO SOLDADA, DN 65 (2 1/2"), INSTALADO EM REDE DE ALIMENTAÇÃO PARA SPRINKLER - FORNECIMENTO E INSTALAÇÃO. AF_10/2020 | UN | 489.43
97527 | CURVA 45 GRAUS, EM AÇO, CONEXÃO SOLDADA, DN 80 (3"), INSTALADO EM REDE DE ALIMENTAÇÃO PARA SPRINKLER - FORNECIMENTO E INSTALAÇÃO. AF_10/2020 | UN | 1145.07
97528 | CURVA 90 GRAUS, EM AÇO, CONEXÃO SOLDADA, DN 80 (3"), INSTALADO EM REDE DE ALIMENTAÇÃO PARA SPRINKLER - FORNECIMENTO E INSTALAÇÃO. AF_10/2020 | UN | 1002.7
97529 | TÊ, EM AÇO, CONEXÃO SOLDADA, DN 25 (1"), INSTALADO EM REDE DE ALIMENTAÇÃO PARA SPRINKLER - FORNECIMENTO E INSTALAÇÃO. AF_10/2020 | UN | 132.56
97530 | TÊ, EM AÇO, CONEXÃO SOLDADA, DN 32 (1 1/4"), INSTALADO EM REDE DE ALIMENTAÇÃO PARA SPRINKLER - FORNECIMENTO E INSTALAÇÃO. AF_10/2020 | UN | 195.17
97531 | TÊ, EM AÇO, CONEXÃO SOLDADA, DN 40 (1 1/2"), INSTALADO EM REDE DE ALIMENTAÇÃO PARA SPRINKLER - FORNECIMENTO E INSTALAÇÃO. AF_10/2020 | UN | 250.31
97532 | TÊ, EM AÇO, CONEXÃO SOLDADA, DN 50 (2"), INSTALADO EM REDE DE ALIMENTAÇÃO PARA SPRINKLER - FORNECIMENTO E INSTALAÇÃO. AF_10/2020 | UN | 397.64
97533 | TÊ, EM AÇO, CONEXÃO SOLDADA, DN 65 (2 1/2"), INSTALADO EM REDE DE ALIMENTAÇÃO PARA SPRINKLER - FORNECIMENTO E INSTALAÇÃO. AF_10/2020 | UN | 757.26
97534 | TÊ, EM AÇO, CONEXÃO SOLDADA, DN 80 (3"), INSTALADO EM REDE DE ALIMENTAÇÃO PARA SPRINKLER - FORNECIMENTO E INSTALAÇÃO. AF_10/2020 | UN | 1212.32
97537 | LUVA, EM AÇO, CONEXÃO SOLDADA, DN 15 (1/2"), INSTALADO EM RAMAIS E SUB-RAMAIS DE GÁS - FORNECIMENTO E INSTALAÇÃO. AF_10/2020 | UN | 37.08
97540 | LUVA, EM AÇO, CONEXÃO SOLDADA, DN 20 (3/4"), INSTALADO EM RAMAIS E SUB-RAMAIS DE GÁS - FORNECIMENTO E INSTALAÇÃO. AF_10/2020 | UN | 47.83
97541 | LUVA COM REDUÇÃO, EM AÇO, CONEXÃO SOLDADA, DN 20 X 15 MM (3/4" X 1/2"), INSTALADO EM RAMAIS E SUB-RAMAIS DE GÁS - FORNECIMENTO E INSTALAÇÃO. AF_10/2020 | UN | 39.37
97543 | LUVA, EM AÇO, CONEXÃO SOLDADA, DN 25 (1"), INSTALADO EM RAMAIS E SUB-RAMAIS DE GÁS - FORNECIMENTO E INSTALAÇÃO. AF_10/2020 | UN | 74.88
97544 | LUVA COM REDUÇÃO, EM AÇO, CONEXÃO SOLDADA, DN 25 X 20 MM (1" X 3/4"), INSTALADO EM RAMAIS E SUB-RAMAIS DE GÁS - FORNECIMENTO E INSTALAÇÃO. AF_10/2020 | UN | 64.7
97546 | CURVA 45 GRAUS, EM AÇO, CONEXÃO SOLDADA, DN 15 (1/2"), INSTALADO EM RAMAIS E SUB-RAMAIS DE GÁS - FORNECIMENTO E INSTALAÇÃO. AF_10/2020 | UN | 51.38
97547 | CURVA 90 GRAUS, EM AÇO, CONEXÃO SOLDADA, DN 15 (1/2"), INSTALADO EM RAMAIS E SUB-RAMAIS DE GÁS - FORNECIMENTO E INSTALAÇÃO. AF_10/2020 | UN | 51.38
97548 | CURVA 45 GRAUS, EM AÇO, CONEXÃO SOLDADA, DN 20 (3/4"), INSTALADO EM RAMAIS E SUB-RAMAIS DE GÁS - FORNECIMENTO E INSTALAÇÃO. AF_10/2020 | UN | 74.36
97549 | CURVA 90 GRAUS, EM AÇO, CONEXÃO SOLDADA, DN 20 (3/4"), INSTALADO EM RAMAIS E SUB-RAMAIS DE GÁS - FORNECIMENTO E INSTALAÇÃO. AF_10/2020 | UN | 74.36
97550 | CURVA 45 GRAUS, EM AÇO, CONEXÃO SOLDADA, DN 25 (1"), INSTALADO EM RAMAIS E SUB-RAMAIS DE GÁS - FORNECIMENTO E INSTALAÇÃO. AF_10/2020 | UN | 119.53
97551 | CURVA 90 GRAUS, EM AÇO, CONEXÃO SOLDADA, DN 25 (1"), INSTALADO EM RAMAIS E SUB-RAMAIS DE GÁS - FORNECIMENTO E INSTALAÇÃO. AF_10/2020 | UN | 119.53
97552 | TÊ, EM AÇO, CONEXÃO SOLDADA, DN 15 (1/2"), INSTALADO EM RAMAIS E SUB-RAMAIS DE GÁS - FORNECIMENTO E INSTALAÇÃO. AF_10/2020 | UN | 75.85
97553 | TÊ, EM AÇO, CONEXÃO SOLDADA, DN 20 (3/4"), INSTALADO EM RAMAIS E SUB-RAMAIS DE GÁS - FORNECIMENTO E INSTALAÇÃO. AF_10/2020 | UN | 106.46
97554 | TÊ, EM AÇO, CONEXÃO SOLDADA, DN 25 (1"), INSTALADO EM RAMAIS E SUB-RAMAIS DE GÁS - FORNECIMENTO E INSTALAÇÃO. AF_10/2020 | UN | 180.47
98602 | CONECTOR EM BRONZE/LATÃO, DN 22 MM X 1/2", SEM ANEL DE SOLDA, BOLSA X ROSCA F, INSTALADO EM PRUMADA DE HIDRÁULICA PREDIAL - FORNECIMENTO E INSTALAÇÃO. AF_04/2022 | UN | 17.94
103805 | COTOVELO EM COBRE, DN 15 MM, 90 GRAUS, SEM ANEL DE SOLDA, INSTALADO EM RAMAL E SUB-RAMAL DE GÁS COMBUSTÍVEL - FORNECIMENTO E INSTALAÇÃO. AF_04/2022 | UN | 18.49
103806 | CURVA EM COBRE, DN 15 MM, 45 GRAUS, SEM ANEL DE SOLDA, BOLSA X BOLSA, INSTALADO EM RAMAL E SUB-RAMAL DE GÁS COMBUSTÍVEL - FORNECIMENTO E INSTALAÇÃO. AF_04/2022 | UN | 18.46
103807 | COTOVELO EM BRONZE/LATÃO, DN 15 MM X 1/2, 90 GRAUS, SEM ANEL DE SOLDA, BOLSA X ROSCA F, INSTALADO EM RAMAL E SUB-RAMAL DE GÁS COMBUSTÍVEL - FORNECIMENTO E INSTALAÇÃO. AF_04/2022 | UN | 22.09
103808 | COTOVELO EM COBRE, DN 22 MM, 90 GRAUS, SEM ANEL DE SOLDA, INSTALADO EM RAMAL E SUB-RAMAL DE GÁS COMBUSTÍVEL - FORNECIMENTO E INSTALAÇÃO. AF_04/2022 | UN | 34.48
103809 | CURVA EM COBRE, DN 22 MM, 45 GRAUS, SEM ANEL DE SOLDA, BOLSA X BOLSA, INSTALADO EM RAMAL E SUB-RAMAL DE GÁS COMBUSTÍVEL - FORNECIMENTO E INSTALAÇÃO. AF_04/2022 | UN | 34.2
103810 | COTOVELO EM BRONZE/LATÃO, DN 22 MM X 1/2, 90 GRAUS, SEM ANEL DE SOLDA, BOLSA X ROSCA F, INSTALADO EM RAMAL E SUB-RAMAL DE GÁS COMBUSTÍVEL - FORNECIMENTO E INSTALAÇÃO. AF_04/2022 | UN | 34.07
103811 | COTOVELO EM BRONZE/LATÃO, DN 22 MM X 3/4, 90 GRAUS, SEM ANEL DE SOLDA, BOLSA X ROSCA F, INSTALADO EM RAMAL E SUB-RAMAL DE GÁS COMBUSTÍVEL - FORNECIMENTO E INSTALAÇÃO. AF_04/2022 | UN | 37.56
103812 | COTOVELO EM COBRE, DN 28 MM, 90 GRAUS, SEM ANEL DE SOLDA, INSTALADO EM RAMAL E SUB-RAMAL DE GÁS COMBUSTÍVEL - FORNECIMENTO E INSTALAÇÃO. AF_04/2022 | UN | 50.9
103813 | CURVA EM COBRE, DN 28 MM, 45 GRAUS, SEM ANEL DE SOLDA, BOLSA X BOLSA, INSTALADO EM RAMAL E SUB-RAMAL DE GÁS COMBUSTÍVEL - FORNECIMENTO E INSTALAÇÃO. AF_04/2022 | UN | 49.16
103814 | LUVA EM COBRE, DN 15 MM, SEM ANEL DE SOLDA, INSTALADO EM RAMAL E SUB-RAMAL DE GÁS COMBUSTÍVEL - FORNECIMENTO E INSTALAÇÃO. AF_04/2022 | UN | 12.1
103815 | LUVA PASSANTE EM COBRE, DN 15 MM, SEM ANEL DE SOLDA, INSTALADO EM RAMAL E SUB-RAMAL DE GÁS COMBUSTÍVEL - FORNECIMENTO E INSTALAÇÃO. AF_04/2022 | UN | 12.13
103816 | CURVA DE TRANSPOSIÇÃO EM BRONZE/LATÃO, DN 15 MM, SEM ANEL DE SOLDA, BOLSA X BOLSA, INSTALADO EM RAMAL E SUB-RAMAL DE GÁS COMBUSTÍVEL - FORNECIMENTO E INSTALAÇÃO. AF_04/2022 | UN | 27.18
103817 | JUNTA DE EXPANSÃO EM COBRE, DN 15 MM, PONTA X PONTA, INSTALADO EM RAMAL E SUB-RAMAL DE GÁS COMBUSTÍVEL - FORNECIMENTO E INSTALAÇÃO. AF_04/2022 | UN | 445.66
103818 | CONECTOR EM BRONZE/LATÃO, DN 15 MM X 1/2, SEM ANEL DE SOLDA, BOLSA X ROSCA F, INSTALADO EM RAMAL E SUB-RAMAL DE GÁS COMBUSTÍVEL - FORNECIMENTO E INSTALAÇÃO. AF_04/2022 | UN | 20.11
103819 | LUVA EM COBRE, DN 22 MM, SEM ANEL DE SOLDA, INSTALADO EM RAMAL E SUB-RAMAL DE GÁS COMBUSTÍVEL - FORNECIMENTO E INSTALAÇÃO. AF_04/2022 | UN | 21.36
103820 | LUVA PASSANTE EM COBRE, DN 22 MM, SEM ANEL DE SOLDA, INSTALADO EM RAMAL E SUB-RAMAL DE GÁS COMBUSTÍVEL - FORNECIMENTO E INSTALAÇÃO. AF_04/2022 | UN | 22.66
103821 | JUNTA DE EXPANSÃO EM COBRE, DN 22 MM, PONTA X PONTA, INSTALADO EM RAMAL E SUB-RAMAL DE GÁS COMBUSTÍVEL - FORNECIMENTO E INSTALAÇÃO. AF_04/2022 | UN | 522.12
103822 | CURVA DE TRANSPOSIÇÃO EM BRONZE/LATÃO, DN 22 MM, SEM ANEL DE SOLDA, BOLSA X BOLSA, INSTALADO EM RAMAL E SUB-RAMAL DE GÁS COMBUSTÍVEL - FORNECIMENTO E INSTALAÇÃO. AF_04/2022 | UN | 55.73
103823 | BUCHA DE REDUÇÃO EM COBRE, DN 22 MM X 15 MM, SEM ANEL DE SOLDA, PONTA X BOLSA, INSTALADO EM RAMAL E SUB-RAMAL DE GÁS COMBUSTÍVEL - FORNECIMENTO E INSTALAÇÃO. AF_04/2022 | UN | 18.44
103824 | CONECTOR EM BRONZE/LATÃO, DN 22 MM X 1/2, SEM ANEL DE SOLDA, BOLSA X ROSCA F, INSTALADO EM RAMAL E SUB-RAMAL DE GÁS COMBUSTÍVEL - FORNECIMENTO E INSTALAÇÃO. AF_04/2022 | UN | 23.65
103825 | CONECTOR EM BRONZE/LATÃO, DN 22 MM X 3/4, SEM ANEL DE SOLDA, BOLSA X ROSCA F, INSTALADO EM RAMAL E SUB-RAMAL DE GÁS COMBUSTÍVEL - FORNECIMENTO E INSTALAÇÃO. AF_04/2022 | UN | 27.96
103826 | LUVA EM COBRE, DN 28 MM, SEM ANEL DE SOLDA, INSTALADO EM RAMAL E SUB-RAMAL DE GÁS COMBUSTÍVEL - FORNECIMENTO E INSTALAÇÃO. AF_04/2022 | UN | 31.99
103827 | LUVA PASSANTE EM COBRE, DN 28 MM, SEM ANEL DE SOLDA, INSTALADO EM RAMAL E SUB-RAMAL DE GÁS COMBUSTÍVEL - FORNECIMENTO E INSTALAÇÃO. AF_04/2022 | UN | 31.99
103828 | CURVA DE TRANSPOSIÇÃO EM BRONZE/LATÃO, DN 28 MM, SEM ANEL DE SOLDA, BOLSA X BOLSA, INSTALADO EM RAMAL E SUB-RAMAL DE GÁS COMBUSTÍVEL - FORNECIMENTO E INSTALAÇÃO. AF_04/2022 | UN | 92.81
103829 | JUNTA DE EXPANSÃO EM COBRE, DN 28 MM, PONTA X PONTA, INSTALADO EM RAMAL E SUB-RAMAL DE GÁS COMBUSTÍVEL - FORNECIMENTO E INSTALAÇÃO. AF_04/2022 | UN | 577.1
103830 | CONECTOR EM BRONZE/LATÃO, DN 28 MM X 1/2, SEM ANEL DE SOLDA, BOLSA X ROSCA F, INSTALADO EM RAMAL E SUB-RAMAL DE GÁS COMBUSTÍVEL - FORNECIMENTO E INSTALAÇÃO. AF_04/2022 | UN | 36.58
103831 | BUCHA DE REDUÇÃO EM COBRE, DN 28 MM X 22 MM, SEM ANEL DE SOLDA, INSTALADO EM RAMAL E SUB-RAMAL DE GÁS COMBUSTÍVEL - FORNECIMENTO E INSTALAÇÃO. AF_04/2022 | UN | 27.51
103832 | TÊ EM COBRE, DN 15 MM, SEM ANEL DE SOLDA, INSTALADO EM RAMAL E SUB-RAMAL DE GÁS COMBUSTÍVEL - FORNECIMENTO E INSTALAÇÃO. AF_04/2022 | UN | 24.98
103833 | TE EM COBRE, DN 22 MM, SEM ANEL DE SOLDA, INSTALADO EM RAMAL E SUB-RAMAL DE GÁS COMBUSTÍVEL - FORNECIMENTO E INSTALAÇÃO. AF_04/2022 | UN | 45.72
103834 | TÊ EM COBRE, DN 28 MM, SEM ANEL DE SOLDA, INSTALADO EM RAMAL E SUB-RAMAL DE GÁS COMBUSTÍVEL - FORNECIMENTO E INSTALAÇÃO. AF_04/2022 | UN | 66.22
103838 | COTOVELO EM COBRE, DN 15 MM, 90 GRAUS, SEM ANEL DE SOLDA, INSTALADO EM RAMAL E SUB-RAMAL DE GÁS MEDICINAL - FORNECIMENTO E INSTALAÇÃO. AF_04/2022 | UN | 17.76
103839 | CURVA EM COBRE, DN 15 MM, 45 GRAUS, SEM ANEL DE SOLDA, BOLSA X BOLSA, INSTALADO EM RAMAL E SUB-RAMAL DE GÁS MEDICINAL - FORNECIMENTO E INSTALAÇÃO. AF_04/2022 | UN | 17.73
103840 | COTOVELO EM BRONZE/LATÃO, DN 15 MM X 1/2, 90 GRAUS, SEM ANEL DE SOLDA, BOLSA X ROSCA F, INSTALADO EM RAMAL E SUB-RAMAL DE GÁS MEDICINAL - FORNECIMENTO E INSTALAÇÃO. AF_04/2022 | UN | 21.73
103841 | COTOVELO EM COBRE, DN 22 MM, 90 GRAUS, SEM ANEL DE SOLDA, INSTALADO EM RAMAL E SUB-RAMAL DE GÁS MEDICINAL - FORNECIMENTO E INSTALAÇÃO. AF_04/2022 | UN | 28.68
103842 | CURVA EM COBRE, DN 22 MM, 45 GRAUS, SEM ANEL DE SOLDA, BOLSA X BOLSA, INSTALADO EM RAMAL E SUB-RAMAL DE GÁS MEDICINAL - FORNECIMENTO E INSTALAÇÃO. AF_04/2022 | UN | 28.4
103843 | COTOVELO EM BRONZE/LATÃO, DN 22 MM X 1/2, 90 GRAUS, SEM ANEL DE SOLDA, BOLSA X ROSCA F, INSTALADO EM RAMAL E SUB-RAMAL DE GÁS MEDICINAL - FORNECIMENTO E INSTALAÇÃO. AF_04/2022 | UN | 31.17
103844 | COTOVELO EM BRONZE/LATÃO, DN 22 MM X 3/4, 90 GRAUS, SEM ANEL DE SOLDA, BOLSA X ROSCA F, INSTALADO EM RAMAL E SUB-RAMAL DE GÁS MEDICINAL - FORNECIMENTO E INSTALAÇÃO. AF_04/2022 | UN | 34.66
103845 | COTOVELO EM COBRE, DN 28 MM, 90 GRAUS, SEM ANEL DE SOLDA, INSTALADO EM RAMAL E SUB-RAMAL DE GÁS MEDICINAL - FORNECIMENTO E INSTALAÇÃO. AF_04/2022 | UN | 40.75
103846 | CURVA EM COBRE, DN 28 MM, 45 GRAUS, SEM ANEL DE SOLDA, BOLSA X BOLSA, INSTALADO EM RAMAL E SUB-RAMAL DE GÁS MEDICINAL - FORNECIMENTO E INSTALAÇÃO. AF_04/2022 | UN | 39.01
103847 | LUVA EM COBRE, DN 15 MM, SEM ANEL DE SOLDA, INSTALADO EM RAMAL E SUB-RAMAL DE GÁS MEDICINAL - FORNECIMENTO E INSTALAÇÃO. AF_04/2022 | UN | 11.59
103848 | LUVA PASSANTE EM COBRE, DN 15 MM, SEM ANEL DE SOLDA, INSTALADO EM RAMAL E SUB-RAMAL DE GÁS MEDICINAL - FORNECIMENTO E INSTALAÇÃO. AF_04/2022 | UN | 11.62
103849 | CURVA DE TRANSPOSIÇÃO EM BRONZE/LATÃO, DN 15 MM, SEM ANEL DE SOLDA, BOLSA X BOLSA, INSTALADO EM RAMAL E SUB-RAMAL DE GÁS MEDICINAL - FORNECIMENTO E INSTALAÇÃO. AF_04/2022 | UN | 26.67
103850 | JUNTA DE EXPANSÃO EM COBRE, DN 15 MM, PONTA X PONTA, INSTALADO EM RAMAL E SUB-RAMAL DE GÁS MEDICINAL - FORNECIMENTO E INSTALAÇÃO. AF_04/2022 | UN | 445.15
103851 | CONECTOR EM BRONZE/LATÃO, DN 15 MM X 1/2, SEM ANEL DE SOLDA, BOLSA X ROSCA F, INSTALADO EM RAMAL E SUB-RAMAL DE GÁS MEDICINAL - FORNECIMENTO E INSTALAÇÃO. AF_04/2022 | UN | 19.87
103852 | LUVA EM COBRE, DN 22 MM, SEM ANEL DE SOLDA, INSTALADO EM RAMAL E SUB-RAMAL DE GÁS MEDICINAL - FORNECIMENTO E INSTALAÇÃO. AF_04/2022 | UN | 17.46
103853 | LUVA PASSANTE EM COBRE, DN 22 MM, SEM ANEL DE SOLDA, INSTALADO EM RAMAL E SUB-RAMAL DE GÁS MEDICINAL - FORNECIMENTO E INSTALAÇÃO. AF_04/2022 | UN | 18.76
103854 | JUNTA DE EXPANSÃO EM COBRE, DN 22 MM, PONTA X PONTA, INSTALADO EM RAMAL E SUB-RAMAL DE GÁS MEDICINAL - FORNECIMENTO E INSTALAÇÃO. AF_04/2022 | UN | 518.22
103855 | CURVA DE TRANSPOSIÇÃO EM BRONZE/LATÃO, DN 22 MM, SEM ANEL DE SOLDA, BOLSA X BOLSA, INSTALADO EM RAMAL E SUB-RAMAL DE GÁS MEDICINAL - FORNECIMENTO E INSTALAÇÃO. AF_04/2022 | UN | 51.83
103856 | BUCHA DE REDUÇÃO EM COBRE, DN 22 MM X 15 MM, SEM ANEL DE SOLDA, PONTA X BOLSA, INSTALADO EM RAMAL E SUB-RAMAL DE GÁS MEDICINAL - FORNECIMENTO E INSTALAÇÃO. AF_04/2022 | UN | 16.34
103857 | CONECTOR EM BRONZE/LATÃO, DN 22 MM X 1/2", SEM ANEL DE SOLDA, BOLSA X ROSCA F, INSTALADO EM RAMAL E SUB-RAMAL DE GÁS MEDICINAL - FORNECIMENTO E INSTALAÇÃO. AF_04/2022 | UN | 21.7
103858 | CONECTOR EM BRONZE/LATÃO, DN 22 MM X 3/4", SEM ANEL DE SOLDA, BOLSA X ROSCA F, INSTALADO EM RAMAL E SUB-RAMAL DE GÁS MEDICINAL - FORNECIMENTO E INSTALAÇÃO. AF_04/2022 | UN | 26.02
103859 | LUVA EM COBRE, DN 28 MM, SEM ANEL DE SOLDA, INSTALADO EM RAMAL E SUB-RAMAL DE GÁS MEDICINAL - FORNECIMENTO E INSTALAÇÃO. AF_04/2022 | UN | 25.65
103860 | LUVA PASSANTE EM COBRE, DN 28 MM, SEM ANEL DE SOLDA, INSTALADO EM RAMAL E SUB-RAMAL DE GÁS MEDICINAL - FORNECIMENTO E INSTALAÇÃO. AF_04/2022 | UN | 25.65
103861 | CURVA DE TRANSPOSIÇÃO EM BRONZE/LATÃO, DN 28 MM, SEM ANEL DE SOLDA, BOLSA X BOLSA, INSTALADO EM RAMAL E SUB-RAMAL DE GÁS MEDICINAL - FORNECIMENTO E INSTALAÇÃO. AF_04/2022 | UN | 86.47
103862 | JUNTA DE EXPANSÃO EM COBRE, DN 28 MM, PONTA X PONTA, INSTALADO EM RAMAL E SUB-RAMAL DE GÁS MEDICINAL - FORNECIMENTO E INSTALAÇÃO. AF_04/2022 | UN | 570.76
103863 | CONECTOR EM BRONZE/LATÃO, DN 28 MM X 1/2", SEM ANEL DE SOLDA, BOLSA X ROSCA F, INSTALADO EM RAMAL E SUB-RAMAL DE GÁS MEDICINAL - FORNECIMENTO E INSTALAÇÃO. AF_04/2022 | UN | 33.41
103864 | BUCHA DE REDUÇÃO EM COBRE, DN 28 MM X 22 MM, SEM ANEL DE SOLDA, INSTALADO EM RAMAL E SUB-RAMAL DE GÁS MEDICINAL - FORNECIMENTO E INSTALAÇÃO. AF_04/2022 | UN | 22.28
103865 | TÊ EM COBRE, DN 15 MM, SEM ANEL DE SOLDA, INSTALADO EM RAMAL E SUB-RAMAL DE GÁS MEDICINAL - FORNECIMENTO E INSTALAÇÃO. AF_04/2022 | UN | 23.99
103866 | TÊ EM COBRE, DN 22 MM, SEM ANEL DE SOLDA, INSTALADO EM RAMAL E SUB-RAMAL DE GÁS MEDICINAL - FORNECIMENTO E INSTALAÇÃO. AF_04/2022 | UN | 37.97
103867 | TÊ EM COBRE, DN 28 MM, SEM ANEL DE SOLDA, INSTALADO EM RAMAL E SUB-RAMAL DE GÁS MEDICINAL - FORNECIMENTO E INSTALAÇÃO. AF_04/2022 | UN | 52.66
103874 | COTOVELO EM COBRE, DN 15 MM, 90 GRAUS, SEM ANEL DE SOLDA, INSTALADO EM RAMAL E SUB-RAMAL DE AQUECIMENTO SOLAR - FORNECIMENTO E INSTALAÇÃO. AF_04/2022 | UN | 18.55
103875 | CURVA EM COBRE, DN 15 MM, 45 GRAUS, SEM ANEL DE SOLDA, BOLSA X BOLSA, INSTALADO EM RAMAL E SUB-RAMAL DE AQUECIMENTO SOLAR - FORNECIMENTO E INSTALAÇÃO. AF_04/2022 | UN | 18.52
103876 | COTOVELO EM BRONZE/LATÃO, DN 15 MM X 1/2", 90 GRAUS, SEM ANEL DE SOLDA, BOLSA X ROSCA F, INSTALADO EM RAMAL E SUB-RAMAL DE AQUECIMENTO SOLAR - FORNECIMENTO E INSTALAÇÃO. AF_04/2022 | UN | 22.13
103877 | COTOVELO EM COBRE, DN 22 MM, 90 GRAUS, SEM ANEL DE SOLDA, INSTALADO EM RAMAL E SUB-RAMAL DE AQUECIMENTO SOLAR - FORNECIMENTO E INSTALAÇÃO. AF_04/2022 | UN | 27.83
103878 | CURVA EM COBRE, DN 22 MM, 45 GRAUS, SEM ANEL DE SOLDA, BOLSA X BOLSA, INSTALADO EM RAMAL E SUB-RAMAL DE AQUECIMENTO SOLAR - FORNECIMENTO E INSTALAÇÃO. AF_04/2022 | UN | 27.55
103879 | COTOVELO EM BRONZE/LATÃO, DN 22 MM X 1/2", 90 GRAUS, SEM ANEL DE SOLDA, BOLSA X ROSCA F, INSTALADO EM RAMAL E SUB-RAMAL DE AQUECIMENTO SOLAR - FORNECIMENTO E INSTALAÇÃO. AF_04/2022 | UN | 30.74
103880 | COTOVELO EM BRONZE/LATÃO, DN 22 MM X 3/4", 90 GRAUS, SEM ANEL DE SOLDA, BOLSA X ROSCA F, INSTALADO EM RAMAL E SUB-RAMAL DE AQUECIMENTO SOLAR - FORNECIMENTO E INSTALAÇÃO. AF_04/2022 | UN | 34.23
103881 | COTOVELO EM COBRE, DN 28 MM, 90 GRAUS, SEM ANEL DE SOLDA, INSTALADO EM RAMAL E SUB-RAMAL DE AQUECIMENTO SOLAR - FORNECIMENTO E INSTALAÇÃO. AF_04/2022 | UN | 38.47
103882 | CURVA EM COBRE, DN 28 MM, 45 GRAUS, SEM ANEL DE SOLDA, BOLSA X BOLSA, INSTALADO EM RAMAL E SUB-RAMAL DE AQUECIMENTO SOLAR - FORNECIMENTO E INSTALAÇÃO. AF_04/2022 | UN | 36.73
103883 | LUVA EM COBRE, DN 15 MM, SEM ANEL DE SOLDA, INSTALADO EM RAMAL E SUB-RAMAL DE AQUECIMENTO SOLAR - FORNECIMENTO E INSTALAÇÃO. AF_04/2022 | UN | 12.12
103884 | LUVA PASSANTE EM COBRE, DN 15 MM, SEM ANEL DE SOLDA, INSTALADO EM RAMAL E SUB-RAMAL DE AQUECIMENTO SOLAR - FORNECIMENTO E INSTALAÇÃO. AF_04/2022 | UN | 12.15
103885 | CURVA DE TRANSPOSIÇÃO EM BRONZE/LATÃO, DN 15 MM, SEM ANEL DE SOLDA, BOLSA X BOLSA, INSTALADO EM RAMAL E SUB-RAMAL DE AQUECIMENTO SOLAR - FORNECIMENTO E INSTALAÇÃO. AF_04/2022 | UN | 27.2
103886 | JUNTA DE EXPANSÃO EM COBRE, DN 15 MM, PONTA X PONTA, INSTALADO EM RAMAL E SUB-RAMAL DE AQUECIMENTO SOLAR - FORNECIMENTO E INSTALAÇÃO. AF_04/2022 | UN | 445.68
103887 | CONECTOR EM BRONZE/LATÃO, DN 15 MM X 1/2", SEM ANEL DE SOLDA, BOLSA X ROSCA F, INSTALADO EM RAMAL E SUB-RAMAL DE AQUECIMENTO SOLAR - FORNECIMENTO E INSTALAÇÃO. AF_04/2022 | UN | 20.13
103888 | LUVA EM COBRE, DN 22 MM, SEM ANEL DE SOLDA, INSTALADO EM RAMAL E SUB-RAMAL DE AQUECIMENTO SOLAR - FORNECIMENTO E INSTALAÇÃO. AF_04/2022 | UN | 16.87
103889 | LUVA PASSANTE EM COBRE, DN 22 MM, SEM ANEL DE SOLDA, INSTALADO EM RAMAL E SUB-RAMAL DE AQUECIMENTO SOLAR - FORNECIMENTO E INSTALAÇÃO. AF_04/2022 | UN | 18.17
103890 | JUNTA DE EXPANSÃO EM COBRE, DN 22 MM, PONTA X PONTA, INSTALADO EM RAMAL E SUB-RAMAL DE AQUECIMENTO SOLAR - FORNECIMENTO E INSTALAÇÃO. AF_04/2022 | UN | 517.63
103891 | CURVA DE TRANSPOSIÇÃO EM BRONZE/LATÃO, DN 22 MM, SEM ANEL DE SOLDA, BOLSA X BOLSA, INSTALADO EM RAMAL E SUB-RAMAL DE AQUECIMENTO SOLAR - FORNECIMENTO E INSTALAÇÃO. AF_04/2022 | UN | 51.24
103892 | BUCHA DE REDUÇÃO EM COBRE, DN 22 MM X 15 MM, SEM ANEL DE SOLDA, PONTA X BOLSA, INSTALADO EM RAMAL E SUB-RAMAL DE AQUECIMENTO SOLAR - FORNECIMENTO E INSTALAÇÃO. AF_04/2022 | UN | 16.36
103893 | CONECTOR EM BRONZE/LATÃO, DN 22 MM X 1/2", SEM ANEL DE SOLDA, BOLSA X ROSCA F, INSTALADO EM RAMAL E SUB-RAMAL DE AQUECIMENTO SOLAR - FORNECIMENTO E INSTALAÇÃO. AF_04/2022 | UN | 21.41
103894 | CONECTOR EM BRONZE/LATÃO, DN 22 MM X 3/4", SEM ANEL DE SOLDA, BOLSA X ROSCA F, INSTALADO EM RAMAL E SUB-RAMAL DE AQUECIMENTO SOLAR - FORNECIMENTO E INSTALAÇÃO. AF_04/2022 | UN | 25.72
103895 | LUVA EM COBRE, DN 28 MM, SEM ANEL DE SOLDA, INSTALADO EM RAMAL E SUB-RAMAL DE AQUECIMENTO SOLAR - FORNECIMENTO E INSTALAÇÃO. AF_04/2022 | UN | 24.09
103896 | LUVA PASSANTE EM COBRE, DN 28 MM, SEM ANEL DE SOLDA, INSTALADO EM RAMAL E SUB-RAMAL DE AQUECIMENTO SOLAR - FORNECIMENTO E INSTALAÇÃO. AF_04/2022 | UN | 24.09
103897 | CURVA DE TRANSPOSIÇÃO EM BRONZE/LATÃO, DN 28 MM, SEM ANEL DE SOLDA, BOLSA X BOLSA, INSTALADO EM RAMAL E SUB-RAMAL DE AQUECIMENTO SOLAR - FORNECIMENTO E INSTALAÇÃO. AF_04/2022 | UN | 84.91
103898 | JUNTA DE EXPANSÃO EM COBRE, DN 28 MM, PONTA X PONTA, INSTALADO EM RAMAL E SUB-RAMAL DE AQUECIMENTO SOLAR - FORNECIMENTO E INSTALAÇÃO. AF_04/2022 | UN | 569.2
103899 | CONECTOR EM BRONZE/LATÃO, DN 28 MM X 1/2", SEM ANEL DE SOLDA, BOLSA X ROSCA F, INSTALADO EM RAMAL E SUB-RAMAL DE AQUECIMENTO SOLAR - FORNECIMENTO E INSTALAÇÃO. AF_04/2022 | UN | 32.63
103900 | BUCHA DE REDUÇÃO EM COBRE, DN 28 MM X 22 MM, SEM ANEL DE SOLDA, INSTALADO EM RAMAL E SUB-RAMAL DE AQUECIMENTO SOLAR - FORNECIMENTO E INSTALAÇÃO. AF_04/2022 | UN | 21.09
103901 | TÊ EM COBRE, DN 15 MM, SEM ANEL DE SOLDA, INSTALADO EM RAMAL E SUB-RAMAL DE AQUECIMENTO SOLAR - FORNECIMENTO E INSTALAÇÃO. AF_04/2022 | UN | 25.05
103902 | TÊ EM COBRE, DN 22 MM, SEM ANEL DE SOLDA, INSTALADO EM RAMAL E SUB-RAMAL DE AQUECIMENTO SOLAR - FORNECIMENTO E INSTALAÇÃO. AF_04/2022 | UN | 36.82
103903 | TÊ EM COBRE, DN 28 MM, SEM ANEL DE SOLDA, INSTALADO EM RAMAL E SUB-RAMAL DE AQUECIMENTO SOLAR - FORNECIMENTO E INSTALAÇÃO. AF_04/2022 | UN | 49.62
103947 | BUCHA DE REDUÇÃO, CURTA, PVC, SOLDÁVEL, DN 25 X 20 MM, INSTALADO EM RAMAL OU SUB-RAMAL DE ÁGUA - FORNECIMENTO E INSTALAÇÃO. AF_06/2022 | UN | 6.35
103948 | BUCHA DE REDUÇÃO, CURTA, PVC, SOLDÁVEL, DN 32 X 25 MM, INSTALADO EM RAMAL OU SUB-RAMAL DE ÁGUA - FORNECIMENTO E INSTALAÇÃO. AF_06/2022 | UN | 7.93
103949 | BUCHA DE REDUÇÃO, LONGA, PVC, SOLDÁVEL, DN 32 X 20 MM, INSTALADO EM RAMAL OU SUB-RAMAL DE ÁGUA - FORNECIMENTO E INSTALAÇÃO. AF_06/2022 | UN | 9.28
103950 | JOELHO DE REDUÇÃO, 90 GRAUS, PVC, SOLDÁVEL, DN 25 MM X 20 MM, INSTALADO EM RAMAL OU SUB-RAMAL DE ÁGUA - FORNECIMENTO E INSTALAÇÃO. AF_06/2022 | UN | 10.93
103951 | JOELHO DE REDUÇÃO, 90 GRAUS, PVC, SOLDÁVEL, DN 32 MM X 25 MM, INSTALADO EM RAMAL OU SUB-RAMAL DE ÁGUA - FORNECIMENTO E INSTALAÇÃO. AF_06/2022 | UN | 15.02
103952 | BUCHA DE REDUÇÃO, CURTA, PVC, SOLDÁVEL, DN 25 X 20 MM, INSTALADO EM RAMAL DE DISTRIBUIÇÃO DE ÁGUA - FORNECIMENTO E INSTALAÇÃO. AF_06/2022 | UN | 5.84
103953 | BUCHA DE REDUÇÃO, CURTA, PVC, SOLDÁVEL, DN 32 X 25 MM, INSTALADO EM RAMAL DE DISTRIBUIÇÃO DE ÁGUA - FORNECIMENTO E INSTALAÇÃO. AF_06/2022 | UN | 7.32
103954 | BUCHA DE REDUÇÃO, LONGA, PVC, SOLDÁVEL, DN 32 X 20 MM, INSTALADO EM RAMAL DE DISTRIBUIÇÃO DE ÁGUA - FORNECIMENTO E INSTALAÇÃO. AF_06/2022 | UN | 8.7
103955 | JOELHO DE REDUÇÃO, 90 GRAUS, PVC, SOLDÁVEL, DN 25 MM X 20 MM, INSTALADO EM RAMAL DE DISTRIBUIÇÃO DE ÁGUA - FORNECIMENTO E INSTALAÇÃO. AF_06/2022 | UN | 10.16
103956 | JOELHO DE REDUÇÃO, 90 GRAUS, PVC, SOLDÁVEL, DN 32 MM X 25 MM, INSTALADO EM RAMAL DE DISTRIBUIÇÃO DE ÁGUA - FORNECIMENTO E INSTALAÇÃO. AF_06/2022 | UN | 14.1
103957 | BUCHA DE REDUÇÃO, CURTA, PVC, SOLDÁVEL, DN 32 X 25 MM, INSTALADO EM PRUMADA DE ÁGUA - FORNECIMENTO E INSTALAÇÃO. AF_06/2022 | UN | 4.86
103958 | BUCHA DE REDUÇÃO, CURTA, PVC, SOLDÁVEL, DN 50 X 40 MM, INSTALADO EM PRUMADA DE ÁGUA - FORNECIMENTO E INSTALAÇÃO. AF_06/2022 | UN | 9.85
103959 | BUCHA DE REDUÇÃO, CURTA, PVC, SOLDÁVEL, DN 60 X 50 MM, INSTALADO EM PRUMADA DE ÁGUA - FORNECIMENTO E INSTALAÇÃO. AF_06/2022 | UN | 14.7
103962 | BUCHA DE REDUÇÃO, LONGA, PVC, SOLDÁVEL, DN 32 X 20 MM, INSTALADO EM PRUMADA DE ÁGUA - FORNECIMENTO E INSTALAÇÃO. AF_06/2022 | UN | 6.32
103964 | BUCHA DE REDUÇÃO, LONGA, PVC, SOLDÁVEL, DN 40 X 25 MM, INSTALADO EM PRUMADA DE ÁGUA - FORNECIMENTO E INSTALAÇÃO. AF_06/2022 | UN | 8.04
103966 | BUCHA DE REDUÇÃO, LONGA, PVC, SOLDÁVEL, DN 50 X 25 MM, INSTALADO EM PRUMADA DE ÁGUA - FORNECIMENTO E INSTALAÇÃO. AF_06/2022 | UN | 9.49
103967 | BUCHA DE REDUÇÃO , LONGA, PVC, SOLDÁVEL, DN 50 X 32 MM, INSTALADO EM PRUMADA DE ÁGUA - FORNECIMENTO E INSTALAÇÃO. AF_06/2022 | UN | 11.41
103968 | BUCHA DE REDUÇÃO, LONGA, PVC, SOLDÁVEL, DN 60 X 25 MM, INSTALADO EM PRUMADA DE ÁGUA - FORNECIMENTO E INSTALAÇÃO. AF_06/2022 | UN | 16.28
103969 | BUCHA DE REDUÇÃO, LONGA, PVC, SOLDÁVEL, DN 60 X 32 MM, INSTALADO EM PRUMADA DE ÁGUA - FORNECIMENTO E INSTALAÇÃO. AF_06/2022 | UN | 19.21
103971 | BUCHA DE REDUÇÃO, LONGA, PVC, SOLDÁVEL, DN 60 X 50 MM, INSTALADO EM PRUMADA DE ÁGUA - FORNECIMENTO E INSTALAÇÃO. AF_06/2022 | UN | 24.42
103972 | BUCHA DE REDUÇÃO, LONGA, PVC, SOLDÁVEL, DN 75 X 50 MM, INSTALADO EM PRUMADA DE ÁGUA - FORNECIMENTO E INSTALAÇÃO. AF_06/2022 | UN | 28.26
103974 | JOELHO DE REDUÇÃO, 90 GRAUS, PVC, SOLDÁVEL, DN 32 MM X 25 MM, INSTALADO EM PRUMADA DE ÁGUA - FORNECIMENTO E INSTALAÇÃO. AF_06/2022 | UN | 10.42
103975 | TE DE REDUÇÃO, 90 GRAUS, PVC, SOLDÁVEL, DN 50 MM X 20 MM, INSTALADO EM PRUMADA DE ÁGUA - FORNECIMENTO E INSTALAÇÃO. AF_06/2022 | UN | 17.51
103976 | TE DE REDUÇÃO, 90 GRAUS, PVC, SOLDÁVEL, DN 50 MM X 32 MM, INSTALADO EM PRUMADA DE ÁGUA - FORNECIMENTO E INSTALAÇÃO. AF_06/2022 | UN | 25.23
103977 | BUCHA DE REDUÇÃO, PVC, SOLDÁVEL, DN 40MM X 32MM, INSTALADO EM PRUMADA DE ÁGUA - FORNECIMENTO E INSTALAÇÃO. AF_06/2022 | UN | 6.96
103980 | JOELHO 90 GRAUS, PVC, SOLDÁVEL, DN 40MM, INSTALADO EM RAMAL DE DISTRIBUIÇÃO DE ÁGUA - FORNECIMENTO E INSTALAÇÃO. AF_06/2022 | UN | 17.62
103981 | JOELHO 45 GRAUS, PVC, SOLDÁVEL, DN 40MM, INSTALADO EM RAMAL DE DISTRIBUIÇÃO DE ÁGUA - FORNECIMENTO E INSTALAÇÃO. AF_06/2022 | UN | 17.67
103982 | CURVA 90 GRAUS, PVC, SOLDÁVEL, DN 40MM, INSTALADO EM RAMAL DE DISTRIBUIÇÃO DE ÁGUA - FORNECIMENTO E INSTALAÇÃO. AF_06/2022 | UN | 23.76
103983 | CURVA 45 GRAUS, PVC, SOLDÁVEL, DN 40MM, INSTALADO EM RAMAL DE DISTRIBUIÇÃO DE ÁGUA - FORNECIMENTO E INSTALAÇÃO. AF_06/2022 | UN | 17.13
103984 | JOELHO 90 GRAUS, PVC, SOLDÁVEL, DN 50MM, INSTALADO EM RAMAL DE DISTRIBUIÇÃO DE ÁGUA - FORNECIMENTO E INSTALAÇÃO. AF_06/2022 | UN | 19.52
103985 | JOELHO 45 GRAUS, PVC, SOLDÁVEL, DN 50MM, INSTALADO EM RAMAL DE DISTRIBUIÇÃO DE ÁGUA - FORNECIMENTO E INSTALAÇÃO. AF_06/2022 | UN | 22.03
103986 | CURVA 90 GRAUS, PVC, SOLDÁVEL, DN 50MM, INSTALADO EM RAMAL DE DISTRIBUIÇÃO DE ÁGUA - FORNECIMENTO E INSTALAÇÃO. AF_06/2022 | UN | 27.61
103987 | CURVA 45 GRAUS, PVC, SOLDÁVEL, DN 50MM, INSTALADO EM RAMAL DE DISTRIBUIÇÃO DE ÁGUA - FORNECIMENTO E INSTALAÇÃO. AF_06/2022 | UN | 23.82
103988 | LUVA, PVC, SOLDÁVEL, DN 40MM, INSTALADO EM RAMAL DE DISTRIBUIÇÃO DE ÁGUA - FORNECIMENTO E INSTALAÇÃO. AF_06/2022 | UN | 12.68
103990 | UNIÃO, PVC, SOLDÁVEL, DN 40MM, INSTALADO EM RAMAL DE DISTRIBUIÇÃO DE ÁGUA - FORNECIMENTO E INSTALAÇÃO. AF_06/2022 | UN | 34.39
103991 | LUVA COM ROSCA, PVC, SOLDÁVEL, DN 40MM X 1.1/4, INSTALADO EM RAMAL DE DISTRIBUIÇÃO DE ÁGUA - FORNECIMENTO E INSTALAÇÃO. AF_06/2022 | UN | 18.07
103992 | ADAPTADOR CURTO COM BOLSA E ROSCA PARA REGISTRO, PVC, SOLDÁVEL, DN 40MM X 1.1/4, INSTALADO EM RAMAL DE DISTRIBUIÇÃO DE ÁGUA - FORNECIMENTO E INSTALAÇÃO. AF_06/2022 | UN | 11.42
103993 | BUCHA DE REDUÇÃO, PVC, SOLDÁVEL, DN 40MM X 32MM, INSTALADO EM RAMAL DE DISTRIBUIÇÃO DE ÁGUA - FORNECIMENTO E INSTALAÇÃO. AF_06/2022 | UN | 9.81
103994 | ADAPTADOR CURTO COM BOLSA E ROSCA PARA REGISTRO, PVC, SOLDÁVEL, DN 40MM X 1.1/2, INSTALADO EM RAMAL DE DISTRIBUIÇÃO DE ÁGUA - FORNECIMENTO E INSTALAÇÃO. AF_06/2022 | UN | 14.01
103995 | LUVA, PVC, SOLDÁVEL, DN 50MM, INSTALADO EM RAMAL DE DISTRIBUIÇÃO DE ÁGUA - FORNECIMENTO E INSTALAÇÃO. AF_06/2022 | UN | 14.97
103996 | LUVA DE CORRER, PVC, SOLDÁVEL, DN 50MM, INSTALADO EM RAMAL DE DISTRIBUIÇÃO DE ÁGUA - FORNECIMENTO E INSTALAÇÃO. AF_06/2022 | UN | 39.27
103997 | UNIÃO, PVC, SOLDÁVEL, DN 50MM, INSTALADO EM RAMAL DE DISTRIBUIÇÃO DE ÁGUA - FORNECIMENTO E INSTALAÇÃO. AF_06/2022 | UN | 38.34
103998 | LUVA DE REDUÇÃO, PVC, SOLDÁVEL, DN 50MM X 25MM, INSTALADO EM RAMAL DE DISTRIBUIÇÃO DE ÁGUA FORNECIMENTO E INSTALAÇÃO. AF_06/2022 | UN | 14.4
103999 | BUCHA DE REDUÇÃO, LONGA, PVC, SOLDÁVEL, DN 50 X 25 MM, INSTALADO EM RAMAL DE DISTRIBUIÇÃO DE ÁGUA - FORNECIMENTO E INSTALAÇÃO. AF_06/2022 | UN | 12.41
104000 | LUVA COM ROSCA, PVC, SOLDÁVEL, DN 50MM X 1.1/2, INSTALADO EM RAMAL DE DISTRIBUIÇÃO DE ÁGUA - FORNECIMENTO E INSTALAÇÃO. AF_06/2022 | UN | 27.52
104001 | ADAPTADOR CURTO COM BOLSA E ROSCA PARA REGISTRO, PVC, SOLDÁVEL, DN 50MM X 1.1/2, INSTALADO EM RAMAL DE DISTRIBUIÇÃO DE ÁGUA - FORNECIMENTO E INSTALAÇÃO. AF_06/2022 | UN | 13.66
104002 | ADAPTADOR CURTO COM BOLSA E ROSCA PARA REGISTRO, PVC, SOLDÁVEL, DN 50MM X 1.1/4, INSTALADO EM RAMAL DE DISTRIBUIÇÃO DE ÁGUA - FORNECIMENTO E INSTALAÇÃO. AF_06/2022 | UN | 17.24
104003 | BUCHA DE REDUÇÃO , LONGA, PVC, SOLDÁVEL, DN 50 X 32 MM, INSTALADO EM RAMAL DE DISTRIBUIÇÃO DE ÁGUA - FORNECIMENTO E INSTALAÇÃO. AF_06/2022 | UN | 14.52
104004 | TE, PVC, SOLDÁVEL, DN 50MM, INSTALADO EM RAMAL DE DISTRIBUIÇÃO DE ÁGUA - FORNECIMENTO E INSTALAÇÃO. AF_06/2022 | UN | 29.5
104005 | TÊ DE REDUÇÃO, PVC, SOLDÁVEL, DN 50MM X 40MM, INSTALADO EM RAMAL DE DISTRIBUIÇÃO DE ÁGUA - FORNECIMENTO E INSTALAÇÃO. AF_06/2022 | UN | 36.01
104006 | TÊ DE REDUÇÃO, PVC, SOLDÁVEL, DN 50MM X 25MM, INSTALADO EM RAMAL DE DISTRIBUIÇÃO DE ÁGUA - FORNECIMENTO E INSTALAÇÃO. AF_06/2022 | UN | 24.95
104007 | TE DE REDUÇÃO, 90 GRAUS, PVC, SOLDÁVEL, DN 50 MM X 20 MM, INSTALADO EM RAMAL DE DISTRIBUIÇÃO DE ÁGUA - FORNECIMENTO E INSTALAÇÃO. AF_06/2022 | UN | 21.83
104008 | TE DE REDUÇÃO, 90 GRAUS, PVC, SOLDÁVEL, DN 50 MM X 32 MM, INSTALADO EM RAMAL DE DISTRIBUIÇÃO DE ÁGUA - FORNECIMENTO E INSTALAÇÃO. AF_06/2022 | UN | 31.41
104009 | BUCHA DE REDUÇÃO, CURTA, PVC, SOLDÁVEL, DN 50 X 40 MM, INSTALADO EM RAMAL DE DISTRIBUIÇÃO DE ÁGUA - FORNECIMENTO E INSTALAÇÃO. AF_06/2022 | UN | 13.17
104011 | TE, PVC, SOLDÁVEL, DN 40MM, INSTALADO EM RAMAL DE DISTRIBUIÇÃO DE ÁGUA - FORNECIMENTO E INSTALAÇÃO. AF_06/2022 | UN | 25.17
104012 | TÊ DE REDUÇÃO, PVC, SOLDÁVEL, DN 40MM X 32MM, INSTALADO EM RAMAL DE DISTRIBUIÇÃO DE ÁGUA - FORNECIMENTO E INSTALAÇÃO. AF_06/2022 | UN | 23.31
104014 | BUCHA DE REDUÇÃO, LONGA, PVC, SOLDÁVEL, DN 40 X 25 MM, INSTALADO EM RAMAL DE DISTRIBUIÇÃO DE ÁGUA - FORNECIMENTO E INSTALAÇÃO. AF_06/2022 | UN | 10.72
104015 | TE DE REDUÇÃO, CPVC, SOLDÁVEL, DN 22 X 15 MM, INSTALADO EM RAMAL OU SUB-RAMAL DE ÁGUA - FORNECIMENTO E INSTALAÇÃO. AF_06/2022 | UN | 16.38
104016 | TE DE REDUÇÃO, CPVC, SOLDÁVEL, DN 28 X 22 MM, INSTALADO EM RAMAL OU SUB-RAMAL DE ÁGUA - FORNECIMENTO E INSTALAÇÃO. AF_06/2022 | UN | 21.85
104017 | TE DE REDUÇÃO, CPVC, SOLDÁVEL, DN 35 X 28 MM, INSTALADO EM RAMAL OU SUB-RAMAL DE ÁGUA - FORNECIMENTO E INSTALAÇÃO. AF_06/2022 | UN | 42.81
104018 | TE DE REDUÇÃO, CPVC, SOLDÁVEL, DN 35 X 28 MM, INSTALADO EM RAMAL OU SUB-RAMAL DE ÁGUA - FORNECIMENTO E INSTALAÇÃO. AF_06/2022 | UN | 20.74
104019 | TE DE REDUÇÃO, CPVC, SOLDÁVEL, DN 35 X 28 MM, INSTALADO EM RAMAL DE DISTRIBUIÇÃO DE ÁGUA - FORNECIMENTO E INSTALAÇÃO. AF_06/2022 | UN | 41.52
104020 | TE DE REDUÇÃO, CPVC, SOLDÁVEL, DN 42 X 35 MM, INSTALADO EM PRUMADA DE ÁGUA - FORNECIMENTO E INSTALAÇÃO. AF_06/2022 | UN | 51.37
104022 | TE, CPVC, SOLDÁVEL, DN 42MM, INSTALADO EM RAMAL DE DISTRIBUIÇÃO DE ÁGUA  FORNECIMENTO E INSTALAÇÃO. AF_06/2022 | UN | 64.37
104023 | JOELHO 90 GRAUS, CPVC, SOLDÁVEL, DN 42MM, INSTALADO EM RAMAL DE DISTRIBUIÇÃO DE ÁGUA  FORNECIMENTO E INSTALAÇÃO. AF_06/2022 | UN | 38.38
104024 | JOELHO 45 GRAUS, CPVC, SOLDÁVEL, DN 42MM, INSTALADO EM RAMAL DE DISTRIBUIÇÃO DE ÁGUA  FORNECIMENTO E INSTALAÇÃO. AF_06/2022 | UN | 38.02
104025 | LUVA, CPVC, SOLDÁVEL, DN 42MM, INSTALADO EM RAMAL DE DISTRIBUIÇÃO DE ÁGUA  FORNECIMENTO E INSTALAÇÃO. AF_06/2022 | UN | 26.79
104026 | LUVA DE CORRER, CPVC, SOLDÁVEL, DN 42MM, INSTALADO EM RAMAL DE DISTRIBUIÇÃO DE ÁGUA  FORNECIMENTO E INSTALAÇÃO. AF_06/2022 | UN | 38.6
104027 | UNIÃO, CPVC, SOLDÁVEL, DN 42MM, INSTALADO EM RAMAL DE DISTRIBUIÇÃO DE ÁGUA FORNECIMENTO E INSTALAÇÃO. AF_06/2022 | UN | 57.86
104028 | LUVA DE TRANSIÇÃO, CPVC, SOLDÁVEL, DN42MM X 1.1/2, INSTALADO EM RAMAL DE DISTRIBUIÇÃO DE ÁGUA  FORNECIMENTO E INSTALAÇÃO. AF_06/2022 | UN | 116.72
104029 | CONECTOR, CPVC, SOLDÁVEL, DN 42MM X 1.1/2, INSTALADO EM RAMAL DE DISTRIBUIÇÃO DE ÁGUA  FORNECIMENTO E INSTALAÇÃO. AF_06/2022 | UN | 61.33
104030 | TE DE REDUÇÃO, CPVC, SOLDÁVEL, DN 42 X 35 MM, INSTALADO EM RAMAL DE DISTRIBUIÇÃO DE ÁGUA - FORNECIMENTO E INSTALAÇÃO. AF_06/2022 | UN | 57.19
104159 | LUVA DE CORRER, PVC, SOLDÁVEL, DN 40MM, INSTALADO EM RAMAL DE DISTRIBUIÇÃO DE ÁGUA  FORNECIMENTO E INSTALAÇÃO. AF_06/2022 | UN | 36.85
104167 | JOELHO 90 GRAUS, PVC, SERIE R, ÁGUA PLUVIAL, DN 150 MM, JUNTA ELÁSTICA, FORNECIDO E INSTALADO EM RAMAL DE ENCAMINHAMENTO. AF_06/2022 | UN | 118.79
104168 | JOELHO 45 GRAUS, PVC, SERIE R, ÁGUA PLUVIAL, DN 150 MM, JUNTA ELÁSTICA, FORNECIDO E INSTALADO EM RAMAL DE ENCAMINHAMENTO. AF_06/2022 | UN | 115.84
104169 | CURVA 87 GRAUS E 30 MINUTOS, PVC, SERIE R, ÁGUA PLUVIAL, DN 150 MM, JUNTA ELÁSTICA, FORNECIDO E INSTALADO EM RAMAL DE ENCAMINHAMENTO. AF_06/2022 | UN | 141.81
104170 | LUVA SIMPLES, PVC, SERIE R, ÁGUA PLUVIAL, DN 150 MM, JUNTA ELÁSTICA, FORNECIDO E INSTALADO EM RAMAL DE ENCAMINHAMENTO. AF_06/2022 | UN | 67.75
104171 | LUVA DE CORRER, PVC, SERIE R, ÁGUA PLUVIAL, DN 150 MM, JUNTA ELÁSTICA, FORNECIDO E INSTALADO EM RAMAL DE ENCAMINHAMENTO. AF_06/2022 | UN | 90.57
104172 | TÊ DE INSPEÇÃO, PVC, SERIE R, ÁGUA PLUVIAL, DN 150 MM, JUNTA ELÁSTICA, FORNECIDO E INSTALADO EM RAMAL DE ENCAMINHAMENTO. AF_06/2022 | UN | 257.88
104173 | REDUÇÃO EXCÊNTRICA, PVC, SERIE R, ÁGUA PLUVIAL, DN 150 X 100 MM, JUNTA ELÁSTICA, FORNECIDO E INSTALADO EM RAMAL DE ENCAMINHAMENTO. AF_06/2022 | UN | 81.86
104174 | JUNÇÃO SIMPLES, PVC, SERIE R, ÁGUA PLUVIAL, DN 150 X 100 MM, JUNTA ELÁSTICA, FORNECIDO E INSTALADO EM RAMAL DE ENCAMINHAMENTO. AF_06/2022 | UN | 180.7
104175 | TÊ, PVC, SERIE R, ÁGUA PLUVIAL, DN 150 X 100 MM, JUNTA ELÁSTICA, FORNECIDO E INSTALADO EM RAMAL DE ENCAMINHAMENTO. AF_06/2022 | UN | 136.32
104176 | JUNÇÃO SIMPLES, PVC, SERIE R, ÁGUA PLUVIAL, DN 150 X 150 MM, JUNTA ELÁSTICA, FORNECIDO E INSTALADO EM RAMAL DE ENCAMINHAMENTO. AF_06/2022 | UN | 239.25
104177 | TÊ, PVC, SERIE R, ÁGUA PLUVIAL, DN 150 X 150 MM, JUNTA ELÁSTICA, FORNECIDO E INSTALADO EM RAMAL DE ENCAMINHAMENTO. AF_06/2022 | UN | 176.29
104178 | CAP, PVC, SERIE R, ÁGUA PLUVIAL, DN 100 MM, JUNTA ELÁSTICA, FORNECIDO E INSTALADO EM RAMAL DE ENCAMINHAMENTO. AF_06/2022 | UN | 21.02
104179 | CAP, PVC, SERIE R, ÁGUA PLUVIAL, DN 150 MM, JUNTA ELÁSTICA, FORNECIDO E INSTALADO EM RAMAL DE ENCAMINHAMENTO. AF_06/2022 | UN | 79.39
104191 | BUCHA DE REDUÇÃO, PPR, DN 25 X 20 MM, INSTALADO EM RAMAL OU SUB-RAMAL DE ÁGUA - FORNECIMENTO E INSTALAÇÃO. AF_08/2022 | UN | 10.14
104192 | TÊ MISTURADOR, PPR, F M M, DN 25 X 25 MM, INSTALADO EM RAMAL OU SUB-RAMAL DE ÁGUA - FORNECIMENTO E INSTALAÇÃO. AF_08/2022 | UN | 27.75
104193 | JOELHO 45 GRAUS, PPR, F/ F, DN 90 MM, INSTALADO EM PRUMADA DE ÁGUA - FORNECIMENTO E INSTALAÇÃO. AF_08/2022 | UN | 155.47
104196 | CURVA 90 GRAUS, PPR, DN 20 MM, INSTALADO EM RAMAL OU SUB-RAMAL DE ÁGUA - FORNECIMENTO E INSTALAÇÃO. AF_08/2022 | UN | 15.13
104197 | CURVA 90 GRAUS, PPR, DN 25 MM, INSTALADO EM RAMAL OU SUB-RAMAL DE ÁGUA - FORNECIMENTO E INSTALAÇÃO. AF_08/2022 | UN | 28.74
104198 | JOELHO 45 GRAUS, PPR, DN 20 MM, INSTALADO EM RAMAL OU SUB-RAMAL DE ÁGUA - FORNECIMENTO E INSTALAÇÃO. AF_08/2022 | UN | 7.63
104199 | JOELHO 90 GRAUS, PPR, DN 20 MM, INSTALADO EM RAMAL OU SUB-RAMAL DE ÁGUA - FORNECIMENTO E INSTALAÇÃO. AF_08/2022 | UN | 7.41
104200 | LUVA, PPR, DN 20 MM, INSTALADO EM RAMAL OU SUB-RAMAL DE ÁGUA - FORNECIMENTO E INSTALAÇÃO. AF_08/2022 | UN | 5.97
104201 | TÊ MISTURADOR, PPR, F M M, DN 20 X 20 MM, INSTALADO EM RAMAL OU SUB-RAMAL DE ÁGUA - FORNECIMENTO E INSTALAÇÃO. AF_08/2022 | UN | 18.74
104202 | TÊ NORMAL, PPR, 90 GRAUS, DN 20 X 20 X 20 MM, INSTALADO EM RAMAL OU SUB-RAMAL DE ÁGUA - FORNECIMENTO E INSTALAÇÃO. AF_08/2022 | UN | 10.9
104317 | JOELHO 90 GRAUS, PVC, SOLDÁVEL, DN 20 MM, INSTALADO EM DRENO DE AR CONDICIONADO - FORNECIMENTO E INSTALAÇÃO. AF_08/2022 | UN | 6.78
104318 | JOELHO 45 GRAUS, PVC, SOLDÁVEL, DN 20 MM, INSTALADO EM DRENO DE AR CONDICIONADO - FORNECIMENTO E INSTALAÇÃO. AF_08/2022 | UN | 7.33
104319 | JOELHO 90 GRAUS, PVC, SOLDÁVEL, DN 32 MM, INSTALADO EM DRENO DE AR CONDICIONADO - FORNECIMENTO E INSTALAÇÃO. AF_08/2022 | UN | 9.88
104320 | JOELHO 45 GRAUS, PVC, SOLDÁVEL, DN 32 MM, INSTALADO EM DRENO DE AR CONDICIONADO - FORNECIMENTO E INSTALAÇÃO. AF_08/2022 | UN | 11.61
104321 | LUVA, PVC, SOLDÁVEL, DN 20 MM, INSTALADO EM DRENO DE AR CONDICIONADO - FORNECIMENTO E INSTALAÇÃO. AF_08/2022 | UN | 5.17
104322 | LUVA, PVC, SOLDÁVEL, DN 32 MM, INSTALADO EM DRENO DE AR CONDICIONADO - FORNECIMENTO E INSTALAÇÃO. AF_08/2022 | UN | 7.45
104323 | TE, PVC, SOLDÁVEL, DN 20 MM, INSTALADO EM DRENO DE AR CONDICIONADO - FORNECIMENTO E INSTALAÇÃO. AF_08/2022 | UN | 9.46
104324 | TE, PVC, SOLDÁVEL, DN 32 MM, INSTALADO EM DRENO DE AR CONDICIONADO - FORNECIMENTO E INSTALAÇÃO. AF_08/2022 | UN | 13.98
104341 | BUCHA DE REDUÇÃO LONGA, PVC, SÉRIE NORMAL, ESGOTO PREDIAL, DN 50 X 40 MM, JUNTA SOLDÁVEL E ELÁSTICA, FORNECIDO E INSTALADO EM RAMAL DE DESCARGA OU RAMAL DE ESGOTO SANITÁRIO. AF_08/2022 | UN | 10.91
104343 | JUNÇÃO DE REDUÇÃO INVERTIDA, PVC, SÉRIE NORMAL, ESGOTO PREDIAL, DN 75 X 50 MM, JUNTA ELÁSTICA, FORNECIDO E INSTALADO EM RAMAL DE DESCARGA OU RAMAL DE ESGOTO SANITÁRIO. AF_08/2022 | UN | 33.89
104344 | TE, PVC, SÉRIE NORMAL, ESGOTO PREDIAL, DN 100 X 50 MM, JUNTA ELÁSTICA, FORNECIDO E INSTALADO EM RAMAL DE DESCARGA OU RAMAL DE ESGOTO SANITÁRIO. AF_08/2022 | UN | 40.55
104345 | JUNÇÃO DE REDUÇÃO INVERTIDA, PVC, SÉRIE NORMAL, ESGOTO PREDIAL, DN 100 X 50 MM, JUNTA ELÁSTICA, FORNECIDO E INSTALADO EM RAMAL DE DESCARGA OU RAMAL DE ESGOTO SANITÁRIO. AF_08/2022 | UN | 42.5
104346 | TE, PVC, SÉRIE NORMAL, ESGOTO PREDIAL, DN 100 X 75 MM, JUNTA ELÁSTICA, FORNECIDO E INSTALADO EM RAMAL DE DESCARGA OU RAMAL DE ESGOTO SANITÁRIO. AF_08/2022 | UN | 44.8
104347 | JUNÇÃO DE REDUCAO INVERTIDA, PVC, SÉRIE NORMAL, ESGOTO PREDIAL, DN 100 X 75 MM, JUNTA ELÁSTICA, FORNECIDO E INSTALADO EM RAMAL DE DESCARGA OU RAMAL DE ESGOTO SANITÁRIO. AF_08/2022 | UN | 47.32
104348 | TERMINAL DE VENTILAÇÃO, PVC, SÉRIE NORMAL, ESGOTO PREDIAL, DN 50 MM, JUNTA SOLDÁVEL, FORNECIDO E INSTALADO EM PRUMADA DE ESGOTO SANITÁRIO OU VENTILAÇÃO. AF_08/2022 | UN | 10.44
104350 | JUNÇÃO DE REDUÇÃO INVERTIDA, PVC, SÉRIE NORMAL, ESGOTO PREDIAL, DN 75 X 50 MM, JUNTA ELÁSTICA, FORNECIDO E INSTALADO EM PRUMADA DE ESGOTO SANITÁRIO OU VENTILAÇÃO. AF_08/2022 | UN | 29.73
104351 | TERMINAL DE VENTILAÇÃO, PVC, SÉRIE NORMAL, ESGOTO PREDIAL, DN 75 MM, JUNTA SOLDÁVEL, FORNECIDO E INSTALADO EM PRUMADA DE ESGOTO SANITÁRIO OU VENTILAÇÃO. AF_08/2022 | UN | 21.67
104352 | TE, PVC, SÉRIE NORMAL, ESGOTO PREDIAL, DN 100 X 50 MM, JUNTA ELÁSTICA, FORNECIDO E INSTALADO EM PRUMADA DE ESGOTO SANITÁRIO OU VENTILAÇÃO. AF_08/2022 | UN | 39.3
104353 | JUNÇÃO DE REDUÇÃO INVERTIDA, PVC, SÉRIE NORMAL, ESGOTO PREDIAL, DN 100 X 50 MM, JUNTA ELÁSTICA, FORNECIDO E INSTALADO EM PRUMADA DE ESGOTO SANITÁRIO OU VENTILAÇÃO. AF_08/2022 | UN | 41.25
104354 | TE, PVC, SÉRIE NORMAL, ESGOTO PREDIAL, DN 100 X 75 MM, JUNTA ELÁSTICA, FORNECIDO E INSTALADO EM PRUMADA DE ESGOTO SANITÁRIO OU VENTILAÇÃO. AF_08/2022 | UN | 45.01
104355 | JUNÇÃO DE REDUCAO INVERTIDA, PVC, SÉRIE NORMAL, ESGOTO PREDIAL, DN 100 X 75 MM, JUNTA ELÁSTICA, FORNECIDO E INSTALADO EM PRUMADA DE ESGOTO SANITÁRIO OU VENTILAÇÃO. AF_08/2022 | UN | 47.53
104356 | TERMINAL DE VENTILAÇÃO, PVC, SÉRIE NORMAL, ESGOTO PREDIAL, DN 100 MM, JUNTA SOLDÁVEL, FORNECIDO E INSTALADO EM PRUMADA DE ESGOTO SANITÁRIO OU VENTILAÇÃO. AF_08/2022 | UN | 28.84
104357 | CAP, PVC, SÉRIE NORMAL, ESGOTO PREDIAL, DN 100 MM, JUNTA ELÁSTICA, FORNECIDO E INSTALADO EM SUBCOLETOR AÉREO DE ESGOTO SANITÁRIO. AF_08/2022 | UN | 18.82
104576 | LUVA DE REDUÇÃO, PARA INSTALAÇÕES EM PEX ÁGUA, DN 20 X 16 MM, COM ANEL DESLIZANTE - FORNECIMENTO E INSTALAÇÃO. AF_02/2023 | UN | 14.91
104577 | LUVA DE REDUÇÃO, PARA INSTALAÇÕES EM PEX ÁGUA, DN 25 X 16 MM, COM ANEL DESLIZANTE - FORNECIMENTO E INSTALAÇÃO. AF_02/2023 | UN | 19.88
104578 | LUVA DE REDUÇÃO, PARA INSTALAÇÕES EM PEX ÁGUA, DN 25 X 20 MM, COM ANEL DESLIZANTE - FORNECIMENTO E INSTALAÇÃO. AF_02/2023 | UN | 21.33
104579 | LUVA DE REDUÇÃO, PARA INSTALAÇÕES EM PEX ÁGUA, DN 32 X 25 MM, COM ANEL DESLIZANTE - FORNECIMENTO E INSTALAÇÃO. AF_02/2023 | UN | 27.92
104581 | LUVA , PARA INSTALAÇÕES EM PEX ÁGUA, DN 16 MM, COM ANEL DESLIZANTE - FORNECIMENTO E INSTALAÇÃO. AF_02/2023 | UN | 13.62
104582 | LUVA , PARA INSTALAÇÕES EM PEX ÁGUA, DN 20 MM, COM ANEL DESLIZANTE - FORNECIMENTO E INSTALAÇÃO. AF_02/2023 | UN | 17.33
104583 | LUVA , PARA INSTALAÇÕES EM PEX ÁGUA, DN 25 MM, COM ANEL DESLIZANTE - FORNECIMENTO E INSTALAÇÃO. AF_02/2023 | UN | 27.5
104584 | LUVA , PARA INSTALAÇÕES EM PEX ÁGUA, DN 32 MM, COM ANEL DESLIZANTE - FORNECIMENTO E INSTALAÇÃO. AF_02/2023 | UN | 33.02
97895 | CAIXA ENTERRADA HIDRÁULICA RETANGULAR, EM CONCRETO PRÉ-MOLDADO, DIMENSÕES INTERNAS: 0,3X0,3X0,3 M. AF_12/2020 | UN | 185.33
97896 | CAIXA ENTERRADA HIDRÁULICA RETANGULAR, EM CONCRETO PRÉ-MOLDADO, DIMENSÕES INTERNAS: 0,4X0,4X0,4 M. AF_12/2020 | UN | 343.84
97897 | CAIXA ENTERRADA HIDRÁULICA RETANGULAR, EM CONCRETO PRÉ-MOLDADO, DIMENSÕES INTERNAS: 0,6X0,6X0,5 M. AF_12/2020 | UN | 446.49
97898 | CAIXA ENTERRADA HIDRÁULICA RETANGULAR, EM CONCRETO PRÉ-MOLDADO, DIMENSÕES INTERNAS: 0,8X0,8X0,5 M. AF_12/2020 | UN | 866.55
97900 | CAIXA ENTERRADA HIDRÁULICA RETANGULAR EM ALVENARIA COM TIJOLOS CERÂMICOS MACIÇOS, DIMENSÕES INTERNAS: 0,3X0,3X0,3 M PARA REDE DE ESGOTO. AF_12/2020 | UN | 191.16
97901 | CAIXA ENTERRADA HIDRÁULICA RETANGULAR EM ALVENARIA COM TIJOLOS CERÂMICOS MACIÇOS, DIMENSÕES INTERNAS: 0,4X0,4X0,4 M PARA REDE DE ESGOTO. AF_12/2020 | UN | 300.01
97902 | CAIXA ENTERRADA HIDRÁULICA RETANGULAR EM ALVENARIA COM TIJOLOS CERÂMICOS MACIÇOS, DIMENSÕES INTERNAS: 0,6X0,6X0,6 M PARA REDE DE ESGOTO. AF_12/2020 | UN | 582.22
97903 | CAIXA ENTERRADA HIDRÁULICA RETANGULAR EM ALVENARIA COM TIJOLOS CERÂMICOS MACIÇOS, DIMENSÕES INTERNAS: 0,8X0,8X0,6 M PARA REDE DE ESGOTO. AF_12/2020 | UN | 811.6
97904 | CAIXA ENTERRADA HIDRÁULICA RETANGULAR EM ALVENARIA COM TIJOLOS CERÂMICOS MACIÇOS, DIMENSÕES INTERNAS: 1X1X0,6 M PARA REDE DE ESGOTO. AF_12/2020 | UN | 961.99
97905 | CAIXA ENTERRADA HIDRÁULICA RETANGULAR, EM ALVENARIA COM BLOCOS DE CONCRETO, DIMENSÕES INTERNAS: 0,4X0,4X0,4 M PARA REDE DE ESGOTO. AF_12/2020 | UN | 241.71
97906 | CAIXA ENTERRADA HIDRÁULICA RETANGULAR, EM ALVENARIA COM BLOCOS DE CONCRETO, DIMENSÕES INTERNAS: 0,6X0,6X0,6 M PARA REDE DE ESGOTO. AF_12/2020 | UN | 447.85
97907 | CAIXA ENTERRADA HIDRÁULICA RETANGULAR, EM ALVENARIA COM BLOCOS DE CONCRETO, DIMENSÕES INTERNAS: 0,8X0,8X0,6 M PARA REDE DE ESGOTO. AF_12/2020 | UN | 640.14
97908 | CAIXA ENTERRADA HIDRÁULICA RETANGULAR, EM ALVENARIA COM BLOCOS DE CONCRETO, DIMENSÕES INTERNAS: 1X1X0,6 M PARA REDE DE ESGOTO. AF_12/2020 | UN | 759.11
98102 | CAIXA DE GORDURA SIMPLES, CIRCULAR, EM CONCRETO PRÉ-MOLDADO, DIÂMETRO INTERNO = 0,4 M, ALTURA INTERNA = 0,4 M. AF_12/2020 | UN | 176.37
98104 | CAIXA DE GORDURA SIMPLES (CAPACIDADE: 36L), RETANGULAR, EM ALVENARIA COM TIJOLOS CERÂMICOS MACIÇOS, DIMENSÕES INTERNAS = 0,2X0,4 M, ALTURA INTERNA = 0,8 M. AF_12/2020 | UN | 375.12
98105 | CAIXA DE GORDURA DUPLA (CAPACIDADE: 126 L), RETANGULAR, EM ALVENARIA COM TIJOLOS CERÂMICOS MACIÇOS, DIMENSÕES INTERNAS = 0,4X0,7 M, ALTURA INTERNA = 0,8 M. AF_12/2020 | UN | 655.06
98106 | CAIXA DE GORDURA ESPECIAL (CAPACIDADE: 312 L - PARA ATÉ 146 PESSOAS SERVIDAS NO PICO), RETANGULAR, EM ALVENARIA COM TIJOLOS CERÂMICOS MACIÇOS, DIMENSÕES INTERNAS = 0,4X1,2 M, ALTURA INTERNA = 1 M. AF_12/2020 | UN | 1079.98
98107 | CAIXA DE GORDURA SIMPLES (CAPACIDADE: 36 L), RETANGULAR, EM ALVENARIA COM BLOCOS DE CONCRETO, DIMENSÕES INTERNAS = 0,2X0,4 M, ALTURA INTERNA = 0,8 M. AF_12/2020 | UN | 271.16
98108 | CAIXA DE GORDURA DUPLA (CAPACIDADE: 126 L), RETANGULAR, EM ALVENARIA COM BLOCOS DE CONCRETO, DIMENSÕES INTERNAS = 0,4X0,7 M, ALTURA INTERNA = 0,8 M. AF_12/2020 | UN | 487.18
99250 | CAIXA ENTERRADA HIDRÁULICA RETANGULAR EM ALVENARIA COM TIJOLOS CERÂMICOS MACIÇOS, DIMENSÕES INTERNAS: 0,3X0,3X0,3 M PARA REDE DE DRENAGEM. AF_12/2020 | UN | 186.84
99251 | CAIXA ENTERRADA HIDRÁULICA RETANGULAR EM ALVENARIA COM TIJOLOS CERÂMICOS MACIÇOS, DIMENSÕES INTERNAS: 0,4X0,4X0,4 M PARA REDE DE DRENAGEM. AF_12/2020 | UN | 292.6
99253 | CAIXA ENTERRADA HIDRÁULICA RETANGULAR EM ALVENARIA COM TIJOLOS CERÂMICOS MACIÇOS, DIMENSÕES INTERNAS: 0,6X0,6X0,6 M PARA REDE DE DRENAGEM. AF_12/2020 | UN | 565.57
99255 | CAIXA ENTERRADA HIDRÁULICA RETANGULAR EM ALVENARIA COM TIJOLOS CERÂMICOS MACIÇOS, DIMENSÕES INTERNAS: 0,8X0,8X0,6 M PARA REDE DE DRENAGEM. AF_12/2020 | UN | 788.78
99257 | CAIXA ENTERRADA HIDRÁULICA RETANGULAR EM ALVENARIA COM TIJOLOS CERÂMICOS MACIÇOS, DIMENSÕES INTERNAS: 1X1X0,6 M PARA REDE DE DRENAGEM. AF_12/2020 | UN | 932.48
99258 | CAIXA ENTERRADA HIDRÁULICA RETANGULAR, EM ALVENARIA COM BLOCOS DE CONCRETO, DIMENSÕES INTERNAS: 0,4X0,4X0,4 M PARA REDE DE DRENAGEM. AF_12/2020 | UN | 237
99260 | CAIXA ENTERRADA HIDRÁULICA RETANGULAR, EM ALVENARIA COM BLOCOS DE CONCRETO, DIMENSÕES INTERNAS: 0,6X0,6X0,6 M PARA REDE DE DRENAGEM. AF_12/2020 | UN | 437.37
99262 | CAIXA ENTERRADA HIDRÁULICA RETANGULAR, EM ALVENARIA COM BLOCOS DE CONCRETO, DIMENSÕES INTERNAS: 0,8X0,8X0,6 M PARA REDE DE DRENAGEM. AF_12/2020 | UN | 625.18
99264 | CAIXA ENTERRADA HIDRÁULICA RETANGULAR, EM ALVENARIA COM BLOCOS DE CONCRETO, DIMENSÕES INTERNAS: 1X1X0,6 M PARA REDE DE DRENAGEM. AF_12/2020 | UN | 738.89
102587 | FURO EM CAIXA D'ÁGUA COM ESPESSURA DE 2 ATÉ 5 MM E DIÂMETRO DE 15 MM. AF_06/2021 | UN | 3.58
102588 | FURO EM CAIXA D'ÁGUA COM ESPESSURA DE 6 ATÉ 8 MM E DIÂMETRO DE 15 MM. AF_06/2021 | UN | 5.19
102589 | FURO EM CAIXA D'ÁGUA COM ESPESSURA DE 2 ATÉ 5 MM E DIÂMETRO DE 20 MM. AF_06/2021 | UN | 3.98
102590 | FURO EM CAIXA D'ÁGUA COM ESPESSURA DE 6 ATÉ 8 MM E DIÂMETRO DE 20 MM. AF_06/2021 | UN | 5.59
102591 | FURO EM CAIXA D'ÁGUA COM ESPESSURA DE 2 ATÉ 5 MM E DIÂMETRO DE 25 MM. AF_06/2021 | UN | 4.38
102592 | FURO EM CAIXA D'ÁGUA COM ESPESSURA DE 6 ATÉ 8 MM E DIÂMETRO DE 25 MM. AF_06/2021 | UN | 5.98
102593 | FURO EM CAIXA D'ÁGUA COM ESPESSURA DE 2 ATÉ 5 MM E DIÂMETRO DE 32 MM. AF_06/2021 | UN | 4.95
102594 | FURO EM CAIXA D'ÁGUA COM ESPESSURA DE 6 ATÉ 8 MM E DIÂMETRO DE 32 MM. AF_06/2021 | UN | 6.56
102595 | FURO EM CAIXA D'ÁGUA COM ESPESSURA DE 2 ATÉ 5 MM E DIÂMETRO DE 40 MM. AF_06/2021 | UN | 5.6
102596 | FURO EM CAIXA D'ÁGUA COM ESPESSURA DE 6 ATÉ 8 MM E DIÂMETRO DE 40 MM. AF_06/2021 | UN | 7.2
102597 | FURO EM CAIXA D'ÁGUA COM ESPESSURA DE 2 ATÉ 5 MM E DIÂMETRO DE 50 MM. AF_06/2021 | UN | 6.41
102598 | FURO EM CAIXA D'ÁGUA COM ESPESSURA DE 6 ATÉ 8 MM E DIÂMETRO DE 50 MM. AF_06/2021 | UN | 8.01
102599 | FURO EM CAIXA D'ÁGUA COM ESPESSURA DE 2 ATÉ 5 MM E DIÂMETRO DE 60 MM. AF_06/2021 | UN | 7.22
102600 | FURO EM CAIXA D'ÁGUA COM ESPESSURA DE 6 ATÉ 8 MM E DIÂMETRO DE 60 MM. AF_06/2021 | UN | 8.82
102601 | FURO EM CAIXA D'ÁGUA COM ESPESSURA DE 2 ATÉ 5 MM E DIÂMETRO DE 75 MM. AF_06/2021 | UN | 8.43
102602 | FURO EM CAIXA D'ÁGUA COM ESPESSURA DE 6 ATÉ 8 MM E DIÂMETRO DE 75 MM. AF_06/2021 | UN | 10.03
102603 | FURO EM CAIXA D'ÁGUA COM ESPESSURA DE 2 ATÉ 5 MM E DIÂMETRO DE 100 MM. AF_06/2021 | UN | 10.45
102604 | FURO EM CAIXA D'ÁGUA COM ESPESSURA DE 6 ATÉ 8 MM E DIÂMETRO DE 100 MM. AF_06/2021 | UN | 12.05
102605 | CAIXA D´ÁGUA EM POLIETILENO, 500 LITROS - FORNECIMENTO E INSTALAÇÃO. AF_06/2021 | UN | 253.27
102606 | CAIXA D´ÁGUA EM POLIETILENO, 750 LITROS - FORNECIMENTO E INSTALAÇÃO. AF_06/2021 | UN | 390.08
102607 | CAIXA D´ÁGUA EM POLIETILENO, 1000 LITROS - FORNECIMENTO E INSTALAÇÃO. AF_06/2021 | UN | 417.63
102608 | CAIXA D´ÁGUA EM POLIETILENO, 1500 LITROS - FORNECIMENTO E INSTALAÇÃO. AF_06/2021 | UN | 956.41
102609 | CAIXA D´ÁGUA EM POLIETILENO, 2000 LITROS - FORNECIMENTO E INSTALAÇÃO. AF_06/2021 | UN | 1087
102610 | CAIXA D´ÁGUA EM POLIETILENO, 3000 LITROS - FORNECIMENTO E INSTALAÇÃO. AF_06/2021 | UN | 1867.45
102611 | CAIXA D´ÁGUA EM POLIÉSTER REFORÇADO COM FIBRA DE VIDRO, 500 LITROS - FORNECIMENTO E INSTALAÇÃO. AF_06/2021 | UN | 420.43
102612 | CAIXA D´ÁGUA EM POLIÉSTER REFORÇADO COM FIBRA DE VIDRO, 750 LITROS - FORNECIMENTO E INSTALAÇÃO. AF_06/2021 | UN | 603.4
102613 | CAIXA D´ÁGUA EM POLIÉSTER REFORÇADO COM FIBRA DE VIDRO, 1000 LITROS - FORNECIMENTO E INSTALAÇÃO. AF_06/2021 | UN | 585.09
102614 | CAIXA D´ÁGUA EM POLIÉSTER REFORÇADO COM FIBRA DE VIDRO, 1500 LITROS - FORNECIMENTO E INSTALAÇÃO. AF_06/2021 | UN | 899.42
102615 | CAIXA D´ÁGUA EM POLIÉSTER REFORÇADO COM FIBRA DE VIDRO, 2000 LITROS - FORNECIMENTO E INSTALAÇÃO. AF_06/2021 | UN | 1128.77
102616 | CAIXA D´ÁGUA EM POLIÉSTER REFORÇADO COM FIBRA DE VIDRO, 3000 LITROS - FORNECIMENTO E INSTALAÇÃO. AF_06/2021 | UN | 1670.69
102617 | CAIXA D´ÁGUA EM POLIÉSTER REFORÇADO COM FIBRA DE VIDRO, 5000 LITROS - FORNECIMENTO E INSTALAÇÃO. AF_06/2021 | UN | 3082.67
102618 | CAIXA D´ÁGUA EM POLIÉSTER REFORÇADO COM FIBRA DE VIDRO, 7000 LITROS - FORNECIMENTO E INSTALAÇÃO. AF_06/2021 | UN | 3708.59
102619 | CAIXA D´ÁGUA EM POLIÉSTER REFORÇADO COM FIBRA DE VIDRO, 10000 LITROS - FORNECIMENTO E INSTALAÇÃO. AF_06/2021 | UN | 4978.48
102620 | CAIXA D´ÁGUA EM POLIÉSTER REFORÇADO COM FIBRA DE VIDRO, 15000 LITROS - FORNECIMENTO E INSTALAÇÃO. AF_06/2021 | UN | 7232.81
102621 | CAIXA D´ÁGUA EM POLIÉSTER REFORÇADO COM FIBRA DE VIDRO, 20000 LITROS - FORNECIMENTO E INSTALAÇÃO. AF_06/2021 | UN | 11117.61
102622 | CAIXA D´ÁGUA EM POLIETILENO, 500 LITROS (INCLUSOS TUBOS, CONEXÕES E TORNEIRA DE BÓIA) - FORNECIMENTO E INSTALAÇÃO. AF_06/2021 | UN | 623.5
102623 | CAIXA D´ÁGUA EM POLIETILENO, 1000 LITROS (INCLUSOS TUBOS, CONEXÕES E TORNEIRA DE BÓIA) - FORNECIMENTO E INSTALAÇÃO. AF_06/2021 | UN | 850.64
89482 | CAIXA SIFONADA, PVC, DN 100 X 100 X 50 MM, FORNECIDA E INSTALADA EM RAMAIS DE ENCAMINHAMENTO DE ÁGUA PLUVIAL. AF_06/2022 | UN | 35.25
89491 | CAIXA SIFONADA, PVC, DN 150 X 185 X 75 MM, FORNECIDA E INSTALADA EM RAMAIS DE ENCAMINHAMENTO DE ÁGUA PLUVIAL. AF_06/2022 | UN | 87.61
89495 | RALO SIFONADO, PVC, DN 100 X 40 MM, JUNTA SOLDÁVEL, FORNECIDO E INSTALADO EM RAMAIS DE ENCAMINHAMENTO DE ÁGUA PLUVIAL. AF_06/2022 | UN | 16.16
89707 | CAIXA SIFONADA, PVC, DN 100 X 100 X 50 MM, JUNTA ELÁSTICA, FORNECIDA E INSTALADA EM RAMAL DE DESCARGA OU EM RAMAL DE ESGOTO SANITÁRIO. AF_08/2022 | UN | 44.57
89708 | CAIXA SIFONADA, PVC, DN 150 X 185 X 75 MM, JUNTA ELÁSTICA, FORNECIDA E INSTALADA EM RAMAL DE DESCARGA OU EM RAMAL DE ESGOTO SANITÁRIO. AF_08/2022 | UN | 90.92
89709 | RALO SIFONADO, PVC, DN 100 X 40 MM, JUNTA SOLDÁVEL, FORNECIDO E INSTALADO EM RAMAL DE DESCARGA OU EM RAMAL DE ESGOTO SANITÁRIO. AF_08/2022 | UN | 18.94
89710 | RALO SECO, PVC, DN 100 X 40 MM, JUNTA SOLDÁVEL, FORNECIDO E INSTALADO EM RAMAL DE DESCARGA OU EM RAMAL DE ESGOTO SANITÁRIO. AF_08/2022 | UN | 16.89
104326 | RALO SECO CÔNICO, PVC, DN 100 X 40 MM, JUNTA SOLDÁVEL, FORNECIDO E INSTALADO EM RAMAL DE DESCARGA OU EM RAMAL DE ESGOTO SANITÁRIO. AF_08/2022 | UN | 18.16
104327 | RALO SIFONADO REDONDO, PVC, DN 100 X 40 MM, JUNTA SOLDÁVEL, FORNECIDO E INSTALADO EM RAMAL DE DESCARGA OU EM RAMAL DE ESGOTO SANITÁRIO. AF_08/2022 | UN | 17.41
104328 | CAIXA SIFONADA, COM GRELHA QUADRADA, PVC, DN 150 X 150 X 50 MM, JUNTA SOLDÁVEL, FORNECIDA E INSTALADA EM RAMAL DE DESCARGA OU EM RAMAL DE ESGOTO SANITÁRIO. AF_08/2022 | UN | 62.41
104329 | CAIXA SIFONADA, COM GRELHA REDONDA, PVC, DN 150 X 150 X 50 MM, JUNTA SOLDÁVEL, FORNECIDA E INSTALADA EM RAMAL DE DESCARGA OU EM RAMAL DE ESGOTO SANITÁRIO. AF_08/2022 | UN | 69.73
86872 | TANQUE DE LOUÇA BRANCA COM COLUNA, 30L OU EQUIVALENTE - FORNECIMENTO E INSTALAÇÃO. AF_01/2020 | UN | 693.24
86874 | TANQUE DE LOUÇA BRANCA SUSPENSO, 18L OU EQUIVALENTE - FORNECIMENTO E INSTALAÇÃO. AF_01/2020 | UN | 481.82
86875 | TANQUE DE MÁRMORE SINTÉTICO COM COLUNA, 22L OU EQUIVALENTE FORNECIMENTO E INSTALAÇÃO. AF_01/2020 | UN | 512.68
86876 | TANQUE DE MÁRMORE SINTÉTICO SUSPENSO, 22L OU EQUIVALENTE - FORNECIMENTO E INSTALAÇÃO. AF_01/2020 | UN | 296.2
86877 | VÁLVULA EM METAL CROMADO 1.1/2 X 1.1/2 PARA TANQUE OU LAVATÓRIO, COM OU SEM LADRÃO - FORNECIMENTO E INSTALAÇÃO. AF_01/2020 | UN | 48.84
86878 | VÁLVULA EM METAL CROMADO TIPO AMERICANA 3.1/2 X 1.1/2 PARA PIA - FORNECIMENTO E INSTALAÇÃO. AF_01/2020 | UN | 52.47
86879 | VÁLVULA EM PLÁSTICO 1 PARA PIA, TANQUE OU LAVATÓRIO, COM OU SEM LADRÃO - FORNECIMENTO E INSTALAÇÃO. AF_01/2020 | UN | 9.15
86880 | VÁLVULA EM PLÁSTICO CROMADO TIPO AMERICANA 3.1/2 X 1.1/2 SEM ADAPTADOR PARA PIA - FORNECIMENTO E INSTALAÇÃO. AF_01/2020 | UN | 23.27
86881 | SIFÃO DO TIPO GARRAFA EM METAL CROMADO 1 X 1.1/2 - FORNECIMENTO E INSTALAÇÃO. AF_01/2020 | UN | 144.74
86882 | SIFÃO DO TIPO GARRAFA/COPO EM PVC 1.1/4 X 1.1/2 - FORNECIMENTO E INSTALAÇÃO. AF_01/2020 | UN | 19.97
86883 | SIFÃO DO TIPO FLEXÍVEL EM PVC 1 X 1.1/2 - FORNECIMENTO E INSTALAÇÃO. AF_01/2020 | UN | 10.93
86884 | ENGATE FLEXÍVEL EM PLÁSTICO BRANCO, 1/2 X 30CM - FORNECIMENTO E INSTALAÇÃO. AF_01/2020 | UN | 10.33
86885 | ENGATE FLEXÍVEL EM PLÁSTICO BRANCO, 1/2 X 40CM - FORNECIMENTO E INSTALAÇÃO. AF_01/2020 | UN | 11.55
86886 | ENGATE FLEXÍVEL EM INOX, 1/2 X 30CM - FORNECIMENTO E INSTALAÇÃO. AF_01/2020 | UN | 36.51
86887 | ENGATE FLEXÍVEL EM INOX, 1/2 X 40CM - FORNECIMENTO E INSTALAÇÃO. AF_01/2020 | UN | 39.43
86888 | VASO SANITÁRIO SIFONADO COM CAIXA ACOPLADA LOUÇA BRANCA - FORNECIMENTO E INSTALAÇÃO. AF_01/2020 | UN | 462.95
86889 | BANCADA DE GRANITO CINZA POLIDO, DE 1,50 X 0,60 M, PARA PIA DE COZINHA - FORNECIMENTO E INSTALAÇÃO. AF_01/2020 | UN | 620.9
86893 | BANCADA DE MÁRMORE BRANCO POLIDO, DE 1,50 X 0,60 M, PARA PIA DE COZINHA - FORNECIMENTO E INSTALAÇÃO. AF_01/2020 | UN | 521.31
86894 | BANCADA DE MÁRMORE SINTÉTICO, DE 120 X 60CM, COM CUBA INTEGRADA - FORNECIMENTO E INSTALAÇÃO. AF_01/2020 | UN | 298.07
86895 | BANCADA DE GRANITO CINZA POLIDO, DE 0,50 X 0,60 M, PARA LAVATÓRIO - FORNECIMENTO E INSTALAÇÃO. AF_01/2020 | UN | 325.26
86899 | BANCADA DE MÁRMORE BRANCO POLIDO, DE 0,50 X 0,60 M, PARA LAVATÓRIO - FORNECIMENTO E INSTALAÇÃO. AF_01/2020 | UN | 287.9
86900 | CUBA DE EMBUTIR RETANGULAR DE AÇO INOXIDÁVEL, 46 X 30 X 12 CM - FORNECIMENTO E INSTALAÇÃO. AF_01/2020 | UN | 193.63
86901 | CUBA DE EMBUTIR OVAL EM LOUÇA BRANCA, 35 X 50CM OU EQUIVALENTE - FORNECIMENTO E INSTALAÇÃO. AF_01/2020 | UN | 150.52
86902 | LAVATÓRIO LOUÇA BRANCA COM COLUNA, *44 X 35,5* CM, PADRÃO POPULAR - FORNECIMENTO E INSTALAÇÃO. AF_01/2020 | UN | 312.86
86903 | LAVATÓRIO LOUÇA BRANCA COM COLUNA, 45 X 55CM OU EQUIVALENTE, PADRÃO MÉDIO - FORNECIMENTO E INSTALAÇÃO. AF_01/2020 | UN | 354.32
86904 | LAVATÓRIO LOUÇA BRANCA SUSPENSO, 29,5 X 39CM OU EQUIVALENTE, PADRÃO POPULAR - FORNECIMENTO E INSTALAÇÃO. AF_01/2020 | UN | 144.49
86905 | APARELHO MISTURADOR DE MESA PARA LAVATÓRIO, PADRÃO MÉDIO - FORNECIMENTO E INSTALAÇÃO. AF_01/2020 | UN | 396.89
86906 | TORNEIRA CROMADA DE MESA, 1/2 OU 3/4, PARA LAVATÓRIO, PADRÃO POPULAR - FORNECIMENTO E INSTALAÇÃO. AF_01/2020 | UN | 73.47
86908 | APARELHO MISTURADOR DE MESA PARA PIA DE COZINHA, PADRÃO MÉDIO - FORNECIMENTO E INSTALAÇÃO. AF_01/2020 | UN | 473.64
86909 | TORNEIRA CROMADA TUBO MÓVEL, DE MESA, 1/2 OU 3/4, PARA PIA DE COZINHA, PADRÃO ALTO - FORNECIMENTO E INSTALAÇÃO. AF_01/2020 | UN | 127.58
86910 | TORNEIRA CROMADA TUBO MÓVEL, DE PAREDE, 1/2 OU 3/4, PARA PIA DE COZINHA, PADRÃO MÉDIO - FORNECIMENTO E INSTALAÇÃO. AF_01/2020 | UN | 125.36
86911 | TORNEIRA CROMADA LONGA, DE PAREDE, 1/2 OU 3/4, PARA PIA DE COZINHA, PADRÃO POPULAR - FORNECIMENTO E INSTALAÇÃO. AF_01/2020 | UN | 85.99
86913 | TORNEIRA CROMADA 1/2 OU 3/4 PARA TANQUE, PADRÃO POPULAR - FORNECIMENTO E INSTALAÇÃO. AF_01/2020 | UN | 54.26
86914 | TORNEIRA CROMADA 1/2 OU 3/4 PARA TANQUE, PADRÃO MÉDIO - FORNECIMENTO E INSTALAÇÃO. AF_01/2020 | UN | 96.68
86915 | TORNEIRA CROMADA DE MESA, 1/2 OU 3/4, PARA LAVATÓRIO, PADRÃO MÉDIO - FORNECIMENTO E INSTALAÇÃO. AF_01/2020 | UN | 140.2
86916 | TORNEIRA PLÁSTICA 3/4 PARA TANQUE - FORNECIMENTO E INSTALAÇÃO. AF_01/2020 | UN | 20.5
86919 | TANQUE DE LOUÇA BRANCA COM COLUNA, 30L OU EQUIVALENTE, INCLUSO SIFÃO FLEXÍVEL EM PVC, VÁLVULA METÁLICA E TORNEIRA DE METAL CROMADO PADRÃO MÉDIO - FORNECIMENTO E INSTALAÇÃO. AF_01/2020 | UN | 849.69
86920 | TANQUE DE LOUÇA BRANCA COM COLUNA, 30L OU EQUIVALENTE, INCLUSO SIFÃO FLEXÍVEL EM PVC, VÁLVULA PLÁSTICA E TORNEIRA DE METAL CROMADO PADRÃO POPULAR - FORNECIMENTO E INSTALAÇÃO. AF_01/2020 | UN | 767.58
86921 | TANQUE DE LOUÇA BRANCA COM COLUNA, 30L OU EQUIVALENTE, INCLUSO SIFÃO FLEXÍVEL EM PVC, VÁLVULA PLÁSTICA E TORNEIRA DE PLÁSTICO - FORNECIMENTO E INSTALAÇÃO. AF_01/2020 | UN | 733.82
86922 | TANQUE DE LOUÇA BRANCA SUSPENSO, 18L OU EQUIVALENTE, INCLUSO SIFÃO TIPO GARRAFA EM METAL CROMADO, VÁLVULA METÁLICA E TORNEIRA DE METAL CROMADO PADRÃO MÉDIO - FORNECIMENTO E INSTALAÇÃO. AF_01/2020 | UN | 772.08
86923 | TANQUE DE LOUÇA BRANCA SUSPENSO, 18L OU EQUIVALENTE, INCLUSO SIFÃO TIPO GARRAFA EM PVC, VÁLVULA PLÁSTICA E TORNEIRA DE METAL CROMADO PADRÃO POPULAR - FORNECIMENTO E INSTALAÇÃO. AF_01/2020 | UN | 565.2
86924 | TANQUE DE LOUÇA BRANCA SUSPENSO, 18L OU EQUIVALENTE, INCLUSO SIFÃO TIPO GARRAFA EM PVC, VÁLVULA PLÁSTICA E TORNEIRA DE PLÁSTICO - FORNECIMENTO E INSTALAÇÃO. AF_01/2020 | UN | 531.44
86925 | TANQUE DE MÁRMORE SINTÉTICO COM COLUNA, 22L OU EQUIVALENTE, INCLUSO SIFÃO FLEXÍVEL EM PVC, VÁLVULA PLÁSTICA E TORNEIRA DE METAL CROMADO PADRÃO POPULAR - FORNECIMENTO E INSTALAÇÃO. AF_01/2020 | UN | 587.02
86926 | TANQUE DE MÁRMORE SINTÉTICO COM COLUNA, 22L OU EQUIVALENTE, INCLUSO SIFÃO FLEXÍVEL EM PVC, VÁLVULA PLÁSTICA E TORNEIRA DE PLÁSTICO - FORNECIMENTO E INSTALAÇÃO. AF_01/2020 | UN | 553.26
86927 | TANQUE DE MÁRMORE SINTÉTICO SUSPENSO, 22L OU EQUIVALENTE, INCLUSO SIFÃO TIPO GARRAFA EM PVC, VÁLVULA PLÁSTICA E TORNEIRA DE METAL CROMADO PADRÃO POPULAR - FORNEC. E INSTALAÇÃO. AF_01/2020 | UN | 379.58
86928 | TANQUE DE MÁRMORE SINTÉTICO SUSPENSO, 22L OU EQUIVALENTE, INCLUSO SIFÃO TIPO GARRAFA EM PVC, VÁLVULA PLÁSTICA E TORNEIRA DE PLÁSTICO - FORNECIMENTO E INSTALAÇÃO. AF_01/2020 | UN | 345.82
86929 | TANQUE DE MÁRMORE SINTÉTICO SUSPENSO, 22L OU EQUIVALENTE, INCLUSO SIFÃO FLEXÍVEL EM PVC, VÁLVULA PLÁSTICA E TORNEIRA DE METAL CROMADO PADRÃO POPULAR - FORNECIMENTO E INSTALAÇÃO. AF_01/2020 | UN | 370.54
86930 | TANQUE DE MÁRMORE SINTÉTICO SUSPENSO, 22L OU EQUIVALENTE, INCLUSO SIFÃO FLEXÍVEL EM PVC, VÁLVULA PLÁSTICA E TORNEIRA DE PLÁSTICO - FORNECIMENTO E INSTALAÇÃO. AF_01/2020 | UN | 336.78
86931 | VASO SANITÁRIO SIFONADO COM CAIXA ACOPLADA LOUÇA BRANCA, INCLUSO ENGATE FLEXÍVEL EM PLÁSTICO BRANCO, 1/2 X 40CM - FORNECIMENTO E INSTALAÇÃO. AF_01/2020 | UN | 474.5
86932 | VASO SANITÁRIO SIFONADO COM CAIXA ACOPLADA LOUÇA BRANCA - PADRÃO MÉDIO, INCLUSO ENGATE FLEXÍVEL EM METAL CROMADO, 1/2 X 40CM - FORNECIMENTO E INSTALAÇÃO. AF_01/2020 | UN | 502.38
86933 | BANCADA DE MÁRMORE SINTÉTICO 120 X 60CM, COM CUBA INTEGRADA, INCLUSO SIFÃO TIPO GARRAFA EM PVC, VÁLVULA EM PLÁSTICO CROMADO TIPO AMERICANA E TORNEIRA CROMADA LONGA, DE PAREDE, PADRÃO POPULAR - FORNECIMENTO E INSTALAÇÃO. AF_01/2020 | UN | 427.3
86934 | BANCADA DE MÁRMORE SINTÉTICO 120 X 60CM, COM CUBA INTEGRADA, INCLUSO SIFÃO TIPO FLEXÍVEL EM PVC, VÁLVULA EM PLÁSTICO CROMADO TIPO AMERICANA E TORNEIRA CROMADA LONGA, DE PAREDE, PADRÃO POPULAR - FORNECIMENTO E INSTALAÇÃO. AF_01/2020 | UN | 418.26
86935 | CUBA DE EMBUTIR DE AÇO INOXIDÁVEL MÉDIA, INCLUSO VÁLVULA TIPO AMERICANA EM METAL CROMADO E SIFÃO FLEXÍVEL EM PVC - FORNECIMENTO E INSTALAÇÃO. AF_01/2020 | UN | 257.03
86936 | CUBA DE EMBUTIR DE AÇO INOXIDÁVEL MÉDIA, INCLUSO VÁLVULA TIPO AMERICANA E SIFÃO TIPO GARRAFA EM METAL CROMADO - FORNECIMENTO E INSTALAÇÃO. AF_01/2020 | UN | 390.84
86937 | CUBA DE EMBUTIR OVAL EM LOUÇA BRANCA, 35 X 50CM OU EQUIVALENTE, INCLUSO VÁLVULA EM METAL CROMADO E SIFÃO FLEXÍVEL EM PVC - FORNECIMENTO E INSTALAÇÃO. AF_01/2020 | UN | 210.29
86938 | CUBA DE EMBUTIR OVAL EM LOUÇA BRANCA, 35 X 50CM OU EQUIVALENTE, INCLUSO VÁLVULA E SIFÃO TIPO GARRAFA EM METAL CROMADO - FORNECIMENTO E INSTALAÇÃO. AF_01/2020 | UN | 344.1
86939 | LAVATÓRIO LOUÇA BRANCA COM COLUNA, *44 X 35,5* CM, PADRÃO POPULAR, INCLUSO SIFÃO FLEXÍVEL EM PVC, VÁLVULA E ENGATE FLEXÍVEL 30CM EM PLÁSTICO E COM TORNEIRA CROMADA PADRÃO POPULAR - FORNECIMENTO E INSTALAÇÃO. AF_01/2020 | UN | 416.74
86940 | LAVATÓRIO LOUÇA BRANCA COM COLUNA, 45 X 55CM OU EQUIVALENTE, PADRÃO MÉDIO, INCLUSO SIFÃO TIPO GARRAFA, VÁLVULA E ENGATE FLEXÍVEL DE 40CM EM METAL CROMADO, COM APARELHO MISTURADOR PADRÃO MÉDIO - FORNECIMENTO E INSTALAÇÃO. AF_01/2020 | UN | 1023.65
86941 | LAVATÓRIO LOUÇA BRANCA COM COLUNA, 45 X 55CM OU EQUIVALENTE, PADRÃO MÉDIO, INCLUSO SIFÃO TIPO GARRAFA, VÁLVULA E ENGATE FLEXÍVEL DE 40CM EM METAL CROMADO, COM TORNEIRA CROMADA DE MESA, PADRÃO MÉDIO - FORNECIMENTO E INSTALAÇÃO. AF_01/2020 | UN | 727.53
86942 | LAVATÓRIO LOUÇA BRANCA SUSPENSO, 29,5 X 39CM OU EQUIVALENTE, PADRÃO POPULAR, INCLUSO SIFÃO TIPO GARRAFA EM PVC, VÁLVULA E ENGATE FLEXÍVEL 30CM EM PLÁSTICO E TORNEIRA CROMADA DE MESA, PADRÃO POPULAR - FORNECIMENTO E INSTALAÇÃO. AF_01/2020 | UN | 257.41
86943 | LAVATÓRIO LOUÇA BRANCA SUSPENSO, 29,5 X 39CM OU EQUIVALENTE, PADRÃO POPULAR, INCLUSO SIFÃO FLEXÍVEL EM PVC, VÁLVULA E ENGATE FLEXÍVEL 30CM EM PLÁSTICO E TORNEIRA CROMADA DE MESA, PADRÃO POPULAR - FORNECIMENTO E INSTALAÇÃO. AF_01/2020 | UN | 248.37
86947 | BANCADA MÁRMORE BRANCO, 50 X 60 CM, INCLUSO CUBA DE EMBUTIR OVAL EM LOUÇA BRANCA 35 X 50 CM, VÁLVULA, SIFÃO TIPO GARRAFA E ENGATE FLEXÍVEL 40 CM EM METAL CROMADO E APARELHO MISTURADOR DE MESA, PADRÃO MÉDIO - FORNEC. E INSTALAÇÃO. AF_01/2020 | UN | 1107.75
93396 | BANCADA GRANITO CINZA, 50 X 60 CM, INCL. CUBA DE EMBUTIR OVAL LOUÇA BRANCA 35 X 50 CM, VÁLVULA METAL CROMADO, SIFÃO FLEXÍVEL PVC, ENGATE 30 CM FLEXÍVEL PLÁSTICO E TORNEIRA CROMADA DE MESA, PADRÃO POPULAR - FORNEC. E INSTALAÇÃO. AF_01/2020 | UN | 619.35
93441 | BANCADA GRANITO CINZA 150 X 60 CM, COM CUBA DE EMBUTIR DE AÇO, VÁLVULA AMERICANA EM METAL, SIFÃO FLEXÍVEL EM PVC, ENGATE FLEXÍVEL 30 CM, TORNEIRA CROMADA LONGA, DE PAREDE, 1/2 OU 3/4, P/ COZINHA, PADRÃO POPULAR - FORNEC. E INSTALAÇÃO. AF_01/2020 | UN | 974.25
93442 | BANCADA MÁRMORE BRANCO 150 X 60 CM, COM CUBA DE EMBUTIR DE AÇO, VÁLVULA AMERICANA E SIFÃO TIPO GARRAFA EM METAL , ENGATE FLEXÍVEL 30 CM, TORNEIRA CROMADA, DE MESA, 1/2 OU 3/4, PARA PIA COZINHA, PADRÃO ALTO - FORNEC. E INSTALAÇÃO. AF_01/2020 | UN | 1050.06
95469 | VASO SANITARIO SIFONADO CONVENCIONAL COM LOUÇA BRANCA - FORNECIMENTO E INSTALAÇÃO. AF_01/2020 | UN | 285.29
95470 | VASO SANITARIO SIFONADO CONVENCIONAL COM LOUÇA BRANCA, INCLUSO CONJUNTO DE LIGAÇÃO PARA BACIA SANITÁRIA AJUSTÁVEL - FORNECIMENTO E INSTALAÇÃO. AF_10/2016 | UN | 294.36
95471 | VASO SANITARIO SIFONADO CONVENCIONAL PARA PCD SEM FURO FRONTAL COM LOUÇA BRANCA SEM ASSENTO - FORNECIMENTO E INSTALAÇÃO. AF_01/2020 | UN | 722.46
95472 | VASO SANITARIO SIFONADO CONVENCIONAL PARA PCD SEM FURO FRONTAL COM LOUÇA BRANCA SEM ASSENTO, INCLUSO CONJUNTO DE LIGAÇÃO PARA BACIA SANITÁRIA AJUSTÁVEL - FORNECIMENTO E INSTALAÇÃO. AF_01/2020 | UN | 731.53
95542 | PORTA TOALHA ROSTO EM METAL CROMADO, TIPO ARGOLA, INCLUSO FIXAÇÃO. AF_01/2020 | UN | 26.59
95543 | PORTA TOALHA BANHO EM METAL CROMADO, TIPO BARRA, INCLUSO FIXAÇÃO. AF_01/2020 | UN | 46.56
95544 | PAPELEIRA DE PAREDE EM METAL CROMADO SEM TAMPA, INCLUSO FIXAÇÃO. AF_01/2020 | UN | 31.24
95545 | SABONETEIRA DE PAREDE EM METAL CROMADO, INCLUSO FIXAÇÃO. AF_01/2020 | UN | 30.75
95546 | KIT DE ACESSORIOS PARA BANHEIRO EM METAL CROMADO, 5 PECAS, INCLUSO FIXAÇÃO. AF_01/2020 | UN | 120.04
95547 | SABONETEIRA PLASTICA TIPO DISPENSER PARA SABONETE LIQUIDO COM RESERVATORIO 800 A 1500 ML, INCLUSO FIXAÇÃO. AF_01/2020 | UN | 68.61
100848 | VASO SANITÁRIO INFANTIL LOUÇA BRANCA - FORNECIMENTO E INSTALACAO. AF_01/2020 | UN | 519.32
100849 | ASSENTO SANITÁRIO CONVENCIONAL - FORNECIMENTO E INSTALACAO. AF_01/2020 | UN | 44.64
100851 | ASSENTO SANITÁRIO INFANTIL - FORNECIMENTO E INSTALACAO. AF_01/2020 | UN | 88.67
100852 | CUBA DE EMBUTIR RETANGULAR DE AÇO INOXIDÁVEL, 56 X 33 X 12 CM - FORNECIMENTO E INSTALAÇÃO. AF_01/2020 | UN | 212.14
100853 | TORNEIRA CROMADA DE MESA PARA LAVATORIO, TIPO MONOCOMANDO. AF_01/2020 | UN | 337.65
100854 | TORNEIRA CROMADA DE MESA PARA LAVATÓRIO COM SENSOR DE PRESENCA. AF_01/2020 | UN | 1751.25
100856 | MANOPLA E CANOPLA CROMADA  FORNECIMENTO E INSTALAÇÃO. AF_01/2020 | UN | 37.52
100857 | ACABAMENTO MONOCOMANDO PARA CHUVEIRO  FORNECIMENTO E INSTALAÇÃO. AF_01/2020 | UN | 514.02
100858 | MICTÓRIO SIFONADO LOUÇA BRANCA  PADRÃO MÉDIO  FORNECIMENTO E INSTALAÇÃO. AF_01/2020 | UN | 707.97
100859 | MICTÓRIO SIFONADO LOUÇA BRANCA PARA ENTRADA DE ÁGUA EMBUTIDA  PADRÃO ALTO  FORNECIMENTO E INSTALAÇÃO. AF_01/2020 | UN | 951.9
100860 | CHUVEIRO ELÉTRICO COMUM CORPO PLÁSTICO, TIPO DUCHA  FORNECIMENTO E INSTALAÇÃO. AF_01/2020 | UN | 93.84
100861 | SUPORTE MÃO FRANCESA EM AÇO, ABAS IGUAIS 30 CM, CAPACIDADE MINIMA 60 KG, BRANCO - FORNECIMENTO E INSTALAÇÃO. AF_01/2020 | UN | 41.51
100862 | SUPORTE MÃO FRANCESA EM ACO, ABAS IGUAIS 40 CM, CAPACIDADE MINIMA 70 KG, BRANCO - FORNECIMENTO E INSTALAÇÃO. AF_01/2020 | UN | 46.01
100863 | BARRA DE APOIO EM "L", EM ACO INOX POLIDO 70 X 70 CM, FIXADA NA PAREDE - FORNECIMENTO E INSTALACAO. AF_01/2020 | UN | 652.72
100864 | BARRA DE APOIO EM "L", EM ACO INOX POLIDO 80 X 80 CM, FIXADA NA PAREDE - FORNECIMENTO E INSTALACAO. AF_01/2020 | UN | 715.81
100865 | BARRA DE APOIO LATERAL ARTICULADA, COM TRAVA, EM ACO INOX POLIDO, FIXADA NA PAREDE - FORNECIMENTO E INSTALAÇÃO. AF_01/2020 | UN | 630.76
100866 | BARRA DE APOIO RETA, EM ACO INOX POLIDO, COMPRIMENTO 60CM, FIXADA NA PAREDE - FORNECIMENTO E INSTALAÇÃO. AF_01/2020 | UN | 338.4
100867 | BARRA DE APOIO RETA, EM ACO INOX POLIDO, COMPRIMENTO 70 CM, FIXADA NA PAREDE - FORNECIMENTO E INSTALAÇÃO. AF_01/2020 | UN | 359.21
100868 | BARRA DE APOIO RETA, EM ACO INOX POLIDO, COMPRIMENTO 80 CM, FIXADA NA PAREDE - FORNECIMENTO E INSTALAÇÃO. AF_01/2020 | UN | 373.05
100869 | BARRA DE APOIO RETA, EM ACO INOX POLIDO, COMPRIMENTO 90 CM, FIXADA NA PAREDE - FORNECIMENTO E INSTALAÇÃO. AF_01/2020 | UN | 383.67
100870 | BARRA DE APOIO RETA, EM ALUMINIO, COMPRIMENTO 60 CM, FIXADA NA PAREDE - FORNECIMENTO E INSTALAÇÃO. AF_01/2020 | UN | 286.54
100871 | BARRA DE APOIO RETA, EM ALUMINIO, COMPRIMENTO 70 CM, FIXADA NA PAREDE - FORNECIMENTO E INSTALAÇÃO. AF_01/2020 | UN | 306.52
100872 | BARRA DE APOIO RETA, EM ALUMINIO, COMPRIMENTO 80 CM, FIXADA NA PAREDE - FORNECIMENTO E INSTALAÇÃO. AF_01/2020 | UN | 319.28
100873 | BARRA DE APOIO RETA, EM ALUMINIO, COMPRIMENTO 90 CM, FIXADA NA PAREDE - FORNECIMENTO E INSTALAÇÃO. AF_01/2020 | UN | 327.25
100874 | PUXADOR PARA PCD, FIXADO NA PORTA - FORNECIMENTO E INSTALAÇÃO. AF_01/2020 | UN | 338.4
100875 | BANCO ARTICULADO, EM ACO INOX, PARA PCD, FIXADO NA PAREDE - FORNECIMENTO E INSTALAÇÃO. AF_01/2020 | UN | 1165.07
100878 | VASO SANITÁRIO SIFONADO COM CAIXA ACOPLADA, LOUÇA BRANCA - PADRÃO ALTO - FORNECIMENTO E INSTALAÇÃO. AF_01/2020 | UN | 620.72
98052 | TANQUE SÉPTICO CIRCULAR, EM CONCRETO PRÉ-MOLDADO, DIÂMETRO INTERNO = 1,10 M, ALTURA INTERNA = 2,50 M, VOLUME ÚTIL: 2138,2 L (PARA 5 CONTRIBUINTES). AF_12/2020_PA | UN | 2068.73
98053 | TANQUE SÉPTICO CIRCULAR, EM CONCRETO PRÉ-MOLDADO, DIÂMETRO INTERNO = 1,40 M, ALTURA INTERNA = 2,50 M, VOLUME ÚTIL: 3463,6 L (PARA 13 CONTRIBUINTES). AF_12/2020_PA | UN | 2840.64
98054 | TANQUE SÉPTICO CIRCULAR, EM CONCRETO PRÉ-MOLDADO, DIÂMETRO INTERNO = 1,88 M, ALTURA INTERNA = 2,50 M, VOLUME ÚTIL: 6245,8 L (PARA 32 CONTRIBUINTES). AF_12/2020_PA | UN | 4614.96
98055 | TANQUE SÉPTICO CIRCULAR, EM CONCRETO PRÉ-MOLDADO, DIÂMETRO INTERNO = 2,38 M, ALTURA INTERNA = 2,50 M, VOLUME ÚTIL: 10009,8 L (PARA 69 CONTRIBUINTES). AF_12/2020_PA | UN | 6273.12
98056 | TANQUE SÉPTICO CIRCULAR, EM CONCRETO PRÉ-MOLDADO, DIÂMETRO INTERNO = 2,38 M, ALTURA INTERNA = 3,0 M, VOLUME ÚTIL: 12234,2 L (PARA 86 CONTRIBUINTES). AF_12/2020_PA | UN | 7318.38
98057 | TANQUE SÉPTICO CIRCULAR, EM CONCRETO PRÉ-MOLDADO, DIÂMETRO INTERNO = 2,88 M, ALTURA INTERNA = 2,50 M, VOLUME ÚTIL: 14657,4 L (PARA 105 CONTRIBUINTES). AF_12/2020_PA | UN | 8712.66
98058 | FILTRO ANAERÓBIO CIRCULAR, EM CONCRETO PRÉ-MOLDADO, DIÂMETRO INTERNO = 1,10 M, ALTURA INTERNA = 1,50 M, VOLUME ÚTIL: 1140,4 L (PARA 5 CONTRIBUINTES). AF_12/2020_PA | UN | 1785.68
98059 | FILTRO ANAERÓBIO CIRCULAR, EM CONCRETO PRÉ-MOLDADO, DIÂMETRO INTERNO = 1,88 M, ALTURA INTERNA = 1,50 M, VOLUME ÚTIL: 3331,1 L (PARA 19 CONTRIBUINTES). AF_12/2020_PA | UN | 3849.73
98060 | FILTRO ANAERÓBIO CIRCULAR, EM CONCRETO PRÉ-MOLDADO, DIÂMETRO INTERNO = 2,38 M, ALTURA INTERNA = 1,50 M, VOLUME ÚTIL: 5338,6 L (PARA 34 CONTRIBUINTES). AF_12/2020_PA | UN | 5381.9
98061 | FILTRO ANAERÓBIO CIRCULAR, EM CONCRETO PRÉ-MOLDADO, DIÂMETRO INTERNO = 2,88 M, ALTURA INTERNA = 1,50 M, VOLUME ÚTIL: 7817,3 L (PARA 75 CONTRIBUINTES). AF_12/2020_PA | UN | 7506.38
98062 | SUMIDOURO CIRCULAR, EM CONCRETO PRÉ-MOLDADO, DIÂMETRO INTERNO = 1,88 M, ALTURA INTERNA = 2,00 M, ÁREA DE INFILTRAÇÃO: 13,1 M² (PARA 5 CONTRIBUINTES). AF_12/2020_PA | UN | 3069.02
98063 | SUMIDOURO CIRCULAR, EM CONCRETO PRÉ-MOLDADO, DIÂMETRO INTERNO = 2,38 M, ALTURA INTERNA = 2,50 M, ÁREA DE INFILTRAÇÃO: 21,3 M² (PARA 8 CONTRIBUINTES). AF_12/2020_PA | UN | 4682.72
98064 | SUMIDOURO CIRCULAR, EM CONCRETO PRÉ-MOLDADO, DIÂMETRO INTERNO = 2,38 M, ALTURA INTERNA = 3,0 M, ÁREA DE INFILTRAÇÃO: 25 M² (PARA 10 CONTRIBUINTES). AF_12/2020_PA | UN | 5410.96
98065 | SUMIDOURO CIRCULAR, EM CONCRETO PRÉ-MOLDADO, DIÂMETRO INTERNO = 2,88 M, ALTURA INTERNA = 3,0 M, ÁREA DE INFILTRAÇÃO: 31,4 M² (PARA 12 CONTRIBUINTES). AF_12/2020_PA | UN | 7513.99
98066 | TANQUE SÉPTICO RETANGULAR, EM ALVENARIA COM TIJOLOS CERÂMICOS MACIÇOS, DIMENSÕES INTERNAS: 1,0 X 2,0 X H=1,4 M, VOLUME ÚTIL: 2000 L (PARA 5 CONTRIBUINTES). AF_12/2020 | UN | 4732.58
98067 | TANQUE SÉPTICO RETANGULAR, EM ALVENARIA COM TIJOLOS CERÂMICOS MACIÇOS, DIMENSÕES INTERNAS: 1,2 X 2,4 X H=1,6 M, VOLUME ÚTIL: 3456 L (PARA 13 CONTRIBUINTES). AF_12/2020 | UN | 6302.57
98068 | TANQUE SÉPTICO RETANGULAR, EM ALVENARIA COM TIJOLOS CERÂMICOS MACIÇOS, DIMENSÕES INTERNAS: 1,4 X 3,2 X H=1,8 M, VOLUME ÚTIL: 6272 L (PARA 32 CONTRIBUINTES). AF_12/2020 | UN | 8900.17
98069 | TANQUE SÉPTICO RETANGULAR, EM ALVENARIA COM TIJOLOS CERÂMICOS MACIÇOS, DIMENSÕES INTERNAS: 1,6 X 4,4 X H=1,8 M, VOLUME ÚTIL: 9856 L (PARA 68 CONTRIBUINTES). AF_12/2020 | UN | 11989.75
98070 | TANQUE SÉPTICO RETANGULAR, EM ALVENARIA COM TIJOLOS CERÂMICOS MACIÇOS, DIMENSÕES INTERNAS: 1,6 X 4,8 X H=2,0 M, VOLUME ÚTIL: 12288 L (PARA 86 CONTRIBUINTES). AF_12/2020 | UN | 13676.88
98071 | TANQUE SÉPTICO RETANGULAR, EM ALVENARIA COM TIJOLOS CERÂMICOS MACIÇOS, DIMENSÕES INTERNAS: 1,6 X 4,6 X H=2,4 M, VOLUME ÚTIL: 14720 L (PARA 105 CONTRIBUINTES). AF_12/2020 | UN | 14874.33
98072 | FILTRO ANAERÓBIO RETANGULAR, EM ALVENARIA COM TIJOLOS CERÂMICOS MACIÇOS, DIMENSÕES INTERNAS: 0,8 X 1,2 X H=1,67 M, VOLUME ÚTIL: 1152 L (PARA 5 CONTRIBUINTES). AF_12/2020 | UN | 4003.18
98073 | FILTRO ANAERÓBIO RETANGULAR, EM ALVENARIA COM TIJOLOS CERÂMICOS MACIÇOS, DIMENSÕES INTERNAS: 1,2 X 1,8 X H=1,67 M, VOLUME ÚTIL: 2592 L (PARA 13 CONTRIBUINTES). AF_12/2020 | UN | 6302.72
98074 | FILTRO ANAERÓBIO RETANGULAR, EM ALVENARIA COM TIJOLOS CERÂMICOS MACIÇOS, DIMENSÕES INTERNAS: 1,4 X 3,0 X H=1,67 M, VOLUME ÚTIL: 5040 L (PARA 32 CONTRIBUINTES). AF_12/2020 | UN | 9841.59
98075 | FILTRO ANAERÓBIO RETANGULAR, EM ALVENARIA COM TIJOLOS CERÂMICOS MACIÇOS, DIMENSÕES INTERNAS: 1,4 X 4,2 X H=1,67 M, VOLUME ÚTIL: 7056 L (PARA 67 CONTRIBUINTES). AF_12/2020 | UN | 12825.59
98076 | FILTRO ANAERÓBIO RETANGULAR, EM ALVENARIA COM TIJOLOS CERÂMICOS MACIÇOS, DIMENSÕES INTERNAS: 1,6 X 4,6 X H=1,67 M, VOLUME ÚTIL: 8832 L (PARA 84 CONTRIBUINTES). AF_12/2020 | UN | 14815.16
98077 | FILTRO ANAERÓBIO RETANGULAR, EM ALVENARIA COM TIJOLOS CERÂMICOS MACIÇOS, DIMENSÕES INTERNAS: 1,6 X 5,6 X H=1,67 M, VOLUME ÚTIL: 10752 L (PARA 103 CONTRIBUINTES). AF_12/2020 | UN | 17461.48
98078 | SUMIDOURO RETANGULAR, EM ALVENARIA COM TIJOLOS CERÂMICOS MACIÇOS, DIMENSÕES INTERNAS: 0,8 X 1,4 X H=3,0 M, ÁREA DE INFILTRAÇÃO: 13,2 M² (PARA 5 CONTRIBUINTES). AF_12/2020 | UN | 4251.95
98079 | SUMIDOURO RETANGULAR, EM ALVENARIA COM TIJOLOS CERÂMICOS MACIÇOS, DIMENSÕES INTERNAS: 1,0 X 3,0 X H=3,0 M, ÁREA DE INFILTRAÇÃO: 25 M² (PARA 10 CONTRIBUINTES). AF_12/2020 | UN | 7467.6
98080 | SUMIDOURO RETANGULAR, EM ALVENARIA COM TIJOLOS CERÂMICOS MACIÇOS, DIMENSÕES INTERNAS: 1,6 X 3,4 X H=3,0 M, ÁREA DE INFILTRAÇÃO: 32,9 M² (PARA 13 CONTRIBUINTES). AF_12/2020 | UN | 9631.82
98081 | SUMIDOURO RETANGULAR, EM ALVENARIA COM TIJOLOS CERÂMICOS MACIÇOS, DIMENSÕES INTERNAS: 1,6 X 5,8 X H=3,0 M, ÁREA DE INFILTRAÇÃO: 50 M² (PARA 20 CONTRIBUINTES). AF_12/2020 | UN | 14291.96
98082 | TANQUE SÉPTICO RETANGULAR, EM ALVENARIA COM BLOCOS DE CONCRETO, DIMENSÕES INTERNAS: 1,0 X 2,0 X H=1,4 M, VOLUME ÚTIL: 2000 L (PARA 5 CONTRIBUINTES). AF_12/2020 | UN | 3623.64
98083 | TANQUE SÉPTICO RETANGULAR, EM ALVENARIA COM BLOCOS DE CONCRETO, DIMENSÕES INTERNAS: 1,2 X 2,4 X H=1,6 M, VOLUME ÚTIL: 3456 L (PARA 13 CONTRIBUINTES). AF_12/2020 | UN | 4772.94
98084 | TANQUE SÉPTICO RETANGULAR, EM ALVENARIA COM BLOCOS DE CONCRETO, DIMENSÕES INTERNAS: 1,4 X 3,2 X H=1,8 M, VOLUME ÚTIL: 6272 L (PARA 32 CONTRIBUINTES). AF_12/2020 | UN | 6691
98085 | TANQUE SÉPTICO RETANGULAR, EM ALVENARIA COM BLOCOS DE CONCRETO, DIMENSÕES INTERNAS: 1,6 X 4,4 X H=1,8 M, VOLUME ÚTIL: 9856 L (PARA 68 CONTRIBUINTES). AF_12/2020 | UN | 9106.12
98086 | TANQUE SÉPTICO RETANGULAR, EM ALVENARIA COM BLOCOS DE CONCRETO, DIMENSÕES INTERNAS: 1,6 X 4,8 X H=2,0 M, VOLUME ÚTIL: 12288 L (PARA 86 CONTRIBUINTES). AF_12/2020 | UN | 10249.31
98087 | TANQUE SÉPTICO RETANGULAR, EM ALVENARIA COM BLOCOS DE CONCRETO, DIMENSÕES INTERNAS: 1,6 X 4,6 X H=2,4 M, VOLUME ÚTIL: 14720 L (PARA 105 CONTRIBUINTES). AF_12/2020 | UN | 10873.44
98088 | FILTRO ANAERÓBIO RETANGULAR, EM ALVENARIA COM BLOCOS DE CONCRETO, DIMENSÕES INTERNAS: 0,8 X 1,2 X H=1,67 M, VOLUME ÚTIL: 1152 L (PARA 5 CONTRIBUINTES). AF_12/2020 | UN | 3144.63
98089 | FILTRO ANAERÓBIO RETANGULAR, EM ALVENARIA COM BLOCOS DE CONCRETO, DIMENSÕES INTERNAS: 1,2 X 1,8 X H=1,67 M, VOLUME ÚTIL: 2592 L (PARA 13 CONTRIBUINTES). AF_12/2020 | UN | 5009.15
98090 | FILTRO ANAERÓBIO RETANGULAR, EM ALVENARIA COM BLOCOS DE CONCRETO, DIMENSÕES INTERNAS: 1,4 X 3,0 X H=1,67 M, VOLUME ÚTIL: 5040 L (PARA 32 CONTRIBUINTES). AF_12/2020 | UN | 7921.5
98091 | FILTRO ANAERÓBIO RETANGULAR, EM ALVENARIA COM BLOCOS DE CONCRETO, DIMENSÕES INTERNAS: 1,4 X 4,2 X H=1,67 M, VOLUME ÚTIL: 7056 L (PARA 67 CONTRIBUINTES). AF_12/2020 | UN | 10374.45
98092 | FILTRO ANAERÓBIO RETANGULAR, EM ALVENARIA COM BLOCOS DE CONCRETO, DIMENSÕES INTERNAS: 1,6 X 4,6 X H=1,67 M, VOLUME ÚTIL: 8832 L (PARA 84 CONTRIBUINTES). AF_12/2020 | UN | 12084.72
98093 | FILTRO ANAERÓBIO RETANGULAR, EM ALVENARIA COM BLOCOS DE CONCRETO, DIMENSÕES INTERNAS: 1,6 X 5,6 X H=1,67 M, VOLUME ÚTIL: 10752 L (PARA 103 CONTRIBUINTES). AF_12/2020 | UN | 14283.87
98094 | SUMIDOURO RETANGULAR, EM ALVENARIA COM BLOCOS DE CONCRETO, DIMENSÕES INTERNAS: 0,8 X 1,4 X H=3,0 M, ÁREA DE INFILTRAÇÃO: 13,2 M² (PARA 5 CONTRIBUINTES). AF_12/2020 | UN | 2500.95
98099 | SUMIDOURO RETANGULAR, EM ALVENARIA COM BLOCOS DE CONCRETO, DIMENSÕES INTERNAS: 1,0 X 3,0 X H=3,0 M, ÁREA DE INFILTRAÇÃO: 25 M² (PARA 10 CONTRIBUINTES). AF_12/2020 | UN | 4275.78
98100 | SUMIDOURO RETANGULAR, EM ALVENARIA COM BLOCOS DE CONCRETO, DIMENSÕES INTERNAS: 1,6 X 3,4 X H=3,0 M, ÁREA DE INFILTRAÇÃO: 32,9 M² (PARA 13 CONTRIBUINTES). . AF_12/2020 | UN | 5639.45
98101 | SUMIDOURO RETANGULAR, EM ALVENARIA COM BLOCOS DE CONCRETO, DIMENSÕES INTERNAS: 1,6 X 5,8 X H=3,0 M, ÁREA DE INFILTRAÇÃO: 50 M² (PARA 20 CONTRIBUINTES). . AF_12/2020 | UN | 8355.83
98109 | CAIXA DE GORDURA ESPECIAL (CAPACIDADE: 312 L - PARA ATÉ 146 PESSOAS SERVIDAS NO PICO), RETANGULAR, EM ALVENARIA COM BLOCOS DE CONCRETO, DIMENSÕES INTERNAS = 0,4X1,2 M, ALTURA INTERNA = 1 M. AF_12/2020 | UN | 789.06
98110 | CAIXA DE GORDURA PEQUENA (CAPACIDADE: 19 L), CIRCULAR, EM PVC, DIÂMETRO INTERNO= 0,3 M. AF_12/2020 | UN | 317.92
98111 | CAIXA DE INSPEÇÃO PARA ATERRAMENTO, CIRCULAR, EM POLIETILENO, DIÂMETRO INTERNO = 0,3 M. AF_12/2020 | UN | 44.78
98112 | TIL (TUBO DE INSPEÇÃO E LIMPEZA) CONDOMINIAL PARA ESGOTO, EM PVC, DN 100 X 100 MM. AF_12/2020 | UN | 92.47
98114 | TAMPA CIRCULAR PARA ESGOTO E DRENAGEM, EM FERRO FUNDIDO, DIÂMETRO INTERNO = 0,6 M. AF_12/2020 | UN | 697.54
98115 | TAMPA CIRCULAR PARA ESGOTO E DRENAGEM, EM CONCRETO PRÉ-MOLDADO, DIÂMETRO INTERNO = 0,60 M E ALTURA = 0,10 M. AF_12/2020 | UN | 103.3
89957 | PONTO DE CONSUMO TERMINAL DE ÁGUA FRIA (SUBRAMAL) COM TUBULAÇÃO DE PVC, DN 25 MM, INSTALADO EM RAMAL DE ÁGUA, INCLUSOS RASGO E CHUMBAMENTO EM ALVENARIA. AF_12/2014 | UN | 154.63
89959 | PONTO DE CONSUMO TERMINAL DE ÁGUA QUENTE (SUBRAMAL) COM TUBULAÇÃO DE CPVC, DN 22 MM, INSTALADO EM RAMAL DE ÁGUA, INCLUSOS RASGO E CHUMBAMENTO EM ALVENARIA. AF_12/2014 | UN | 245.97
89349 | REGISTRO DE PRESSÃO BRUTO, LATÃO, ROSCÁVEL, 1/2" - FORNECIMENTO E INSTALAÇÃO. AF_08/2021 | UN | 27.03
89351 | REGISTRO DE PRESSÃO BRUTO, LATÃO, ROSCÁVEL, 3/4'' - FORNECIMENTO E INSTALAÇÃO. AF_08/2021 | UN | 33.53
89352 | REGISTRO DE GAVETA BRUTO, LATÃO, ROSCÁVEL, 1/2" - FORNECIMENTO E INSTALAÇÃO. AF_08/2021 | UN | 36.6
89353 | REGISTRO DE GAVETA BRUTO, LATÃO, ROSCÁVEL, 3/4" - FORNECIMENTO E INSTALAÇÃO. AF_08/2021 | UN | 40.38
89354 | MISTURADOR MONOCOMANDO PARA CHUVEIRO, BASE BRUTA E ACABAMENTO CROMADO - FORNECIMENTO E INSTALAÇÃO. AF_08/2021 | UN | 533.36
89969 | KIT DE REGISTRO DE PRESSÃO BRUTO DE LATÃO ½", INCLUSIVE CONEXÕES, ROSCÁVEL, INSTALADO EM RAMAL DE ÁGUA FRIA - FORNECIMENTO E INSTALAÇÃO. AF_12/2014 | UN | 42.84
89970 | KIT DE REGISTRO DE PRESSÃO BRUTO DE LATÃO ¾", INCLUSIVE CONEXÕES, ROSCÁVEL, INSTALADO EM RAMAL DE ÁGUA FRIA - FORNECIMENTO E INSTALAÇÃO. AF_12/2014 | UN | 47.46
89971 | KIT DE REGISTRO DE GAVETA BRUTO DE LATÃO ½", INCLUSIVE CONEXÕES, ROSCÁVEL, INSTALADO EM RAMAL DE ÁGUA FRIA - FORNECIMENTO E INSTALAÇÃO. AF_12/2014 | UN | 48.04
89972 | KIT DE REGISTRO DE GAVETA BRUTO DE LATÃO ¾", INCLUSIVE CONEXÕES, ROSCÁVEL, INSTALADO EM RAMAL DE ÁGUA FRIA - FORNECIMENTO E INSTALAÇÃO. AF_12/2014 | UN | 53.68
89973 | KIT DE MISTURADOR BASE BRUTA DE LATÃO ¾" MONOCOMANDO PARA CHUVEIRO, INCLUSIVE CONEXÕES, INSTALADO EM RAMAL DE ÁGUA - FORNECIMENTO E INSTALAÇÃO. AF_12/2014 | UN | 739.62
89974 | KIT DE TÊ MISTURADOR EM CPVC ¾" COM DUPLO COMANDO PARA CHUVEIRO, INCLUSIVE CONEXÕES, INSTALADO EM RAMAL DE ÁGUA - FORNECIMENTO E INSTALAÇÃO. AF_12/2014 | UN | 290.77
89984 | REGISTRO DE PRESSÃO BRUTO, LATÃO, ROSCÁVEL, 1/2", COM ACABAMENTO E CANOPLA CROMADOS - FORNECIMENTO E INSTALAÇÃO. AF_08/2021 | UN | 86.55
89985 | REGISTRO DE PRESSÃO BRUTO, LATÃO, ROSCÁVEL, 3/4", COM ACABAMENTO E CANOPLA CROMADOS - FORNECIMENTO E INSTALAÇÃO. AF_08/2021 | UN | 91.15
89986 | REGISTRO DE GAVETA BRUTO, LATÃO, ROSCÁVEL, 1/2", COM ACABAMENTO E CANOPLA CROMADOS - FORNECIMENTO E INSTALAÇÃO. AF_08/2021 | UN | 84.35
89987 | REGISTRO DE GAVETA BRUTO, LATÃO, ROSCÁVEL, 3/4", COM ACABAMENTO E CANOPLA CROMADOS - FORNECIMENTO E INSTALAÇÃO. AF_08/2021 | UN | 95.95
90371 | REGISTRO DE ESFERA, PVC, ROSCÁVEL, COM VOLANTE, 3/4" - FORNECIMENTO E INSTALAÇÃO. AF_08/2021 | UN | 38.73
94489 | REGISTRO DE ESFERA, PVC, SOLDÁVEL, COM VOLANTE, DN 25 MM - FORNECIMENTO E INSTALAÇÃO. AF_08/2021 | UN | 39.03
94490 | REGISTRO DE ESFERA, PVC, SOLDÁVEL, COM VOLANTE, DN 32 MM - FORNECIMENTO E INSTALAÇÃO. AF_08/2021 | UN | 58.69
94491 | REGISTRO DE ESFERA, PVC, SOLDÁVEL, COM VOLANTE, DN 40 MM - FORNECIMENTO E INSTALAÇÃO. AF_08/2021 | UN | 79.64
94492 | REGISTRO DE ESFERA, PVC, SOLDÁVEL, COM VOLANTE, DN 50 MM - FORNECIMENTO E INSTALAÇÃO. AF_08/2021 | UN | 81.96
94493 | REGISTRO DE ESFERA, PVC, SOLDÁVEL, COM VOLANTE, DN 60 MM - FORNECIMENTO E INSTALAÇÃO. AF_08/2021 | UN | 149.97
94495 | REGISTRO DE GAVETA BRUTO, LATÃO, ROSCÁVEL, 1" - FORNECIMENTO E INSTALAÇÃO. AF_08/2021 | UN | 62.42
94496 | REGISTRO DE GAVETA BRUTO, LATÃO, ROSCÁVEL, 1 1/4" - FORNECIMENTO E INSTALAÇÃO. AF_08/2021 | UN | 85.04
94497 | REGISTRO DE GAVETA BRUTO, LATÃO, ROSCÁVEL, 1 1/2" - FORNECIMENTO E INSTALAÇÃO. AF_08/2021 | UN | 107.76
94498 | REGISTRO DE GAVETA BRUTO, LATÃO, ROSCÁVEL, 2" - FORNECIMENTO E INSTALAÇÃO. AF_08/2021 | UN | 148.7
94499 | REGISTRO DE GAVETA BRUTO, LATÃO, ROSCÁVEL, 2 1/2" - FORNECIMENTO E INSTALAÇÃO. AF_08/2021 | UN | 295.37
94500 | REGISTRO DE GAVETA BRUTO, LATÃO, ROSCÁVEL, 3" - FORNECIMENTO E INSTALAÇÃO. AF_08/2021 | UN | 358.56
94501 | REGISTRO DE GAVETA BRUTO, LATÃO, ROSCÁVEL, 4" - FORNECIMENTO E INSTALAÇÃO. AF_08/2021 | UN | 723.03
94792 | REGISTRO DE GAVETA BRUTO, LATÃO, ROSCÁVEL, 1", COM ACABAMENTO E CANOPLA CROMADOS - FORNECIMENTO E INSTALAÇÃO. AF_08/2021 | UN | 116.88
94793 | REGISTRO DE GAVETA BRUTO, LATÃO, ROSCÁVEL, 1 1/4", COM ACABAMENTO E CANOPLA CROMADOS - FORNECIMENTO E INSTALAÇÃO. AF_08/2021 | UN | 160.03
94794 | REGISTRO DE GAVETA BRUTO, LATÃO, ROSCÁVEL, 1 1/2", COM ACABAMENTO E CANOPLA CROMADOS - FORNECIMENTO E INSTALAÇÃO. AF_08/2021 | UN | 169.81
94795 | TORNEIRA DE BOIA PARA CAIXA D'ÁGUA, ROSCÁVEL, 1/2" - FORNECIMENTO E INSTALAÇÃO. AF_08/2021 | UN | 33.37
94796 | TORNEIRA DE BOIA PARA CAIXA D'ÁGUA, ROSCÁVEL, 3/4" - FORNECIMENTO E INSTALAÇÃO. AF_08/2021 | UN | 38.93
94797 | TORNEIRA DE BOIA PARA CAIXA D'ÁGUA, ROSCÁVEL, 1" - FORNECIMENTO E INSTALAÇÃO. AF_08/2021 | UN | 78.73
94798 | TORNEIRA DE BOIA PARA CAIXA D'ÁGUA, ROSCÁVEL, 1 1/4" - FORNECIMENTO E INSTALAÇÃO. AF_08/2021 | UN | 129.55
94799 | TORNEIRA DE BOIA PARA CAIXA D'ÁGUA, ROSCÁVEL, 1 1/2" - FORNECIMENTO E INSTALAÇÃO. AF_08/2021 | UN | 159.42
94800 | TORNEIRA DE BOIA PARA CAIXA D'ÁGUA, ROSCÁVEL, 2" - FORNECIMENTO E INSTALAÇÃO. AF_08/2021 | UN | 204.73
95248 | VÁLVULA DE ESFERA BRUTA, BRONZE, ROSCÁVEL, 1/2" - FORNECIMENTO E INSTALAÇÃO. AF_08/2021 | UN | 52.98
95249 | VÁLVULA DE ESFERA BRUTA, BRONZE, ROSCÁVEL, 3/4'' - FORNECIMENTO E INSTALAÇÃO. AF_08/2021 | UN | 62.57
95250 | VÁLVULA DE ESFERA BRUTA, BRONZE, ROSCÁVEL, 1'' - FORNECIMENTO E INSTALAÇÃO. AF_08/2021 | UN | 84.45
95251 | VÁLVULA DE ESFERA BRUTA, BRONZE, ROSCÁVEL, 1 1/4'' - FORNECIMENTO E INSTALAÇÃO. AF_08/2021 | UN | 124.86
95252 | VÁLVULA DE ESFERA BRUTA, BRONZE, ROSCÁVEL, 1 1/2'' - FORNECIMENTO E INSTALAÇÃO. AF_08/2021 | UN | 151.46
95253 | VÁLVULA DE ESFERA BRUTA, BRONZE, ROSCÁVEL, 2'' - FORNECIMENTO E INSTALAÇÃO. AF_08/2021 | UN | 230.11
99619 | VÁLVULA DE RETENÇÃO HORIZONTAL, DE BRONZE, ROSCÁVEL, 3/4" - FORNECIMENTO E INSTALAÇÃO. AF_08/2021 | UN | 114.28
99620 | VÁLVULA DE RETENÇÃO HORIZONTAL, DE BRONZE, ROSCÁVEL, 1" - FORNECIMENTO E INSTALAÇÃO. AF_08/2021 | UN | 155.25
99621 | VÁLVULA DE RETENÇÃO HORIZONTAL, DE BRONZE, ROSCÁVEL, 1 1/4" - FORNECIMENTO E INSTALAÇÃO. AF_08/2021 | UN | 231.35
99622 | VÁLVULA DE RETENÇÃO HORIZONTAL, DE BRONZE, ROSCÁVEL, 1 1/2" - FORNECIMENTO E INSTALAÇÃO. AF_08/2021 | UN | 260.47
99623 | VÁLVULA DE RETENÇÃO HORIZONTAL, DE BRONZE, ROSCÁVEL, 2" - FORNECIMENTO E INSTALAÇÃO. AF_08/2021 | UN | 363.41
99624 | VÁLVULA DE RETENÇÃO HORIZONTAL, DE BRONZE, ROSCÁVEL, 2 1/2" - FORNECIMENTO E INSTALAÇÃO. AF_08/2021 | UN | 518.05
99625 | VÁLVULA DE RETENÇÃO HORIZONTAL, DE BRONZE, ROSCÁVEL, 3" - FORNECIMENTO E INSTALAÇÃO. AF_08/2021 | UN | 712.46
99626 | VÁLVULA DE RETENÇÃO HORIZONTAL, DE BRONZE, ROSCÁVEL, 4" - FORNECIMENTO E INSTALAÇÃO. AF_08/2021 | UN | 1096.7
99627 | VÁLVULA DE RETENÇÃO VERTICAL, DE BRONZE, ROSCÁVEL, 1/2" - FORNECIMENTO E INSTALAÇÃO. AF_08/2021 | UN | 68.95
99628 | VÁLVULA DE RETENÇÃO VERTICAL, DE BRONZE, ROSCÁVEL, 3/4" - FORNECIMENTO E INSTALAÇÃO. AF_08/2021 | UN | 75.32
99629 | VÁLVULA DE RETENÇÃO VERTICAL, DE BRONZE, ROSCÁVEL, 1" - FORNECIMENTO E INSTALAÇÃO. AF_08/2021 | UN | 83.76
99630 | VÁLVULA DE RETENÇÃO VERTICAL, DE BRONZE, ROSCÁVEL, 1 1/4" - FORNECIMENTO E INSTALAÇÃO. AF_08/2021 | UN | 124.56
99631 | VÁLVULA DE RETENÇÃO VERTICAL, DE BRONZE, ROSCÁVEL, 1 1/2" - FORNECIMENTO E INSTALAÇÃO. AF_08/2021 | UN | 145.07
99632 | VÁLVULA DE RETENÇÃO VERTICAL, DE BRONZE, ROSCÁVEL, 2" - FORNECIMENTO E INSTALAÇÃO. AF_08/2021 | UN | 209.09
99633 | VÁLVULA DE RETENÇÃO VERTICAL, DE BRONZE, ROSCÁVEL, 3" - FORNECIMENTO E INSTALAÇÃO. AF_08/2021 | UN | 448.44
99634 | VÁLVULA DE RETENÇÃO VERTICAL, DE BRONZE, ROSCÁVEL, 4" - FORNECIMENTO E INSTALAÇÃO. AF_08/2021 | UN | 764.51
99635 | VÁLVULA DE DESCARGA METÁLICA, BASE 1 1/2", ACABAMENTO METALICO CROMADO - FORNECIMENTO E INSTALAÇÃO. AF_08/2021 | UN | 382.43
103008 | VÁLVULA DE RETENÇÃO HORIZONTAL, DE BRONZE, ROSCÁVEL, 1/2" - FORNECIMENTO E INSTALAÇÃO. AF_08/2021 | UN | 93.31
103009 | VÁLVULA DE RETENÇÃO VERTICAL, DE BRONZE, ROSCÁVEL, 2 1/2" - FORNECIMENTO E INSTALAÇÃO. AF_08/2021 | UN | 330.37
103010 | VÁLVULA DE RETENÇÃO, DE BRONZE, PÉ COM CRIVOS, ROSCÁVEL, 3/4" - FORNECIMENTO E INSTALAÇÃO. AF_08/2021 | UN | 70.77
103011 | VÁLVULA DE RETENÇÃO, DE BRONZE, PÉ COM CRIVOS, ROSCÁVEL, 1" - FORNECIMENTO E INSTALAÇÃO. AF_08/2021 | UN | 78.95
103012 | VÁLVULA DE RETENÇÃO, DE BRONZE, PÉ COM CRIVOS, ROSCÁVEL, 1 1/4" - FORNECIMENTO E INSTALAÇÃO. AF_08/2021 | UN | 124.44
103013 | VÁLVULA DE RETENÇÃO, DE BRONZE, PÉ COM CRIVOS, ROSCÁVEL, 1 1/2" - FORNECIMENTO E INSTALAÇÃO. AF_08/2021 | UN | 134.03
103014 | VÁLVULA DE RETENÇÃO, DE BRONZE, PÉ COM CRIVOS, ROSCÁVEL, 2" - FORNECIMENTO E INSTALAÇÃO. AF_08/2021 | UN | 201.49
103015 | VÁLVULA DE RETENÇÃO, DE BRONZE, PÉ COM CRIVOS, ROSCÁVEL, 2 1/2" - FORNECIMENTO E INSTALAÇÃO. AF_08/2021 | UN | 356.1
103016 | VÁLVULA DE RETENÇÃO, DE BRONZE, PÉ COM CRIVOS, ROSCÁVEL, 3" - FORNECIMENTO E INSTALAÇÃO. AF_08/2021 | UN | 486.76
103017 | VÁLVULA DE RETENÇÃO, DE BRONZE, PÉ COM CRIVOS, ROSCÁVEL, 4" - FORNECIMENTO E INSTALAÇÃO. AF_08/2021 | UN | 849.41
103018 | VÁLVULA DE DESCARGA METÁLICA, BASE 1 1/4", ACABAMENTO METALICO CROMADO - FORNECIMENTO E INSTALAÇÃO. AF_08/2021 | UN | 312.56
103019 | REGISTRO OU VÁLVULA GLOBO ANGULAR EM LATÃO, PARA HIDRANTES EM INSTALAÇÃO PREDIAL DE INCÊNDIO, 45 GRAUS, 2 1/2" - FORNECIMENTO E INSTALAÇÃO. AF_08/2021 | UN | 292.18
103029 | REGISTRO OU REGULADOR DE GÁS DE COZINHA - FORNECIMENTO E INSTALAÇÃO. AF_08/2021 | UN | 46.1
103036 | REGISTRO DE ESFERA, PVC, ROSCÁVEL, COM VOLANTE, 1/2" - FORNECIMENTO E INSTALAÇÃO. AF_08/2021 | UN | 31.28
103037 | REGISTRO DE ESFERA, PVC, ROSCÁVEL, COM VOLANTE, 1" - FORNECIMENTO E INSTALAÇÃO. AF_08/2021 | UN | 61.56
103038 | REGISTRO DE ESFERA, PVC, ROSCÁVEL, COM VOLANTE, 1 1/4" - FORNECIMENTO E INSTALAÇÃO. AF_08/2021 | UN | 82.38
103039 | REGISTRO DE ESFERA, PVC, ROSCÁVEL, COM VOLANTE, 1 1/2" - FORNECIMENTO E INSTALAÇÃO. AF_08/2021 | UN | 89.14
103040 | REGISTRO DE ESFERA, PVC, ROSCÁVEL, COM VOLANTE, 2" - FORNECIMENTO E INSTALAÇÃO. AF_08/2021 | UN | 133.14
103041 | REGISTRO DE ESFERA, PVC, ROSCÁVEL, COM BORBOLETA, 1/2" - FORNECIMENTO E INSTALAÇÃO. AF_08/2021 | UN | 25.92
103042 | REGISTRO DE ESFERA, PVC, ROSCÁVEL, COM BORBOLETA, 3/4" - FORNECIMENTO E INSTALAÇÃO. AF_08/2021 | UN | 31.79
103043 | REGISTRO DE ESFERA, PVC, ROSCÁVEL, COM CABEÇA QUADRADA, 1/2" - FORNECIMENTO E INSTALAÇÃO. AF_08/2021 | UN | 30.07
103044 | REGISTRO DE ESFERA, PVC, ROSCÁVEL, COM CABEÇA QUADRADA, 3/4" - FORNECIMENTO E INSTALAÇÃO. AF_08/2021 | UN | 40.43
103045 | REGISTRO DE PRESSÃO, PVC, ROSCÁVEL, VOLANTE SIMPLES, 1/2" - FORNECIMENTO E INSTALAÇÃO. AF_08/2021 | UN | 12.28
103046 | REGISTRO DE PRESSÃO, PVC, ROSCÁVEL, VOLANTE SIMPLES, 3/4" - FORNECIMENTO E INSTALAÇÃO. AF_08/2021 | UN | 30.05
103047 | REGISTRO DE ESFERA, PVC, SOLDÁVEL, COM VOLANTE, DN 20 MM - FORNECIMENTO E INSTALAÇÃO. AF_08/2021 | UN | 31.48
103048 | REGISTRO DE PRESSÃO, PVC, SOLDÁVEL, VOLANTE SIMPLES, DN 20 MM - FORNECIMENTO E INSTALAÇÃO. AF_08/2021 | UN | 23.24
103049 | REGISTRO DE PRESSÃO, PVC, SOLDÁVEL, VOLANTE SIMPLES, DN 25 MM - FORNECIMENTO E INSTALAÇÃO. AF_08/2021 | UN | 25.3
103050 | SUBSTITUIÇÃO DE REGISTRO OU VÁLVULA, ROSCÁVEL, DN 20 MM. AF_08/2021 | UN | 25.3
103051 | SUBSTITUIÇÃO DE REGISTRO OU VÁLVULA, ROSCÁVEL, DN 25 MM. AF_08/2021 | UN | 30.56
103052 | SUBSTITUIÇÃO DE REGISTRO OU VÁLVULA, ROSCÁVEL, DN 32 MM. AF_08/2021 | UN | 41.03
95634 | KIT CAVALETE PARA MEDIÇÃO DE ÁGUA - ENTRADA PRINCIPAL, EM PVC SOLDÁVEL DN 20 (½") FORNECIMENTO E INSTALAÇÃO (EXCLUSIVE HIDRÔMETRO). AF_11/2016 | UN | 224.82
95635 | KIT CAVALETE PARA MEDIÇÃO DE ÁGUA - ENTRADA PRINCIPAL, EM PVC SOLDÁVEL DN 25 (¾") FORNECIMENTO E INSTALAÇÃO (EXCLUSIVE HIDRÔMETRO). AF_11/2016 | UN | 239.03
95636 | KIT CAVALETE PARA MEDIÇÃO DE ÁGUA - ENTRADA PRINCIPAL, EM AÇO GALVANIZADO DN 25 (1 ) FORNECIMENTO E INSTALAÇÃO (EXCLUSIVE HIDRÔMETRO). AF_11/2016 | UN | 403.99
95637 | KIT CAVALETE PARA MEDIÇÃO DE ÁGUA - ENTRADA PRINCIPAL, EM AÇO GALVANIZADO DN 32 (1 ¼)  FORNECIMENTO E INSTALAÇÃO (EXCLUSIVE HIDRÔMETRO). AF_11/2016 | UN | 625.8
95638 | KIT CAVALETE PARA MEDIÇÃO DE ÁGUA - ENTRADA PRINCIPAL, EM AÇO GALVANIZADO DN 40 (1 ½)  FORNECIMENTO E INSTALAÇÃO (EXCLUSIVE HIDRÔMETRO). AF_11/2016 | UN | 762.05
95639 | KIT CAVALETE PARA MEDIÇÃO DE ÁGUA - ENTRADA PRINCIPAL, EM AÇO GALVANIZADO DN 50 (2)  FORNECIMENTO E INSTALAÇÃO (EXCLUSIVE HIDRÔMETRO). AF_11/2016 | UN | 983.54
95641 | KIT CAVALETE PARA MEDIÇÃO DE ÁGUA - ENTRADA INDIVIDUALIZADA, EM PVC DN 25 (¾), PARA 2 MEDIDORES  FORNECIMENTO E INSTALAÇÃO (EXCLUSIVE HIDRÔMETRO). AF_11/2016 | UN | 308.63
95642 | KIT CAVALETE PARA MEDIÇÃO DE ÁGUA - ENTRADA INDIVIDUALIZADA, EM PVC DN 25 (¾), PARA 3 MEDIDORES  FORNECIMENTO E INSTALAÇÃO (EXCLUSIVE HIDRÔMETRO). AF_11/2016 | UN | 456.66
95643 | KIT CAVALETE PARA MEDIÇÃO DE ÁGUA - ENTRADA INDIVIDUALIZADA, EM PVC DN 25 (¾), PARA 4 MEDIDORES  FORNECIMENTO E INSTALAÇÃO (EXCLUSIVE HIDRÔMETRO). AF_11/2016 | UN | 597.85
95644 | KIT CAVALETE PARA MEDIÇÃO DE ÁGUA - ENTRADA INDIVIDUALIZADA, EM PVC DN 32 (1), PARA 1 MEDIDOR  FORNECIMENTO E INSTALAÇÃO (EXCLUSIVE HIDRÔMETRO). AF_11/2016 | UN | 224.5
95645 | KIT CAVALETE PARA MEDIÇÃO DE ÁGUA - ENTRADA INDIVIDUALIZADA, EM PVC DN 32 (1), PARA 2 MEDIDORES  FORNECIMENTO E INSTALAÇÃO (EXCLUSIVE HIDRÔMETRO). AF_11/2016 | UN | 412.19
95646 | KIT CAVALETE PARA MEDIÇÃO DE ÁGUA - ENTRADA INDIVIDUALIZADA, EM PVC DN 32 (1), PARA 3 MEDIDORES  FORNECIMENTO E INSTALAÇÃO (EXCLUSIVE HIDRÔMETRO). AF_11/2016 | UN | 614.5
95647 | KIT CAVALETE PARA MEDIÇÃO DE ÁGUA - ENTRADA INDIVIDUALIZADA, EM PVC DN 32 (1), PARA 4 MEDIDORES  FORNECIMENTO E INSTALAÇÃO (EXCLUSIVE HIDRÔMETRO). AF_11/2016 | UN | 806.3
95648 | KIT CAVALETE PARA MEDIÇÃO DE ÁGUA - ENTRADA INDIVIDUALIZADA, EM CPVC DN 28 (1"), PARA 1 MEDIDOR - FORNECIMENTO E INSTALAÇÃO (EXCLUSIVE HIDRÔMETRO). AF_11/2016 | UN | 513.21
95649 | KIT CAVALETE PARA MEDIÇÃO DE ÁGUA - ENTRADA INDIVIDUALIZADA, EM CPVC DN 28 (1"), PARA 2 MEDIDORES - FORNECIMENTO E INSTALAÇÃO (EXCLUSIVE HIDRÔMETRO). AF_11/2016 | UN | 885.01
95650 | KIT CAVALETE PARA MEDIÇÃO DE ÁGUA - ENTRADA INDIVIDUALIZADA, EM CPVC DN 28 (1"), PARA 3 MEDIDORES - FORNECIMENTO E INSTALAÇÃO (EXCLUSIVE HIDRÔMETRO). AF_11/2016 | UN | 1293.33
95651 | KIT CAVALETE PARA MEDIÇÃO DE ÁGUA - ENTRADA INDIVIDUALIZADA, EM CPVC DN 28 (1"), PARA 4 MEDIDORES - FORNECIMENTO E INSTALAÇÃO (EXCLUSIVE HIDRÔMETRO). AF_11/2016 | UN | 1679.91
95652 | KIT CAVALETE PARA MEDIÇÃO DE ÁGUA - ENTRADA INDIVIDUALIZADA, EM CPVC DN 35 (1 ¼"), PARA 1 MEDIDOR - FORNECIMENTO E INSTALAÇÃO (EXCLUSIVE HIDRÔMETRO). AF_11/2016 | UN | 637.06
95653 | KIT CAVALETE PARA MEDIÇÃO DE ÁGUA - ENTRADA INDIVIDUALIZADA, EM CPVC DN 35 (1 ¼"), PARA 2 MEDIDORES - FORNECIMENTO E INSTALAÇÃO (EXCLUSIVE HIDRÔMETRO). AF_11/2016 | UN | 1131.05
95654 | KIT CAVALETE PARA MEDIÇÃO DE ÁGUA - ENTRADA INDIVIDUALIZADA, EM CPVC DN 35 (1 ¼"), PARA 3 MEDIDORES - FORNECIMENTO E INSTALAÇÃO (EXCLUSIVE HIDRÔMETRO). AF_11/2016 | UN | 1666.55
95655 | KIT CAVALETE PARA MEDIÇÃO DE ÁGUA - ENTRADA INDIVIDUALIZADA, EM CPVC DN 35 (1 ¼"), PARA 4 MEDIDORES - FORNECIMENTO E INSTALAÇÃO (EXCLUSIVE HIDRÔMETRO). AF_11/2016 | UN | 2174.21
95657 | KIT CAVALETE PARA MEDIÇÃO DE ÁGUA - ENTRADA INDIVIDUALIZADA, EM PPR PN20 DN 25 (¾") PARA 1 MEDIDOR - FORNECIMENTO E INSTALAÇÃO (EXCLUSIVE HIDRÔMETRO). AF_11/2016 | UN | 251.11
95658 | KIT CAVALETE PARA MEDIÇÃO DE ÁGUA - ENTRADA INDIVIDUALIZADA, EM PPR PN20 DN 25 (¾" ) PARA 2 MEDIDORES - FORNECIMENTO E INSTALAÇÃO (EXCLUSIVE HIDRÔMETRO). AF_11/2016 | UN | 472.86
95659 | KIT CAVALETE PARA MEDIÇÃO DE ÁGUA - ENTRADA INDIVIDUALIZADA, EM PPR PN20 DN 25 (¾") PARA 3 MEDIDORES - FORNECIMENTO E INSTALAÇÃO (EXCLUSIVE HIDRÔMETRO). AF_11/2016 | UN | 666.3
95660 | KIT CAVALETE PARA MEDIÇÃO DE ÁGUA - ENTRADA INDIVIDUALIZADA, EM PPR PN20 DN 25 (¾") PARA 4 MEDIDORES - FORNECIMENTO E INSTALAÇÃO (EXCLUSIVE HIDRÔMETRO). AF_11/2016 | UN | 942.91
95661 | KIT CAVALETE PARA MEDIÇÃO DE ÁGUA - ENTRADA INDIVIDUALIZADA, EM PPR PN20 DN 32 (1") PARA 1 MEDIDOR - FORNECIMENTO E INSTALAÇÃO (EXCLUSIVE HIDRÔMETRO). AF_11/2016 | UN | 322.85
95662 | KIT CAVALETE PARA MEDIÇÃO DE ÁGUA - ENTRADA INDIVIDUALIZADA, EM PPR PN20 DN 32 (1") PARA 2 MEDIDORES - FORNECIMENTO E INSTALAÇÃO (EXCLUSIVE HIDRÔMETRO). AF_11/2016 | UN | 617.67
95663 | KIT CAVALETE PARA MEDIÇÃO DE ÁGUA - ENTRADA INDIVIDUALIZADA, EM PPR PN20 DN 32 (1") PARA 3 MEDIDORES - FORNECIMENTO E INSTALAÇÃO (EXCLUSIVE HIDRÔMETRO). AF_11/2016 | UN | 932.89
95664 | KIT CAVALETE PARA MEDIÇÃO DE ÁGUA - ENTRADA INDIVIDUALIZADA, EM PPR PN20 DN 32 (1") PARA 4 MEDIDORES - FORNECIMENTO E INSTALAÇÃO (EXCLUSIVE HIDRÔMETRO). AF_11/2016 | UN | 1228.95
95665 | KIT CAVALETE PARA MEDIÇÃO DE ÁGUA - ENTRADA INDIVIDUALIZADA, EM PPR PN25 DN 25 (¾") PARA 1 MEDIDOR - FORNECIMENTO E INSTALAÇÃO (EXCLUSIVE HIDRÔMETRO). AF_11/2016 | UN | 262.79
95666 | KIT CAVALETE PARA MEDIÇÃO DE ÁGUA - ENTRADA INDIVIDUALIZADA, EM PPR PN25 DN 25 (¾") PARA 2 MEDIDORES - FORNECIMENTO E INSTALAÇÃO (EXCLUSIVE HIDRÔMETRO). AF_11/2016 | UN | 500.47
95667 | KIT CAVALETE PARA MEDIÇÃO DE ÁGUA - ENTRADA INDIVIDUALIZADA, EM PPR PN25 DN 25 (¾") PARA 3 MEDIDORES - FORNECIMENTO E INSTALAÇÃO (EXCLUSIVE HIDRÔMETRO). AF_11/2016 | UN | 749.02
95668 | KIT CAVALETE PARA MEDIÇÃO DE ÁGUA - ENTRADA INDIVIDUALIZADA, EM PPR PN25 DN 25 (¾") PARA 4 MEDIDORES - FORNECIMENTO E INSTALAÇÃO (EXCLUSIVE HIDRÔMETRO). AF_11/2016 | UN | 982.71
95669 | KIT CAVALETE PARA MEDIÇÃO DE ÁGUA - ENTRADA INDIVIDUALIZADA, EM PPR PN25 DN 32 (1") PARA 1 MEDIDOR - FORNECIMENTO E INSTALAÇÃO (EXCLUSIVE HIDRÔMETRO). AF_11/2016 | UN | 345.28
95670 | KIT CAVALETE PARA MEDIÇÃO DE ÁGUA - ENTRADA INDIVIDUALIZADA, EM PPR PN25 DN 32 (1") PARA 2 MEDIDORES - FORNECIMENTO E INSTALAÇÃO (EXCLUSIVE HIDRÔMETRO). AF_11/2016 | UN | 643.83
95671 | KIT CAVALETE PARA MEDIÇÃO DE ÁGUA - ENTRADA INDIVIDUALIZADA, EM PPR PN25 DN 32 (1") PARA 3 MEDIDORES - FORNECIMENTO E INSTALAÇÃO (EXCLUSIVE HIDRÔMETRO). AF_11/2016 | UN | 967.51
95672 | KIT CAVALETE PARA MEDIÇÃO DE ÁGUA - ENTRADA INDIVIDUALIZADA, EM PPR PN25 DN 32 (1") PARA 4 MEDIDORES - FORNECIMENTO E INSTALAÇÃO (EXCLUSIVE HIDRÔMETRO). AF_11/2016 | UN | 1292.19
95673 | HIDRÔMETRO DN 20 (½), 1,5 M³/H  FORNECIMENTO E INSTALAÇÃO. AF_11/2016 | UN | 187.97
95674 | HIDRÔMETRO DN 20 (½), 3,0 M³/H  FORNECIMENTO E INSTALAÇÃO. AF_11/2016 | UN | 200.06
95675 | HIDRÔMETRO DN 25 (¾ ), 5,0 M³/H FORNECIMENTO E INSTALAÇÃO. AF_11/2016 | UN | 244.9
95676 | CAIXA EM CONCRETO PRÉ-MOLDADO PARA ABRIGO DE HIDRÔMETRO COM DN 20 (½)  FORNECIMENTO E INSTALAÇÃO. AF_11/2016 | UN | 129.53
97741 | KIT CAVALETE PARA MEDIÇÃO DE ÁGUA - ENTRADA INDIVIDUALIZADA, EM PVC DN 25 (¾), PARA 1 MEDIDOR  FORNECIMENTO E INSTALAÇÃO (EXCLUSIVE HIDRÔMETRO). AF_11/2016 | UN | 172.21
90436 | FURO EM ALVENARIA PARA DIÂMETROS MENORES OU IGUAIS A 40 MM. AF_05/2015 | UN | 16.39
90437 | FURO EM ALVENARIA PARA DIÂMETROS MAIORES QUE 40 MM E MENORES OU IGUAIS A 75 MM. AF_05/2015 | UN | 39.83
90438 | FURO EM ALVENARIA PARA DIÂMETROS MAIORES QUE 75 MM. AF_05/2015 | UN | 57.08
90439 | FURO EM CONCRETO PARA DIÂMETROS MENORES OU IGUAIS A 40 MM. AF_05/2015 | UN | 82.93
90440 | FURO EM CONCRETO PARA DIÂMETROS MAIORES QUE 40 MM E MENORES OU IGUAIS A 75 MM. AF_05/2015 | UN | 132.83
90441 | FURO EM CONCRETO PARA DIÂMETROS MAIORES QUE 75 MM. AF_05/2015 | UN | 169.65
90443 | RASGO EM ALVENARIA PARA RAMAIS/ DISTRIBUIÇÃO COM DIAMETROS MENORES OU IGUAIS A 40 MM. AF_05/2015 | M | 14.9
90444 | RASGO EM CONTRAPISO PARA RAMAIS/ DISTRIBUIÇÃO COM DIÂMETROS MENORES OU IGUAIS A 40 MM. AF_05/2015 | M | 35.59
90445 | RASGO EM CONTRAPISO PARA RAMAIS/ DISTRIBUIÇÃO COM DIÂMETROS MAIORES QUE 40 MM E MENORES OU IGUAIS A 75 MM. AF_05/2015 | M | 37.99
90446 | RASGO EM CONTRAPISO PARA RAMAIS/ DISTRIBUIÇÃO COM DIÂMETROS MAIORES QUE 75 MM. AF_05/2015 | M | 41.28
90447 | RASGO EM ALVENARIA PARA ELETRODUTOS COM DIAMETROS MENORES OU IGUAIS A 40 MM. AF_05/2015 | M | 7.44
90451 | PASSANTE TIPO PEÇA EM POLIESTIRENO PARA ABERTURA PARA PASSAGEM DE 1 TUBO, FIXADO EM LAJE. AF_05/2015 | UN | 5.53
90452 | PASSANTE TIPO PEÇA EM POLIESTIRENO PARA ABERTURA PARA PASSAGEM DE MAIS DE 1 TUBO, FIXADO EM LAJE. AF_05/2015 | UN | 28.7
90453 | PASSANTE TIPO TUBO DE DIÂMETRO MENOR OU IGUAL A 40 MM, FIXADO EM LAJE. AF_05/2015 | UN | 3.21
90454 | PASSANTE TIPO TUBO DE DIÂMETRO MAIORES QUE 40 MM E MENORES OU IGUAIS A 75 MM, FIXADO EM LAJE. AF_05/2015 | UN | 5.46
90455 | PASSANTE TIPO TUBO DE DIÂMETRO MAIOR QUE 75 MM, FIXADO EM LAJE. AF_05/2015 | UN | 7.09
90456 | QUEBRA EM ALVENARIA PARA INSTALAÇÃO DE CAIXA DE TOMADA (4X4 OU 4X2). AF_05/2015 | UN | 4.78
90457 | QUEBRA EM ALVENARIA PARA INSTALAÇÃO DE QUADRO DISTRIBUIÇÃO PEQUENO (19X25 CM). AF_05/2015 | UN | 10.91
90458 | QUEBRA EM ALVENARIA PARA INSTALAÇÃO DE QUADRO DISTRIBUIÇÃO GRANDE (76X40 CM). AF_05/2015 | UN | 30.95
90459 | QUEBRA EM ALVENARIA PARA INSTALAÇÃO DE ABRIGO PARA MANGUEIRAS (90X60 CM). AF_05/2015 | UN | 43.64
90460 | SUPORTE PARA ATÉ 3 TUBOS HORIZONTAIS, ESPAÇADO A CADA 1 M, EM PERFILADO DE SEÇÃO 38X76 MM, POR METRO DE TUBULAÇÃO FIXADA. AF_05/2015 | M | 12.39
90461 | SUPORTE PARA MAIS DE 3 TUBOS HORIZONTAIS, ESPAÇADO A CADA 1 M, EM PERFILADO DE SEÇÃO 38X76 MM, POR METRO DE TUBULAÇÃO FIXADA. AF_05/2015 | M | 7.95
90462 | SUPORTE PARA ATÉ 3 TUBOS VERTICAIS, ESPAÇADO A CADA 3 M, EM PERFILADO DE SEÇÃO 38X38 MM, POR METRO DE TUBULAÇÃO FIXADA. AF_05/2015 | M | 1.7
90463 | SUPORTE PARA MAIS DE 3 TUBOS VERTICAIS, ESPAÇADO A CADA 3 M, EM PERFILADO DE SEÇÃO 38X38 MM, POR METRO DE TUBULAÇÃO FIXADA. AF_05/2015 | M | 1.47
90466 | CHUMBAMENTO LINEAR EM ALVENARIA PARA RAMAIS/DISTRIBUIÇÃO COM DIÂMETROS MENORES OU IGUAIS A 40 MM. AF_05/2015 | M | 14.9
90467 | CHUMBAMENTO LINEAR EM ALVENARIA PARA RAMAIS/DISTRIBUIÇÃO COM DIÂMETROS MAIORES QUE 40 MM E MENORES OU IGUAIS A 75 MM. AF_05/2015 | M | 23.57
90468 | CHUMBAMENTO LINEAR EM CONTRAPISO PARA RAMAIS/DISTRIBUIÇÃO COM DIÂMETROS MENORES OU IGUAIS A 40 MM. AF_05/2015 | M | 6.54
90469 | CHUMBAMENTO LINEAR EM CONTRAPISO PARA RAMAIS/DISTRIBUIÇÃO COM DIÂMETROS MAIORES QUE 40 MM E MENORES OU IGUAIS A 75 MM. AF_05/2015 | M | 10.49
90470 | CHUMBAMENTO LINEAR EM CONTRAPISO PARA RAMAIS/DISTRIBUIÇÃO COM DIÂMETROS MAIORES QUE 75 MM. AF_05/2015 | M | 14.42
91166 | FIXAÇÃO DE TUBOS HORIZONTAIS DE PEX DIAMETROS IGUAIS OU INFERIORES A 40 MM COM ABRAÇADEIRA PLÁSTICA 390 MM, FIXADA EM LAJE. AF_05/2015 | M | 3.79
91167 | FIXAÇÃO DE TUBOS HORIZONTAIS DE PPR DIÂMETROS MENORES OU IGUAIS A 40 MM COM ABRAÇADEIRA METÁLICA RÍGIDA TIPO D 1/2", FIXADA EM PERFILADO EM LAJE. AF_05/2015 | M | 13.83
91168 | FIXAÇÃO DE TUBOS HORIZONTAIS DE PPR DIÂMETROS MAIORES QUE 40 MM E MENORES OU IGUAIS A 75 MM COM ABRAÇADEIRA METÁLICA RÍGIDA TIPO D 1 1/2", FIXADA EM PERFILADO EM LAJE. AF_05/2015 | M | 10.5
91169 | FIXAÇÃO DE TUBOS HORIZONTAIS DE PPR DIÂMETROS MAIORES QUE 75 MM COM ABRAÇADEIRA METÁLICA RÍGIDA TIPO D 3", FIXADA EM PERFILADO EM LAJE. AF_05/2015 | M | 12.42
91170 | FIXAÇÃO DE TUBOS HORIZONTAIS DE PVC, CPVC OU COBRE DIÂMETROS MENORES OU IGUAIS A 40 MM OU ELETROCALHAS ATÉ 150MM DE LARGURA, COM ABRAÇADEIRA METÁLICA RÍGIDA TIPO D 1/2, FIXADA EM PERFILADO EM LAJE. AF_05/2015 | M | 3.56
91171 | FIXAÇÃO DE TUBOS HORIZONTAIS DE PVC, CPVC OU COBRE DIÂMETROS MAIORES QUE 40 MM E MENORES OU IGUAIS A 75 MM COM ABRAÇADEIRA METÁLICA RÍGIDA TIPO D 1 1/2", FIXADA EM PERFILADO EM LAJE. AF_05/2015 | M | 4.46
91172 | FIXAÇÃO DE TUBOS HORIZONTAIS DE PVC, CPVC OU COBRE DIÂMETROS MAIORES QUE 75 MM COM ABRAÇADEIRA METÁLICA RÍGIDA TIPO D 3", FIXADA EM PERFILADO EM LAJE. AF_05/2015 | M | 6.57
91173 | FIXAÇÃO DE TUBOS VERTICAIS DE PPR DIÂMETROS MENORES OU IGUAIS A 40 MM COM ABRAÇADEIRA METÁLICA RÍGIDA TIPO D 1/2", FIXADA EM PERFILADO EM ALVENARIA. AF_05/2015 | M | 1.8
91174 | FIXAÇÃO DE TUBOS VERTICAIS DE PPR DIÂMETROS MAIORES QUE 40 MM E MENORES OU IGUAIS A 75 MM COM ABRAÇADEIRA METÁLICA RÍGIDA TIPO D 1 1/2", FIXADA EM PERFILADO EM ALVENARIA. AF_05/2015 | M | 3.54
91175 | FIXAÇÃO DE TUBOS VERTICAIS DE PPR DIÂMETROS MAIORES QUE 75 MM COM ABRAÇADEIRA METÁLICA RÍGIDA TIPO D 3", FIXADA EM PERFILADO EM ALVENARIA. AF_05/2015 | M | 5.78
91176 | FIXAÇÃO DE TUBOS HORIZONTAIS DE PPR DIÂMETROS MENORES OU IGUAIS A 40 MM COM ABRAÇADEIRA METÁLICA RÍGIDA TIPO D 1/2" , FIXADA DIRETAMENTE NA LAJE. AF_05/2015 | M | 31.87
91177 | FIXAÇÃO DE TUBOS HORIZONTAIS DE PPR DIÂMETROS MAIORES QUE 40 MM E MENORES OU IGUAIS A 75 MM COM ABRAÇADEIRA METÁLICA RÍGIDA TIPO D 1 1/2" , FIXADA DIRETAMENTE NA LAJE. AF_05/2015 | M | 15.42
91178 | FIXAÇÃO DE TUBOS HORIZONTAIS DE PPR DIÂMETROS MAIORES QUE 75 MM COM ABRAÇADEIRA METÁLICA RÍGIDA TIPO D 3" , FIXADA DIRETAMENTE NA LAJE. AF_05/2015 | M | 17.51
91179 | FIXAÇÃO DE TUBOS HORIZONTAIS DE PVC, CPVC OU COBRE DIÂMETROS MENORES OU IGUAIS A 40 MM COM ABRAÇADEIRA METÁLICA RÍGIDA TIPO D 1/2" , FIXADA DIRETAMENTE NA LAJE. AF_05/2015 | M | 8.18
91180 | FIXAÇÃO DE TUBOS HORIZONTAIS DE PVC, CPVC OU COBRE DIÂMETROS MAIORES QUE 40 MM E MENORES OU IGUAIS A 75 MM COM ABRAÇADEIRA METÁLICA RÍGIDA TIPO D 1 1/2, FIXADA DIRETAMENTE NA LAJE. AF_05/2015 | M | 7.42
91181 | FIXAÇÃO DE TUBOS HORIZONTAIS DE PVC, CPVC OU COBRE DIÂMETROS MAIORES QUE 75 MM COM ABRAÇADEIRA METÁLICA RÍGIDA TIPO D 3" , FIXADA DIRETAMENTE NA LAJE. AF_05/2015 | M | 8.33
91182 | FIXAÇÃO DE TUBOS HORIZONTAIS DE PPR DIÂMETROS MENORES OU IGUAIS A 40 MM COM ABRAÇADEIRA METÁLICA FLEXÍVEL 18 MM, FIXADA DIRETAMENTE NA LAJE. AF_05/2015 | M | 32.62
91183 | FIXAÇÃO DE TUBOS HORIZONTAIS DE PPR DIÂMETROS MAIORES QUE 40 MM E MENORES OU IGUAIS A 75 MM COM ABRAÇADEIRA METÁLICA FLEXÍVEL 18 MM, FIXADA DIRETAMENTE NA LAJE. AF_05/2015 | M | 16.09
91184 | FIXAÇÃO DE TUBOS HORIZONTAIS DE PPR DIÂMETROS MAIORES QUE 75 MM COM ABRAÇADEIRA METÁLICA FLEXÍVEL 18 MM, FIXADA DIRETAMENTE NA LAJE. AF_05/2015 | M | 14.96
91185 | FIXAÇÃO DE TUBOS HORIZONTAIS DE PVC, CPVC OU COBRE DIÂMETROS MENORES OU IGUAIS A 40 MM COM ABRAÇADEIRA METÁLICA FLEXÍVEL 18 MM, FIXADA DIRETAMENTE NA LAJE. AF_05/2015 | M | 8.37
91186 | FIXAÇÃO DE TUBOS HORIZONTAIS DE PVC, CPVC OU COBRE DIÂMETROS MAIORES QUE 40 MM E MENORES OU IGUAIS A 75 MM COM ABRAÇADEIRA METÁLICA FLEXÍVEL 18 MM, FIXADA DIRETAMENTE NA LAJE. AF_05/2015 | M | 6.88
91187 | FIXAÇÃO DE TUBOS HORIZONTAIS DE PVC, CPVC OU COBRE DIÂMETROS MAIORES QUE 75 MM COM ABRAÇADEIRA METÁLICA FLEXÍVEL 18 MM, FIXADA DIRETAMENTE NA LAJE. AF_05/2015 | M | 7.89
91188 | CHUMBAMENTO PONTUAL DE ABERTURA EM LAJE COM PASSAGEM DE 1 TUBO DE DIAMETRO EQUIVALENTE IGUAL À 50 MM. AF_05/2015 | UN | 8.03
91189 | CHUMBAMENTO PONTUAL DE ABERTURA EM LAJE COM PASSAGEM DE MAIS DE 1 TUBO DE DIAMETRO EQUIVALENTE IGUAL À 50 MM. AF_05/2015 | UN | 54.51
91190 | CHUMBAMENTO PONTUAL EM PASSAGEM DE TUBO COM DIÂMETRO MENOR OU IGUAL A 40 MM. AF_05/2015 | UN | 5.77
91191 | CHUMBAMENTO PONTUAL EM PASSAGEM DE TUBO COM DIÂMETROS ENTRE 40 MM E 75 MM. AF_05/2015 | UN | 6.12
91192 | CHUMBAMENTO PONTUAL EM PASSAGEM DE TUBO COM DIÂMETRO MAIOR QUE 75 MM. AF_05/2015 | UN | 6.78
91222 | RASGO EM ALVENARIA PARA RAMAIS/ DISTRIBUIÇÃO COM DIÂMETROS MAIORES QUE 40 MM E MENORES OU IGUAIS A 75 MM. AF_05/2015 | M | 16.04
94480 | CONJUNTO HIDRÁULICO PARA INSTALAÇÃO DE BOMBA EM AÇO ROSCÁVEL, DN SUCÇÃO 65 (2½) E DN RECALQUE 50 (2), PARA EDIFICAÇÃO ENTRE 12 E 18 PAVIMENTOS  FORNECIMENTO E INSTALAÇÃO. AF_06/2016 | UN | 3017.5
94481 | CONJUNTO HIDRÁULICO PARA INSTALAÇÃO DE BOMBA EM AÇO ROSCÁVEL, DN SUCÇÃO 50 (2) E DN RECALQUE 40 (1 1/2), PARA EDIFICAÇÃO ENTRE 8 E 12 PAVIMENTOS  FORNECIMENTO E INSTALAÇÃO. AF_06/2016 | UN | 2116.51
94482 | CONJUNTO HIDRÁULICO PARA INSTALAÇÃO DE BOMBA EM AÇO ROSCÁVEL, DN SUCÇÃO 40 (1 1/2) E DN RECALQUE 32 (1 1/4), PARA EDIFICAÇÃO ENTRE 4 E 8 PAVIMENTOS  FORNECIMENTO E INSTALAÇÃO. AF_06/2016 | UN | 1665.67
94483 | CONJUNTO HIDRÁULICO PARA INSTALAÇÃO DE BOMBA EM AÇO ROSCÁVEL, DN SUCÇÃO 32 (1 1/4) E DN RECALQUE 25 (1), PARA EDIFICAÇÃO ATÉ 4 PAVIMENTOS  FORNECIMENTO E INSTALAÇÃO. AF_06/2016 | UN | 1399.16
95541 | FIXAÇÃO UTILIZANDO PARAFUSO E BUCHA DE NYLON, SOMENTE MÃO DE OBRA. AF_10/2016 | UN | 5.31
96559 | SUPORTE PARA DUTO EM CHAPA GALVANIZADA BITOLA 26, ESPAÇADO A CADA 1 M, EM PERFILADO DE SEÇÃO 38X76 MM, POR ÁREA DE DUTO FIXADO. AF_07/2017 | M2 | 34.51
96560 | SUPORTE PARA DUTO EM CHAPA GALVANIZADA BITOLA 24, ESPAÇADO A CADA 1 M, EM PERFILADO DE SEÇÃO 38X76 MM, POR ÁREA DE DUTO FIXADO. AF_07/2017 | M2 | 22.7
96561 | SUPORTE PARA DUTO EM CHAPA GALVANIZADA BITOLA 22, ESPAÇADO A CADA 1 M, EM PERFILADO DE SEÇÃO 38X76 MM, POR ÁREA DE DUTO FIXADO. AF_07/2017 | M2 | 16.28
96562 | SUPORTE PARA ELETROCALHA LISA OU PERFURADA EM AÇO GALVANIZADO, LARGURA 200 OU 400 MM E ALTURA 50 MM, ESPAÇADO A CADA 1,5 M, EM PERFILADO DE SEÇÃO 38X76 MM, POR METRO DE ELETRECOLHA FIXADA. AF_07/2017 | M | 21.36
96563 | SUPORTE PARA ELETROCALHA LISA OU PERFURADA EM AÇO GALVANIZADO, LARGURA 500 OU 800 MM E ALTURA 50 MM, ESPAÇADO A CADA 1,5 M, EM PERFILADO DE SEÇÃO 38X76 MM, POR METRO DE ELETROCALHA FIXADA. AF_07/2017 | M | 26.36
100128 | TIL (TUBO DE INSPEÇÃO E LIMPEZA) RADIAL PARA ESGOTO, EM PVC, DN 300X200 MM. AF_12/2020 | UN | 1478.13
101802 | CAIXA ENTERRADA RETENTORA DE AREIA RETANGULAR, EM ALVENARIA COM BLOCOS DE CONCRETO, DIMENSÕES INTERNAS: 1,00 X 1,00 X 1,20 M, EXCLUINDO TAMPÃO. AF_12/2020 | UN | 1672.44
101803 | CAIXA ENTERRADA SEPARADORA DE ÓLEO RETANGULAR, EM ALVENARIA COM BLOCOS DE CONCRETO, DIMENSÕES INTERNAS: 0,6 X 0,6 X 1,00 M, EXCLUINDO TAMPÃO. AF_12/2020 | UN | 1067.2
101804 | CAIXA ENTERRADA SEPARADORA DE ÓLEO RETANGULAR, EM ALVENARIA COM BLOCOS DE CONCRETO, DIMENSÕES INTERNAS: 0,8 X 0,8 X 1,00 M, EXCLUINDO TAMPÃO. AF_12/2020 | UN | 1348.56
101805 | CAIXA ENTERRADA SEPARADORA DE ÓLEO RETANGULAR, EM ALVENARIA COM BLOCOS DE CONCRETO, DIMENSÕES INTERNAS: 1,00 X 1,00 X 1,00 M, EXCLUINDO TAMPÃO. AF_12/2020 | UN | 1724.34
102111 | BOMBA CENTRÍFUGA, MONOFÁSICA, 0,5 CV OU 0,49 HP, HM 6 A 20 M, Q 1,2 A 8,3 M3/H - FORNECIMENTO E INSTALAÇÃO. AF_12/2020 | UN | 774.56
102112 | BOMBA CENTRÍFUGA, MONOFÁSICA, 0,5 CV OU 0,49 HP, HM 6 A 20 M, Q 1,2 A 8,3 M3/H (NÃO INCLUI O FORNECIMENTO DA BOMBA). AF_12/2020 | UN | 146.16
102113 | BOMBA CENTRÍFUGA, TRIFÁSICA, 1 CV OU 0,99 HP, HM 14 A 40 M, Q 0,6 A 8,4 M3/H - FORNECIMENTO E INSTALAÇÃO. AF_12/2020 | UN | 1209.14
102114 | BOMBA CENTRÍFUGA, TRIFÁSICA, 1 CV OU 0,99 HP, HM 14 A 40 M, Q 0,6 A 8,4 M3/H (NÃO INCLUI O FORNECIMENTO DA BOMBA). AF_12/2020 | UN | 149.86
102115 | BOMBA CENTRÍFUGA, TRIFÁSICA, 1,5 CV OU 1,48 HP, HM 10 A 70 M, Q 1,8 A 5,3 M3/H - FORNECIMENTO E INSTALAÇÃO. AF_12/2020 | UN | 2094.51
102116 | BOMBA CENTRÍFUGA, TRIFÁSICA, 1,5 CV OU 1,48 HP, HM 10 A 24 M, Q 6,1 A 21,9 M3/H - FORNECIMENTO E INSTALAÇÃO. AF_12/2020 | UN | 1289.89
102117 | BOMBA CENTRÍFUGA, TRIFÁSICA, 1,5 CV OU 1,48 HP (NÃO INCLUI O FORNECIMENTO DA BOMBA). AF_12/2020 | UN | 154.34
102118 | BOMBA CENTRÍFUGA, TRIFÁSICA, 3 CV OU 2,96 HP, HM 34 A 40 M, Q 8,6 A 14,8 M3/H - FORNECIMENTO E INSTALAÇÃO. AF_12/2020 | UN | 1742.67
102119 | BOMBA CENTRÍFUGA, TRIFÁSICA, 3 CV OU 2,96 HP, HM 34 A 40 M, Q 8,6 A 14,8 M3/H (NÃO INCLUI O FORNECIMENTO DA BOMBA). AF_12/2020 | UN | 158.22
102121 | MOTO BOMBA HORIZONTAL ATÉ 10 CV, HM 75 A 80 M, Q 25,4 A 48 (NÃO INCLUI O FORNECIMENTO DA BOMBA). AF_12/2020 | UN | 198.6
102122 | BOMBA CENTRÍFUGA, TRIFÁSICA, 10 CV OU 9,86 HP, HM 85 A 140 M, Q 4,2 A 14,9 M3/H - FORNECIMENTO E INSTALAÇÃO. AF_12/2020 | UN | 5798.22
102123 | BOMBA CENTRÍFUGA, TRIFÁSICA, 10 CV OU 9,86 HP, HM 85 A 140 M, Q 4,2 A 14,9 M3/H (NÃO INCLUI O FORNECIMENTO DA BOMBA). AF_12/2020 | UN | 210.1
102136 | INSTALAÇÃO DE QUADRO ELÉTRICO PARA BOMBAS TRIFÁSICAS ATÉ 25 CV (NÃO INCLUI O FORNECIMENTO DO QUADRO). AF_12/2020 | UN | 75.69
102137 | CHAVE DE BOIA AUTOMÁTICA SUPERIOR/INFERIOR 15A/250V - FORNECIMENTO E INSTALAÇÃO. AF_12/2020 | UN | 82.14
102138 | MOTO BOMBA HORIZONTAL DE 12,5 A 25 CV, HM 140 M (NÃO INCLUI O FORNECIMENTO DA BOMBA). AF_12/2020 | UN | 228.84
103517 | AQUECEDOR SOLAR COMPACTO, KIT PARA 1 COLETOR SOLAR EM VIDRO TEMPERADO E SERPENTINA EM TUBO DE COBRE COM SUPORTE, RESERVATÓRIO, FIXAÇÕES E TUBOS - FORNECIMENTO E INSTALAÇÃO. AF_12/2021 | UN | 5765.81
103519 | BLOCO CONCRETADO NO LOCAL, 20X20X15CM, PARA BASE DE FIXAÇÃO DA ESTRUTURA SOLAR PARA LAJE DE CONCRETO - FORNECIMENTO E INSTALAÇÃO. AF_12/2021 | UN | 10.9
103520 | RESERVATÓRIO TÉRMICO/BOILER SOLAR EM AÇO INOX 400 L COM 2 PLACAS COLETORAS EM VIDRO TEMPERADO COM SERPENTINA EM TUBO DE COBRE 2 X 1 M - FORNECIMENTO E INSTALAÇÃO. AF_12/2021 | UN | 9609.36
103521 | RESERVATÓRIO TÉRMICO/BOILER SOLAR EM AÇO INOX 600 L COM 3 PLACAS COLETORAS EM VIDRO TEMPERADO COM SERPENTINA EM TUBO DE COBRE 2 X 1 M - FORNECIMENTO E INSTALAÇÃO. AF_12/2021 | UN | 12757.01
103522 | RESERVATÓRIO TÉRMICO/BOILER SOLAR EM AÇO INOX 800 L COM 4 PLACAS COLETORAS EM VIDRO TEMPERADO COM SERPENTINA EM TUBO DE COBRE 2 X 1 M - FORNECIMENTO E INSTALAÇÃO. AF_12/2021 | UN | 12453.95
103523 | RESERVATÓRIO TÉRMICO/BOILER SOLAR EM AÇO INOX 1000 L COM 5 PLACAS COLETORAS EM VIDRO TEMPERADO COM SERPENTINA EM TUBO DE COBRE 2 X 1 M - FORNECIMENTO E INSTALAÇÃO. AF_12/2021 | UN | 18955.07
104660 | CONJUNTO DE PONTOS HIDRÁULICOS DE ÁGUA FRIA PARA BANHEIRO (RAMAL/SUB-RAMAL E DISTRIBUIÇÃO) EM PVC, COM TUBOS, CONEXÕES, REGISTROS, CORTES E FIXAÇÕES EM PRÉDIO COM TUBULAÇÕES EMBUTIDAS COM RASGO. AF_05/2023 | UN | 1176.48
104661 | CONJUNTO DE PONTOS HIDRÁULICOS DE ÁGUA FRIA PARA COZINHA (RAMAL/SUB-RAMAL E DISTRIBUIÇÃO) EM PVC, COM TUBOS, CONEXÕES, REGISTROS, CORTES E FIXAÇÕES EM PRÉDIO COM TUBULAÇÕES EMBUTIDAS COM RASGO. AF_05/2023 | UN | 540.34
104662 | CONJUNTO DE PONTOS HIDRÁULICOS DE ÁGUA FRIA PARA ÁREA DE SERVIÇO (RAMAL/SUB-RAMAL E DISTRIBUIÇÃO) EM PVC, COM TUBOS, CONEXÕES, REGISTROS, CORTES E FIXAÇÕES EM PRÉDIO COM TUBULAÇÕES EMBUTIDAS COM RASGO. AF_05/2023 | UN | 385.57
104663 | CONJUNTO DE PONTOS HIDRÁULICOS DE ÁGUA FRIA PARA BANHEIRO (RAMAL/SUB-RAMAL E DISTRIBUIÇÃO) EM PVC, COM TUBOS, CONEXÕES, REGISTROS, CORTES E FIXAÇÕES EM PRÉDIO (PRUMADA INDIVIDUAL), COM TUBULAÇÕES APARENTES OU EMBUTIDAS SEM RASGO. AF_05/2023 | UN | 458.08
104664 | CONJUNTO DE PONTOS HIDRÁULICOS DE ÁGUA FRIA PARA COZINHA OU SERVIÇO (RAMAL/SUB-RAMAL E DISTRIBUIÇÃO) EM PVC, COM TUBOS, CONEXÕES, REGISTROS, CORTES E FIXAÇÕES EM PRÉDIO (PRUMADA INDIVIDUAL), COM TUBULAÇÕES APARENTES OU EMBUTIDAS SEM RASGO. AF_05/2023 | UN | 139.31
104665 | CONJUNTO DE PONTOS HIDRÁULICOS DE ÁGUA FRIA PARA BANHEIRO (RAMAL/SUB-RAMAL E DISTRIBUIÇÃO) EM PVC, COM TUBOS, CONEXÕES, REGISTROS, CORTES E FIXAÇÕES EM PRÉDIO (PRUMADA COLETIVA), COM TUBULAÇÕES APARENTES OU EMBUTIDAS SEM RASGO. AF_05/2023 | UN | 568.19
104666 | CONJUNTO DE PONTOS HIDRÁULICOS DE ÁGUA FRIA PARA COZINHA OU SERVIÇO (RAMAL/SUB-RAMAL E DISTRIBUIÇÃO) EM PVC, COM TUBOS, CONEXÕES, REGISTROS, CORTES E FIXAÇÕES EM PRÉDIO (PRUMADA COLETIVA) SEM RASGO . AF_05/2023 | UN | 257.78
104667 | COMPOSIÇÃO PARAMÉTRICA DE INSTALAÇÃO DE TUBOS DE PVC SOLDÁVEL PARA ÁGUA FRIA (PRUMADA INDIVIDUAL), POR APARTAMENTO, COM CONEXÕES, CORTES E FIXAÇÕES, PARA PRÉDIO COM ATÉ 4 PAVIMENTOS. AF_05/2023 | UN | 104.19
104668 | COMPOSIÇÃO PARAMÉTRICA DE INSTALAÇÃO DE TUBOS DE PVC SOLDÁVEL PARA ÁGUA FRIA, POR PAVIMENTO (PRUMADA COLETIVA), COM CONEXÕES, CORTES E FIXAÇÕES, PARA PRÉDIO COM ATÉ 4 PAVIMENTOS, COM 4 APARTAMENTOS ALIMENTADOS POR PRUMADA E PAVIMENTO. AF_05/2023 | UNXPAV | 129.86
104669 | COMPOSIÇÃO PARAMÉTRICA DE INSTALAÇÃO DE TUBOS DE PVC SOLDÁVEL PARA ÁGUA FRIA, POR PAVIMENTO (PRUMADA COLETIVA), COM CONEXÕES, CORTES E FIXAÇÕES, PARA PRÉDIO ENTRE 5 E 8 PAVIMENTOS, COM 4 APARTAMENTOS ALIMENTADOS POR PRUMADA E PAVIMENTO. AF_05/2023 | UNXPAV | 149.93
104670 | COMPOSIÇÃO PARAMÉTRICA DE INSTALAÇÃO DE TUBOS DE PVC SOLDÁVEL PARA ÁGUA FRIA, POR PAVIMENTO (PRUMADA COLETIVA), COM CONEXÕES, CORTES E FIXAÇÕES, PARA PRÉDIO ENTRE 9 E 12 PAVIMENTOS, COM 4 APARTAMENTOS ALIMENTADOS POR PRUMADA E PAVIMENTO. AF_05/2023 | UNXPAV | 221.7
104671 | CONJUNTO DE PONTOS HIDRÁULICOS DE ÁGUA QUENTE PARA BANHEIRO (RAMAL/SUB-RAMAL E DISTRIBUIÇÃO) EM CPVC, COM TUBOS, CONEXÕES, REGISTROS, CORTES E FIXAÇÕES EM PRÉDIO COM TUBULAÇÕES EMBUTIDAS EM RASGO. AF_05/2023 | UN | 1113.28
104672 | CONJUNTO DE PONTOS HIDRÁULICOS DE ÁGUA QUENTE PARA COZINHA (RAMAL/SUB-RAMAL E DISTRIBUIÇÃO) EM CPVC, COM TUBOS, CONEXÕES, REGISTROS, CORTES E FIXAÇÕES EM PRÉDIO COM TUBULAÇÕES EMBUTIDAS EM RASGO. AF_05/2023 | UN | 398.38
104673 | CONJUNTO DE PONTOS HIDRÁULICOS DE ÁGUA QUENTE PARA BANHEIRO(RAMAL/SUB-RAMAL E DISTRIBUIÇÃO) EM CPVC, COM TUBOS, CONEXÕES, REGISTROS, CORTES E FIXAÇÕES EM PRÉDIO COM TUBULAÇÕES APARENTES OU EMBUTIDAS SEM RASGO. AF_05/2023 | UN | 663.74
104674 | COMPOSIÇÃO PARAMÉTRICA DE INSTALAÇÃO DE TUBOS DE PVC, SÉRIE R, PARA COLETA DE ÁGUA PLUVIAL EM VARANDA, INSTALADO EM RAMAL DE ENCAMINHAMENTO E CONDUTOR VERTICAL, COM CONEXÕES, RALOS, CORTES E FIXAÇÕES, PARA PRÉDIO. AF_05/2023 | UN | 198.32
104675 | COMPOSIÇÃO PARAMÉTRICA DE INSTALAÇÃO DE TUBOS DE PVC, SÉRIE R, PARA COLETA DE ÁGUA PLUVIAL EM COBERTURA, INSTALADOS EM CONDUTORES VERTICAIS, POR PAVIMENTO, COM CONEXÕES, CORTES E FIXAÇÕES, PARA PRÉDIO DE MÚLTIPLOS PAVIMENTOS. AF_05/2023 | M2XPAV | 1.57
104676 | CONJUNTO DE PONTOS DE COLETA DE ESGOTO PARA BANHEIRO (RAMAL DE ESGOTO SANITÁRIO), EM PVC SÉRIE NORMAL, COM TUBOS, CONEXÕES, RALOS, CAIXAS SIFONADAS, CORTES E FIXAÇÕES EM PRÉDIO COM PRUMADA DE DESCIDA DE ESGOTO DENTRO DO BANHEIRO. AF_05/2023 | UN | 324.19
104677 | CONJUNTO DE PONTOS DE COLETA DE ESGOTO PARA BANHEIRO (RAMAL DE ESGOTO SANITÁRIO), EM PVC SÉRIE NORMAL, COM TUBOS, CONEXÕES, RALOS, CAIXAS SIFONADAS, CORTES E FIXAÇÕES EM PRÉDIO COM PRUMADA DE DESCIDA DE ESGOTO FORA DO BANHEIRO. AF_05/2023 | UN | 543.83
104678 | CONJUNTO DE PONTOS DE COLETA DE ESGOTO PARA COZINHA (RAMAL DE ESGOTO SANITÁRIO), EM PVC SÉRIE NORMAL, COM TUBOS, CONEXÕES, CORTES E FIXAÇÕES EM PRÉDIO. AF_05/2023 | UN | 114.85
104679 | CONJUNTO DE PONTOS DE COLETA DE ESGOTO PARA ÁREA DE SERVIÇO (RAMAL DE ESGOTO SANITÁRIO), EM PVC SÉRIE NORMAL, COM TUBOS, CONEXÕES, RALOS, CAIXAS SIFONADAS, CORTES E FIXAÇÕES EM PRÉDIO. AF_05/2023 | UN | 136.4
104680 | COMPOSIÇÃO PARAMÉTRICA DE INSTALAÇÃO DE TUBOS DE PVC SÉRIE NORMAL (PRUMADA DE ESGOTO SANITÁRIO), DN 100MM, POR AMBIENTE HIDRÁULICO, COM CONEXÕES, CORTES E FIXAÇÕES PARA PRÉDIO. AF_05/2023 | UN | 141.36
104681 | COMPOSIÇÃO PARAMÉTRICA DE INSTALAÇÃO DE TUBOS DE PVC SÉRIE NORMAL (PRUMADA DE ESGOTO SANITÁRIO), DN 75MM, POR AMBIENTE HIDRÁULICO, COM CONEXÕES, CORTES E FIXAÇÕES PARA PRÉDIO. AF_05/2023 | UN | 100.73
104682 | COMPOSIÇÃO PARAMÉTRICA DE INSTALAÇÃO DE TUBOS DE PVC SÉRIE NORMAL (PRUMADA DE VENTILAÇÃO), DN 100MM, POR APARTAMENTO (2 BANHEIROS) E DESCIDA DE ESGOTO NO BANHEIRO, COM CONEXÕES, CORTES E FIXAÇÕES PARA PRÉDIO COM MAIS DO QUE 4 PAVIMENTOS. AF_05/2023 | UN | 546.99
104683 | COMPOSIÇÃO PARAMÉTRICA DE INSTALAÇÃO DE TUBOS DE PVC SÉRIE NORMAL (PRUMADA DE VENTILAÇÃO), DN 75MM, POR APARTAMENTO (1 BANHEIRO) E DESCIDA DE ESGOTO FORA DO BANHEIRO, COM CONEXÕES, CORTES E FIXAÇÕES PARA PRÉDIO COM ATÉ 4 PAVIMENTOS. AF_05/2023 | UN | 85.62
104031 | COLAR DE TOMADA, PVC, COM TRAVAS, DE 60 MM X 1/2" OU 60 MM X 3/4", PARA LIGAÇÃO PREDIAL DE ÁGUA. AF_06/2022 | UN | 25.99
104032 | COLAR DE TOMADA, PVC, COM TRAVAS, DE 75 MM X 1/2" OU 75 MM X 3/4", PARA LIGAÇÃO PREDIAL DE ÁGUA. AF_06/2022 | UN | 30.22
104033 | COLAR DE TOMADA, PVC, COM TRAVAS, DE 85 MM X 1/2" OU 85 MM X 3/4", PARA LIGAÇÃO PREDIAL DE ÁGUA. AF_06/2022 | UN | 28.63
104034 | COLAR DE TOMADA, PVC, COM TRAVAS, DE 110 MM X 1/2" OU 110 MM X 3/4", PARA LIGAÇÃO PREDIAL DE ÁGUA. AF_06/2022 | UN | 34.29
104035 | COLAR DE TOMADA, POLIPROPILENO, COM PARAFUSOS, 63 MM X 1/2", PARA LIGAÇÃO PREDIAL DE ÁGUA. AF_06/2022 | UN | 55.38
104036 | COLAR DE TOMADA, POLIPROPILENO, COM PARAFUSOS, 63 MM X 3/4", PARA LIGAÇÃO PREDIAL DE ÁGUA. AF_06/2022 | UN | 57.23
104039 | TÊ DE SERVIÇO INTEGRADO, POLIPROPILENO, PARA TUBOS EM PEAD, 63 MM X 20 MM, PARA LIGAÇÃO PREDIAL DE ÁGUA. AF_06/2022 | UN | 87.17
104043 | ADAPTADOR, POLIPROPILENO, PARA TUBOS EM PEAD, 20 MM X 1/2", PARA LIGAÇÃO PREDIAL DE ÁGUA. AF_06/2022 | UN | 11.74
104044 | ADAPTADOR, POLIPROPILENO, PARA TUBOS EM PEAD, 20 MM X 3/4", PARA LIGAÇÃO PREDIAL DE ÁGUA. AF_06/2022 | UN | 12.98
104045 | ADAPTADOR, POLIPROPILENO, PARA TUBOS EM PEAD, 32 MM X 1", PARA LIGAÇÃO PREDIAL DE ÁGUA. AF_06/2022 | UN | 18.33
104046 | COTOVELO/JOELHO COM ADAPTADOR, POLIPROPILENO, PARA TUBOS EM PEAD, 20 MM X 1/2", PARA LIGAÇÃO PREDIAL DE ÁGUA. AF_06/2022 | UN | 11.4
104047 | COTOVELO/JOELHO COM ADAPTADOR, POLIPROPILENO, PARA TUBOS EM PEAD, 20 MM X 3/4", PARA LIGAÇÃO PREDIAL DE ÁGUA. AF_06/2022 | UN | 13.32
104048 | COTOVELO/JOELHO COM ADAPTADOR, POLIPROPILENO, PARA TUBOS EM PEAD, 32 MM X 1", PARA LIGAÇÃO PREDIAL DE ÁGUA. AF_06/2022 | UN | 18.03
104049 | ADAPTADOR, PVC, CURTO COM BOLSA E ROSCA, 20 MM X 1/2", PARA LIGAÇÃO PREDIAL DE ÁGUA. AF_06/2022 | UN | 9.98
104050 | ADAPTADOR, PVC, CURTO COM BOLSA E ROSCA, 32 MM X 1", PARA LIGAÇÃO PREDIAL DE ÁGUA. AF_06/2022 | UN | 14.42
104051 | COTOVELO/JOELHO 90°, POLIPROPILENO, PARA TUBOS EM PEAD, 20 X 20 MM, PARA LIGAÇÃO PREDIAL DE ÁGUA. AF_06/2022 | UN | 10.7
104052 | COTOVELO/JOELHO 90°, POLIPROPILENO, PARA TUBOS EM PEAD, 32 X 32 MM, PARA LIGAÇÃO PREDIAL DE ÁGUA. AF_06/2022 | UN | 14.85
104053 | UNIÃO, POLIPROPILENO, PARA TUBOS EM PEAD, 20 MM, PARA LIGAÇÃO PREDIAL DE ÁGUA. AF_06/2022 | UN | 11.82
104054 | UNIÃO, POLIPROPILENO, PARA TUBOS EM PEAD, 32 MM, PARA LIGAÇÃO PREDIAL DE ÁGUA. AF_06/2022 | UN | 21.04
104055 | REGISTRO ESFERA, PVC, DE PASSEIO, PARA POLIETILENO, 20 MM, PARA LIGAÇÃO PREDIAL DE ÁGUA. AF_06/2022 | UN | 23.66
104056 | REGISTRO ESFERA, PVC, COM ROSCA, 1/2", PARA LIGAÇÃO PREDIAL DE ÁGUA. AF_06/2022 | UN | 34.64
104058 | LUVA, PVC, ROSCÁVEL, 1/2", PARA LIGAÇÃO PREDIAL DE ÁGUA. AF_06/2022 | UN | 6.79
104059 | LUVA, PVC, ROSCÁVEL, 1", PARA LIGAÇÃO PREDIAL DE ÁGUA. AF_06/2022 | UN | 16.01
104060 | TUBO, PEAD, PE-80, DE = 20 MM X 2,3 MM, PARA LIGAÇÃO PREDIAL DE ÁGUA. AF_06/2022 | M | 12.27
104061 | TUBO, PEAD, PE-80, DE = 32 MM X 3,0 MM, PARA LIGAÇÃO PREDIAL DE ÁGUA. AF_06/2022 | M | 21.13
104112 | COMPOSIÇÃO PARAMÉTRICA DE LIGAÇÃO PREDIAL DE ÁGUA, REDE DN 50 MM, RAMAL PREDIAL DE 20 MM, L = 2,0 M, LARGURA DA VALA = 0,65 M; COM COLAR DE TOMADA DE PVC; ESCAVAÇÃO MECANIZADA, PREPARO DE FUNDO DE VALA E REATERRO COMPACTADO. AF_06/2022 | UN | 195.61
104114 | COMPOSIÇÃO PARAMÉTRICA DE LIGAÇÃO PREDIAL DE ÁGUA, REDE DN 50 MM, RAMAL PREDIAL DE 20 MM, L = 4,0 M, LARGURA DA VALA = 0,65 M; COM COLAR DE TOMADA DE PVC; ESCAVAÇÃO MECANIZADA, PREPARO DE FUNDO DE VALA E REATERRO COMPACTADO. AF_06/2022 | UN | 287.55
104116 | COMPOSIÇÃO PARAMÉTRICA DE LIGAÇÃO PREDIAL DE ÁGUA, REDE DN 50 MM, RAMAL PREDIAL DE 20 MM, L = 6,0 M, LARGURA DA VALA = 0,65 M; COM COLAR DE TOMADA DE PVC; ESCAVAÇÃO MECANIZADA, PREPARO DE FUNDO DE VALA E REATERRO COMPACTADO. AF_06/2022 | UN | 379.49
104118 | COMPOSIÇÃO PARAMÉTRICA DE LIGAÇÃO PREDIAL DE ÁGUA, REDE DN 50 MM, RAMAL PREDIAL DE 20 MM, L = 2,0 M, LARGURA DA VALA = 0,65 M; COM COLAR DE TOMADA DE PVC; ESCAVAÇÃO MANUAL, PREPARO DE FUNDO DE VALA E REATERRO COMPACTADO. AF_06/2022 | UN | 296.57
104120 | COMPOSIÇÃO PARAMÉTRICA DE LIGAÇÃO PREDIAL DE ÁGUA, REDE DN 50 MM, RAMAL PREDIAL DE 20 MM, L = 4,0 M, LARGURA DA VALA = 0,65 M; COM COLAR DE TOMADA DE PVC; ESCAVAÇÃO MANUAL, PREPARO DE FUNDO DE VALA E REATERRO COMPACTADO. AF_06/2022 | UN | 458.65
104122 | COMPOSIÇÃO PARAMÉTRICA DE LIGAÇÃO PREDIAL DE ÁGUA, REDE DN 50 MM, RAMAL PREDIAL DE 20 MM, L = 6,0 M, LARGURA DA VALA = 0,65 M; COM COLAR DE TOMADA DE PVC; ESCAVAÇÃO MANUAL, PREPARO DE FUNDO DE VALA E REATERRO COMPACTADO. AF_06/2022 | UN | 620.75
104062 | CURVA LONGA, 90 GRAUS, PVC OCRE, JUNTA ELÁSTICA, DN 100 MM, PARA COLETOR PREDIAL DE ESGOTO. AF_06/2022 | UN | 75.53
104063 | CURVA LONGA, 45 GRAUS, PVC OCRE, JUNTA ELÁSTICA, DN 100 MM, PARA COLETOR PREDIAL DE ESGOTO. AF_06/2022 | UN | 72.2
104064 | CURVA LONGA, 90 GRAUS, PVC OCRE, JUNTA ELÁSTICA, DN 150 MM, PARA COLETOR PREDIAL DE ESGOTO. AF_06/2022 | UN | 173.54
104065 | CURVA LONGA, 45 GRAUS, PVC OCRE, JUNTA ELÁSTICA, DN 150 MM, PARA COLETOR PREDIAL DE ESGOTO. AF_06/2022 | UN | 148.56
104072 | TÊ, PVC OCRE, JUNTA ELÁSTICA, DN 200 MM, PARA COLETOR PREDIAL DE ESGOTO. AF_06/2022 | UN | 277.04
104076 | SELIM, PVC OCRE, COM TRAVA, DN 125 X 100 MM OU 150 X 100 MM, PARA COLETOR PREDIAL DE ESGOTO. AF_06/2022 | UN | 54.59
104082 | PLUG, PVC OCRE, JUNTA ELÁSTICA, DN 100 MM, PARA COLETOR PREDIAL DE ESGOTO. AF_06/2022 | UN | 32.2
104083 | PLUG, PVC OCRE, JUNTA ELÁSTICA, DN 150 MM, PARA COLETOR PREDIAL DE ESGOTO. AF_06/2022 | UN | 73.12
104084 | CAP, PVC OCRE, JUNTA ELÁSTICA, DN 150 MM, PARA COLETOR PREDIAL DE ESGOTO. AF_06/2022 | UN | 82.54
104085 | TUBO, PVC OCRE, JUNTA ELÁSTICA, DN 100 MM, PARA COLETOR PREDIAL DE ESGOTO. AF_06/2022 | M | 60.68
104086 | TUBO, PVC OCRE, JUNTA ELÁSTICA, DN 150 MM, PARA COLETOR PREDIAL DE ESGOTO. AF_06/2022 | M | 101.52
104124 | COMPOSIÇÃO PARAMÉTRICA DE LIGAÇÃO PREDIAL DE ESGOTO, REDE DN 150 MM, COLETOR PREDIAL DN 100 MM, L = 2,0 M, LARGURA DA VALA = 0,65 M; COM SELIM E CURVA 90 GRAUS; ESCAVAÇÃO MECANIZADA, PREPARO DE FUNDO DE VALA E REATERRO COMPACTADO. AF_06/2022 | UN | 392.99
104130 | COMPOSIÇÃO PARAMÉTRICA DE LIGAÇÃO PREDIAL DE ESGOTO, REDE DN 150 MM, COLETOR PREDIAL DN 100 MM, L = 4,0 M, LARGURA DA VALA = 0,65 M; COM SELIM E CURVA 90 GRAUS; ESCAVAÇÃO MECANIZADA, PREPARO DE FUNDO DE VALA E REATERRO COMPACTADO. AF_06/2022 | UN | 603.86
104136 | COMPOSIÇÃO PARAMÉTRICA DE LIGAÇÃO PREDIAL DE ESGOTO, REDE DN 150 MM, COLETOR PREDIAL DN 100 MM, L = 6,0 M, LARGURA DA VALA = 0,65 M; COM SELIM E CURVA 90 GRAUS; ESCAVAÇÃO MECANIZADA, PREPARO DE FUNDO DE VALA E REATERRO COMPACTADO. AF_06/2022 | UN | 816.16
104142 | COMPOSIÇÃO PARAMÉTRICA DE LIGAÇÃO PREDIAL DE ESGOTO, REDE DN 150 MM, COLETOR PREDIAL DN 100 MM, L = 2,0 M, LARGURA DA VALA = 0,65 M; COM SELIM E CURVA 90 GRAUS; ESCAVAÇÃO MANUAL, PREPARO DE FUNDO DE VALA E REATERRO COMPACTADO. AF_06/2022 | UN | 540.64
104148 | COMPOSIÇÃO PARAMÉTRICA DE LIGAÇÃO PREDIAL DE ESGOTO, REDE DN 150 MM, COLETOR PREDIAL DN 100 MM, L = 4,0 M, LARGURA DA VALA = 0,65 M; COM SELIM E CURVA 90 GRAUS; ESCAVAÇÃO MANUAL, PREPARO DE FUNDO DE VALA E REATERRO COMPACTADO. AF_06/2022 | UN | 849.77
104154 | COMPOSIÇÃO PARAMÉTRICA DE LIGAÇÃO PREDIAL DE ESGOTO, REDE DN 150 MM, COLETOR PREDIAL DN 100 MM, L = 6,0 M, LARGURA DA VALA = 0,65 M; COM SELIM E CURVA 90 GRAUS; ESCAVAÇÃO MANUAL, PREPARO DE FUNDO DE VALA E REATERRO COMPACTADO. AF_06/2022 | UN | 1162.11
96520 | ESCAVAÇÃO MECANIZADA PARA BLOCO DE COROAMENTO OU SAPATA COM RETROESCAVADEIRA (SEM ESCAVAÇÃO PARA COLOCAÇÃO DE FÔRMAS). AF_06/2017 | M3 | 109.52
96521 | ESCAVAÇÃO MECANIZADA PARA BLOCO DE COROAMENTO OU SAPATA COM RETROESCAVADEIRA (INCLUINDO ESCAVAÇÃO PARA COLOCAÇÃO DE FÔRMAS). AF_06/2017 | M3 | 47.36
96522 | ESCAVAÇÃO MANUAL PARA BLOCO DE COROAMENTO OU SAPATA (SEM ESCAVAÇÃO PARA COLOCAÇÃO DE FÔRMAS). AF_06/2017 | M3 | 161.27
96523 | ESCAVAÇÃO MANUAL PARA BLOCO DE COROAMENTO OU SAPATA (INCLUINDO ESCAVAÇÃO PARA COLOCAÇÃO DE FÔRMAS). AF_06/2017 | M3 | 101.92
96524 | ESCAVAÇÃO MECANIZADA PARA VIGA BALDRAME COM MINI-ESCAVADEIRA (SEM ESCAVAÇÃO PARA COLOCAÇÃO DE FÔRMAS). AF_06/2017 | M3 | 208.37
96525 | ESCAVAÇÃO MECANIZADA PARA VIGA BALDRAME COM MINI-ESCAVADEIRA (INCLUINDO ESCAVAÇÃO PARA COLOCAÇÃO DE FÔRMAS). AF_06/2017 | M3 | 51.13
96526 | ESCAVAÇÃO MANUAL DE VALA PARA VIGA BALDRAME (SEM ESCAVAÇÃO PARA COLOCAÇÃO DE FÔRMAS). AF_06/2017 | M3 | 326.74
96527 | ESCAVAÇÃO MANUAL DE VALA PARA VIGA BALDRAME (INCLUINDO ESCAVAÇÃO PARA COLOCAÇÃO DE FÔRMAS). AF_06/2017 | M3 | 133.48
96528 | FABRICAÇÃO, MONTAGEM E DESMONTAGEM DE FÔRMA PARA BLOCO DE COROAMENTO, EM MADEIRA SERRADA, E=25 MM, 1 UTILIZAÇÃO. AF_06/2017 | M2 | 218.27
101114 | ESCAVAÇÃO HORIZONTAL EM SOLO DE 1A CATEGORIA COM TRATOR DE ESTEIRAS (100HP/LÂMINA: 2,19M3). AF_07/2020 | M3 | 4.32
101115 | ESCAVAÇÃO HORIZONTAL EM SOLO DE 1A CATEGORIA COM TRATOR DE ESTEIRAS (150HP/LÂMINA: 3,18M3). AF_07/2020 | M3 | 3.52
101116 | ESCAVAÇÃO HORIZONTAL EM SOLO DE 1A CATEGORIA COM TRATOR DE ESTEIRAS (170HP/LÂMINA: 5,20M3). AF_07/2020 | M3 | 2.19
101117 | ESCAVAÇÃO HORIZONTAL EM SOLO DE 1A CATEGORIA COM TRATOR DE ESTEIRAS (347HP/LÂMINA: 8,70M3). AF_07/2020 | M3 | 2.87
101118 | ESCAVAÇÃO HORIZONTAL EM SOLO DE 1A CATEGORIA COM TRATOR DE ESTEIRAS (125HP/LÂMINA: 2,70M3). AF_07/2020 | M3 | 3.68
101119 | ESCAVAÇÃO HORIZONTAL, INCLUINDO ESCARIFICAÇÃO EM SOLO DE 2A CATEGORIA COM TRATOR DE ESTEIRAS (100HP/LÂMINA: 2,19M3). AF_07/2020 | M3 | 8.25
101120 | ESCAVAÇÃO HORIZONTAL, INCLUINDO ESCARIFICAÇÃO EM SOLO DE 2A CATEGORIA COM TRATOR DE ESTEIRAS (150HP/LÂMINA: 3,18M3). AF_07/2020 | M3 | 6.75
101121 | ESCAVAÇÃO HORIZONTAL, INCLUINDO ESCARIFICAÇÃO EM SOLO DE 2A CATEGORIA COM TRATOR DE ESTEIRAS (170HP/LÂMINA: 5,20M3). AF_07/2020 | M3 | 4.21
101122 | ESCAVAÇÃO HORIZONTAL, INCLUINDO ESCARIFICAÇÃO EM SOLO DE 2A CATEGORIA COM TRATOR DE ESTEIRAS (347HP/LÂMINA: 8,70M3). AF_07/2020 | M3 | 5.48
101123 | ESCAVAÇÃO HORIZONTAL, INCLUINDO ESCARIFICAÇÃO EM SOLO DE 2A CATEGORIA COM TRATOR DE ESTEIRAS (125HP/LÂMINA: 2,70M3). AF_07/2020 | M3 | 7.03
101124 | ESCAVAÇÃO HORIZONTAL, INCLUINDO CARGA E DESCARGA EM SOLO DE 1A CATEGORIA COM TRATOR DE ESTEIRAS (100HP/LÂMINA: 2,19M3). AF_07/2020 | M3 | 15.02
101125 | ESCAVAÇÃO HORIZONTAL, INCLUINDO CARGA E DESCARGA EM SOLO DE 1A CATEGORIA COM TRATOR DE ESTEIRAS (150HP/LÂMINA: 3,18M3). AF_07/2020 | M3 | 14.22
101126 | ESCAVAÇÃO HORIZONTAL, INCLUINDO CARGA E DESCARGA EM SOLO DE 1A CATEGORIA COM TRATOR DE ESTEIRAS (170HP/LÂMINA: 5,20M3). AF_07/2020 | M3 | 12.88
101127 | ESCAVAÇÃO HORIZONTAL, INCLUINDO CARGA E DESCARGA EM SOLO DE 1A CATEGORIA COM TRATOR DE ESTEIRAS (347HP/LÂMINA: 8,70M3). AF_07/2020 | M3 | 13.57
101128 | ESCAVAÇÃO HORIZONTAL, INCLUINDO CARGA E DESCARGA EM SOLO DE 1A CATEGORIA COM TRATOR DE ESTEIRAS (125HP/LÂMINA: 2,70M3). AF_07/2020 | M3 | 14.38
101129 | ESCAVAÇÃO HORIZONTAL, INCLUINDO ESCARIFICAÇÃO, CARGA E DESCARGA EM SOLO DE 2A CATEGORIA COM TRATOR DE ESTEIRAS (100HP/LÂMINA: 2,19M3). AF_07/2020 | M3 | 19.37
101130 | ESCAVAÇÃO HORIZONTAL, INCLUINDO ESCARIFICAÇÃO, CARGA E DESCARGA EM SOLO DE 2A CATEGORIA COM TRATOR DE ESTEIRAS (150HP/LÂMINA: 3,18M3). AF_07/2020 | M3 | 17.87
101131 | ESCAVAÇÃO HORIZONTAL, INCLUINDO ESCARIFICAÇÃO, CARGA E DESCARGA EM SOLO DE 2A CATEGORIA COM TRATOR DE ESTEIRAS (170HP/LÂMINA: 5,20M3). AF_07/2020 | M3 | 15.33
101132 | ESCAVAÇÃO HORIZONTAL, INCLUINDO ESCARIFICAÇÃO, CARGA E DESCARGA EM SOLO DE 2A CATEGORIA COM TRATOR DE ESTEIRAS (347HP/LÂMINA: 8,70M3). AF_07/2020 | M3 | 16.6
101133 | ESCAVAÇÃO HORIZONTAL, INCLUINDO ESCARIFICAÇÃO, CARGA E DESCARGA EM SOLO DE 2A CATEGORIA COM TRATOR DE ESTEIRAS (125HP/LÂMINA: 2,70M3). AF_07/2020 | M3 | 18.15
101134 | ESCAVAÇÃO HORIZONTAL, INCLUINDO CARGA, DESCARGA E TRANSPORTE EM SOLO DE 1A CATEGORIA COM TRATOR DE ESTEIRAS (100HP/LÂMINA: 2,19M3) E CAMINHÃO BASCULANTE DE 10M3, DMT ATÉ 200M. AF_07/2020 | M3 | 15.63
101135 | ESCAVAÇÃO HORIZONTAL, INCLUINDO CARGA, DESCARGA E TRANSPORTE EM SOLO DE 1A CATEGORIA COM TRATOR DE ESTEIRAS (150HP/LÂMINA: 3,18M3) E CAMINHÃO BASCULANTE DE 10M3, DMT ATÉ 200M AF_07/2020 | M3 | 14.83
101136 | ESCAVAÇÃO HORIZONTAL, INCLUINDO CARGA, DESCARGA E TRANSPORTE EM SOLO DE 1A CATEGORIA COM TRATOR DE ESTEIRAS (170HP/LÂMINA: 5,20M3) E CAMINHÃO BASCULANTE DE 10M3, DMT ATÉ 200M. AF_07/2020 | M3 | 13.5
101137 | ESCAVAÇÃO HORIZONTAL, INCLUINDO CARGA, DESCARGA E TRANSPORTE EM SOLO DE 1A CATEGORIA COM TRATOR DE ESTEIRAS (347HP/LÂMINA: 8,70M3) E CAMINHÃO BASCULANTE DE 10M3, DMT ATÉ 200M. AF_07/2020 | M3 | 14.18
101138 | ESCAVAÇÃO HORIZONTAL, INCLUINDO CARGA, DESCARGA E TRANSPORTE EM SOLO DE 1A CATEGORIA COM TRATOR DE ESTEIRAS (125HP/LÂMINA: 2,70M3) E CAMINHÃO BASCULANTE DE 10M3, DMT ATÉ 200M. AF_07/2020 | M3 | 14.99
101139 | ESCAVAÇÃO HORIZONTAL, INCLUINDO ESCARIFICAÇÃO, CARGA, DESCARGA E TRANSPORTE EM SOLO DE 2A CATEGORIA COM TRATOR DE ESTEIRAS (100HP/LÂMINA: 2,19M3) E CAMINHÃO BASCULANTE DE 10M3, DMT ATÉ 200M. AF_07/2020 | M3 | 20.01
101140 | ESCAVAÇÃO HORIZONTAL, INCLUINDO ESCARIFICAÇÃO, CARGA, DESCARGA E TRANSPORTE EM SOLO DE 2A CATEGORIA COM TRATOR DE ESTEIRAS (150HP/LÂMINA: 3,18M3) E CAMINHÃO BASCULANTE DE 10M3, DMT ATÉ 200M. AF_07/2020 | M3 | 18.51
101141 | ESCAVAÇÃO HORIZONTAL, INCLUINDO ESCARIFICAÇÃO, CARGA, DESCARGA E TRANSPORTE EM SOLO DE 2A CATEGORIA COM TRATOR DE ESTEIRAS (170HP/LÂMINA: 5,20M3) E CAMINHÃO BASCULANTE DE 10M3, DMT ATÉ 200M. AF_07/2020 | M3 | 15.97
101142 | ESCAVAÇÃO HORIZONTAL, INCLUINDO ESCARIFICAÇÃO, CARGA, DESCARGA E TRANSPORTE EM SOLO DE 2A CATEGORIA COM TRATOR DE ESTEIRAS (347HP/LÂMINA: 8,70M3) E CAMINHÃO BASCULANTE DE 10M3, DMT ATÉ 200M. AF_07/2020 | M3 | 17.24
101143 | ESCAVAÇÃO HORIZONTAL, INCLUINDO ESCARIFICAÇÃO, CARGA, DESCARGA E TRANSPORTE EM SOLO DE 2A CATEGORIA COM TRATOR DE ESTEIRAS (125HP/LÂMINA: 2,70M3) E CAMINHÃO BASCULANTE DE 10M3, DMT ATÉ 200M. AF_07/2020 | M3 | 18.79
101144 | ESCAVAÇÃO HORIZONTAL, INCLUINDO CARGA, DESCARGA E TRANSPORTE EM SOLO DE 1A CATEGORIA COM TRATOR DE ESTEIRAS (100HP/LÂMINA: 2,19M3) E CAMINHÃO BASCULANTE DE 14M3, DMT ATÉ 200M. AF_07/2020 | M3 | 15.26
101145 | ESCAVAÇÃO HORIZONTAL, INCLUINDO CARGA, DESCARGA E TRANSPORTE EM SOLO DE 1A CATEGORIA COM TRATOR DE ESTEIRAS (150HP/LÂMINA: 3,18M3) E CAMINHÃO BASCULANTE DE 14M3, DMT ATÉ 200M. AF_07/2020 | M3 | 14.46
101146 | ESCAVAÇÃO HORIZONTAL, INCLUINDO CARGA, DESCARGA E TRANSPORTE EM SOLO DE 1A CATEGORIA COM TRATOR DE ESTEIRAS (170HP/LÂMINA: 5,20M3) E CAMINHÃO BASCULANTE DE 14M3, DMT ATÉ 200M. AF_07/2020 | M3 | 13.13
101147 | ESCAVAÇÃO HORIZONTAL, INCLUINDO CARGA, DESCARGA E TRANSPORTE EM SOLO DE 1A CATEGORIA COM TRATOR DE ESTEIRAS (347HP/LÂMINA: 8,70M3) E CAMINHÃO BASCULANTE DE 14M3, DMT ATÉ 200M. AF_07/2020 | M3 | 13.81
101148 | ESCAVAÇÃO HORIZONTAL, INCLUINDO CARGA, DESCARGA E TRANSPORTE EM SOLO DE 1A CATEGORIA COM TRATOR DE ESTEIRAS (125HP/LÂMINA: 2,70M3) E CAMINHÃO BASCULANTE DE 14M3, DMT ATÉ 200M. AF_07/2020 | M3 | 14.62
101149 | ESCAVAÇÃO HORIZONTAL, INCLUINDO ESCARIFICAÇÃO, CARGA, DESCARGA E TRANSPORTE EM SOLO DE 2A CATEGORIA COM TRATOR DE ESTEIRAS (100HP/LÂMINA: 2,19M3) E CAMINHÃO BASCULANTE DE 14M3, DMT ATÉ 200M. AF_07/2020 | M3 | 19.63
101150 | ESCAVAÇÃO HORIZONTAL, INCLUINDO ESCARIFICAÇÃO, CARGA, DESCARGA E TRANSPORTE EM SOLO DE 2A CATEGORIA COM TRATOR DE ESTEIRAS (150HP/LÂMINA: 3,18M3) E CAMINHÃO BASCULANTE DE 14M3, DMT ATÉ 200M. AF_07/2020 | M3 | 18.13
101151 | ESCAVAÇÃO HORIZONTAL, INCLUINDO ESCARIFICAÇÃO, CARGA, DESCARGA E TRANSPORTE EM SOLO DE 2A CATEGORIA COM TRATOR DE ESTEIRAS (170HP/LÂMINA: 5,20M3) E CAMINHÃO BASCULANTE DE 14M3, DMT ATÉ 200M. AF_07/2020 | M3 | 15.59
101152 | ESCAVAÇÃO HORIZONTAL, INCLUINDO ESCARIFICAÇÃO, CARGA, DESCARGA E TRANSPORTE EM SOLO DE 2A CATEGORIA COM TRATOR DE ESTEIRAS (347HP/LÂMINA: 8,70M3) E CAMINHÃO BASCULANTE DE 14M3, DMT ATÉ 200M. AF_07/2020 | M3 | 16.86
101153 | ESCAVAÇÃO HORIZONTAL, INCLUINDO ESCARIFICAÇÃO, CARGA, DESCARGA E TRANSPORTE EM SOLO DE 2A CATEGORIA COM TRATOR DE ESTEIRAS (125HP/LÂMINA: 2,70M3) E CAMINHÃO BASCULANTE DE 14M3, DMT ATÉ 200M. AF_07/2020 | M3 | 18.41
101206 | ESCAVAÇÃO VERTICAL PARA EDIFICAÇÃO, COM CARGA, DESCARGA E TRANSPORTE DE SOLO DE 1ª CATEGORIA, COM ESCAVADEIRA HIDRÁULICA (CAÇAMBA: 0,8 M³ / 111 HP), FROTA DE 3 CAMINHÕES BASCULANTES DE 14 M³, DMT ATÉ 1 KM E VELOCIDADE MÉDIA 14 KM/H. AF_05/2020 | M3 | 11.55
101207 | ESCAVAÇÃO VERTICAL PARA EDIFICAÇÃO, COM CARGA, DESCARGA E TRANSPORTE DE SOLO DE 1ª CATEGORIA, COM ESCAVADEIRA HIDRÁULICA (CAÇAMBA: 0,8 M³ / 111 HP), FROTA DE 2 CAMINHÕES BASCULANTES DE 18 M³, DMT ATÉ 1 KM E VELOCIDADE MÉDIA 14 KM/H. AF_05/2020 | M3 | 9.89
101208 | ESCAVAÇÃO VERTICAL PARA EDIFICAÇÃO, COM CARGA, DESCARGA E TRANSPORTE DE SOLO DE 1ª CATEGORIA, COM ESCAVADEIRA HIDRÁULICA (CAÇAMBA: 1,2 M³ / 155 HP), FROTA DE 3 CAMINHÕES BASCULANTES DE 14 M³, DMT ATÉ 1 KM E VELOCIDADE MÉDIA 14 KM/H. AF_05/2020 | M3 | 9.7
101209 | ESCAVAÇÃO VERTICAL PARA EDIFICAÇÃO, COM CARGA, DESCARGA E TRANSPORTE DE SOLO DE 1ª CATEGORIA, COM ESCAVADEIRA HIDRÁULICA (CAÇAMBA: 1,2 M³ / 155 HP), FROTA DE 3 CAMINHÕES BASCULANTES DE 18 M³, DMT ATÉ 1 KM E VELOCIDADE MÉDIA 14 KM/H. AF_05/2020 | M3 | 8.95
101210 | ESCAVAÇÃO VERTICAL PARA EDIFICAÇÃO, COM CARGA, DESCARGA E TRANSPORTE DE SOLO DE 1ª CATEGORIA, COM ESCAVADEIRA HIDRÁULICA (CAÇAMBA: 0,8 M³ / 111 HP), FROTA DE 4 CAMINHÕES BASCULANTES DE 14 M³, DMT DE 1,5 KM E VELOCIDADE MÉDIA 18 KM/H. AF_05/2020 | M3 | 15.95
101211 | ESCAVAÇÃO VERTICAL PARA EDIFICAÇÃO, COM CARGA, DESCARGA E TRANSPORTE DE SOLO DE 1ª CATEGORIA, COM ESCAVADEIRA HIDRÁULICA (CAÇAMBA: 0,8 M³ / 111 HP), FROTA DE 4 CAMINHÕES BASCULANTES DE 14 M³, DMT DE 2 KM E VELOCIDADE MÉDIA 19 KM/H. AF_05/2020 | M3 | 17.1
101212 | ESCAVAÇÃO VERTICAL PARA EDIFICAÇÃO, COM CARGA, DESCARGA E TRANSPORTE DE SOLO DE 1ª CATEGORIA, COM ESCAVADEIRA HIDRÁULICA (CAÇAMBA: 0,8 M³ / 111 HP), FROTA DE 5 CAMINHÕES BASCULANTES DE 14 M³, DMT DE 3 KM E VELOCIDADE MÉDIA 20 KM/H. AF_05/2020 | M3 | 19.92
101213 | ESCAVAÇÃO VERTICAL PARA EDIFICAÇÃO, COM CARGA, DESCARGA E TRANSPORTE DE SOLO DE 1ª CATEGORIA, COM ESCAVADEIRA HIDRÁULICA (CAÇAMBA: 0,8 M³ / 111 HP), FROTA DE 6 CAMINHÕES BASCULANTES DE 14 M³, DMT DE 4 KM E VELOCIDADE MÉDIA 22 KM/H. AF_05/2020 | M3 | 22.27
101214 | ESCAVAÇÃO VERTICAL PARA EDIFICAÇÃO, COM CARGA, DESCARGA E TRANSPORTE DE SOLO DE 1ª CATEGORIA, COM ESCAVADEIRA HIDRÁULICA (CAÇAMBA: 0,8 M³ / 111 HP), FROTA DE 7 CAMINHÕES BASCULANTES DE 14 M³, DMT DE 6 KM E VELOCIDADE MÉDIA 22 KM/H. AF_05/2020 | M3 | 26.82
101215 | ESCAVAÇÃO VERTICAL PARA EDIFICAÇÃO, COM CARGA, DESCARGA E TRANSPORTE DE SOLO DE 1ª CATEGORIA, COM ESCAVADEIRA HIDRÁULICA (CAÇAMBA: 0,8 M³ / 111 HP), FROTA DE 4 CAMINHÕES BASCULANTES DE 18 M³, DMT DE 1,5 KM E VELOCIDADE MÉDIA 18 KM/H. AF_05/2020 | M3 | 15.25
101216 | ESCAVAÇÃO VERTICAL PARA EDIFICAÇÃO, COM CARGA, DESCARGA E TRANSPORTE DE SOLO DE 1ª CATEGORIA, COM ESCAVADEIRA HIDRÁULICA (CAÇAMBA: 0,8 M³ / 111 HP), FROTA DE 4 CAMINHÕES BASCULANTES DE 18 M³, DMT DE 2 KM E VELOCIDADE MÉDIA 19 KM/H. AF_05/2020 | M3 | 15.96
101217 | ESCAVAÇÃO VERTICAL PARA EDIFICAÇÃO, COM CARGA, DESCARGA E TRANSPORTE DE SOLO DE 1ª CATEGORIA, COM ESCAVADEIRA HIDRÁULICA (CAÇAMBA: 0,8 M³ / 111 HP), FROTA DE 5 CAMINHÕES BASCULANTES DE 18 M³, DMT DE 3 KM E VELOCIDADE MÉDIA 20 KM/H. AF_05/2020 | M3 | 18.56
101218 | ESCAVAÇÃO VERTICAL PARA EDIFICAÇÃO, COM CARGA, DESCARGA E TRANSPORTE DE SOLO DE 1ª CATEGORIA, COM ESCAVADEIRA HIDRÁULICA (CAÇAMBA: 0,8 M³ / 111 HP), FROTA DE 5 CAMINHÕES BASCULANTES DE 18 M³, DMT DE 4 KM E VELOCIDADE MÉDIA 22 KM/H. AF_05/2020 | M3 | 19.6
101219 | ESCAVAÇÃO VERTICAL PARA EDIFICAÇÃO, COM CARGA, DESCARGA E TRANSPORTE DE SOLO DE 1ª CATEGORIA, COM ESCAVADEIRA HIDRÁULICA (CAÇAMBA: 0,8 M³ / 111 HP), FROTA DE 6 CAMINHÕES BASCULANTES DE 18 M³, DMT DE 6 KM E VELOCIDADE MÉDIA 22 KM/H. AF_05/2020 | M3 | 23.68
101220 | ESCAVAÇÃO VERTICAL PARA EDIFICAÇÃO, COM CARGA, DESCARGA E TRANSPORTE DE SOLO DE 1ª CATEGORIA, COM ESCAVADEIRA HIDRÁULICA (CAÇAMBA: 1,2 M³ / 155 HP), FROTA DE 5 CAMINHÕES BASCULANTES DE 14 M³, DMT DE 1,5 KM E VELOCIDADE MÉDIA 18 KM/H. AF_05/2020 | M3 | 15.01
101221 | ESCAVAÇÃO VERTICAL PARA EDIFICAÇÃO, COM CARGA, DESCARGA E TRANSPORTE DE SOLO DE 1ª CATEGORIA, COM ESCAVADEIRA HIDRÁULICA (CAÇAMBA: 1,2 M³ / 155 HP), FROTA DE 5 CAMINHÕES BASCULANTES DE 14 M³, DMT DE 2 KM E VELOCIDADE MÉDIA 19 KM/H. AF_05/2020 | M3 | 15.83
101222 | ESCAVAÇÃO VERTICAL PARA EDIFICAÇÃO, COM CARGA, DESCARGA E TRANSPORTE DE SOLO DE 1ª CATEGORIA, COM ESCAVADEIRA HIDRÁULICA (CAÇAMBA: 1,2 M³ / 155 HP), FROTA DE 6 CAMINHÕES BASCULANTES DE 14 M³, DMT DE 3 KM E VELOCIDADE MÉDIA 20 KM/H. AF_05/2020 | M3 | 18.38
101223 | ESCAVAÇÃO VERTICAL PARA EDIFICAÇÃO, COM CARGA, DESCARGA E TRANSPORTE DE SOLO DE 1ª CATEGORIA, COM ESCAVADEIRA HIDRÁULICA (CAÇAMBA: 1,2 M³ / 155 HP), FROTA DE 7 CAMINHÕES BASCULANTES DE 14 M³, DMT DE 4 KM E VELOCIDADE MÉDIA 22 KM/H. AF_05/2020 | M3 | 20.45
101224 | ESCAVAÇÃO VERTICAL PARA EDIFICAÇÃO, COM CARGA, DESCARGA E TRANSPORTE DE SOLO DE 1ª CATEGORIA, COM ESCAVADEIRA HIDRÁULICA (CAÇAMBA: 1,2 M³ / 155 HP), FROTA DE 9 CAMINHÕES BASCULANTES DE 14 M³, DMT DE 6 KM E VELOCIDADE MÉDIA 22 KM/H. AF_05/2020 | M3 | 25.58
101225 | ESCAVAÇÃO VERTICAL PARA EDIFICAÇÃO, COM CARGA, DESCARGA E TRANSPORTE DE SOLO DE 1ª CATEGORIA, COM ESCAVADEIRA HIDRÁULICA (CAÇAMBA: 1,2 M³ / 155 HP), FROTA DE 5 CAMINHÕES BASCULANTES DE 18 M³, DMT DE 1,5 KM E VELOCIDADE MÉDIA 18 KM/H. AF_05/2020 | M3 | 13.7
101226 | ESCAVAÇÃO VERTICAL PARA EDIFICAÇÃO, COM CARGA, DESCARGA E TRANSPORTE DE SOLO DE 1ª CATEGORIA, COM ESCAVADEIRA HIDRÁULICA (CAÇAMBA: 1,2 M³ / 155 HP), FROTA DE 5 CAMINHÕES BASCULANTES DE 18 M³, DMT DE 2 KM E VELOCIDADE MÉDIA 19 KM/H. AF_05/2020 | M3 | 14.41
101227 | ESCAVAÇÃO VERTICAL PARA EDIFICAÇÃO, COM CARGA, DESCARGA E TRANSPORTE DE SOLO DE 1ª CATEGORIA, COM ESCAVADEIRA HIDRÁULICA (CAÇAMBA: 1,2 M³ / 155 HP), FROTA DE 6 CAMINHÕES BASCULANTES DE 18 M³, DMT DE 3 KM E VELOCIDADE MÉDIA 20 KM/H. AF_05/2020 | M3 | 16.67
101228 | ESCAVAÇÃO VERTICAL PARA EDIFICAÇÃO, COM CARGA, DESCARGA E TRANSPORTE DE SOLO DE 1ª CATEGORIA, COM ESCAVADEIRA HIDRÁULICA (CAÇAMBA: 1,2 M³ / 155 HP), FROTA DE 6 CAMINHÕES BASCULANTES DE 18 M³, DMT DE 4 KM E VELOCIDADE MÉDIA 22 KM/H. AF_05/2020 | M3 | 17.75
101229 | ESCAVAÇÃO VERTICAL PARA EDIFICAÇÃO, COM CARGA, DESCARGA E TRANSPORTE DE SOLO DE 1ª CATEGORIA, COM ESCAVADEIRA HIDRÁULICA (CAÇAMBA: 1,2 M³ / 155 HP), FROTA DE 8 CAMINHÕES BASCULANTES DE 18 M³, DMT DE 6 KM E VELOCIDADE MÉDIA 22 KM/H. AF_05/2020 | M3 | 22.34
101230 | ESCAVAÇÃO VERTICAL PARA INFRAESTRUTURA, COM CARGA, DESCARGA E TRANSPORTE DE SOLO DE 1ª CATEGORIA, COM ESCAVADEIRA HIDRÁULICA (CAÇAMBA: 0,8 M³ / 111 HP), FROTA DE 3 CAMINHÕES BASCULANTES DE 14 M³, DMT ATÉ 1 KM E VELOCIDADE MÉDIA14 KM/H. AF_05/2020 | M3 | 10.16
101231 | ESCAVAÇÃO VERTICAL PARA INFRAESTRUTURA, COM CARGA, DESCARGA E TRANSPORTE DE SOLO DE 1ª CATEGORIA, COM ESCAVADEIRA HIDRÁULICA (CAÇAMBA: 0,8 M³ / 111 HP), FROTA DE 3 CAMINHÕES BASCULANTES DE 18 M³, DMT ATÉ 1 KM E VELOCIDADE MÉDIA14 KM/H. AF_05/2020 | M3 | 9.6
101232 | ESCAVAÇÃO VERTICAL PARA INFRAESTRUTURA, COM CARGA, DESCARGA E TRANSPORTE DE SOLO DE 1ª CATEGORIA, COM ESCAVADEIRA HIDRÁULICA (CAÇAMBA: 1,2 M³ / 155 HP), FROTA DE 3 CAMINHÕES BASCULANTES DE 14 M³, DMT ATÉ 1 KM E VELOCIDADE MÉDIA14 KM/H. AF_05/2020 | M3 | 8.64
101233 | ESCAVAÇÃO VERTICAL PARA INFRAESTRUTURA, COM CARGA, DESCARGA E TRANSPORTE DE SOLO DE 1ª CATEGORIA, COM ESCAVADEIRA HIDRÁULICA (CAÇAMBA: 1,2 M³ / 155 HP), FROTA DE 3 CAMINHÕES BASCULANTES DE 18 M³, DMT ATÉ 1 KM E VELOCIDADE MÉDIA14 KM/H. AF_05/2020 | M3 | 7.91
101234 | ESCAVAÇÃO VERTICAL PARA INFRAESTRUTURA, COM CARGA, DESCARGA E TRANSPORTE DE SOLO DE 1ª CATEGORIA, COM ESCAVADEIRA HIDRÁULICA (CAÇAMBA: 0,8 M³ / 111HP), FROTA DE 5 CAMINHÕES BASCULANTES DE 14 M³, DMT DE 1,5 KM E VELOCIDADE MÉDIA18 KM/H. AF_05/2020 | M3 | 15.65
101235 | ESCAVAÇÃO VERTICAL PARA INFRAESTRUTURA, COM CARGA, DESCARGA E TRANSPORTE DE SOLO DE 1ª CATEGORIA, COM ESCAVADEIRA HIDRÁULICA (CAÇAMBA: 0,8 M³ / 111HP), FROTA DE 5 CAMINHÕES BASCULANTES DE 14 M³, DMT DE 2 KM E VELOCIDADE MÉDIA 19 KM/H. AF_05/2020 | M3 | 16.43
101236 | ESCAVAÇÃO VERTICAL PARA INFRAESTRUTURA, COM CARGA, DESCARGA E TRANSPORTE DE SOLO DE 1ª CATEGORIA, COM ESCAVADEIRA HIDRÁULICA (CAÇAMBA: 0,8 M³ / 111HP), FROTA DE 6 CAMINHÕES BASCULANTES DE 14 M³, DMT DE 3 KM E VELOCIDADE MÉDIA 20 KM/H. AF_05/2020 | M3 | 19.12
101237 | ESCAVAÇÃO VERTICAL PARA INFRAESTRUTURA, COM CARGA, DESCARGA E TRANSPORTE DE SOLO DE 1ª CATEGORIA, COM ESCAVADEIRA HIDRÁULICA (CAÇAMBA: 0,8 M³ / 111HP), FROTA DE 6 CAMINHÕES BASCULANTES DE 14 M³, DMT DE 4 KM E VELOCIDADE MÉDIA 22 KM/H. AF_05/2020 | M3 | 20.32
101238 | ESCAVAÇÃO VERTICAL PARA INFRAESTRUTURA, COM CARGA, DESCARGA E TRANSPORTE DE SOLO DE 1ª CATEGORIA, COM ESCAVADEIRA HIDRÁULICA (CAÇAMBA: 0,8 M³ / 111HP), FROTA DE 8 CAMINHÕES BASCULANTES DE 14 M³, DMT DE 6 KM E VELOCIDADE MÉDIA 22 KM/H. AF_05/2020 | M3 | 25.66
101239 | ESCAVAÇÃO VERTICAL PARA INFRAESTRUTURA, COM CARGA, DESCARGA E TRANSPORTE DE SOLO DE 1ª CATEGORIA, COM ESCAVADEIRA HIDRÁULICA (CAÇAMBA: 0,8 M³ / 111HP), FROTA DE 4 CAMINHÕES BASCULANTES DE 18 M³, DMT DE 1,5 KM E VELOCIDADE MÉDIA18 KM/H. AF_05/2020 | M3 | 13.64
101240 | ESCAVAÇÃO VERTICAL PARA INFRAESTRUTURA, COM CARGA, DESCARGA E TRANSPORTE DE SOLO DE 1ª CATEGORIA, COM ESCAVADEIRA HIDRÁULICA (CAÇAMBA: 0,8 M³ / 111HP), FROTA DE 4 CAMINHÕES BASCULANTES DE 18 M³, DMT DE 2 KM E VELOCIDADE MÉDIA 19 KM/H. AF_05/2020 | M3 | 14.36
101241 | ESCAVAÇÃO VERTICAL PARA INFRAESTRUTURA, COM CARGA, DESCARGA E TRANSPORTE DE SOLO DE 1ª CATEGORIA, COM ESCAVADEIRA HIDRÁULICA (CAÇAMBA: 0,8 M³ / 111HP), FROTA DE 5 CAMINHÕES BASCULANTES DE 18 M³, DMT DE 3 KM E VELOCIDADE MÉDIA 20 KM/H. AF_05/2020 | M3 | 16.76
101242 | ESCAVAÇÃO VERTICAL PARA INFRAESTRUTURA, COM CARGA, DESCARGA E TRANSPORTE DE SOLO DE 1ª CATEGORIA, COM ESCAVADEIRA HIDRÁULICA (CAÇAMBA: 0,8 M³ / 111HP), FROTA DE 6 CAMINHÕES BASCULANTES DE 18 M³, DMT DE 4 KM E VELOCIDADE MÉDIA 22 KM/H. AF_05/2020 | M3 | 18.73
101243 | ESCAVAÇÃO VERTICAL PARA INFRAESTRUTURA, COM CARGA, DESCARGA E TRANSPORTE DE SOLO DE 1ª CATEGORIA, COM ESCAVADEIRA HIDRÁULICA (CAÇAMBA: 0,8 M³ / 111HP), FROTA DE 7 CAMINHÕES BASCULANTES DE 18 M³, DMT DE 6 KM E VELOCIDADE MÉDIA 22 KM/H. AF_05/2020 | M3 | 22.62
101244 | ESCAVAÇÃO VERTICAL PARA INFRAESTRUTURA, COM CARGA, DESCARGA E TRANSPORTE DE SOLO DE 1ª CATEGORIA, COM ESCAVADEIRA HIDRÁULICA (CAÇAMBA: 1,2M³ / 155HP), FROTA DE 6 CAMINHÕES BASCULANTES DE 14 M³, DMT DE 1,5 KM E VELOCIDADE MÉDIA18 KM/H. AF_05/2020 | M3 | 14.41
101245 | ESCAVAÇÃO VERTICAL PARA INFRAESTRUTURA, COM CARGA, DESCARGA E TRANSPORTE DE SOLO DE 1ª CATEGORIA, COM ESCAVADEIRA HIDRÁULICA (CAÇAMBA: 1,2 M³ / 155HP), FROTA DE 6 CAMINHÕES BASCULANTES DE 14 M³, DMT DE 2 KM E VELOCIDADE MÉDIA 19 KM/H. AF_05/2020 | M3 | 15.21
101246 | ESCAVAÇÃO VERTICAL PARA INFRAESTRUTURA, COM CARGA, DESCARGA E TRANSPORTE DE SOLO DE 1ª CATEGORIA, COM ESCAVADEIRA HIDRÁULICA (CAÇAMBA: 1,2 M³ / 155HP), FROTA DE 7 CAMINHÕES BASCULANTES DE 14 M³, DMT DE 3 KM E VELOCIDADE MÉDIA 20 KM/H. AF_05/2020 | M3 | 17.64
101247 | ESCAVAÇÃO VERTICAL PARA INFRAESTRUTURA, COM CARGA, DESCARGA E TRANSPORTE DE SOLO DE 1ª CATEGORIA, COM ESCAVADEIRA HIDRÁULICA (CAÇAMBA: 1,2 M³ / 155HP), FROTA DE 8 CAMINHÕES BASCULANTES DE 14 M³, DMT DE 4 KM E VELOCIDADE MÉDIA 22 KM/H. AF_05/2020 | M3 | 19.58
101248 | ESCAVAÇÃO VERTICAL PARA INFRAESTRUTURA, COM CARGA, DESCARGA E TRANSPORTE DE SOLO DE 1ª CATEGORIA, COM ESCAVADEIRA HIDRÁULICA (CAÇAMBA: 1,2 M³ / 155HP), FROTA DE 10 CAMINHÕES BASCULANTES DE 14 M³, DMT DE 6 KM E VELOCIDADE MÉDIA22 KM/H. AF_05/2020 | M3 | 24.45
101249 | ESCAVAÇÃO VERTICAL PARA INFRAESTRUTURA, COM CARGA, DESCARGA E TRANSPORTE DE SOLO DE 1ª CATEGORIA, COM ESCAVADEIRA HIDRÁULICA (CAÇAMBA: 1,2 M³ / 155HP), FROTA DE 5 CAMINHÕES BASCULANTES DE 18 M³, DMT DE 1,5 KM E VELOCIDADE MÉDIA18 KM/H. AF_05/2020 | M3 | 12.43
101250 | ESCAVAÇÃO VERTICAL PARA INFRAESTRUTURA, COM CARGA, DESCARGA E TRANSPORTE DE SOLO DE 1ª CATEGORIA, COM ESCAVADEIRA HIDRÁULICA (CAÇAMBA: 1,2 M³ / 155HP), FROTA DE 6 CAMINHÕES BASCULANTES DE 18 M³, DMT DE 2 KM E VELOCIDADE MÉDIA 19 KM/H. AF_05/2020 | M3 | 13.79
101251 | ESCAVAÇÃO VERTICAL PARA INFRAESTRUTURA, COM CARGA, DESCARGA E TRANSPORTE DE SOLO DE 1ª CATEGORIA, COM ESCAVADEIRA HIDRÁULICA (CAÇAMBA: 1,2 M³ / 155HP), FROTA DE 6 CAMINHÕES BASCULANTES DE 18 M³, DMT DE 3 KM E VELOCIDADE MÉDIA 20 KM/H. AF_05/2020 | M3 | 15.71
101252 | ESCAVAÇÃO VERTICAL PARA INFRAESTRUTURA, COM CARGA, DESCARGA E TRANSPORTE DE SOLO DE 1ª CATEGORIA, COM ESCAVADEIRA HIDRÁULICA (CAÇAMBA: 1,2 M³ / 155HP), FROTA DE 7 CAMINHÕES BASCULANTES DE 18 M³, DMT DE 4 KM E VELOCIDADE MÉDIA 22 KM/H. AF_05/2020 | M3 | 16.99
101253 | ESCAVAÇÃO VERTICAL PARA INFRAESTRUTURA, COM CARGA, DESCARGA E TRANSPORTE DE SOLO DE 1ª CATEGORIA, COM ESCAVADEIRA HIDRÁULICA (CAÇAMBA: 1,2 M³ / 155HP), FROTA DE 9 CAMINHÕES BASCULANTES DE 18 M³, DMT DE 6 KM E VELOCIDADE MÉDIA 22 KM/H. AF_05/2020 | M3 | 21.36
101254 | ESCAVAÇÃO VERTICAL PARA EDIFICAÇÃO, COM CARGA, DESCARGA E TRANSPORTE DE SOLO DE 1ª CATEGORIA, COM ESCAVADEIRA HIDRÁULICA (CAÇAMBA: 0,8 M³ / 111HP), FROTA DE 3 CAMINHÕES BASCULANTES DE 10 M³, DMT ATÉ 1 KM E VELOCIDADE MÉDIA 14 KM/H. AF_05/2020 | M3 | 12.06
101255 | ESCAVAÇÃO VERTICAL PARA EDIFICAÇÃO, COM CARGA, DESCARGA E TRANSPORTE DE SOLO DE 1ª CATEGORIA, COM ESCAVADEIRA HIDRÁULICA (CAÇAMBA: 1,2 M³ / 155HP), FROTA DE 3 CAMINHÕES BASCULANTES DE 10 M³, DMT ATÉ 1 KM E VELOCIDADE MÉDIA 14 KM/H. AF_05/2020 | M3 | 10.58
101256 | ESCAVAÇÃO VERTICAL PARA EDIFICAÇÃO, COM CARGA, DESCARGA E TRANSPORTE DE SOLO DE 1ª CATEGORIA, COM ESCAVADEIRA HIDRÁULICA (CAÇAMBA: 0,8 M³ / 111HP), FROTA DE 5 CAMINHÕES BASCULANTES DE 10 M³, DMT DE 1,5 KM E VELOCIDADE MÉDIA 18 KM/H. AF_05/2020 | M3 | 18.46
101257 | ESCAVAÇÃO VERTICAL PARA EDIFICAÇÃO, COM CARGA, DESCARGA E TRANSPORTE DE SOLO DE 1ª CATEGORIA, COM ESCAVADEIRA HIDRÁULICA (CAÇAMBA: 0,8 M³ / 111HP), FROTA DE 5 CAMINHÕES BASCULANTES DE 10 M³, DMT DE 2 KM E VELOCIDADE MÉDIA 19 KM/H. AF_05/2020 | M3 | 19.41
101258 | ESCAVAÇÃO VERTICAL PARA EDIFICAÇÃO, COM CARGA, DESCARGA E TRANSPORTE DE SOLO DE 1ª CATEGORIA, COM ESCAVADEIRA HIDRÁULICA (CAÇAMBA: 0,8 M³ / 111HP), FROTA DE 6 CAMINHÕES BASCULANTES DE 10 M³, DMT DE 3 KM E VELOCIDADE MÉDIA 20 KM/H. AF_05/2020 | M3 | 22.48
101259 | ESCAVAÇÃO VERTICAL PARA EDIFICAÇÃO, COM CARGA, DESCARGA E TRANSPORTE DE SOLO DE 1ª CATEGORIA, COM ESCAVADEIRA HIDRÁULICA (CAÇAMBA: 0,8 M³ / 111HP), FROTA DE 7 CAMINHÕES BASCULANTES DE 10 M³, DMT DE 4 KM E VELOCIDADE MÉDIA 22 KM/H. AF_05/2020 | M3 | 24.98
101260 | ESCAVAÇÃO VERTICAL PARA EDIFICAÇÃO, COM CARGA, DESCARGA E TRANSPORTE DE SOLO DE 1ª CATEGORIA, COM ESCAVADEIRA HIDRÁULICA (CAÇAMBA: 0,8 M³ / 111HP), FROTA DE 9 CAMINHÕES BASCULANTES DE 10 M³, DMT DE 6 KM E VELOCIDADE MÉDIA 22 KM/H. AF_05/2020 | M3 | 31.17
101261 | ESCAVAÇÃO VERTICAL PARA EDIFICAÇÃO, COM CARGA, DESCARGA E TRANSPORTE DE SOLO DE 1ª CATEGORIA, COM ESCAVADEIRA HIDRÁULICA (CAÇAMBA: 1,2 M³ / 155HP), FROTA DE 6 CAMINHÕES BASCULANTES DE 10 M³, DMT DE 1,5 KM E VELOCIDADE MÉDIA 18 KM/H. AF_05/2020 | M3 | 17.42
101262 | ESCAVAÇÃO VERTICAL PARA EDIFICAÇÃO, COM CARGA, DESCARGA E TRANSPORTE DE SOLO DE 1ª CATEGORIA, COM ESCAVADEIRA HIDRÁULICA (CAÇAMBA: 1,2 M³ / 155HP), FROTA DE 6 CAMINHÕES BASCULANTES DE 10 M³, DMT DE 2 KM E VELOCIDADE MÉDIA 19 KM/H. AF_05/2020 | M3 | 18.34
101263 | ESCAVAÇÃO VERTICAL PARA EDIFICAÇÃO, COM CARGA, DESCARGA E TRANSPORTE DE SOLO DE 1ª CATEGORIA, COM ESCAVADEIRA HIDRÁULICA (CAÇAMBA: 1,2 M³ / 155HP), FROTA DE 7 CAMINHÕES BASCULANTES DE 10 M³, DMT DE 3 KM E VELOCIDADE MÉDIA 20 KM/H. AF_05/2020 | M3 | 21.17
101264 | ESCAVAÇÃO VERTICAL PARA EDIFICAÇÃO, COM CARGA, DESCARGA E TRANSPORTE DE SOLO DE 1ª CATEGORIA, COM ESCAVADEIRA HIDRÁULICA (CAÇAMBA: 1,2 M³ / 155HP), FROTA DE 8 CAMINHÕES BASCULANTES DE 10 M³, DMT DE 4 KM E VELOCIDADE MÉDIA 22 KM/H. AF_05/2020 | M3 | 23.46
101265 | ESCAVAÇÃO VERTICAL PARA EDIFICAÇÃO, COM CARGA, DESCARGA E TRANSPORTE DE SOLO DE 1ª CATEGORIA, COM ESCAVADEIRA HIDRÁULICA (CAÇAMBA: 1,2 M³ / 155HP), FROTA DE 10 CAMINHÕES BASCULANTES DE 10 M³, DMT DE 6 KM E VELOCIDADE MÉDIA 22 KM/H. AF_05/2020 | M3 | 29.19
101266 | ESCAVAÇÃO VERTICAL PARA INFRAESTRUTURA, COM CARGA, DESCARGA E TRANSPORTE DE SOLO DE 1ª CATEGORIA, COM ESCAVADEIRA HIDRÁULICA (CAÇAMBA: 0,8 M³ / 111HP), FROTA DE 3 CAMINHÕES BASCULANTES DE 10 M³, DMT ATÉ 1 KM E VELOCIDADE MÉDIA14 KM/H. AF_05/2020 | M3 | 10.67
101267 | ESCAVAÇÃO VERTICAL PARA INFRAESTRUTURA, COM CARGA, DESCARGA E TRANSPORTE DE SOLO DE 1ª CATEGORIA, COM ESCAVADEIRA HIDRÁULICA (CAÇAMBA: 1,2 M³ / 155HP), FROTA DE 4 CAMINHÕES BASCULANTES DE 10 M³, DMT ATÉ 1 KM E VELOCIDADE MÉDIA14 KM/H. AF_05/2020 | M3 | 10.25
101268 | ESCAVAÇÃO VERTICAL PARA INFRAESTRUTURA, COM CARGA, DESCARGA E TRANSPORTE DE SOLO DE 1ª CATEGORIA, COM ESCAVADEIRA HIDRÁULICA (CAÇAMBA: 0,8 M³ / 111HP), FROTA DE 5 CAMINHÕES BASCULANTES DE 10 M³, DMT DE 1,5 KM E VELOCIDADE MÉDIA18 KM/H. AF_05/2020 | M3 | 16.69
101269 | ESCAVAÇÃO VERTICAL PARA INFRAESTRUTURA, COM CARGA, DESCARGA E TRANSPORTE DE SOLO DE 1ª CATEGORIA, COM ESCAVADEIRA HIDRÁULICA (CAÇAMBA: 0,8 M³ / 111HP), FROTA DE 6 CAMINHÕES BASCULANTES DE 10 M³, DMT DE 2 KM E VELOCIDADE MÉDIA 19 KM/H. AF_05/2020 | M3 | 18.61
101270 | ESCAVAÇÃO VERTICAL PARA INFRAESTRUTURA, COM CARGA, DESCARGA E TRANSPORTE DE SOLO DE 1ª CATEGORIA, COM ESCAVADEIRA HIDRÁULICA (CAÇAMBA: 0,8 M³ / 111HP), FROTA DE 7 CAMINHÕES BASCULANTES DE 10 M³, DMT DE 3 KM E VELOCIDADE MÉDIA 20 KM/H. AF_05/2020 | M3 | 21.51
101271 | ESCAVAÇÃO VERTICAL PARA INFRAESTRUTURA, COM CARGA, DESCARGA E TRANSPORTE DE SOLO DE 1ª CATEGORIA, COM ESCAVADEIRA HIDRÁULICA (CAÇAMBA: 0,8 M³ / 111HP), FROTA DE 8 CAMINHÕES BASCULANTES DE 10 M³, DMT DE 4 KM E VELOCIDADE MÉDIA 22 KM/H. AF_05/2020 | M3 | 23.85
101272 | ESCAVAÇÃO VERTICAL PARA INFRAESTRUTURA, COM CARGA, DESCARGA E TRANSPORTE DE SOLO DE 1ª CATEGORIA, COM ESCAVADEIRA HIDRÁULICA (CAÇAMBA: 0,8 M³ / 111HP), FROTA DE 10 CAMINHÕES BASCULANTES DE 10 M³, DMT DE 6 KM E VELOCIDADE MÉDIA22 KM/H. AF_05/2020 | M3 | 29.7
101273 | ESCAVAÇÃO VERTICAL PARA INFRAESTRUTURA, COM CARGA, DESCARGA E TRANSPORTE DE SOLO DE 1ª CATEGORIA, COM ESCAVADEIRA HIDRÁULICA (CAÇAMBA: 1,2 M³ / 155HP), FROTA DE 6 CAMINHÕES BASCULANTES DE 10 M³, DMT DE 1,5 KM E VELOCIDADE MÉDIA18 KM/H. AF_05/2020 | M3 | 15.92
101274 | ESCAVAÇÃO VERTICAL PARA INFRAESTRUTURA, COM CARGA, DESCARGA E TRANSPORTE DE SOLO DE 1ª CATEGORIA, COM ESCAVADEIRA HIDRÁULICA (CAÇAMBA: 1,2 M³ / 155HP), FROTA DE 7 CAMINHÕES BASCULANTES DE 10 M³, DMT DE 2 KM E VELOCIDADE MÉDIA 19 KM/H. AF_05/2020 | M3 | 17.61
101275 | ESCAVAÇÃO VERTICAL PARA INFRAESTRUTURA, COM CARGA, DESCARGA E TRANSPORTE DE SOLO DE 1ª CATEGORIA, COM ESCAVADEIRA HIDRÁULICA (CAÇAMBA: 1,2 M³ / 155HP), FROTA DE 8 CAMINHÕES BASCULANTES DE 10 M³, DMT DE 3 KM E VELOCIDADE MÉDIA 20 KM/H. AF_05/2020 | M3 | 20.34
101276 | ESCAVAÇÃO VERTICAL PARA INFRAESTRUTURA, COM CARGA, DESCARGA E TRANSPORTE DE SOLO DE 1ª CATEGORIA, COM ESCAVADEIRA HIDRÁULICA (CAÇAMBA: 1,2 M³ / 155HP), FROTA DE 9 CAMINHÕES BASCULANTES DE 10 M³, DMT DE 4 KM E VELOCIDADE MÉDIA 22 KM/H. AF_05/2020 | M3 | 22.48
101277 | ESCAVAÇÃO VERTICAL PARA INFRAESTRUTURA, COM CARGA, DESCARGA E TRANSPORTE DE SOLO DE 1ª CATEGORIA, COM ESCAVADEIRA HIDRÁULICA (CAÇAMBA: 1,2 M³ / 155HP), FROTA DE 12 CAMINHÕES BASCULANTES DE 10 M³, DMT DE 6 KM E VELOCIDADE MÉDIA22 KM/H. AF_05/2020 | M3 | 28.7
102354 | DESMONTE DE MATERIAL DE 3ª CATEGORIA (BLOCOS DE ROCHAS OU MATACOS), COM MARTELETE PNEUMÁTICO MANUAL  EXCLUSIVE CARGA E TRANSPORTE. AF_03/2021 | M3 | 171.06
102355 | DESMONTE DE MATERIAL DE 3ª CATEGORIA (BLOCOS DE ROCHAS OU MATACOS), EM VALA, COM MARTELETE PNEUMÁTICO MANUAL  EXCLUSIVE RETIRADA, CARGA E TRANSPORTE. AF_03/2021 | M3 | 206.79
102360 | RETIRADA DE MATERIAL DE 3ª CATEGORIA (APÓS ESCAVAÇÃO/DESMONTE) EM VALAS, COM ESCAVADEIRA HIDRÁULICA - EXCLUSIVE CARGA E TRANSPORTE. AF_03/2021 | M3 | 25.63
102361 | RETIRADA DE MATERIAL DE 3ª CATEGORIA (APÓS ESCAVAÇÃO/DESMONTE) EM VALAS, COM RETROESCAVADEIRA - EXCLUSIVE CARGA E TRANSPORTE. AF_03/2021 | M3 | 40.85
90082 | ESCAVAÇÃO MECANIZADA DE VALA COM PROF. ATÉ 1,5 M (MÉDIA MONTANTE E JUSANTE/UMA COMPOSIÇÃO POR TRECHO), ESCAVADEIRA (0,8 M3), LARG. DE 1,5 M A 2,5 M, EM SOLO DE 1A CATEGORIA, EM LOCAIS COM ALTO NÍVEL DE INTERFERÊNCIA. AF_02/2021 | M3 | 11.48
90084 | ESCAVAÇÃO MECANIZADA DE VALA COM PROF. MAIOR QUE 1,5 M ATÉ 3,0 M (MÉDIA MONTANTE E JUSANTE/UMA COMPOSIÇÃO POR TRECHO), ESCAVADEIRA (0,8 M3), LARGURA ATÉ 1,5 M, EM SOLO DE 1A CATEGORIA, EM LOCAIS COM ALTO NÍVEL DE INTERFERÊNCIA. AF_02/2021 | M3 | 11.11
90086 | ESCAVAÇÃO MECANIZADA DE VALA COM PROF. MAIOR QUE 3,0 M ATÉ 4,5 M(MÉDIA MONTANTE E JUSANTE/UMA COMPOSIÇÃO POR TRECHO), ESCAVADEIRA (0,8 M3), LARG. MENOR QUE 1,5 M, EM SOLO DE 1A CATEGORIA, EM LOCAIS COM ALTO NÍVEL DE INTERFERÊNCIA. AF_02/2021 | M3 | 10.5
90087 | ESCAVAÇÃO MECANIZADA DE VALA COM PROF. DE 3,0 M ATÉ 4,5 M(MÉDIA MONTANTE E JUSANTE/UMA COMPOSIÇÃO POR TRECHO), ESCAVADEIRA (1,2 M3), LARG. DE 1,5 M A 2,5 M, EM SOLO DE 1A CATEGORIA, EM LOCAIS COM ALTO NÍVEL DE INTERFERÊNCIA. AF_02/2021 | M3 | 9.44
90090 | ESCAVAÇÃO MECANIZADA DE VALA COM PROF. MAIOR QUE 4,5 M ATÉ 6,0 M(MÉDIA MONTANTE E JUSANTE/UMA COMPOSIÇÃO POR TRECHO), ESCAVADEIRA (1,2 M3), LARG. DE 1,5 M A 2,5 M, EM SOLO DE 1A CATEGORIA, EM LOCAIS COM ALTO NÍVEL DE INTERFERÊNCIA. AF_02/2021 | M3 | 9.24
90091 | ESCAVAÇÃO MECANIZADA DE VALA COM PROF. ATÉ 1,5 M (MÉDIA MONTANTE E JUSANTE/UMA COMPOSIÇÃO POR TRECHO), ESCAVADEIRA (0,8 M3), LARG. DE 1,5 M A 2,5 M, EM SOLO DE 1A CATEGORIA, LOCAIS COM BAIXO NÍVEL DE INTERFERÊNCIA. AF_02/2021 | M3 | 6.2
90092 | ESCAVAÇÃO MECANIZADA DE VALA COM PROF. MAIOR QUE 1,5 M E ATÉ 3,0 M(MÉDIA MONTANTE E JUSANTE/UMA COMPOSIÇÃO POR TRECHO), ESCAVADEIRA (0,8 M3), LARG. MENOR QUE 1,5 M, EM SOLO DE 1A CATEGORIA, LOCAIS COM BAIXO NÍVEL DE INTERFERÊNCIA. AF_02/2021 | M3 | 6.12
90094 | ESCAVAÇÃO MECANIZADA DE VALA COM PROF. MAIOR QUE 3,0 M ATÉ 4,5 M (MÉDIA MONTANTE E JUSANTE/UMA COMPOSIÇÃO POR TRECHO), ESCAVADEIRA (0,8 M3), LARG. MENOR QUE 1,5 M, EM SOLO DE 1A CATEGORIA, LOCAIS COM BAIXO NÍVEL DE INTERFERÊNCIA. AF_02/2021 | M3 | 5.79
90095 | ESCAVAÇÃO MECANIZADA DE VALA COM PROF. MAIOR QUE 3,0 M ATÉ 4,5 M (MÉDIA MONTANTE E JUSANTE/UMA COMPOSIÇÃO POR TRECHO), ESCAVADEIRA (1,2 M3), LARG. DE 1,5 M A 2,5 M, EM SOLO DE 1A CATEGORIA, LOCAIS COM BAIXO NÍVEL DE INTERFERÊNCIA. AF_02/2021 | M3 | 5.19
90098 | ESCAVAÇÃO MECANIZADA DE VALA COM PROF. MAIOR QUE 4,5 M ATÉ 6,0 M (MÉDIA MONTANTE E JUSANTE/UMA COMPOSIÇÃO POR TRECHO), ESCAVADEIRA (1,2 M3), LARG. DE 1,5 M A 2,5 M, EM SOLO DE 1A CATEGORIA, LOCAIS COM BAIXO NÍVEL DE INTERFERÊNCIA. AF_02/2021 | M3 | 5.1
90099 | ESCAVAÇÃO MECANIZADA DE VALA COM PROF. ATÉ 1,5 M (MÉDIA MONTANTE E JUSANTE/UMA COMPOSIÇÃO POR TRECHO), RETROESCAV. (0,26 M3), LARG. MENOR QUE 0,8 M, EM SOLO DE 1A CATEGORIA, EM LOCAIS COM ALTO NÍVEL DE INTERFERÊNCIA. AF_02/2021 | M3 | 16.62
90100 | ESCAVAÇÃO MECANIZADA DE VALA COM PROF. ATÉ 1,5 M (MÉDIA MONTANTE E JUSANTE/UMA COMPOSIÇÃO POR TRECHO), RETROESCAV. (0,26 M3), LARG. DE 0,8 M A 1,5 M, EM SOLO DE 1A CATEGORIA, EM LOCAIS COM ALTO NÍVEL DE INTERFERÊNCIA. AF_02/2021 | M3 | 14.11
90101 | ESCAVAÇÃO MECANIZADA DE VALA COM PROF. MAIOR QUE 1,5 M ATÉ 3,0 M (MÉDIA MONTANTE E JUSANTE/UMA COMPOSIÇÃO POR TRECHO), RETROESCAV. (0,26 M3), LARG. MENOR QUE 0,8 M, EM SOLO DE 1A CATEGORIA, EM LOCAIS COM ALTO NÍVEL DE INTERFERÊNCIA. AF_02/2021 | M3 | 13.94
90102 | ESCAVAÇÃO MECANIZADA DE VALA COM PROF. MAIOR QUE 1,5 M ATÉ 3,0 M (MÉDIA MONTANTE E JUSANTE/UMA COMPOSIÇÃO POR TRECHO), RETROESCAV. (0,26 M3), LARGURA DE 0,8 M A 1,5 M, EM SOLO DE 1A CATEGORIA, EM LOCAIS COM ALTO NÍVEL DE INTERFERÊNCIA. AF_02/2021 | M3 | 12.69
90105 | ESCAVAÇÃO MECANIZADA DE VALA COM PROFUNDIDADE ATÉ 1,5 M (MÉDIA MONTANTE E JUSANTE/UMA COMPOSIÇÃO POR TRECHO), RETROESCAV. (0,26 M3), LARGURA MENOR QUE 0,8 M, EM SOLO DE 1A CATEGORIA, LOCAIS COM BAIXO NÍVEL DE INTERFERÊNCIA. AF_02/2021 | M3 | 9.16
90106 | ESCAVAÇÃO MECANIZADA DE VALA COM PROFUNDIDADE ATÉ 1,5 M (MÉDIA MONTANTE E JUSANTE/UMA COMPOSIÇÃO POR TRECHO), RETROESCAV. (0,26 M3), LARGURA DE 0,8 M A 1,5 M, EM SOLO DE 1A CATEGORIA, LOCAIS COM BAIXO NÍVEL DE INTERFERÊNCIA. AF_02/2021 | M3 | 7.79
90107 | ESCAVAÇÃO MECANIZADA DE VALA COM PROFUNDIDADE MAIOR QUE 1,5 M ATÉ 3,0 M (MÉDIA MONTANTE E JUSANTE/UMA COMPOSIÇÃO POR TRECHO), RETROESCAV. (0,26 M3), LARGURA MENOR QUE 0,8 M, EM SOLO DE 1A CATEGORIA, LOCAIS COM BAIXO NÍVEL DE INTERFERÊNCIA. AF_02/2021 | M3 | 7.69
90108 | ESCAVAÇÃO MECANIZADA DE VALA COM PROFUNDIDADE MAIOR QUE 1,5 M ATÉ 3,0 M (MÉDIA MONTANTE E JUSANTE/UMA COMPOSIÇÃO POR TRECHO), RETROESCAV (0,26 M3), LARGURA DE 0,8 M A 1,5 M, EM SOLO DE 1A CATEGORIA, LOCAIS COM BAIXO NÍVEL DE INTERFERÊNCIA. AF_02/2021 | M3 | 7
93358 | ESCAVAÇÃO MANUAL DE VALA COM PROFUNDIDADE MENOR OU IGUAL A 1,30 M. AF_02/2021 | M3 | 84.93
102276 | ESCAVAÇÃO MECANIZADA DE VALA COM PROF. ATÉ 1,5 M (MÉDIA MONTANTE E JUSANTE/UMA COMPOSIÇÃO POR TRECHO), ESCAVADEIRA (0,8 M3), LARG. MENOR QUE 1,5 M, EM SOLO DE 1A CATEGORIA, EM LOCAIS COM ALTO NÍVEL DE INTERFERÊNCIA. AF_02/2021 | M3 | 12.9
102277 | ESCAVAÇÃO MECANIZADA DE VALA COM PROF. MAIOR QUE 4,5 M ATÉ 6,0 M (MÉDIA MONTANTE E JUSANTE/UMA COMPOSIÇÃO POR TRECHO), ESCAVADEIRA (0,8 M3), LARG. MENOR QUE 1,5 M, EM SOLO DE 1A CATEGORIA, EM LOCAIS COM ALTO NÍVEL DE INTERFERÊNCIA. AF_02/2021 | M3 | 10.19
102278 | ESCAVAÇÃO MECANIZADA DE VALA COM PROF. MAIOR QUE 1,50 M ATÉ 3,0 M (MÉDIA MONTANTE E JUSANTE/UMA COMPOSIÇÃO POR TRECHO), ESCAVADEIRA (1,2 M3), LARG. DE 1,5 M A 2,5 M, EM SOLO DE 1A CATEGORIA, EM LOCAIS COM ALTO NÍVEL DE INTERFERÊNCIA. AF_02/2021 | M3 | 9.85
102279 | ESCAVAÇÃO MECANIZADA DE VALA COM PROF. ATÉ 1,5 M (MÉDIA MONTANTE E JUSANTE/UMA COMPOSIÇÃO POR TRECHO), ESCAVADEIRA (0,8 M3),LARG. MENOR QUE 1,5 M, EM SOLO DE 1A CATEGORIA, LOCAIS COM BAIXO NÍVEL DE INTERFERÊNCIA. AF_02/2021 | M3 | 7.11
102280 | ESCAVAÇÃO MECANIZADA DE VALA COM PROF. MAIOR QUE 4,5 M ATÉ 6,0 M (MÉDIA MONTANTE E JUSANTE/UMA COMPOSIÇÃO POR TRECHO),COM ESCAVADEIRA (0,8 M3), LARG. MENOR QUE 1,5 M, EM SOLO DE 1A CATEGORIA, LOCAIS COM BAIXO NÍVEL DE INTERFERÊNCIA. AF_02/2021 | M3 | 5.62
102281 | ESCAVAÇÃO MECANIZADA DE VALA COM PROF. MAIOR QUE 1,5 M ATÉ 3,0 M (MÉDIA MONTANTE E JUSANTE/UMA COMPOSIÇÃO POR TRECHO),COM ESCAVADEIRA (1,2 M3),LARG. DE 1,5 M A 2,5 M, EM SOLO DE 1A CATEGORIA, LOCAIS COM BAIXO NÍVEL DE INTERFERÊNCIA. AF_02/2021 | M3 | 5.43
102282 | ESCAVAÇÃO MECANIZADA DE VALA COM PROF. ATÉ 1,5 M (MÉDIA MONTANTE E JUSANTE/UMA COMPOSIÇÃO POR TRECHO), ESCAVADEIRA (0,8 M3),LARG. MENOR QUE 1,5 M, EM SOLO DE MOLE, EM LOCAIS COM ALTO NÍVEL DE INTERFERÊNCIA. AF_02/2021 | M3 | 14.32
102283 | ESCAVAÇÃO MECANIZADA DE VALA COM PROF. ATÉ 1,5 M (MÉDIA MONTANTE E JUSANTE/UMA COMPOSIÇÃO POR TRECHO), ESCAVADEIRA (0,8 M3), LARG. DE 1,5 M A 2,5 M, EM SOLO MOLE, EM LOCAIS COM ALTO NÍVEL DE INTERFERÊNCIA. AF_02/2021 | M3 | 12.74
102284 | ESCAVAÇÃO MECANIZADA DE VALA COM PROF. MAIOR QUE 1,5 M ATÉ 3,0 M (MÉDIA MONTANTE E JUSANTE/UMA COMPOSIÇÃO POR TRECHO), ESCAVADEIRA (0,8 M3), LARGURA ATÉ 1,5 M, EM SOLO MOLE, EM LOCAIS COM ALTO NÍVEL DE INTERFERÊNCIA. AF_02/2021 | M3 | 12.33
102285 | ESCAVAÇÃO MECANIZADA DE VALA COM PROF. MAIOR QUE 3,0 M ATÉ 4,5 M (MÉDIA MONTANTE E JUSANTE/UMA COMPOSIÇÃO POR TRECHO), ESCAVADEIRA (0,8 M3), LARG. MENOR QUE 1,5 M, EM SOLO MOLE, EM LOCAIS COM ALTO NÍVEL DE INTERFERÊNCIA. AF_02/2021 | M3 | 11.65
102286 | ESCAVAÇÃO MECANIZADA DE VALA COM PROF. MAIOR QUE 4,5 M ATÉ 6,0 M (MÉDIA MONTANTE E JUSANTE/UMA COMPOSIÇÃO POR TRECHO), ESCAVADEIRA (0,8 M3),LARG. MENOR QUE 1,5 M, EM SOLO DE MOLE, EM LOCAIS COM ALTO NÍVEL DE INTERFERÊNCIA. AF_02/2021 | M3 | 11.33
102287 | ESCAVAÇÃO MECANIZADA DE VALA COM PROF. MAIOR QUE 1,5 M ATÉ 3,0 M (MÉDIA MONTANTE E JUSANTE/UMA COMPOSIÇÃO POR TRECHO),COM ESCAVADEIRA (1,2 M3),LARG. DE 1,5 M A 2,5 M, EM SOLO MOLE, EM LOCAIS COM ALTO NÍVEL DE INTERFERÊNCIA. AF_02/2021 | M3 | 10.95
102288 | ESCAVAÇÃO MECANIZADA DE VALA COM PROF. DE 3,0 M ATÉ 4,5 M (MÉDIA MONTANTE E JUSANTE/UMA COMPOSIÇÃO POR TRECHO), ESCAVADEIRA (1,2 M3), LARG. DE 1,5 M A 2,5 M, EM SOLO MOLE, EM LOCAIS COM ALTO NÍVEL DE INTERFERÊNCIA. AF_02/2021 | M3 | 10.51
102289 | ESCAVAÇÃO MECANIZADA DE VALA COM PROF. MAIOR QUE 4,5 M ATÉ 6,0 M (MÉDIA MONTANTE E JUSANTE/UMA COMPOSIÇÃO POR TRECHO), ESCAVADEIRA (1,2 M3), LARG. DE 1,5 M A 2,5 M, EM SOLO MOLE, EM LOCAIS COM ALTO NÍVEL DE INTERFERÊNCIA. AF_02/2021 | M3 | 10.26
102290 | ESCAVAÇÃO MECANIZADA DE VALA COM PROF. ATÉ 1,5 M (MÉDIA MONTANTE E JUSANTE/UMA COMPOSIÇÃO POR TRECHO), ESCAVADEIRA (0,8 M3),LARG. MENOR QUE 1,5 M, EM SOLO MOLE, LOCAIS COM BAIXO NÍVEL DE INTERFERÊNCIA. AF_02/2021 | M3 | 7.9
102291 | ESCAVAÇÃO MECANIZADA DE VALA COM PROF. ATÉ 1,5 M (MÉDIA MONTANTE E JUSANTE/UMA COMPOSIÇÃO POR TRECHO), ESCAVADEIRA (0,8 M3), LARG. DE 1,5 M A 2,5 M, EM SOLO MOLE, LOCAIS COM BAIXO NÍVEL DE INTERFERÊNCIA. AF_02/2021 | M3 | 7.02
102292 | ESCAVAÇÃO MECANIZADA DE VALA COM PROF. MAIOR QUE 1,5 M E ATÉ 3,0 M (MÉDIA MONTANTE E JUSANTE/UMA COMPOSIÇÃO POR TRECHO), ESCAVADEIRA (0,8 M3), LARG. MENOR QUE 1,5 M, EM SOLO MOLE, LOCAIS COM BAIXO NÍVEL DE INTERFERÊNCIA. AF_02/2021 | M3 | 6.8
102293 | ESCAVAÇÃO MECANIZADA DE VALA COM PROF.MAIOR QUE 3,0 M ATÉ 4,5 M (MÉDIA MONTANTE E JUSANTE/UMA COMPOSIÇÃO POR TRECHO), ESCAVADEIRA (0,8 M3), LARG. MENOR QUE 1,5 M, EM SOLO MOLE, LOCAIS COM BAIXO NÍVEL DE INTERFERÊNCIA. AF_02/2021 | M3 | 6.44
102294 | ESCAVAÇÃO MECANIZADA DE VALA COM PROF. MAIOR QUE 4,5 M ATÉ 6,0 M (MÉDIA MONTANTE E JUSANTE/UMA COMPOSIÇÃO POR TRECHO),COM ESCAVADEIRA (0,8 M3), LARG. MENOR QUE 1,5 M, EM SOLO MOLE, LOCAIS COM BAIXO NÍVEL DE INTERFERÊNCIA. AF_02/2021 | M3 | 6.25
102295 | ESCAVAÇÃO MECANIZADA DE VALA COM PROF. MAIOR QUE 1,5 M ATÉ 3,0 M (MÉDIA MONTANTE E JUSANTE/UMA COMPOSIÇÃO POR TRECHO),COM ESCAVADEIRA (1,2 M3), LARG. DE 1,5 M A 2,5 M, EM SOLO MOLE, LOCAIS COM BAIXO NÍVEL DE INTERFERÊNCIA. AF_02/2021 | M3 | 6.04
102296 | ESCAVAÇÃO MECANIZADA DE VALA COM PROF. MAIOR QUE 3,0 M ATÉ 4,5 M (MÉDIA MONTANTE E JUSANTE/UMA COMPOSIÇÃO POR TRECHO), ESCAVADEIRA (1,2 M3), LARG. DE 1,5 M A 2,5 M, EM SOLO MOLE, LOCAIS COM BAIXO NÍVEL DE INTERFERÊNCIA. AF_02/2021 | M3 | 5.78
102297 | ESCAVAÇÃO MECANIZADA DE VALA COM PROF. MAIOR QUE 4,5 M ATÉ 6,0 M (MÉDIA MONTANTE E JUSANTE/UMA COMPOSIÇÃO POR TRECHO), ESCAVADEIRA (1,2 M3), LARG. DE 1,5 M A 2,5 M, EM SOLO MOLE, LOCAIS COM BAIXO NÍVEL DE INTERFERÊNCIA. AF_02/2021 | M3 | 5.65
102298 | ESCAVAÇÃO MECANIZADA DE VALA COM PROF. ATÉ 1,5 M (MÉDIA MONTANTE E JUSANTE/UMA COMPOSIÇÃO POR TRECHO), RETROESCAV. (0,26 M3), LARG. MENOR QUE 0,8 M, EM SOLO MOLE, EM LOCAIS COM ALTO NÍVEL DE INTERFERÊNCIA. AF_02/2021 | M3 | 18.47
102299 | ESCAVAÇÃO MECANIZADA DE VALA COM PROF. ATÉ 1,5 M (MÉDIA MONTANTE E JUSANTE/UMA COMPOSIÇÃO POR TRECHO), RETROESCAV. (0,26 M3), LARG. DE 0,8 M A 1,5 M, EM SOLO MOLE, EM LOCAIS COM ALTO NÍVEL DE INTERFERÊNCIA. AF_02/2021 | M3 | 15.69
102300 | ESCAVAÇÃO MECANIZADA DE VALA COM PROF. MAIOR QUE 1,5 M ATÉ 3,0 M (MÉDIA MONTANTE E JUSANTE/UMA COMPOSIÇÃO POR TRECHO), RETROESCAV. (0,26 M3), LARG. MENOR QUE 0,8 M, EM SOLO MOLE, EM LOCAIS COM ALTO NÍVEL DE INTERFERÊNCIA. AF_02/2021 | M3 | 15.49
102301 | ESCAVAÇÃO MECANIZADA DE VALA COM PROF. MAIOR QUE 1,5 M ATÉ 3,0 M (MÉDIA MONTANTE E JUSANTE/UMA COMPOSIÇÃO POR TRECHO), RETROESCAV. (0,26 M3), LARG. DE 0,8 M A 1,5 M, EM SOLO MOLE, EM LOCAIS COM ALTO NÍVEL DE INTERFERÊNCIA. AF_02/2021 | M3 | 14.09
102302 | ESCAVAÇÃO MECANIZADA DE VALA COM PROF. ATÉ 1,5 M (MÉDIA MONTANTE E JUSANTE/UMA COMPOSIÇÃO POR TRECHO), RETROESCAV. (0,26 M3), LARG. MENOR QUE 0,8 M, EM SOLO MOLE, LOCAIS COM BAIXO NÍVEL DE NTERFERÊNCIA. AF_02/2021 | M3 | 10.18
102303 | ESCAVAÇÃO MECANIZADA DE VALA COM PROF. ATÉ 1,5 M (MÉDIA MONTANTE E JUSANTE/UMA COMPOSIÇÃO POR TRECHO), RETROESCAV. (0,26 M3), LARG. DE 0,8 M A 1,5 M, EM SOLO MOLE, LOCAIS COM BAIXO NÍVEL DE INTERFERÊNCIA. AF_02/2021 | M3 | 8.65
102304 | ESCAVAÇÃO MECANIZADA DE VALA COM PROF. MAIOR QUE 1,5 M ATÉ 3,0 M (MÉDIA MONTANTE E JUSANTE/UMA COMPOSIÇÃO POR TRECHO), RETROESCAV. (0,26 M3 ),LARG. MENOR QUE 0,8 M, EM SOLO MOLE, LOCAIS COM BAIXO NÍVEL DE INTERFERÊNCIA. AF_02/2021 | M3 | 8.53
102305 | ESCAVAÇÃO MECANIZADA DE VALA COM PROF. MAIOR QUE 1,5 M ATÉ 3,0 M (MÉDIA MONTANTE E JUSANTE/UMA COMPOSIÇÃO POR TRECHO), RETROESCAV. (0,26 M3), LARG. DE 0,8 M A 1,5 M, EM SOLO MOLE, LOCAIS COM BAIXO NÍVEL DE INTERFERÊNCIA. AF_02/2021 | M3 | 7.77
102306 | ESCAVAÇÃO MECANIZADA DE VALA COM PROF. ATÉ 1,5 M (MÉDIA MONTANTE E JUSANTE/UMA COMPOSIÇÃO POR TRECHO), ESCAVADEIRA (0,8 M3),LARG. ATÉ 1,5 M, EM SOLO DE 2A CATEGORIA, EM LOCAIS COM ALTO NÍVEL DE INTERFERÊNCIA. AF_02/2021 | M3 | 16.14
102307 | ESCAVAÇÃO MECANIZADA DE VALA COM PROF. ATÉ 1,5 M (MÉDIA MONTANTE E JUSANTE/UMA COMPOSIÇÃO POR TRECHO), ESCAVADEIRA (0,8 M3), LARG. DE 1,5 M A 2,5 M, EM SOLO DE 2A CATEGORIA, EM LOCAIS COM ALTO NÍVEL DE INTERFERÊNCIA. AF_02/2021 | M3 | 14.32
102308 | ESCAVAÇÃO MECANIZADA DE VALA COM PROF. MAIOR QUE 1,5 M ATÉ 3,0 M (MÉDIA MONTANTE E JUSANTE/UMA COMPOSIÇÃO POR TRECHO), ESCAVADEIRA (0,8 M3), LARG. ATÉ 1,5 M, EM SOLO DE 2A CATEGORIA, EM LOCAIS COM ALTO NÍVEL DE INTERFERÊNCIA. AF_02/2021 | M3 | 13.88
102309 | ESCAVAÇÃO MECANIZADA DE VALA COM PROF. MAIOR QUE 3,0 M ATÉ 4,5 M (MÉDIA MONTANTE E JUSANTE/UMA COMPOSIÇÃO POR TRECHO), ESCAVADEIRA (0,8 M3), LARG. MENOR QUE 1,5 M, EM SOLO DE 2A CATEGORIA, EM LOCAIS COM ALTO NÍVEL DE INTERFERÊNCIA. AF_02/2021 | M3 | 13.15
102310 | ESCAVAÇÃO MECANIZADA DE VALA COM PROF.MAIOR QUE 4,5 M ATÉ 6,0 M (MÉDIA MONTANTE E JUSANTE/UMA COMPOSIÇÃO POR TRECHO),COM ESCAVADEIRA (0,8 M3), LARG. MENOR QUE 1,5 M, EM SOLO DE 2A CATEGORIA, EM LOCAIS COM ALTO NÍVEL DE INTERFERÊNCIA. AF_02/2021 | M3 | 12.76
102311 | ESCAVAÇÃO MECANIZADA DE VALA COM PROF. MAIOR QUE 1,5 M ATÉ 3,0 M (MÉDIA MONTANTE E JUSANTE/UMA COMPOSIÇÃO POR TRECHO),COM ESCAVADEIRA (1,2 M3),LARG. DE 1,5 M A 2,5 M, EM SOLO DE 2A CATEGORIA, EM LOCAIS COM ALTO NÍVEL DE INTERFERÊNCIA. AF_02/2021 | M3 | 12.31
102312 | ESCAVAÇÃO MECANIZADA DE VALA COM PROF. DE 3,0 M ATÉ 4,5 M (MÉDIA MONTANTE E JUSANTE/UMA COMPOSIÇÃO POR TRECHO), ESCAVADEIRA (1,2 M3), LARG. DE 1,5 M A 2,5 M, EM SOLO DE 2A CATEGORIA, EM LOCAIS COM ALTO NÍVEL DE INTERFERÊNCIA. AF_02/2021 | M3 | 11.83
102313 | ESCAVAÇÃO MECANIZADA DE VALA COM PROF. MAIOR QUE 4,5 M ATÉ 6,0 M (MÉDIA MONTANTE E JUSANTE/UMA COMPOSIÇÃO POR TRECHO), ESCAVADEIRA (1,2 M3), LARG. DE 1,5 M A 2,5 M, EM SOLO DE 2A CATEGORIA, EM LOCAIS COM ALTO NÍVEL DE INTERFERÊNCIA. AF_02/2021 | M3 | 11.55
102314 | ESCAVAÇÃO MECANIZADA DE VALA COM PROF. ATÉ 1,5 M (MÉDIA MONTANTE E JUSANTE/UMA COMPOSIÇÃO POR TRECHO),COM ESCAVADEIRA (0,8 M3), LARG. MENOR QUE 1,5 M, EM SOLO DE 2A CATEGORIA, LOCAIS COM BAIXO NÍVEL DE INTERFERÊNCIA. AF_02/2021 | M3 | 8.91
102315 | ESCAVAÇÃO MECANIZADA DE VALA COM PROF. ATÉ 1,5 M (MÉDIA MONTANTE E JUSANTE/UMA COMPOSIÇÃO POR TRECHO), ESCAVADEIRA (0,8 M3), LARG. DE 1,5 M A 2,5 M, EM SOLO DE 2A CATEGORIA, LOCAIS COM BAIXO NÍVEL DE INTERFERÊNCIA. AF_02/2021 | M3 | 7.9
102316 | ESCAVAÇÃO MECANIZADA DE VALA COM PROF. MAIOR QUE 1,5 M E ATÉ 3,0 M (MÉDIA MONTANTE E JUSANTE/UMA COMPOSIÇÃO POR TRECHO), ESCAVADEIRA (0,8 M3), LARG. MENOR QUE 1,5 M, EM SOLO DE 2A CATEGORIA, LOCAIS COM BAIXO NÍVEL DE INTERFERÊNCIA. AF_02/2021 | M3 | 7.66
102317 | ESCAVAÇÃO MECANIZADA DE VALA COM PROF.MAIOR QUE 3,0 M ATÉ 4,5 M (MÉDIA MONTANTE E JUSANTE/UMA COMPOSIÇÃO POR TRECHO), ESCAVADEIRA (0,8 M3), LARG. MENOR QUE 1,5 M, EM SOLO DE 2A CATEGORIA, LOCAIS COM BAIXO NÍVEL DE INTERFERÊNCIA. AF_02/2021 | M3 | 7.24
102318 | ESCAVAÇÃO MECANIZADA DE VALA COM PROF.MAIOR QUE 4,5 M ATÉ 6,0 M (MÉDIA MONTANTE E JUSANTE/UMA COMPOSIÇÃO POR TRECHO),COM ESCAVADEIRA (0,8 M3), LARG. MENOR QUE 1,5 M, EM SOLO DE 2A CATEGORIA, EM LOCAIS COM BAIXO NÍVEL DE INTERFERÊNCIA. AF_02/2021 | M3 | 7.04
102319 | ESCAVAÇÃO MECANIZADA DE VALA COM PROF. MAIOR QUE 1,5 M ATÉ 3,0 M (MÉDIA MONTANTE E JUSANTE/UMA COMPOSIÇÃO POR TRECHO),COM ESCAVADEIRA (1,2 M3),LARG. DE 1,5 M A 2,5 M, EM SOLO DE 2A CATEGORIA, LOCAIS COM BAIXO NÍVEL DE INTERFERÊNCIA. AF_02/2021 | M3 | 6.78
102320 | ESCAVAÇÃO MECANIZADA DE VALA COM PROF. MAIOR QUE 3,0 M ATÉ 4,5 M (MÉDIA MONTANTE E JUSANTE/UMA COMPOSIÇÃO POR TRECHO), ESCAVADEIRA (1,2 M3), LARG. DE 1,5 M A 2,5 M, EM SOLO DE 2A CATEGORIA, LOCAIS COM BAIXO NÍVEL DE INTERFERÊNCIA. AF_02/2021 | M3 | 6.51
102321 | ESCAVAÇÃO MECANIZADA DE VALA COM PROF. MAIOR QUE 4,5 M ATÉ 6,0 M (MÉDIA MONTANTE E JUSANTE/UMA COMPOSIÇÃO POR TRECHO), ESCAVADEIRA (1,2 M3), LARG. DE 1,5 M A 2,5 M, EM SOLO DE 2A CATEGORIA, LOCAIS COM BAIXO NÍVEL DE INTERFERÊNCIA. AF_02/2021 | M3 | 6.39
102322 | ESCAVAÇÃO MECANIZADA DE VALA COM PROF. ATÉ 1,5 M (MÉDIA MONTANTE E JUSANTE/UMA COMPOSIÇÃO POR TRECHO), RETROESCAV. (0,26 M3), LARG. MENOR QUE 0,8 M, EM SOLO DE 2A CATEGORIA, EM LOCAIS COM ALTO NÍVEL DE INTERFERÊNCIA. AF_02/2021 | M3 | 20.79
102323 | ESCAVAÇÃO MECANIZADA DE VALA COM PROF. ATÉ 1,5 M (MÉDIA MONTANTE E JUSANTE/UMA COMPOSIÇÃO POR TRECHO), RETROESCAV. (0,26 M3), LARG. DE 0,8 M A 1,5 M, EM SOLO DE 2A CATEGORIA, EM LOCAIS COM ALTO NÍVEL DE INTERFERÊNCIA. AF_02/2021 | M3 | 17.65
102324 | ESCAVAÇÃO MECANIZADA DE VALA COM PROF. MAIOR QUE 1,5 M ATÉ 3,0 M (MÉDIA MONTANTE E JUSANTE/UMA COMPOSIÇÃO POR TRECHO), RETROESCAV. (0,26 M3), LARG. MENOR QUE 0,8 M, EM SOLO DE 2A CATEGORIA, EM LOCAIS COM ALTO NÍVEL DE INTERFERÊNCIA. AF_02/2021 | M3 | 17.43
102325 | ESCAVAÇÃO MECANIZADA DE VALA COM PROF. MAIOR QUE 1,5 M ATÉ 3,0 M (MÉDIA MONTANTE E JUSANTE/UMA COMPOSIÇÃO POR TRECHO), RETROESCAV. (0,26 M3), LARG. DE 0,8 M A 1,5 M, EM SOLO DE 2A CATEGORIA, EM LOCAIS COM ALTO NÍVEL DE INTERFERÊNCIA. AF_02/2021 | M3 | 15.87
102326 | ESCAVAÇÃO MECANIZADA DE VALA COM PROF. ATÉ 1,5 M (MÉDIA MONTANTE E JUSANTE/UMA COMPOSIÇÃO POR TRECHO), RETROESCAV. (0,26 M3), LARGURA MENOR QUE 0,8 M, EM SOLO DE 2A CATEGORIA, EM LOCAIS COM BAIXO NÍVEL DE NTERFERÊNCIA. AF_02/2021 | M3 | 11.47
102327 | ESCAVAÇÃO MECANIZADA DE VALA COM PROF. ATÉ 1,5 M (MÉDIA MONTANTE E JUSANTE/UMA COMPOSIÇÃO POR TRECHO), RETROESCAV. (0,26 M3 ), LARG. DE 0,8 M A 1,5 M, EM SOLO DE 2A CATEGORIA, EM LOCAIS COM BAIXO NÍVEL DE INTERFERÊNCIA. AF_02/2021 | M3 | 9.74
102328 | ESCAVAÇÃO MECANIZADA DE VALA COM PROF. MAIOR QUE 1,5 M ATÉ 3,0 M (MÉDIA MONTANTE E JUSANTE/UMA COMPOSIÇÃO POR TRECHO), RETROESCAV. (0,26 M3),LARG. MENOR QUE 0,8 M, EM SOLO DE 2A CATEGORIA, EM LOCAIS COM BAIXO NÍVEL DE INTERFERÊNCIA. AF_02/2021 | M3 | 9.62
102329 | ESCAVAÇÃO MECANIZADA DE VALA COM PROF. MAIOR QUE 1,5 M ATÉ 3,0 M (MÉDIA MONTANTE E JUSANTE/UMA COMPOSIÇÃO POR TRECHO), RETROESCAV. (0,26 M3), LARG. DE 0,8 M A 1,5 M, EM SOLO DE 2A CATEGORIA, EM LOCAIS COM BAIXO NÍVEL DE INTERFERÊNCIA. AF_02/2021 | M3 | 8.75
94304 | ATERRO MECANIZADO DE VALA COM ESCAVADEIRA HIDRÁULICA (CAPACIDADE DA CAÇAMBA: 0,8 M³ / POTÊNCIA: 111 HP), LARGURA DE 1,5 A 2,5 M, PROFUNDIDADE ATÉ 1,5 M, COM SOLO ARGILO-ARENOSO. AF_05/2016 | M3 | 93.05
94305 | ATERRO MECANIZADO DE VALA COM ESCAVADEIRA HIDRÁULICA (CAPACIDADE DA CAÇAMBA: 0,8 M³ / POTÊNCIA: 111 HP), LARGURA ATÉ 1,5 M, PROFUNDIDADE DE 1,5 A 3,0 M, COM SOLO ARGILO-ARENOSO. AF_05/2016 | M3 | 88.3
94306 | ATERRO MECANIZADO DE VALA COM ESCAVADEIRA HIDRÁULICA (CAPACIDADE DA CAÇAMBA: 0,8 M³ / POTÊNCIA: 111 HP), LARGURA DE 1,5 A 2,5 M, PROFUNDIDADE DE 1,5 A 3,0 M, COM SOLO ARGILO-ARENOSO. AF_05/2016 | M3 | 82.27
94307 | ATERRO MECANIZADO DE VALA COM ESCAVADEIRA HIDRÁULICA (CAPACIDADE DA CAÇAMBA: 0,8 M³ / POTÊNCIA: 111 HP), LARGURA ATÉ 1,5 M, PROFUNDIDADE DE 3,0 A 4,5 M, COM SOLO ARGILO-ARENOSO. AF_05/2016 | M3 | 83.63
94308 | ATERRO MECANIZADO DE VALA COM ESCAVADEIRA HIDRÁULICA (CAPACIDADE DA CAÇAMBA: 0,8 M³ / POTÊNCIA: 111 HP), LARGURA DE 1,5 A 2,5 M, PROFUNDIDADE DE 3,0 A 4,5 M, COM SOLO ARGILO-ARENOSO. AF_05/2016 | M3 | 80.07
94309 | ATERRO MECANIZADO DE VALA COM ESCAVADEIRA HIDRÁULICA (CAPACIDADE DA CAÇAMBA: 0,8 M³ / POTÊNCIA: 111 HP), LARGURA ATÉ 1,5 M, PROFUNDIDADE DE 4,5 A 6,0 M, COM SOLO ARGILO-ARENOSO. AF_05/2016 | M3 | 81.66
94310 | ATERRO MECANIZADO DE VALA COM ESCAVADEIRA HIDRÁULICA (CAPACIDADE DA CAÇAMBA: 0,8 M³ / POTÊNCIA: 111 HP), LARGURA DE 1,5 A 2,5 M, PROFUNDIDADE DE 4,5 A 6,0 M, COM SOLO ARGILO-ARENOSO. AF_05/2016 | M3 | 78.98
94315 | ATERRO MECANIZADO DE VALA COM RETROESCAVADEIRA (CAPACIDADE DA CAÇAMBA DA RETRO: 0,26 M³ / POTÊNCIA: 88 HP), LARGURA ATÉ 0,8 M, PROFUNDIDADE ATÉ 1,5 M, COM SOLO ARGILO-ARENOSO. AF_05/2016 | M3 | 104.88
94316 | ATERRO MECANIZADO DE VALA COM RETROESCAVADEIRA (CAPACIDADE DA CAÇAMBA DA RETRO: 0,26 M³ / POTÊNCIA: 88 HP), LARGURA DE 0,8 A 1,5 M, PROFUNDIDADE ATÉ 1,5 M, COM SOLO ARGILO-ARENOSO. AF_05/2016 | M3 | 93.24
94317 | ATERRO MECANIZADO DE VALA COM RETROESCAVADEIRA (CAPACIDADE DA CAÇAMBA DA RETRO: 0,26 M³ / POTÊNCIA: 88 HP), LARGURA ATÉ 0,8 M, PROFUNDIDADE DE 1,5 A 3,0 M, COM SOLO ARGILO-ARENOSO. AF_05/2016 | M3 | 88.09
94318 | ATERRO MECANIZADO DE VALA COM RETROESCAVADEIRA (CAPACIDADE DA CAÇAMBA DA RETRO: 0,26 M³ / POTÊNCIA: 88 HP), LARGURA DE 0,8 A 1,5 M, PROFUNDIDADE DE 1,5 A 3,0 M, COM SOLO ARGILO-ARENOSO. AF_05/2016 | M3 | 81.46
94319 | ATERRO MANUAL DE VALAS COM SOLO ARGILO-ARENOSO E COMPACTAÇÃO MECANIZADA. AF_05/2016 | M3 | 107.94
94327 | ATERRO MECANIZADO DE VALA COM ESCAVADEIRA HIDRÁULICA (CAPACIDADE DA CAÇAMBA: 0,8 M³ / POTÊNCIA: 111 HP), LARGURA DE 1,5 A 2,5 M, PROFUNDIDADE ATÉ 1,5 M, COM AREIA PARA ATERRO. AF_05/2016 | M3 | 92.39
94328 | ATERRO MECANIZADO DE VALA COM ESCAVADEIRA HIDRÁULICA (CAPACIDADE DA CAÇAMBA: 0,8 M³ / POTÊNCIA: 111 HP), LARGURA ATÉ 1,5 M, PROFUNDIDADE DE 1,5 A 3,0 M, COM AREIA PARA ATERRO. AF_05/2016 | M3 | 87.64
94329 | ATERRO MECANIZADO DE VALA COM ESCAVADEIRA HIDRÁULICA (CAPACIDADE DA CAÇAMBA: 0,8 M³ / POTÊNCIA: 111 HP), LARGURA DE 1,5 A 2,5 M, PROFUNDIDADE DE 1,5 A 3,0 M, COM AREIA PARA ATERRO. AF_05/2016 | M3 | 81.61
94330 | ATERRO MECANIZADO DE VALA COM ESCAVADEIRA HIDRÁULICA (CAPACIDADE DA CAÇAMBA: 0,8 M³ / POTÊNCIA: 111 HP), LARGURA ATÉ 1,5 M, PROFUNDIDADE DE 3,0 A 4,5 M, COM AREIA PARA ATERRO. AF_05/2016 | M3 | 82.97
94331 | ATERRO MECANIZADO DE VALA COM ESCAVADEIRA HIDRÁULICA (CAPACIDADE DA CAÇAMBA: 0,8 M³ / POTÊNCIA: 111 HP), LARGURA DE 1,5 A 2,5 M, PROFUNDIDADE DE 3,0 A 4,5 M, COM AREIA PARA ATERRO. AF_05/2016 | M3 | 79.41
94332 | ATERRO MECANIZADO DE VALA COM ESCAVADEIRA HIDRÁULICA (CAPACIDADE DA CAÇAMBA: 0,8 M³ / POTÊNCIA: 111 HP), LARGURA ATÉ 1,5 M, PROFUNDIDADE DE 4,5 A 6,0 M, COM AREIA PARA ATERRO. AF_05/2016 | M3 | 81
94333 | ATERRO MECANIZADO DE VALA COM ESCAVADEIRA HIDRÁULICA (CAPACIDADE DA CAÇAMBA: 0,8 M³ / POTÊNCIA: 111 HP), LARGURA DE 1,5 A 2,5 M, PROFUNDIDADE DE 4,5 A 6,0 M, COM AREIA PARA ATERRO. AF_05/2016 | M3 | 78.32
94338 | ATERRO MECANIZADO DE VALA COM RETROESCAVADEIRA (CAPACIDADE DA CAÇAMBA DA RETRO: 0,26 M³ / POTÊNCIA: 88 HP), LARGURA ATÉ 0,8 M, PROFUNDIDADE ATÉ 1,5 M, COM AREIA PARA ATERRO. AF_05/2016 | M3 | 104.22
94339 | ATERRO MECANIZADO DE VALA COM RETROESCAVADEIRA (CAPACIDADE DA CAÇAMBA DA RETRO: 0,26 M³ / POTÊNCIA: 88 HP), LARGURA DE 0,8 A 1,5 M, PROFUNDIDADE ATÉ 1,5 M, COM AREIA PARA ATERRO. AF_05/2016 | M3 | 92.58
94340 | ATERRO MECANIZADO DE VALA COM RETROESCAVADEIRA (CAPACIDADE DA CAÇAMBA DA RETRO: 0,26 M³ / POTÊNCIA: 88 HP), LARGURA ATÉ 0,8 M, PROFUNDIDADE DE 1,5 A 3,0 M, COM AREIA PARA ATERRO. AF_05/2016 | M3 | 87.43
94341 | ATERRO MECANIZADO DE VALA COM RETROESCAVADEIRA (CAPACIDADE DA CAÇAMBA DA RETRO: 0,26 M³ / POTÊNCIA: 88 HP), LARGURA DE 0,8 A 1,5 M, PROFUNDIDADE DE 1,5 A 3,0 M, COM AREIA PARA ATERRO. AF_05/2016 | M3 | 80.8
94342 | ATERRO MANUAL DE VALAS COM AREIA PARA ATERRO E COMPACTAÇÃO MECANIZADA. AF_05/2016 | M3 | 107.28
96385 | EXECUÇÃO E COMPACTAÇÃO DE ATERRO COM SOLO PREDOMINANTEMENTE ARGILOSO - EXCLUSIVE SOLO, ESCAVAÇÃO, CARGA E TRANSPORTE. AF_11/2019 | M3 | 12.86
96386 | EXECUÇÃO E COMPACTAÇÃO DE ATERRO COM SOLO PREDOMINANTEMENTE ARENOSO - EXCLUSIVE SOLO, ESCAVAÇÃO, CARGA E TRANSPORTE. AF_11/2019 | M3 | 8.98
93360 | REATERRO MECANIZADO DE VALA COM ESCAVADEIRA HIDRÁULICA (CAPACIDADE DA CAÇAMBA: 0,8 M³ / POTÊNCIA: 111 HP), LARGURA DE 1,5 A 2,5 M, PROFUNDIDADE ATÉ 1,5 M, COM SOLO DE 1ª CATEGORIA EM LOCAIS COM ALTO NÍVEL DE INTERFERÊNCIA. AF_04/2016 | M3 | 25.15
93361 | REATERRO MECANIZADO DE VALA COM ESCAVADEIRA HIDRÁULICA (CAPACIDADE DA CAÇAMBA: 0,8 M³ / POTÊNCIA: 111 HP), LARGURA ATÉ 1,5 M, PROFUNDIDADE DE 1,5 A 3,0 M, COM SOLO DE 1ª CATEGORIA EM LOCAIS COM ALTO NÍVEL DE INTERFERÊNCIA. AF_04/2016 | M3 | 20.51
93362 | REATERRO MECANIZADO DE VALA COM ESCAVADEIRA HIDRÁULICA (CAPACIDADE DA CAÇAMBA: 0,8 M³ / POTÊNCIA: 111 HP), LARGURA DE 1,5 A 2,5 M, PROFUNDIDADE DE 1,5 A 3,0 M, COM SOLO DE 1ª CATEGORIA EM LOCAIS COM ALTO NÍVEL DE INTERFERÊNCIA. AF_04/2016 | M3 | 14.4
93363 | REATERRO MECANIZADO DE VALA COM ESCAVADEIRA HIDRÁULICA (CAPACIDADE DA CAÇAMBA: 0,8 M³ / POTÊNCIA: 111 HP), LARGURA ATÉ 1,5 M, PROFUNDIDADE DE 3,0 A 4,5 M COM SOLO DE 1ª CATEGORIA EM LOCAIS COM ALTO NÍVEL DE INTERFERÊNCIA. AF_04/2016 | M3 | 15.72
93364 | REATERRO MECANIZADO DE VALA COM ESCAVADEIRA HIDRÁULICA (CAPACIDADE DA CAÇAMBA: 0,8 M³ / POTÊNCIA: 111 HP), LARGURA DE 1,5 A 2,5 M, PROFUNDIDADE DE 3,0 A 4,5 M, COM SOLO (SEM SUBSTITUIÇÃO) DE 1ª CATEGORIA EM LOCAIS COM ALTO NÍVEL DE INTERFERÊNCIA. AF_04/2016 | M3 | 12.17
93365 | REATERRO MECANIZADO DE VALA COM ESCAVADEIRA HIDRÁULICA (CAPACIDADE DA CAÇAMBA: 0,8 M³ / POTÊNCIA: 111 HP), LARGURA ATÉ 1,5 M, PROFUNDIDADE DE 4,5 A 6,0 M, COM SOLO DE 1ª CATEGORIA EM LOCAIS COM ALTO NÍVEL DE INTERFERÊNCIA. AF_04/2016 | M3 | 13.65
93366 | REATERRO MECANIZADO DE VALA COM ESCAVADEIRA HIDRÁULICA (CAPACIDADE DA CAÇAMBA: 0,8 M³ / POTÊNCIA: 111 HP), LARGURA DE 1,5 A 2,5 M, PROFUNDIDADE DE 4,5 A 6,0 M, COM SOLO DE 1ª CATEGORIA EM LOCAIS COM ALTO NÍVEL DE INTERFERÊNCIA. AF_04/2016 | M3 | 11.11
93367 | REATERRO MECANIZADO DE VALA COM ESCAVADEIRA HIDRÁULICA (CAPACIDADE DA CAÇAMBA: 0,8 M³ / POTÊNCIA: 111 HP), LARGURA DE 1,5 A 2,5 M, PROFUNDIDADE ATÉ 1,5 M, COM SOLO DE 1ª CATEGORIA EM LOCAIS COM BAIXO NÍVEL DE INTERFERÊNCIA. AF_04/2016 | M3 | 23.61
93368 | REATERRO MECANIZADO DE VALA COM ESCAVADEIRA HIDRÁULICA (CAPACIDADE DA CAÇAMBA: 0,8 M³ / POTÊNCIA: 111 HP), LARGURA ATÉ 1,5 M, PROFUNDIDADE DE 1,5 A 3,0 M, COM SOLO DE 1ª CATEGORIA EM LOCAIS COM BAIXO NÍVEL DE INTERFERÊNCIA. AF_04/2016 | M3 | 18.88
93369 | REATERRO MECANIZADO DE VALA COM ESCAVADEIRA HIDRÁULICA (CAPACIDADE DA CAÇAMBA: 0,8 M³ / POTÊNCIA: 111 HP), LARGURA DE 1,5 A 2,5 M, PROFUNDIDADE DE 1,5 A 3,0 M, COM SOLO (SEM SUBSTITUIÇÃO) DE 1ª CATEGORIA EM LOCAIS COM BAIXO NÍVEL DE INTERFERÊNCIA. AF_04/2016 | M3 | 12.86
93370 | REATERRO MECANIZADO DE VALA COM ESCAVADEIRA HIDRÁULICA (CAPACIDADE DA CAÇAMBA: 0,8 M³ / POTÊNCIA: 111 HP), LARGURA ATÉ 1,5 M, PROFUNDIDADE DE 3,0 A 4,5 M, COM SOLO DE 1ª CATEGORIA EM LOCAIS COM BAIXO NÍVEL DE INTERFERÊNCIA. AF_04/2016 | M3 | 14.21
93371 | REATERRO MECANIZADO DE VALA COM ESCAVADEIRA HIDRÁULICA (CAPACIDADE DA CAÇAMBA: 0,8 M³ / POTÊNCIA: 111 HP), LARGURA DE 1,5 A 2,5 M, PROFUNDIDADE DE 3,0 A 4,5 M, COM SOLO (SEM SUBSTITUIÇÃO) DE 1ª CATEGORIA EM LOCAIS COM BAIXO NÍVEL DE INTERFERÊNCIA. AF_04/2016 | M3 | 10.65
93372 | REATERRO MECANIZADO DE VALA COM ESCAVADEIRA HIDRÁULICA (CAPACIDADE DA CAÇAMBA: 0,8 M³ / POTÊNCIA: 111 HP), LARGURA ATÉ 1,5 M, PROFUNDIDADE DE 4,5 A 6,0 M, COM SOLO DE 1ª CATEGORIA EM LOCAIS COM BAIXO NÍVEL DE INTERFERÊNCIA. AF_04/2016 | M3 | 12.25
93373 | REATERRO MECANIZADO DE VALA COM ESCAVADEIRA HIDRÁULICA (CAPACIDADE DA CAÇAMBA: 0,8 M³ / POTÊNCIA: 111 HP), LARGURA DE 1,5 A 2,5 M, PROFUNDIDADE DE 4,5 A 6,0 M, COM SOLO (SEM SUBSTITUIÇÃO) DE 1ª CATEGORIA EM LOCAIS COM BAIXO NÍVEL DE INTERFERÊNCIA. AF_04/2016 | M3 | 9.59
93374 | REATERRO MECANIZADO DE VALA COM RETROESCAVADEIRA (CAPACIDADE DA CAÇAMBA DA RETRO: 0,26 M³ / POTÊNCIA: 88 HP), LARGURA ATÉ 0,8 M, PROFUNDIDADE ATÉ 1,5 M, COM SOLO (SEM SUBSTITUIÇÃO) DE 1ª CATEGORIA EM LOCAIS COM ALTO NÍVEL DE INTERFERÊNCIA. AF_04/2016 | M3 | 31.58
93375 | REATERRO MECANIZADO DE VALA COM RETROESCAVADEIRA (CAPACIDADE DA CAÇAMBA DA RETRO: 0,26 M³ / POTÊNCIA: 88 HP), LARGURA DE 0,8 A 1,5 M, PROFUNDIDADE ATÉ 1,5 M, COM SOLO DE 1ª CATEGORIA EM LOCAIS COM ALTO NÍVEL DE INTERFERÊNCIA. AF_04/2016 | M3 | 24.32
93376 | REATERRO MECANIZADO DE VALA COM RETROESCAVADEIRA (CAPACIDADE DA CAÇAMBA DA RETRO: 0,26 M³ / POTÊNCIA: 88 HP), LARGURA ATÉ 0,8 M, PROFUNDIDADE DE 1,5 A 3,0 M, COM SOLO DE 1ª CATEGORIA EM LOCAIS COM ALTO NÍVEL DE INTERFERÊNCIA. AF_04/2016 | M3 | 19.71
93377 | REATERRO MECANIZADO DE VALA COM RETROESCAVADEIRA (CAPACIDADE DA CAÇAMBA DA RETRO: 0,26 M³ / POTÊNCIA: 88 HP), LARGURA DE 0,8 A 1,5 M, PROFUNDIDADE DE 1,5 A 3,0 M, COM SOLO (SEM SUBSTITUIÇÃO) DE 1ª CATEGORIA EM LOCAIS COM ALTO NÍVEL DE INTERFERÊNCIA. AF_04/2016 | M3 | 12.78
93378 | REATERRO MECANIZADO DE VALA COM RETROESCAVADEIRA (CAPACIDADE DA CAÇAMBA DA RETRO: 0,26 M³ / POTÊNCIA: 88 HP), LARGURA ATÉ 0,8 M, PROFUNDIDADE ATÉ 1,5 M, COM SOLO DE 1ª CATEGORIA EM LOCAIS COM BAIXO NÍVEL DE INTERFERÊNCIA. AF_04/2016 | M3 | 29.79
93379 | REATERRO MECANIZADO DE VALA COM RETROESCAVADEIRA (CAPACIDADE DA CAÇAMBA DA RETRO: 0,26 M³ / POTÊNCIA: 88 HP), LARGURA DE 0,8 A 1,5 M, PROFUNDIDADE ATÉ 1,5 M, COM SOLO DE 1ª CATEGORIA EM LOCAIS COM BAIXO NÍVEL DE INTERFERÊNCIA. AF_04/2016 | M3 | 22.94
93380 | REATERRO MECANIZADO DE VALA COM RETROESCAVADEIRA (CAPACIDADE DA CAÇAMBA DA RETRO: 0,26 M³ / POTÊNCIA: 88 HP), LARGURA ATÉ 0,8 M, PROFUNDIDADE DE 1,5 A 3,0 M, COM SOLO DE 1ª CATEGORIA EM LOCAIS COM BAIXO NÍVEL DE INTERFERÊNCIA. AF_04/2016 | M3 | 18.66
93381 | REATERRO MECANIZADO DE VALA COM RETROESCAVADEIRA (CAPACIDADE DA CAÇAMBA DA RETRO: 0,26 M³ / POTÊNCIA: 88 HP), LARGURA DE 0,8 A 1,5 M, PROFUNDIDADE DE 1,5 A 3,0 M, COM SOLO (SEM SUBSTITUIÇÃO) DE 1ª CATEGORIA EM LOCAIS COM BAIXO NÍVEL DE INTERFERÊNCIA. AF_04/2016 | M3 | 12.05
93382 | REATERRO MANUAL DE VALAS COM COMPACTAÇÃO MECANIZADA. AF_04/2016 | M3 | 38.53
96995 | REATERRO MANUAL APILOADO COM SOQUETE. AF_10/2017 | M3 | 51.49
97916 | TRANSPORTE COM CAMINHÃO BASCULANTE DE 6 M³, EM VIA URBANA EM LEITO NATURAL (UNIDADE: TXKM). AF_07/2020 | TXKM | 2.34
97917 | TRANSPORTE COM CAMINHÃO BASCULANTE DE 6 M³, EM VIA URBANA EM REVESTIMENTO PRIMÁRIO (UNIDADE: TXKM). AF_07/2020 | TXKM | 2.02
97918 | TRANSPORTE COM CAMINHÃO BASCULANTE DE 6 M³, EM VIA URBANA PAVIMENTADA, DMT ATÉ 30 KM (UNIDADE: TXKM). AF_07/2020 | TXKM | 1.86
97919 | TRANSPORTE COM CAMINHÃO BASCULANTE DE 6 M³, EM VIA URBANA PAVIMENTADA, ADICIONAL PARA DMT EXCEDENTE A 30 KM (UNIDADE: TXKM). AF_07/2020 | TXKM | 0.74
101616 | PREPARO DE FUNDO DE VALA COM LARGURA MENOR QUE 1,5 M (ACERTO DO SOLO NATURAL). AF_08/2020 | M2 | 6.7
101617 | PREPARO DE FUNDO DE VALA COM LARGURA MAIOR OU IGUAL A 1,5 M E MENOR QUE 2,5 M (ACERTO DO SOLO NATURAL). AF_08/2020 | M2 | 3.31
101618 | PREPARO DE FUNDO DE VALA COM LARGURA MENOR QUE 1,5 M, COM CAMADA DE AREIA, LANÇAMENTO MANUAL. AF_08/2020 | M3 | 253.86
101619 | PREPARO DE FUNDO DE VALA COM LARGURA MENOR QUE 1,5 M, COM CAMADA DE BRITA, LANÇAMENTO MANUAL. AF_08/2020 | M3 | 300.09
101620 | PREPARO DE FUNDO DE VALA COM LARGURA MAIOR OU IGUAL A 1,5 M E MENOR QUE 2,5 M, COM CAMADA DE AREIA, LANÇAMENTO MANUAL. AF_08/2020 | M3 | 226.49
101621 | PREPARO DE FUNDO DE VALA COM LARGURA MAIOR OU IGUAL A 1,5 M E MENOR QUE 2,5 M, COM CAMADA DE BRITA, LANÇAMENTO MANUAL. AF_08/2020 | M3 | 272.71
101622 | PREPARO DE FUNDO DE VALA COM LARGURA MENOR QUE 1,5 M, COM CAMADA DE AREIA, LANÇAMENTO MECANIZADO. AF_08/2020 | M3 | 226.54
101623 | PREPARO DE FUNDO DE VALA COM LARGURA MENOR QUE 1,5 M, COM CAMADA DE BRITA, LANÇAMENTO MECANIZADO. AF_08/2020 | M3 | 266.41
101624 | PREPARO DE FUNDO DE VALA COM LARGURA MAIOR OU IGUAL A 1,5 M E MENOR QUE 2,5 M, COM CAMADA DE BRITA, LANÇAMENTO MECANIZADO. AF_08/2020 | M3 | 216.55
101625 | PREPARO DE FUNDO DE VALA COM LARGURA MAIOR OU IGUAL A 1,5 M E MENOR QUE 2,5 M, COM CAMADA DE AREIA, LANÇAMENTO MECANIZADO. AF_08/2020 | M3 | 182.89
95606 | UMIDIFICAÇÃO DE MATERIAL PARA VALAS COM CAMINHÃO PIPA 10000L. AF_11/2016 | M3 | 2.12
101159 | ALVENARIA DE VEDAÇÃO DE BLOCOS CERÂMICOS MACIÇOS DE 5X10X20CM (ESPESSURA 10CM) E ARGAMASSA DE ASSENTAMENTO COM PREPARO EM BETONEIRA. AF_05/2020 | M2 | 140.81
103322 | ALVENARIA DE VEDAÇÃO DE BLOCOS CERÂMICOS FURADOS NA VERTICAL DE 9X19X39 CM (ESPESSURA 9 CM) E ARGAMASSA DE ASSENTAMENTO COM PREPARO EM BETONEIRA. AF_12/2021 | M2 | 56.09
103323 | ALVENARIA DE VEDAÇÃO DE BLOCOS CERÂMICOS FURADOS NA VERTICAL DE 9X19X39 CM (ESPESSURA 9 CM) E ARGAMASSA DE ASSENTAMENTO COM PREPARO MANUAL. AF_12/2021 | M2 | 56.97
103324 | ALVENARIA DE VEDAÇÃO DE BLOCOS CERÂMICOS FURADOS NA VERTICAL DE 14X19X39 CM (ESPESSURA 14 CM) E ARGAMASSA DE ASSENTAMENTO COM PREPARO EM BETONEIRA. AF_12/2021 | M2 | 75.45
103325 | ALVENARIA DE VEDAÇÃO DE BLOCOS CERÂMICOS FURADOS NA VERTICAL DE 14X19X39 CM (ESPESSURA 14 CM) E ARGAMASSA DE ASSENTAMENTO COM PREPARO MANUAL. AF_12/2021 | M2 | 76.45
103326 | ALVENARIA DE VEDAÇÃO DE BLOCOS CERÂMICOS FURADOS NA VERTICAL DE 19X19X39 CM (ESPESSURA 19 CM) E ARGAMASSA DE ASSENTAMENTO COM PREPARO EM BETONEIRA. AF_12/2021 | M2 | 90.35
103327 | ALVENARIA DE VEDAÇÃO DE BLOCOS CERÂMICOS FURADOS NA VERTICAL DE 19X19X39 CM (ESPESSURA 19 CM) E ARGAMASSA DE ASSENTAMENTO COM PREPARO MANUAL. AF_12/2021 | M2 | 91.52
103328 | ALVENARIA DE VEDAÇÃO DE BLOCOS CERÂMICOS FURADOS NA HORIZONTAL DE 9X19X19 CM (ESPESSURA 9 CM) E ARGAMASSA DE ASSENTAMENTO COM PREPARO EM BETONEIRA. AF_12/2021 | M2 | 92.82
103329 | ALVENARIA DE VEDAÇÃO DE BLOCOS CERÂMICOS FURADOS NA HORIZONTAL DE 9X19X19 CM (ESPESSURA 9 CM) E ARGAMASSA DE ASSENTAMENTO COM PREPARO MANUAL. AF_12/2021 | M2 | 93.59
103330 | ALVENARIA DE VEDAÇÃO DE BLOCOS CERÂMICOS FURADOS NA HORIZONTAL DE 11,5X19X19 CM (ESPESSURA 11,5 CM) E ARGAMASSA DE ASSENTAMENTO COM PREPARO EM BETONEIRA. AF_12/2021 | M2 | 83.19
103331 | ALVENARIA DE VEDAÇÃO DE BLOCOS CERÂMICOS FURADOS NA HORIZONTAL DE 11,5X19X19 CM (ESPESSURA 11,5 CM) E ARGAMASSA DE ASSENTAMENTO COM PREPARO MANUAL. AF_12/2021 | M2 | 84.02
103332 | ALVENARIA DE VEDAÇÃO DE BLOCOS CERÂMICOS FURADOS NA HORIZONTAL DE 9X14X19 CM (ESPESSURA 9 CM) E ARGAMASSA DE ASSENTAMENTO COM PREPARO EM BETONEIRA. AF_12/2021 | M2 | 122.29
103333 | ALVENARIA DE VEDAÇÃO DE BLOCOS CERÂMICOS FURADOS NA HORIZONTAL DE 9X14X19 CM (ESPESSURA 9 CM) E ARGAMASSA DE ASSENTAMENTO COM PREPARO MANUAL. AF_12/2021 | M2 | 123.18
103334 | ALVENARIA DE VEDAÇÃO DE BLOCOS CERÂMICOS FURADOS NA HORIZONTAL DE 14X9X19 CM (ESPESSURA 14 CM, BLOCO DEITADO) E ARGAMASSA DE ASSENTAMENTO COM PREPARO EM BETONEIRA. AF_12/2021 | M2 | 146.14
103335 | ALVENARIA DE VEDAÇÃO DE BLOCOS CERÂMICOS FURADOS NA HORIZONTAL DE 14X9X19 CM (ESPESSURA 14 CM, BLOCO DEITADO) E ARGAMASSA DE ASSENTAMENTO COM PREPARO MANUAL. AF_12/2021 | M2 | 147.69
103350 | ALVENARIA DE VEDAÇÃO DE BLOCOS CERÂMICOS FURADOS NA HORIZONTAL DE 9X9X19 CM (ESPESSURA 9 CM) E ARGAMASSA DE ASSENTAMENTO COM PREPARO EM BETONEIRA. AF_12/2021 | M2 | 180.16
103351 | ALVENARIA DE VEDAÇÃO DE BLOCOS CERÂMICOS FURADOS NA HORIZONTAL DE 9X9X19 CM (ESPESSURA 9 CM) E ARGAMASSA DE ASSENTAMENTO COM PREPARO MANUAL. AF_12/2021 | M2 | 181.29
103356 | ALVENARIA DE VEDAÇÃO DE BLOCOS CERÂMICOS FURADOS NA HORIZONTAL DE 9X19X29 CM (ESPESSURA 9 CM) E ARGAMASSA DE ASSENTAMENTO COM PREPARO EM BETONEIRA. AF_12/2021 | M2 | 55.74
103357 | ALVENARIA DE VEDAÇÃO DE BLOCOS CERÂMICOS FURADOS NA HORIZONTAL DE 9X19X29 CM (ESPESSURA 9 CM) E ARGAMASSA DE ASSENTAMENTO COM PREPARO MANUAL. AF_12/2021 | M2 | 56.39
89282 | ALVENARIA ESTRUTURAL DE BLOCOS CERÂMICOS 14X19X39, (ESPESSURA DE 14 CM), UTILIZANDO PALHETA E ARGAMASSA DE ASSENTAMENTO COM PREPARO EM BETONEIRA. AF_03/2023 | M2 | 68.31
89283 | ALVENARIA ESTRUTURAL DE BLOCOS CERÂMICOS 14X19X39, (ESPESSURA DE 14 CM), UTILIZANDO PALHETA E ARGAMASSA DE ASSENTAMENTO COM PREPARO MANUAL. AF_03/2023 | M2 | 69.23
89290 | ALVENARIA ESTRUTURAL DE BLOCOS CERÂMICOS 14X19X29, (ESPESSURA DE 14 CM), UTILIZANDO PALHETA E ARGAMASSA DE ASSENTAMENTO COM PREPARO EM BETONEIRA. AF_03/2023 | M2 | 78.51
89291 | ALVENARIA ESTRUTURAL DE BLOCOS CERÂMICOS 14X19X29, (ESPESSURA DE 14 CM), UTILIZANDO PALHETA E ARGAMASSA DE ASSENTAMENTO COM PREPARO MANUAL. AF_03/2023 | M2 | 79.54
89298 | ALVENARIA ESTRUTURAL DE BLOCOS CERÂMICOS 14X19X39, (ESPESSURA DE 14 CM), UTILIZANDO COLHER DE PEDREIRO E ARGAMASSA DE ASSENTAMENTO COM PREPARO EM BETONEIRA. AF_03/2023 | M2 | 80.57
89299 | ALVENARIA ESTRUTURAL DE BLOCOS CERÂMICOS 14X19X39, (ESPESSURA DE 14 CM), UTILIZANDO COLHER DE PEDREIRO E ARGAMASSA DE ASSENTAMENTO COM PREPARO MANUAL. AF_03/2023 | M2 | 81.8
89306 | ALVENARIA ESTRUTURAL DE BLOCOS CERÂMICOS 14X19X29, (ESPESSURA DE 14 CM), UTILIZANDO COLHER DE PEDREIRO E ARGAMASSA DE ASSENTAMENTO COM PREPARO EM BETONEIRA. AF_03/2023 | M2 | 95.85
89307 | ALVENARIA ESTRUTURAL DE BLOCOS CERÂMICOS 14X19X29, (ESPESSURA DE 14 CM), UTILIZANDO COLHER DE PEDREIRO E ARGAMASSA DE ASSENTAMENTO COM PREPARO MANUAL. AF_03/2023 | M2 | 97.22
101157 | ALVENARIA DE VEDAÇÃO DE BLOCOS DE GESSO DE 7X50X66CM (ESPESSURA 7CM). AF_05/2020 | M2 | 68.49
101158 | ALVENARIA DE VEDAÇÃO DE BLOCOS DE GESSO DE 10X50X66CM (ESPESSURA 10CM). AF_05/2020 | M2 | 89.55
101162 | ALVENARIA DE VEDAÇÃO COM ELEMENTO VAZADO DE CERÂMICA (COBOGÓ) DE 7X20X20CM E ARGAMASSA DE ASSENTAMENTO COM PREPARO EM BETONEIRA. AF_05/2020 | M2 | 154.77
103316 | ALVENARIA DE VEDAÇÃO DE BLOCOS VAZADOS DE CONCRETO DE 9X19X39 CM (ESPESSURA 9 CM) E ARGAMASSA DE ASSENTAMENTO COM PREPARO EM BETONEIRA. AF_12/2021 | M2 | 67.13
103317 | ALVENARIA DE VEDAÇÃO DE BLOCOS VAZADOS DE CONCRETO DE 9X19X39 CM (ESPESSURA 9 CM) E ARGAMASSA DE ASSENTAMENTO COM PREPARO MANUAL. AF_12/2021 | M2 | 67.87
103318 | ALVENARIA DE VEDAÇÃO DE BLOCOS VAZADOS DE CONCRETO DE 14X19X39 CM (ESPESSURA 14 CM) E ARGAMASSA DE ASSENTAMENTO COM PREPARO EM BETONEIRA. AF_12/2021 | M2 | 87.65
103319 | ALVENARIA DE VEDAÇÃO DE BLOCOS VAZADOS DE CONCRETO DE 14X19X39 CM (ESPESSURA 14 CM) E ARGAMASSA DE ASSENTAMENTO COM PREPARO MANUAL. AF_12/2021 | M2 | 88.51
103320 | ALVENARIA DE VEDAÇÃO DE BLOCOS VAZADOS DE CONCRETO DE 19X19X39 CM (ESPESSURA 19 CM) E ARGAMASSA DE ASSENTAMENTO COM PREPARO EM BETONEIRA. AF_12/2021 | M2 | 104.58
103321 | ALVENARIA DE VEDAÇÃO DE BLOCOS VAZADOS DE CONCRETO DE 19X19X39 CM (ESPESSURA 19 CM) E ARGAMASSA DE ASSENTAMENTO COM PREPARO MANUAL. AF_12/2021 | M2 | 105.67
103336 | ALVENARIA DE VEDAÇÃO DE BLOCOS VAZADOS DE CONCRETO APARENTE DE 9X19X39 CM (ESPESSURA 9 CM) E ARGAMASSA DE ASSENTAMENTO COM PREPARO EM BETONEIRA. AF_12/2021 | M2 | 76.77
103337 | ALVENARIA DE VEDAÇÃO DE BLOCOS VAZADOS DE CONCRETO APARENTE DE 9X19X39 CM (ESPESSURA 9 CM) E ARGAMASSA DE ASSENTAMENTO COM PREPARO MANUAL. AF_12/2021 | M2 | 77.51
103338 | ALVENARIA DE VEDAÇÃO DE BLOCOS VAZADOS DE CONCRETO APARENTE DE 14X19X39 CM (ESPESSURA 14 CM) E ARGAMASSA DE ASSENTAMENTO COM PREPARO EM BETONEIRA. AF_12/2021 | M2 | 101.41
103339 | ALVENARIA DE VEDAÇÃO DE BLOCOS VAZADOS DE CONCRETO APARENTE DE 14X19X39 CM (ESPESSURA 14 CM) E ARGAMASSA DE ASSENTAMENTO COM PREPARO MANUAL. AF_12/2021 | M2 | 102.27
103340 | ALVENARIA DE VEDAÇÃO DE BLOCOS VAZADOS DE CONCRETO APARENTE DE 19X19X39 CM (ESPESSURA 19 CM) E ARGAMASSA DE ASSENTAMENTO COM PREPARO EM BETONEIRA. AF_12/2021 | M2 | 121.5
103341 | ALVENARIA DE VEDAÇÃO DE BLOCOS VAZADOS DE CONCRETO APARENTE DE 19X19X39 CM (ESPESSURA 19 CM) E ARGAMASSA DE ASSENTAMENTO COM PREPARO MANUAL. AF_12/2021 | M2 | 122.59
103342 | ALVENARIA DE VEDAÇÃO DE BLOCOS VAZADOS DE CONCRETO DE 14X19X29 CM (ESPESSURA 14 CM) E ARGAMASSA DE ASSENTAMENTO COM PREPARO EM BETONEIRA. AF_12/2021 | M2 | 101.52
103343 | ALVENARIA DE VEDAÇÃO DE BLOCOS VAZADOS DE CONCRETO DE 14X19X29 CM (ESPESSURA 14 CM) E ARGAMASSA DE ASSENTAMENTO COM PREPARO MANUAL. AF_12/2021 | M2 | 102.47
89453 | ALVENARIA DE BLOCOS DE CONCRETO ESTRUTURAL 14X19X39 CM (ESPESSURA 14 CM), FBK = 4,5 MPA, UTILIZANDO PALHETA. AF_10/2022 | M2 | 72.82
89455 | ALVENARIA DE BLOCOS DE CONCRETO ESTRUTURAL 14X19X39 CM (ESPESSURA 14 CM), FBK = 14 MPA, UTILIZANDO PALHETA. AF_10/2022 | M2 | 86.62
89462 | ALVENARIA DE BLOCOS DE CONCRETO ESTRUTURAL 14X19X29 CM (ESPESSURA 14 CM), FBK = 4,5 MPA, UTILIZANDO PALHETA. AF_10/2022 | M2 | 97.62
89464 | ALVENARIA DE BLOCOS DE CONCRETO ESTRUTURAL 14X19X29 CM (ESPESSURA 14 CM), FBK = 14,0 MPA, UTILIZANDO PALHETA. AF_10/2022 | M2 | 113.22
89470 | ALVENARIA DE BLOCOS DE CONCRETO ESTRUTURAL 14X19X39 CM (ESPESSURA 14 CM), FBK = 4,5 MPA, UTILIZANDO COLHER DE PEDREIRO. AF_10/2022 | M2 | 85.15
89472 | ALVENARIA DE BLOCOS DE CONCRETO ESTRUTURAL 14X19X39 CM (ESPESSURA 14 CM), FBK = 14 MPA, UTILIZANDO COLHER DE PEDREIRO. AF_10/2022 | M2 | 99.97
89478 | ALVENARIA DE BLOCOS DE CONCRETO ESTRUTURAL 14X19X29 CM (ESPESSURA 14 CM), FBK = 4,5 MPA, UTILIZANDO COLHER DE PEDREIRO. AF_10/2022 | M2 | 117.69
89480 | ALVENARIA DE BLOCOS DE CONCRETO ESTRUTURAL 14X19X29 CM (ESPESSURA 14 CM), FBK = 14 MPA, UTILIZANDO COLHER DE PEDREIRO. AF_10/2022 | M2 | 134.27
91815 | (COMPOSIÇÃO REPRESENTATIVA) DE ALVENARIA DE BLOCOS DE CONCRETO ESTRUTURAL 14X19X39 CM, (ESPESSURA 14 CM), FBK = 4,5 MPA, UTILIZANDO PALHETA, PARA EDIFICAÇÃO HABITACIONAL. AF_10/2015 | M2 | 72.82
91816 | COMPOSIÇÃO REPRESENTATIVA DE SERVIÇOS DE ALVENARIA DE BLOCOS DE CONCRETO ESTRUTURAL 14X19X29 CM, (ESPESSURA 14 CM), FBK = 4,5 MPA, UTILIZANDO PALHETA, PARA EDIFICAÇÃO HABITACIONAL. AF_10/2015 | M2 | 97.62
101161 | ALVENARIA DE VEDAÇÃO COM ELEMENTO VAZADO DE CONCRETO (COBOGÓ) DE 7X50X50CM E ARGAMASSA DE ASSENTAMENTO COM PREPARO EM BETONEIRA. AF_05/2020 | M2 | 192.92
101163 | ALVENARIA DE VEDAÇÃO COM BLOCO DE VIDRO VAZADO, TIPO VENEZIANA, DE 6X20X20CM E ARGAMASSA DE ASSENTAMENTO COM PREPARO EM BETONEIRA. AF_05/2020 | M2 | 899.49
101164 | ALVENARIA DE VEDAÇÃO COM BLOCO DE VIDRO, TIPO CANELADO, DE 8X19X19CM E ARGAMASSA DE ASSENTAMENTO COM PREPARO EM BETONEIRA. AF_05/2020 | M2 | 912.92
96358 | PAREDE COM SISTEMA EM CHAPAS DE GESSO PARA DRYWALL, USO INTERNO, COM DUAS FACES SIMPLES E ESTRUTURA METÁLICA COM GUIAS SIMPLES, SEM VÃOS. AF_07/2023_PS | M2 | 113.17
96359 | PAREDE COM SISTEMA EM CHAPAS DE GESSO PARA DRYWALL, USO INTERNO, COM DUAS FACES SIMPLES E ESTRUTURA METÁLICA COM GUIAS SIMPLES PARA PAREDES COM ÁREA LÍQUIDA MAIOR OU IGUAL A 6 M2, COM VÃOS. AF_07/2023_PS | M2 | 128.07
96360 | PAREDE COM SISTEMA EM CHAPAS DE GESSO PARA DRYWALL, USO INTERNO, COM DUAS FACES SIMPLES E ESTRUTURA METÁLICA COM GUIAS DUPLAS, SEM VÃOS. AF_07/2023_PS | M2 | 149.5
96361 | PAREDE COM SISTEMA EM CHAPAS DE GESSO PARA DRYWALL, USO INTERNO, COM DUAS FACES SIMPLES E ESTRUTURA METÁLICA COM GUIAS DUPLAS PARA PAREDES COM ÁREA LÍQUIDA MAIOR OU IGUAL A 6 M2, COM VÃOS. AF_07/2023_PS | M2 | 177.53
96362 | PAREDE COM SISTEMA EM CHAPAS DE GESSO PARA DRYWALL, USO INTERNO, COM UMA FACE SIMPLES E OUTRA FACE DUPLA E ESTRUTURA METÁLICA COM GUIAS SIMPLES, SEM VÃOS. AF_07/2023_PS | M2 | 144.2
96363 | PAREDE COM SISTEMA EM CHAPAS DE GESSO PARA DRYWALL, USO INTERNO, COM UMA FACE SIMPLES E OUTRA FACE DUPLA E ESTRUTURA METÁLICA COM GUIAS SIMPLES PARA PAREDES COM ÁREA LÍQUIDA MAIOR OU IGUAL A 6 M2, COM VÃOS. AF_07/2023_PS | M2 | 160.02
96364 | PAREDE COM SISTEMA EM CHAPAS DE GESSO PARA DRYWALL, USO INTERNO COM UMA FACE SIMPLES E OUTRA FACE DUPLA E ESTRUTURA METÁLICA COM GUIAS DUPLAS, SEM VÃOS. AF_07/2023_PS | M2 | 180.53
96365 | PAREDE COM SISTEMA EM CHAPAS DE GESSO PARA DRYWALL, USO INTERNO, COM UMA FACE SIMPLES E OUTRA FACE DUPLA E ESTRUTURA METÁLICA COM GUIAS DUPLAS PARA PAREDES COM ÁREA LÍQUIDA MAIOR OU IGUAL A 6 M2, COM VÃOS. AF_07/2023_PS | M2 | 209.5
96366 | PAREDE COM SISTEMA EM CHAPAS DE GESSO PARA DRYWALL, USO INTERNO, COM DUAS FACES DUPLAS E ESTRUTURA METÁLICA COM GUIAS SIMPLES, SEM VÃOS. AF_07/2023_PS | M2 | 175.22
96367 | PAREDE COM SISTEMA EM CHAPAS DE GESSO PARA DRYWALL, USO INTERNO, COM DUAS FACES DUPLAS E ESTRUTURA METÁLICA COM GUIAS SIMPLES PARA PAREDES COM ÁREA LÍQUIDA MAIOR OU IGUAL A 6 M2, COM VÃOS. AF_07/2023_PS | M2 | 191.96
96368 | PAREDE COM SISTEMA EM CHAPAS DE GESSO PARA DRYWALL, USO INTERNO COM DUAS FACES DUPLAS E ESTRUTURA METÁLICA COM GUIAS DUPLAS, SEM VÃOS. AF_07/2023_PS | M2 | 211.58
96369 | PAREDE COM SISTEMA EM CHAPAS DE GESSO PARA DRYWALL, USO INTERNO, COM DUAS FACES DUPLAS E ESTRUTURA METÁLICA COM GUIAS DUPLAS PARA PAREDES COM ÁREA LÍQUIDA MAIOR OU IGUAL A 6 M2, COM VÃOS. AF_07/2023_PS | M2 | 241.44
96370 | PAREDE COM SISTEMA EM CHAPAS DE GESSO PARA DRYWALL, USO INTERNO, COM UMA FACE SIMPLES E ESTRUTURA METÁLICA COM GUIAS SIMPLES, SEM VÃOS. AF_07/2023_PS | M2 | 76.64
96371 | PAREDE COM SISTEMA EM CHAPAS DE GESSO PARA DRYWALL, USO INTERNO, COM UMA FACE SIMPLES E ESTRUTURA METÁLICA COM GUIAS SIMPLES PARA PAREDES COM ÁREA LÍQUIDA MAIOR OU IGUAL A 6 M2, COM VÃOS. AF_07/2023_PS | M2 | 90.6
96373 | INSTALAÇÃO DE REFORÇO METÁLICO EM PAREDE DRYWALL. AF_07/2023 | M | 14.68
96374 | INSTALAÇÃO DE REFORÇO DE MADEIRA EM PAREDE DRYWALL. AF_07/2023 | M | 31.21
102235 | DIVISÓRIA FIXA EM VIDRO TEMPERADO 10 MM, SEM ABERTURA. AF_01/2021_PS | M2 | 579.67
102253 | DIVISORIA SANITÁRIA, TIPO CABINE, EM GRANITO CINZA POLIDO, ESP = 3CM, ASSENTADO COM ARGAMASSA COLANTE AC III-E, EXCLUSIVE FERRAGENS. AF_01/2021 | M2 | 677.6
102254 | DIVISORIA SANITÁRIA, TIPO CABINE, EM MÁRMORE BRANCO POLIDO, ESP = 3CM, ASSENTADO COM ARGAMASSA COLANTE AC III-E, EXCLUSIVE FERRAGENS. AF_01/2021 | M2 | 623.2
102255 | TAPA VISTA DE MICTÓRIO EM GRANITO CINZA POLIDO, ESP = 3CM, ASSENTADO COM ARGAMASSA COLANTE AC III-E . AF_01/2021 | M2 | 733.65
102256 | TAPA VISTA DE MICTÓRIO EM MÁRMORE BRANCO POLIDO, ESP = 3CM, ASSENTADO COM ARGAMASSA COLANTE AC III-E . AF_01/2021 | M2 | 681.84
102257 | DIVISORIA SANITÁRIA, TIPO CABINE, EM PAINEL DE GRANILITE, ESP = 3CM, ASSENTADO COM ARGAMASSA COLANTE AC III-E, EXCLUSIVE FERRAGENS. AF_01/2021 | M2 | 344.17
102258 | TAPA VISTA DE MICTÓRIO EM PAINEL DE GRANILITE, ESP = 3CM, ASSENTADO COM ARGAMASSA COLANTE AC III-E . AF_01/2021 | M2 | 406.86
104718 | PAREDE COM SISTEMA EM CHAPAS DE GESSO PARA DRYWALL, USO INTERNO, COM DUAS FACES SIMPLES E ESTRUTURA METÁLICA COM GUIAS SIMPLES PARA PAREDES COM ÁREA LÍQUIDA MENOR QUE 6 M2, COM VÃOS. AF_07/2023_PS | M2 | 155
104719 | PAREDE COM SISTEMA EM CHAPAS DE GESSO PARA DRYWALL, USO INTERNO, COM DUAS FACES SIMPLES E ESTRUTURA METÁLICA COM GUIAS DUPLAS PARA PAREDES COM ÁREA LÍQUIDA MENOR QUE 6 M2, COM VÃOS. AF_07/2023_PS | M2 | 226.83
104720 | PAREDE COM SISTEMA EM CHAPAS DE GESSO PARA DRYWALL, USO INTERNO, COM UMA FACE SIMPLES E OUTRA FACE DUPLA E ESTRUTURA METÁLICA COM GUIAS SIMPLES PARA PAREDES COM ÁREA LÍQUIDA MENOR QUE 6 M2, COM VÃOS. AF_07/2023_PS | M2 | 188.77
104721 | PAREDE COM SISTEMA EM CHAPAS DE GESSO PARA DRYWALL, USO INTERNO, COM UMA FACE SIMPLES E OUTRA FACE DUPLA E ESTRUTURA METÁLICA COM GUIAS DUPLAS PARA PAREDES COM ÁREA LÍQUIDA MENOR QUE 6 M2, COM VÃOS. AF_07/2023_PS | M2 | 260.6
104722 | PAREDE COM SISTEMA EM CHAPAS DE GESSO PARA DRYWALL, USO INTERNO, COM DUAS FACES DUPLAS E ESTRUTURA METÁLICA COM GUIAS SIMPLES PARA PAREDES COM ÁREA LÍQUIDA MENOR QUE 6 M2, COM VÃOS. AF_07/2023_PS | M2 | 222.54
104723 | PAREDE COM SISTEMA EM CHAPAS DE GESSO PARA DRYWALL, USO INTERNO, COM DUAS FACES DUPLAS E ESTRUTURA METÁLICA COM GUIAS DUPLAS PARA PAREDES COM ÁREA LÍQUIDA MENOR QUE 6 M2, COM VÃOS. AF_07/2023_PS | M2 | 294.36
104724 | PAREDE COM SISTEMA EM CHAPAS DE GESSO PARA DRYWALL, USO INTERNO, COM UMA FACE SIMPLES E ESTRUTURA METÁLICA COM GUIAS SIMPLES PARA PAREDES COM ÁREA LÍQUIDA MENOR QUE 6 M2, COM VÃOS. AF_07/2023_PS | M2 | 115.68
101154 | ALVENARIA DE VEDAÇÃO DE BLOCOS DE CONCRETO CELULAR DE 10X30X60CM (ESPESSURA 10CM) E ARGAMASSA DE ASSENTAMENTO COM PREPARO EM BETONEIRA. AF_05/2020 | M2 | 136.18
101155 | ALVENARIA DE VEDAÇÃO DE BLOCOS DE CONCRETO CELULAR DE 15X30X60CM (ESPESSURA 15CM) E ARGAMASSA DE ASSENTAMENTO COM PREPARO EM BETONEIRA. AF_05/2020 | M2 | 190.76
101156 | ALVENARIA DE VEDAÇÃO DE BLOCOS DE CONCRETO CELULAR DE 20X30X60CM (ESPESSURA 20CM) E ARGAMASSA DE ASSENTAMENTO COM PREPARO EM BETONEIRA. AF_05/2020 | M2 | 279.94
101814 | RECOMPOSIÇÃO DE PAVIMENTOS EM PEDRA POLIÉDRICA, REJUNTAMENTO COM PÓ DE PEDRA, COM REAPROVEITAMENTO DAS PEDRAS POLIÉDRICAS PARA O FECHAMENTO DE VALAS - INCLUSO RETIRADA E COLOCAÇÃO DO MATERIAL. AF_12/2020 | M2 | 47.42
101816 | RECOMPOSIÇÃO DE PAVIMENTO EM PEDRAS POLIÉDRICAS, REJUNTAMENTO COM ARGAMASSA, COM REAPROVEITAMENTO DAS PEDRAS POLIÉDRICAS, PARA O FECHAMENTO DE VALAS - INCLUSO RETIRADA E COLOCAÇÃO DO MATERIAL. AF_12/2020 | M2 | 74.35
101817 | RECOMPOSIÇÃO DE PAVIMENTO EM PARALELEPÍPEDOS, REJUNTAMENTO COM PÓ DE PEDRA, COM REAPROVEITAMENTO DOS PARALELEPÍPEDOS, PARA O FECHAMENTO DE VALAS - INCLUSO RETIRADA E COLOCAÇÃO DO MATERIAL. AF_12/2020 | M2 | 51.54
101819 | RECOMPOSIÇÃO DE PAVIMENTO EM PARALELEPÍPEDOS, REJUNTAMENTO COM ARGAMASSA, COM REAPROVEITAMENTO DOS PARALELEPÍPEDOS, PARA O FECHAMENTO DE VALAS - INCLUSO RETIRADA E COLOCAÇÃO DO MATERIAL. AF_12/2020 | M2 | 66.38
101820 | RECOMPOSIÇÃO DE PAVIMENTO EM PISO INTERTRAVADO SEXTAVADO, COM REAPROVEITAMENTO DOS BLOCOS SEXTAVADO, PARA O FECHAMENTO DE VALAS - INCLUSO RETIRADA E COLOCAÇÃO DO MATERIAL. AF_12/2020 | M2 | 43.85
101822 | RECOMPOSIÇÃO DE BASE E OU SUB-BASE PARA REMENDO PROFUNDO DE SOLOS DE COMPORTAMENTO LATERÍTICO (ARENOSO) - INCLUSO RETIRADA E COLOCAÇÃO DO MATERIAL. AF_12/2020 | M3 | 132.57
101823 | RECOMPOSIÇÃO DE BASE E OU SUB-BASE PARA REMENDO PROFUNDO DE SOLO MELHORADO COM CIMENTO (TEOR DE 2%) - INCLUSO RETIRADA E COLOCAÇÃO DO MATERIAL. AF_12/2020 | M3 | 171.1
101824 | RECOMPOSIÇÃO DE BASE E OU SUB-BASE PARA REMENDO PROFUNDO DE SOLO MELHORADO COM CIMENTO (TEOR DE 4%) - INCLUSO RETIRADA E COLOCAÇÃO DO MATERIAL. AF_12/2020 | M3 | 206.98
101825 | RECOMPOSIÇÃO DE BASE E OU SUB-BASE PARA REMENDO PROFUNDO DE SOLO COM CIMENTO (TEOR DE 6%) - INCLUSO RETIRADA E COLOCAÇÃO DO MATERIAL. AF_12/2020 | M3 | 241.9
101826 | RECOMPOSIÇÃO DE BASE E OU SUB-BASE PARA REMENDO PROFUNDO DE SOLO COM CIMENTO (TEOR DE 8%) - INCLUSO RETIRADA E COLOCAÇÃO DO MATERIAL. AF_12/2020 | M3 | 276.35
101827 | RECOMPOSIÇÃO DE BASE E OU SUB-BASE PARA REMENDO PROFUNDO DE SOLO BRITA (40/60) - INCLUSO RETIRADA E COLOCAÇÃO DO MATERIAL. AF_12/2020 | M3 | 221.98
101828 | RECOMPOSIÇÃO DE BASE E OU SUB-BASE PARA REMENDO PROFUNDO DE SOLO BRITA (50/50) - INCLUSO RETIRADA E COLOCAÇÃO DO MATERIAL. AF_12/2020 | M3 | 207.08
101829 | RECOMPOSIÇÃO DE BASE E OU SUB-BASE PARA REMENDO PROFUNDO DE SOLO BRITA (40/60) COM CIMENTO (TEOR DE 4%) - INCLUSO RETIRADA E COLOCAÇÃO DO MATERIAL. AF_12/2020 | M3 | 292.81
101830 | RECOMPOSIÇÃO DE BASE E OU SUB-BASE PARA REMENDO PROFUNDO DE SOLO BRITA (40/60) COM CIMENTO (TEOR DE 6%) - INCLUSO RETIRADA E COLOCAÇÃO DO MATERIAL. AF_12/2020 | M3 | 325.94
101831 | RECOMPOSIÇÃO DE BASE E OU SUB-BASE PARA REMENDO PROFUNDO DE SOLO BRITA (40/60) COM CIMENTO (TEOR DE 8%) - INCLUSO RETIRADA E COLOCAÇÃO DO MATERIAL. AF_12/2020 | M3 | 358.6
101832 | RECOMPOSIÇÃO DE BASE E OU SUB-BASE PARA REMENDO PROFUNDO DE SOLO BRITA (50/50) COM CIMENTO (TEOR DE 4%) - INCLUSO RETIRADA E COLOCAÇÃO DO MATERIAL. AF_12/2020 | M3 | 278.51
101833 | RECOMPOSIÇÃO DE BASE E OU SUB-BASE PARA REMENDO PROFUNDO DE SOLO BRITA (50/50) COM CIMENTO (TEOR DE 6%) - INCLUSO RETIRADA E COLOCAÇÃO DO MATERIAL. AF_12/2020 | M3 | 311.93
101834 | RECOMPOSIÇÃO DE BASE E OU SUB-BASE PARA REMENDO PROFUNDO DE SOLO BRITA (50/50) COM CIMENTO (TEOR DE 8%) - INCLUSO RETIRADA E COLOCAÇÃO DO MATERIAL. AF_12/2020 | M3 | 344.9
101835 | RECOMPOSIÇÃO DE BASE E OU SUB-BASE PARA REMENDO PROFUNDO DE BRITA GRADUADA SIMPLES - INCLUSO RETIRADA E COLOCAÇÃO DO MATERIAL. AF_12/2020 | M3 | 304.1
101836 | RECOMPOSIÇÃO DE BASE E OU SUB-BASE PARA FECHAMENTO DE VALAS DE SOLOS DE COMPORTAMENTO LATERÍTICO (ARENOSO) - INCLUSO RETIRADA E COLOCAÇÃO DO MATERIAL. AF_12/2020 | M3 | 28.46
101837 | RECOMPOSIÇÃO DE BASE E OU SUB-BASE PARA FECHAMENTO DE VALAS DE SOLO MELHORADO COM CIMENTO (TEOR DE 2%) - INCLUSO RETIRADA E COLOCAÇÃO DO MATERIAL. AF_12/2020 | M3 | 66.99
101838 | RECOMPOSIÇÃO DE BASE E OU SUB-BASE PARA FECHAMENTO DE VALAS DE SOLO MELHORADO COM CIMENTO (TEOR DE 4%) - INCLUSO RETIRADA E COLOCAÇÃO DO MATERIAL. AF_12/2020 | M3 | 102.87
101839 | RECOMPOSIÇÃO DE BASE E OU SUB-BASE PARA FECHAMENTO DE VALAS DE SOLO COM CIMENTO (TEOR DE 6%) - INCLUSO RETIRADA E COLOCAÇÃO DO MATERIAL. AF_12/2020 | M3 | 137.78
101840 | RECOMPOSIÇÃO DE BASE E OU SUB-BASE PARA FECHAMENTO DE VALAS DE SOLO COM CIMENTO (TEOR DE 8%) - INCLUSO RETIRADA E COLOCAÇÃO DO MATERIAL. AF_12/2020 | M3 | 227.53
101841 | RECOMPOSIÇÃO DE BASE E OU SUB-BASE PARA FECHAMENTO DE VALAS DE SOLO BRITA (40/60) - INCLUSO RETIRADA E COLOCAÇÃO DO MATERIAL. AF_12/2020 | M3 | 117.87
101842 | RECOMPOSIÇÃO DE BASE E OU SUB-BASE PARA FECHAMENTO DE VALAS DE SOLO BRITA (50/50) - INCLUSO RETIRADA E COLOCAÇÃO DO MATERIAL. AF_12/2020 | M3 | 102.97
101843 | RECOMPOSIÇÃO DE BASE E OU SUB-BASE PARA FECHAMENTO DE VALAS DE SOLO BRITA (40/60) COM CIMENTO (TEOR DE 4%) - INCLUSO RETIRADA E COLOCAÇÃO DO MATERIAL. AF_12/2020 | M3 | 188.7
101844 | RECOMPOSIÇÃO DE BASE E OU SUB-BASE PARA FECHAMENTO DE VALAS DE SOLO BRITA (40/60) COM CIMENTO (TEOR DE 6%) - INCLUSO RETIRADA E COLOCAÇÃO DO MATERIAL. AF_12/2020 | M3 | 221.83
101845 | RECOMPOSIÇÃO DE BASE E OU SUB-BASE PARA FECHAMENTO DE VALAS DE SOLO BRITA (40/60) COM CIMENTO (TEOR DE 8%) - INCLUSO RETIRADA E COLOCAÇÃO DO MATERIAL. AF_12/2020 | M3 | 254.49
101846 | RECOMPOSIÇÃO DE BASE E OU SUB-BASE PARA FECHAMENTO DE VALAS DE SOLO BRITA (50/50) COM CIMENTO (TEOR DE 4%) - INCLUSO RETIRADA E COLOCAÇÃO DO MATERIAL. AF_12/2020 | M3 | 174.4
101847 | RECOMPOSIÇÃO DE BASE E OU SUB-BASE PARA FECHAMENTO DE VALAS DE SOLO BRITA (50/50) COM CIMENTO (TEOR DE 6%) - INCLUSO RETIRADA E COLOCAÇÃO DO MATERIAL. AF_12/2020 | M3 | 207.82
101848 | RECOMPOSIÇÃO DE BASE E OU SUB-BASE PARA FECHAMENTO DE VALAS DE SOLO BRITA (50/50) COM CIMENTO (TEOR DE 8%) - INCLUSO RETIRADA E COLOCAÇÃO DO MATERIAL. AF_12/2020 | M3 | 240.79
101849 | RECOMPOSIÇÃO DE BASE E OU SUB-BASE PARA FECHAMENTO DE VALAS DE BRITA GRADUADA SIMPLES - INCLUSO RETIRADA E COLOCAÇÃO DO MATERIAL. AF_12/2020 | M3 | 199.99
101850 | REASSENTAMENTO DE PARALELEPÍPEDOS, REJUNTAMENTO COM PÓ DE PEDRA, COM REAPROVEITAMENTO DOS PARALELEPÍPEDOS - INCLUSO RETIRADA E COLOCAÇÃO DO MATERIAL. AF_12/2020 | M2 | 66.83
101852 | REASSENTAMENTO DE PARALELEPÍPEDOS, REJUNTAMENTO COM ARGAMASSA, COM REAPROVEITAMENTO DOS PARALELEPÍPEDOS - INCLUSO RETIRADA E COLOCAÇÃO DO MATERIAL. AF_12/2020 | M2 | 82.74
101853 | REASSENTAMENTO DE PEDRAS POLIÉDRICAS, REJUNTAMENTO COM PÓ DE PEDRA, COM REAPROVEITAMENTO DAS PEDRAS POLIÉDRICAS - INCLUSO RETIRADA E COLOCAÇÃO DO MATERIAL. AF_12/2020 | M2 | 59.7
101855 | REASSENTAMENTO DE PEDRAS POLIÉDRICAS, REJUNTAMENTO COM ARGAMASSA, COM REAPROVEITAMENTO DAS PEDRAS POLIÉDRICAS - INCLUSO RETIRADA E COLOCAÇÃO DO MATERIAL. AF_12/2020 | M2 | 87.58
101856 | REASSENTAMENTO DE BLOCOS PISOGRAMA PARA PISO INTERTRAVADO, COM REAPROVEITAMENTO DOS BLOCOS PISOGRAMA - INCLUSO RETIRADA E COLOCAÇÃO DO MATERIAL. AF_12/2020 | M2 | 28.97
101857 | REASSENTAMENTO DE BLOCOS SEXTAVADO PARA PISO INTERTRAVADO, ESPESSURA DE 6 CM, EM CALÇADA, COM REAPROVEITAMENTO DOS BLOCOS SEXTAVADOS - INCLUSO RETIRADA E COLOCAÇÃO DO MATERIAL. AF_12/2020 | M2 | 36.21
101858 | REASSENTAMENTO DE BLOCOS SEXTAVADO PARA PISO INTERTRAVADO, ESPESSURA DE 6 CM, EM VIA/ESTACIONAMENTO, COM REAPROVEITAMENTO DOS BLOCOS SEXTAVADO - INCLUSO RETIRADA E COLOCAÇÃO DO MATERIAL. AF_12/2020 | M2 | 29.58
101859 | REASSENTAMENTO DE BLOCOS SEXTAVADO PARA PISO INTERTRAVADO, ESPESSURA DE 8 CM, EM VIA/ESTACIONAMENTO, COM REAPROVEITAMENTO DOS BLOCOS SEXTAVADO - INCLUSO RETIRADA E COLOCAÇÃO DO MATERIAL. AF_12/2020 | M2 | 32.69
101860 | REASSENTAMENTO DE BLOCOS SEXTAVADO PARA PISO INTERTRAVADO, ESPESSURA DE 10 CM, EM VIA/ESTACIONAMENTO, COM REAPROVEITAMENTO DOS BLOCOS SEXTAVADO - INCLUSO RETIRADA E COLOCAÇÃO DO MATERIAL. AF_12/2020 | M2 | 37.59
101861 | REASSENTAMENTO DE BLOCOS RETANGULAR PARA PISO INTERTRAVADO, ESPESSURA DE 4 CM, EM CALÇADA, COM REAPROVEITAMENTO DOS BLOCOS RETANGULAR - INCLUSO RETIRADA E COLOCAÇÃO DO MATERIAL. AF_12/2020 | M2 | 35.16
101862 | REASSENTAMENTO DE BLOCOS RETANGULAR PARA PISO INTERTRAVADO, ESPESSURA DE 6 CM, EM CALÇADA, COM REAPROVEITAMENTO DOS BLOCOS RETANGULAR - INCLUSO RETIRADA E COLOCAÇÃO DO MATERIAL. AF_12/2020 | M2 | 38.33
101863 | REASSENTAMENTO DE BLOCOS RETANGULAR PARA PISO INTERTRAVADO, ESPESSURA DE 6 CM, EM VIA/ESTACIONAMENTO, COM REAPROVEITAMENTO DOS BLOCOS RETANGULAR - INCLUSO RETIRADA E COLOCAÇÃO DO MATERIAL. AF_12/2020 | M2 | 30.02
101864 | REASSENTAMENTO DE BLOCOS RETANGULAR PARA PISO INTERTRAVADO, ESPESSURA DE 8 CM, EM VIA/ESTACIONAMENTO, COM REAPROVEITAMENTO DOS BLOCOS RETANGULAR - INCLUSO RETIRADA E COLOCAÇÃO DO MATERIAL. AF_12/2020 | M2 | 34.91
101865 | REASSENTAMENTO DE BLOCOS RETANGULAR PARA PISO INTERTRAVADO, ESPESSURA DE 10 CM, EM VIA/ESTACIONAMENTO, COM REAPROVEITAMENTO DOS BLOCOS RETANGULAR - INCLUSO RETIRADA E COLOCAÇÃO DO MATERIAL. AF_12/2020 | M2 | 39.8
101866 | REASSENTAMENTO DE BLOCOS 16 FACES PARA PISO INTERTRAVADO, ESPESSURA DE 4 CM, EM CALÇADA, COM REAPROVEITAMENTO DOS BLOCOS 16 FACES - INCLUSO RETIRADA E COLOCAÇÃO DO MATERIAL. AF_12/2020 | M2 | 35.4
101867 | REASSENTAMENTO DE BLOCOS 16 FACES PARA PISO INTERTRAVADO, ESPESSURA DE 6 CM, EM CALÇADA, COM REAPROVEITAMENTO DOS BLOCOS 16 FACES - INCLUSO RETIRADA E COLOCAÇÃO DO MATERIAL. AF_12/2020 | M2 | 40.29
101868 | REASSENTAMENTO DE BLOCOS 16 FACES PARA PISO INTERTRAVADO, ESPESSURA DE 6 CM, EM VIA/ESTACIONAMENTO, COM REAPROVEITAMENTO DOS BLOCOS 16 FACES - INCLUSO RETIRADA E COLOCAÇÃO DO MATERIAL. AF_12/2020 | M2 | 31.98
101869 | REASSENTAMENTO DE BLOCOS 16 FACES PARA PISO INTERTRAVADO, ESPESSURA DE 8 CM, EM VIA/ESTACIONAMENTO, COM REAPROVEITAMENTO DOS BLOCOS 16 FACES - INCLUSO RETIRADA E COLOCAÇÃO DO MATERIAL. AF_12/2020 | M2 | 36.88
101870 | REASSENTAMENTO DE BLOCOS 16 FACES PARA PISO INTERTRAVADO, ESPESSURA DE 10 CM, EM VIA/ESTACIONAMENTO, COM REAPROVEITAMENTO DOS BLOCOS 16 FACES - INCLUSO RETIRADA E COLOCAÇÃO DO MATERIAL. AF_12/2020 | M2 | 41.76
102098 | RECOMPOSIÇÃO DE REVESTIMENTO EM CONCRETO ASFÁLTICO (AQUISIÇÃO EM USINA), PARA O FECHAMENTO DE VALAS - INCLUSO DEMOLIÇÃO DO PAVIMENTO. AF_12/2020 | M3 | 1893.76
102988 | RECOMPOSIÇÃO DE PAVIMENTO EM PISO INTERTRAVADO, COM REAPROVEITAMENTO DOS BLOCOS INTERTRAVADOS, PARA FECHAMENTO DE VALAS - INCLUSO RETIRADA E COLOCAÇÃO DO MATERIAL. AF_12/2020 | M2 | 57.67
100576 | REGULARIZAÇÃO E COMPACTAÇÃO DE SUBLEITO DE SOLO PREDOMINANTEMENTE ARGILOSO. AF_11/2019 | M2 | 2.8
100577 | REGULARIZAÇÃO E COMPACTAÇÃO DE SUBLEITO DE SOLO PREDOMINANTEMENTE ARENOSO. AF_11/2019 | M2 | 1.23
96388 | EXECUÇÃO E COMPACTAÇÃO DE BASE E OU SUB BASE PARA PAVIMENTAÇÃO DE SOLOS DE COMPORTAMENTO LATERÍTICO (ARENOSO) - EXCLUSIVE SOLO, ESCAVAÇÃO, CARGA E TRANSPORTE. AF_11/2019 | M3 | 12.83
96389 | EXECUÇÃO E COMPACTAÇÃO DE BASE E OU SUB BASE PARA PAVIMENTAÇÃO DE SOLO (PREDOMINANTEMENTE ARENOSO) COM CIMENTO (TEOR DE 2%) - EXCLUSIVE SOLO, ESCAVAÇÃO, CARGA E TRANSPORTE. AF_11/2019 | M3 | 56.37
96390 | EXECUÇÃO E COMPACTAÇÃO DE BASE E OU SUB BASE PARA PAVIMENTAÇÃO DE SOLO (PREDOMINANTEMENTE ARENOSO) COM CIMENTO (TEOR DE 4%) - EXCLUSIVE SOLO, ESCAVAÇÃO, CARGA E TRANSPORTE. AF_11/2019 | M3 | 90.34
96391 | EXECUÇÃO E COMPACTAÇÃO DE BASE E OU SUB BASE PARA PAVIMENTAÇÃO DE SOLO (PREDOMINANTEMENTE ARENOSO) COM CIMENTO (TEOR DE 6%) - EXCLUSIVE SOLO, ESCAVAÇÃO, CARGA E TRANSPORTE. AF_11/2019 | M3 | 126.28
96392 | EXECUÇÃO E COMPACTAÇÃO DE BASE E OU SUB BASE PARA PAVIMENTAÇÃO DE SOLO (PREDOMINANTEMENTE ARENOSO) COM CIMENTO (TEOR DE 8%) - EXCLUSIVE SOLO, ESCAVAÇÃO, CARGA E TRANSPORTE. AF_11/2019 | M3 | 160.73
96396 | EXECUÇÃO E COMPACTAÇÃO DE BASE E OU SUB BASE PARA PAVIMENTAÇÃO DE BRITA GRADUADA SIMPLES - EXCLUSIVE CARGA E TRANSPORTE. AF_11/2019 | M3 | 185.87
96397 | EXECUÇÃO E COMPACTAÇÃO DE BASE E OU SUB BASE PARA PAVIMENTAÇÃO DE BRITA GRADUADA SIMPLES TRATADA COM CIMENTO - EXCLUSIVE CARGA E TRANSPORTE. AF_11/2019 | M3 | 254.72
96398 | EXECUÇÃO E COMPACTAÇÃO DE BASE E OU SUB BASE PARA PAVIMENTAÇÃO DE CONCRETO COMPACTADO COM ROLO - EXCLUSIVE CARGA E TRANSPORTE. AF_11/2019 | M3 | 345.06
96399 | EXECUÇÃO E COMPACTAÇÃO DE BASE E OU SUB BASE PARA PAVIMENTAÇÃO DE PEDRA RACHÃO - EXCLUSIVE CARGA E TRANSPORTE. AF_11/2019 | M3 | 128.27
96400 | EXECUÇÃO E COMPACTAÇÃO DE BASE E OU SUB BASE PARA PAVIMENTAÇÃO DE MACADAME SECO - EXCLUSIVE CARGA E TRANSPORTE. AF_11/2019 | M3 | 166.83
100564 | EXECUÇÃO E COMPACTAÇÃO DE BASE E OU SUB-BASE PARA PAVIMENTAÇÃO DE SOLO (PREDOMINANTEMENTE ARENOSO) BRITA - 40/60 - EXCLUSIVE SOLO, ESCAVAÇÃO, CARGA E TRANSPORTE. AF_11/2019 | M3 | 113.95
100565 | EXECUÇÃO E COMPACTAÇÃO DE BASE E OU SUB-BASE PARA PAVIMENTAÇÃO DE SOLO (PREDOMINANTEMENTE ARENOSO) BRITA - 50/50 - EXCLUSIVE SOLO, ESCAVAÇÃO, CARGA E TRANSPORTE. AF_11/2019 | M3 | 99.11
100566 | EXECUÇÃO E COMPACTAÇÃO DE BASE E OU SUB-BASE PARA PAVIMENTAÇÃO DE SOLO (PREDOMINANTEMENTE ARENOSO) BRITA - 40/60 COM CIMENTO (TEOR DE 4%) - EXCLUSIVE SOLO, ESCAVAÇÃO, CARGA E TRANSPORTE. AF_11/2019 | M3 | 184.79
100567 | EXECUÇÃO E COMPACTAÇÃO DE BASE E OU SUB-BASE PARA PAVIMENTAÇÃO DE SOLO (PREDOMINANTEMENTE ARENOSO) BRITA - 40/60 COM CIMENTO (TEOR DE 6%) - EXCLUSIVE SOLO, ESCAVAÇÃO, CARGA E TRANSPORTE. AF_11/2019 | M3 | 217.97
100568 | EXECUÇÃO E COMPACTAÇÃO DE BASE E OU SUB-BASE PARA PAVIMENTAÇÃO DE SOLO (PREDOMINANTEMENTE ARENOSO) BRITA - 40/60 COM CIMENTO (TEOR DE 8%) - EXCLUSIVE SOLO, ESCAVAÇÃO, CARGA E TRANSPORTE. AF_11/2019 | M3 | 250.58
100569 | EXECUÇÃO E COMPACTAÇÃO DE BASE E OU SUB-BASE PARA PAVIMENTAÇÃO DE SOLO (PREDOMINANTEMENTE ARENOSO) BRITA - 50/50 COM CIMENTO (TEOR DE 4%) - EXCLUSIVE SOLO, ESCAVAÇÃO, CARGA E TRANSPORTE. AF_11/2019 | M3 | 170.49
100570 | EXECUÇÃO E COMPACTAÇÃO DE BASE E OU SUB-BASE PARA PAVIMENTAÇÃO DE SOLO (PREDOMINANTEMENTE ARENOSO) BRITA - 50/50 COM CIMENTO (TEOR DE 6%) - EXCLUSIVE SOLO, ESCAVAÇÃO, CARGA E TRANSPORTE. AF_11/2019 | M3 | 206.19
100571 | EXECUÇÃO E COMPACTAÇÃO DE BASE E OU SUB-BASE PARA PAVIMENTAÇÃO DE SOLO (PREDOMINANTEMENTE ARENOSO) BRITA - 50/50 COM CIMENTO (TEOR DE 8%) - EXCLUSIVE SOLO, ESCAVAÇÃO, CARGA E TRANSPORTE. AF_11/2019 | M3 | 236.93
100572 | EXECUÇÃO E COMPACTAÇÃO DE BASE E OU SUB-BASE PARA PAVIMENTAÇÃO DE SOLO (PREDOMINANTEMENTE ARGILOSO) BRITA - 40/60 - EXCLUSIVE SOLO, ESCAVAÇÃO, CARGA E TRANSPORTE. AF_11/2019 | M3 | 120.44
100573 | EXECUÇÃO E COMPACTAÇÃO DE BASE E OU SUB-BASE PARA PAVIMENTAÇÃO DE SOLO (PREDOMINANTEMENTE ARGILOSO) BRITA - 50/50 - EXCLUSIVE SOLO, ESCAVAÇÃO, CARGA E TRANSPORTE. AF_11/2019 | M3 | 105.6
100574 | ESPALHAMENTO DE MATERIAL COM TRATOR DE ESTEIRAS. AF_11/2019 | M3 | 1.44
100575 | REGULARIZAÇÃO DE SUPERFÍCIES COM MOTONIVELADORA. AF_11/2019 | M2 | 0.15
101767 | EXECUÇÃO E COMPACTAÇÃO DE BASE E OU SUB BASE PARA PAVIMENTAÇÃO DE SOLOS ESTABILIZADOS GRANULOMETRICAMENTE COM MISTURA DE SOLOS EM PISTA - EXCLUSIVE SOLO, ESCAVAÇÃO, CARGA E TRANSPORTE. AF_11/2019 | M3 | 31.01
101768 | EXECUÇÃO E COMPACTAÇÃO DE BASE E OU SUB BASE PARA PAVIMENTAÇÃO DE SOLO ESTABILIZADO GRANULOMETRICAMENTE SEM MISTURA DE SOLOS - EXCLUSIVE SOLO, ESCAVAÇÃO, CARGA E TRANSPORTE. AF_11/2019 | M3 | 45.79
92391 | EXECUÇÃO DE PAVIMENTO EM PISO INTERTRAVADO, COM BLOCO PISOGRAMA DE 35 X 15 CM, ESPESSURA 6 CM. AF_10/2022 | M2 | 59.87
92392 | EXECUÇÃO DE PAVIMENTO EM PISO INTERTRAVADO, COM BLOCO PISOGRAMA DE 35 X 15 CM, ESPESSURA 8 CM. AF_10/2022 | M2 | 121.05
92393 | EXECUÇÃO DE PAVIMENTO EM PISO INTERTRAVADO, COM BLOCO SEXTAVADO DE 25 X 25 CM, ESPESSURA 6 CM. AF_10/2022 | M2 | 59.47
92394 | EXECUÇÃO DE PAVIMENTO EM PISO INTERTRAVADO, COM BLOCO SEXTAVADO DE 25 X 25 CM, ESPESSURA 8 CM. AF_10/2022 | M2 | 73.78
92395 | EXECUÇÃO DE PAVIMENTO EM PISO INTERTRAVADO, COM BLOCO SEXTAVADO DE 25 X 25 CM, ESPESSURA 10 CM. AF_10/2022 | M2 | 88.64
92396 | EXECUÇÃO DE PASSEIO EM PISO INTERTRAVADO, COM BLOCO RETANGULAR COR NATURAL DE 20 X 10 CM, ESPESSURA 6 CM. AF_10/2022 | M2 | 74.2
92397 | EXECUÇÃO DE PAVIMENTO EM PISO INTERTRAVADO, COM BLOCO RETANGULAR COR NATURAL DE 20 X 10 CM, ESPESSURA 6 CM. AF_10/2022 | M2 | 63.57
92398 | EXECUÇÃO DE PAVIMENTO EM PISO INTERTRAVADO, COM BLOCO RETANGULAR COR NATURAL DE 20 X 10 CM, ESPESSURA 8 CM. AF_10/2022 | M2 | 78.88
92400 | EXECUÇÃO DE PAVIMENTO EM PISO INTERTRAVADO, COM BLOCO RETANGULAR DE 20 X 10 CM, ESPESSURA 10 CM. AF_10/2022 | M2 | 92.47
92402 | EXECUÇÃO DE PASSEIO EM PISO INTERTRAVADO, COM BLOCO 16 FACES DE 22 X 11 CM, ESPESSURA 6 CM. AF_10/2022 | M2 | 71.83
92403 | EXECUÇÃO DE PAVIMENTO EM PISO INTERTRAVADO, COM BLOCO 16 FACES DE 22 X 11 CM, ESPESSURA 6 CM. AF_10/2022 | M2 | 60.93
92404 | EXECUÇÃO DE PAVIMENTO EM PISO INTERTRAVADO, COM BLOCO 16 FACES DE 22 X 11 CM, ESPESSURA 8 CM. AF_10/2022 | M2 | 76.24
92406 | EXECUÇÃO DE PAVIMENTO EM PISO INTERTRAVADO, COM BLOCO 16 FACES DE 22 X 11 CM, ESPESSURA 10 CM. AF_10/2022 | M2 | 91.33
93679 | EXECUÇÃO DE PASSEIO EM PISO INTERTRAVADO, COM BLOCO RETANGULAR COLORIDO DE 20 X 10 CM, ESPESSURA 6 CM. AF_10/2022 | M2 | 81.63
93680 | EXECUÇÃO DE PAVIMENTO EM PISO INTERTRAVADO, COM BLOCO RETANGULAR COLORIDO DE 20 X 10 CM, ESPESSURA 6 CM. AF_10/2022 | M2 | 70.81
93681 | EXECUÇÃO DE PAVIMENTO EM PISO INTERTRAVADO, COM BLOCO RETANGULAR COLORIDO DE 20 X 10 CM, ESPESSURA 8 CM. AF_10/2022 | M2 | 84.67
97104 | EXECUÇÃO DE PAVIMENTO DE CONCRETO SIMPLES (PCS), FCK = 40 MPA, ESPESSURA DE 15,0 CM. AF_04/2022 | M2 | 135.52
97105 | EXECUÇÃO DE PAVIMENTO DE CONCRETO SIMPLES (PCS), FCK = 40 MPA, ESPESSURA DE 17,5 CM. AF_04/2022 | M2 | 153.41
97106 | EXECUÇÃO DE PAVIMENTO DE CONCRETO SIMPLES (PCS), FCK = 40 MPA, ESPESSURA DE 20,0 CM. AF_04/2022 | M2 | 170.5
97107 | EXECUÇÃO DE PAVIMENTO DE CONCRETO SIMPLES (PCS), FCK = 40 MPA, ESPESSURA DE 22,5 CM. AF_04/2022 | M2 | 194.16
97108 | EXECUÇÃO DE PAVIMENTO DE CONCRETO SIMPLES (PCS), FCK = 40 MPA, ESPESSURA DE 25,0 CM. AF_04/2022 | M2 | 221.27
97109 | EXECUÇÃO DE PAVIMENTO DE CONCRETO SIMPLES (PCS), FCK = 40 MPA, ESPESSURA DE 27,5 CM. AF_04/2022 | M2 | 244.47
97111 | EXECUÇÃO DE PAVIMENTO DE CONCRETO ARMADO (PCA), FCK = 30 MPA, ESPESSURA DE 15,0 CM. AF_04/2022 | M2 | 231.72
97112 | EXECUÇÃO DE PAVIMENTO DE CONCRETO ARMADO (PCA), FCK = 30 MPA, ESPESSURA DE 17,5 CM. AF_04/2022 | M2 | 209.86
97113 | APLICAÇÃO DE LONA PLÁSTICA PARA EXECUÇÃO DE PAVIMENTOS DE CONCRETO. AF_04/2022 | M2 | 2.87
97114 | EXECUÇÃO DE JUNTAS DE CONTRAÇÃO PARA PAVIMENTOS DE CONCRETO. AF_04/2022 | M | 0.39
97115 | APLICAÇÃO DE GRAXA EM BARRAS DE TRANSFERÊNCIA PARA EXECUÇÃO DE PAVIMENTO DE CONCRETO. AF_04/2022 | KG | 49.1
97116 | BARRAS DE TRANSFERÊNCIA, AÇO CA-25 DE 16,0 MM, PARA EXECUÇÃO DE PAVIMENTO DE CONCRETO  FORNECIMENTO E INSTALAÇÃO. AF_04/2022 | KG | 23.06
97117 | BARRAS DE TRANSFERÊNCIA, AÇO CA-25 DE 20,0 MM, PARA EXECUÇÃO DE PAVIMENTO DE CONCRETO  FORNECIMENTO E INSTALAÇÃO. AF_04/2022 | KG | 20.26
97118 | BARRAS DE TRANSFERÊNCIA, AÇO CA-25 DE 25,0 MM, PARA EXECUÇÃO DE PAVIMENTO DE CONCRETO  FORNECIMENTO E INSTALAÇÃO. AF_04/2022 | KG | 16.86
97119 | BARRAS DE TRANSFERÊNCIA, AÇO CA-25 DE 32,0 MM, PARA EXECUÇÃO DE PAVIMENTO DE CONCRETO  FORNECIMENTO E INSTALAÇÃO. AF_04/2022 | KG | 15.24
97120 | BARRAS DE LIGAÇÃO, AÇO CA-50 DE 10 MM, PARA EXECUÇÃO DE PAVIMENTO DE CONCRETO  FORNECIMENTO E INSTALAÇÃO. AF_04/2022 | KG | 10.07
101167 | EXECUÇÃO DE PAVIMENTO EM PARALELEPÍPEDOS, REJUNTAMENTO COM PÓ DE PEDRA. AF_05/2020 | M2 | 73.78
101169 | EXECUÇÃO DE PAVIMENTO EM PARALELEPÍPEDOS, REJUNTAMENTO COM ARGAMASSA TRAÇO 1:3 (CIMENTO E AREIA). AF_05/2020 | M2 | 89.74
101170 | EXECUÇÃO DE PAVIMENTO EM PEDRAS POLIÉDRICAS, REJUNTAMENTO COM PÓ DE PEDRA. AF_05/2020 | M2 | 51.49
101172 | EXECUÇÃO DE PAVIMENTO EM PEDRAS POLIÉDRICAS, REJUNTAMENTO COM ARGAMASSA TRAÇO 1:3 (CIMENTO E AREIA). AF_05/2020 | M2 | 79.52
103904 | EXECUÇÃO DE PAVIMENTO DE CONCRETO SIMPLES (PCS), FCK = 35 MPA, ESPESSURA DE 15,0 CM. AF_04/2022 | M2 | 131.68
103905 | EXECUÇÃO DE PAVIMENTO DE CONCRETO SIMPLES (PCS), FCK = 35 MPA, ESPESSURA DE 16,0 CM. AF_04/2022 | M2 | 139.02
103906 | EXECUÇÃO DE PAVIMENTO DE CONCRETO SIMPLES (PCS), FCK = 40 MPA, ESPESSURA DE 16,0 CM. AF_04/2022 | M2 | 164.15
103907 | EXECUÇÃO DE PAVIMENTO DE CONCRETO SIMPLES (PCS), FCK = 35 MPA, ESPESSURA DE 17,5 CM. AF_04/2022 | M2 | 146.2
103908 | EXECUÇÃO PAVIMENTO DE CONCRETO SIMPLES (PCS), FCK = 35 MPA, ESPESSURA DE 20,0 CM. AF_04/2022 | M2 | 165.38
103909 | EXECUÇÃO PAVIMENTO DE CONCRETO SIMPLES (PCS), FCK = 35 MPA, ESPESSURA DE 22,5 CM. AF_04/2022 | M2 | 188.4
103911 | EXECUÇÃO DE PAVIMENTO DE CONCRETO SIMPLES (PCS), FCK = 35 MPA, ESPESSURA DE 25,0 CM. AF_04/2022 | M2 | 214.88
103912 | EXECUÇÃO PAVIMENTO DE CONCRETO SIMPLES (PCS), FCK = 35 MPA, ESPESSURA DE 27,5 CM. AF_04/2022 | M2 | 90.74
103913 | EXECUÇÃO DE PISO INDUSTRIAL DE CONCRETO ARMADO, FCK = 20 MPA, ESPESSURA DE 12,0 CM. AF_04/2022 | M2 | 119.06
103914 | EXECUÇÃO DE PISO INDUSTRIAL DE CONCRETO ARMADO, FCK = 20 MPA, ESPESSURA DE 14,0 CM. AF_04/2022 | M2 | 139.17
103915 | EXECUÇÃO DE PISO INDUSTRIAL DE CONCRETO ARMADO, FCK = 20 MPA, ESPESSURA DE 15,0 CM. AF_04/2022 | M2 | 150.96
103916 | EXECUÇÃO DE PISO INDUSTRIAL DE CONCRETO ARMADO, FCK = 20 MPA, ESPESSURA DE 18,0 CM. AF_04/2022 | M2 | 174.53
103917 | EXECUÇÃO DE PISO INDUSTRIAL DE CONCRETO ARMADO, FCK = 20 MPA, ESPESSURA DE 20,0 CM. AF_04/2022 | M2 | 198.87
103918 | EXECUÇÃO DE PISO INDUSTRIAL DE CONCRETO ARMADO, FCK = 20 MPA, ESPESSURA DE 22,0 CM. AF_04/2022 | M2 | 211.18
104432 | EXECUÇÃO DE PASSEIO EM PISO INTERTRAVADO, COM BLOCO RAQUETE 22 X 13,5 CM, ESPESSURA 6 CM. AF_10/2022 | M2 | 78.62
104433 | EXECUÇÃO DE PAVIMENTO EM PISO INTERTRAVADO, COM BLOCO RAQUETE 22 X 13,5 CM, ESPESSURA 6 CM. AF_10/2022 | M2 | 66.74
103689 | FORNECIMENTO E INSTALAÇÃO DE PLACA DE OBRA COM CHAPA GALVANIZADA E ESTRUTURA DE MADEIRA. AF_03/2022_PS | M2 | 388.74
103694 | FORNECIMENTO E INSTALAÇÃO DE SUPORTE DE MADEIRA PARA PLACAS DE SINALIZAÇÃO, EM SOLO, COM H= DE 2,5 M E SEÇÃO DE 7,5 X 7,5 CM. AF_03/2022 | UN | 111.38
103695 | FORNECIMENTO E INSTALAÇÃO DE SUPORTE DE MADEIRA PARA PLACAS DE SINALIZAÇÃO, EM SOLO, COM H= DE 2,0 M E SEÇÃO DE 7,5 X 7,5 CM. AF_03/2022 | UN | 99.82
103696 | FORNECIMENTO E INSTALAÇÃO DE SUPORTE DE MADEIRA PARA PLACAS DE SINALIZAÇÃO EM CONCRETO, COM H= DE 2,5 M E SEÇÃO DE 7,5 X 7,5 CM. AF_03/2022 | UN | 139.9
103697 | FORNECIMENTO E INSTALAÇÃO DE SUPORTE DE MADEIRA PARA PLACAS DE SINALIZAÇÃO, EM BASE DE CONCRETO, COM H= DE 2,0 M E SEÇÃO DE 7,5 X 7,5 CM. AF_03/2022 | UN | 128.34
95995 | EXECUÇÃO DE PAVIMENTO COM APLICAÇÃO DE CONCRETO ASFÁLTICO, CAMADA DE ROLAMENTO - EXCLUSIVE CARGA E TRANSPORTE. AF_11/2019 | M3 | 1458.44
95996 | EXECUÇÃO DE PAVIMENTO COM APLICAÇÃO DE CONCRETO ASFÁLTICO, CAMADA DE BINDER - EXCLUSIVE CARGA E TRANSPORTE. AF_11/2019 | M3 | 1258.42
96001 | FRESAGEM DE PAVIMENTO ASFÁLTICO (PROFUNDIDADE ATÉ 5,0 CM) - EXCLUSIVE TRANSPORTE. AF_11/2019 | M2 | 7.72
96393 | USINAGEM DE BRITA GRADUADA SIMPLES. AF_03/2020 | M3 | 171.53
96394 | USINAGEM DE BRITA GRADUADA TRATADA COM CIMENTO. AF_03/2020 | M3 | 238.4
96395 | USINAGEM DE CONCRETO PARA COMPACTAÇÃO COM ROLO. AF_03/2020 | M3 | 330.72
88411 | APLICAÇÃO MANUAL DE FUNDO SELADOR ACRÍLICO EM PANOS COM PRESENÇA DE VÃOS DE EDIFÍCIOS DE MÚLTIPLOS PAVIMENTOS. AF_06/2014 | M2 | 3.25
88412 | APLICAÇÃO MANUAL DE FUNDO SELADOR ACRÍLICO EM PANOS CEGOS DE FACHADA (SEM PRESENÇA DE VÃOS) DE EDIFÍCIOS DE MÚLTIPLOS PAVIMENTOS. AF_06/2014 | M2 | 2.42
88413 | APLICAÇÃO MANUAL DE FUNDO SELADOR ACRÍLICO EM SUPERFÍCIES EXTERNAS DE SACADA DE EDIFÍCIOS DE MÚLTIPLOS PAVIMENTOS. AF_06/2014 | M2 | 4.92
88414 | APLICAÇÃO MANUAL DE FUNDO SELADOR ACRÍLICO EM SUPERFÍCIES INTERNAS DA SACADA DE EDIFÍCIOS DE MÚLTIPLOS PAVIMENTOS. AF_06/2014 | M2 | 5.45
88415 | APLICAÇÃO MANUAL DE FUNDO SELADOR ACRÍLICO EM PAREDES EXTERNAS DE CASAS. AF_06/2014 | M2 | 3.52
88416 | APLICAÇÃO MANUAL DE PINTURA COM TINTA TEXTURIZADA ACRÍLICA EM PANOS COM PRESENÇA DE VÃOS DE EDIFÍCIOS DE MÚLTIPLOS PAVIMENTOS, UMA COR. AF_06/2014 | M2 | 17.64
88417 | APLICAÇÃO MANUAL DE PINTURA COM TINTA TEXTURIZADA ACRÍLICA EM PANOS CEGOS DE FACHADA (SEM PRESENÇA DE VÃOS) DE EDIFÍCIOS DE MÚLTIPLOS PAVIMENTOS, UMA COR. AF_06/2014 | M2 | 14.69
88420 | APLICAÇÃO MANUAL DE PINTURA COM TINTA TEXTURIZADA ACRÍLICA EM SUPERFÍCIES EXTERNAS DE SACADA DE EDIFÍCIOS DE MÚLTIPLOS PAVIMENTOS, UMA COR. AF_06/2014 | M2 | 23.58
88421 | APLICAÇÃO MANUAL DE PINTURA COM TINTA TEXTURIZADA ACRÍLICA EM SUPERFÍCIES INTERNAS DA SACADA DE EDIFÍCIOS DE MÚLTIPLOS PAVIMENTOS, UMA COR. AF_06/2014 | M2 | 25.47
88423 | APLICAÇÃO MANUAL DE PINTURA COM TINTA TEXTURIZADA ACRÍLICA EM PAREDES EXTERNAS DE CASAS, UMA COR. AF_06/2014 | M2 | 18.56
88424 | APLICAÇÃO MANUAL DE PINTURA COM TINTA TEXTURIZADA ACRÍLICA EM PANOS COM PRESENÇA DE VÃOS DE EDIFÍCIOS DE MÚLTIPLOS PAVIMENTOS, DUAS CORES. AF_06/2014 | M2 | 21.68
88426 | APLICAÇÃO MANUAL DE PINTURA COM TINTA TEXTURIZADA ACRÍLICA EM PANOS CEGOS DE FACHADA (SEM PRESENÇA DE VÃOS) DE EDIFÍCIOS DE MÚLTIPLOS PAVIMENTOS, DUAS CORES. AF_06/2014 | M2 | 16.6
88428 | APLICAÇÃO MANUAL DE PINTURA COM TINTA TEXTURIZADA ACRÍLICA EM SUPERFÍCIES EXTERNAS DE SACADA DE EDIFÍCIOS DE MÚLTIPLOS PAVIMENTOS, DUAS CORES. AF_06/2014 | M2 | 31.91
88429 | APLICAÇÃO MANUAL DE PINTURA COM TINTA TEXTURIZADA ACRÍLICA EM SUPERFÍCIES INTERNAS DA SACADA DE EDIFÍCIOS DE MÚLTIPLOS PAVIMENTOS, DUAS CORES. AF_06/2014 | M2 | 35.18
88431 | APLICAÇÃO MANUAL DE PINTURA COM TINTA TEXTURIZADA ACRÍLICA EM PAREDES EXTERNAS DE CASAS, DUAS CORES. AF_06/2014 | M2 | 23.29
88432 | APLICAÇÃO MANUAL DE PINTURA COM TINTA TEXTURIZADA ACRÍLICA EM MOLDURAS DE EPS, PRÉ-FABRICADOS, OU OUTROS. AF_06/2014 | M2 | 18.73
88484 | FUNDO SELADOR ACRÍLICO, APLICAÇÃO MANUAL EM TETO, UMA DEMÃO. AF_04/2023 | M2 | 5.17
88485 | FUNDO SELADOR ACRÍLICO, APLICAÇÃO MANUAL EM PAREDE, UMA DEMÃO. AF_04/2023 | M2 | 4.15
88488 | PINTURA LÁTEX ACRÍLICA PREMIUM, APLICAÇÃO MANUAL EM TETO, DUAS DEMÃOS. AF_04/2023 | M2 | 14.78
88489 | PINTURA LÁTEX ACRÍLICA PREMIUM, APLICAÇÃO MANUAL EM PAREDES, DUAS DEMÃOS. AF_04/2023 | M2 | 12.29
88494 | EMASSAMENTO COM MASSA LÁTEX, APLICAÇÃO EM TETO, UMA DEMÃO, LIXAMENTO MANUAL. AF_04/2023 | M2 | 21.93
88495 | EMASSAMENTO COM MASSA LÁTEX, APLICAÇÃO EM PAREDE, UMA DEMÃO, LIXAMENTO MANUAL. AF_04/2023 | M2 | 11.82
88496 | EMASSAMENTO COM MASSA LÁTEX, APLICAÇÃO EM TETO, DUAS DEMÃOS, LIXAMENTO MANUAL. AF_04/2023 | M2 | 33.04
88497 | EMASSAMENTO COM MASSA LÁTEX, APLICAÇÃO EM PAREDE, DUAS DEMÃOS, LIXAMENTO MANUAL. AF_04/2023 | M2 | 18.2
95305 | TEXTURA ACRÍLICA, APLICAÇÃO MANUAL EM PAREDE, UMA DEMÃO. AF_04/2023 | M2 | 12.87
95306 | TEXTURA ACRÍLICA, APLICAÇÃO MANUAL EM TETO, UMA DEMÃO. AF_04/2023 | M2 | 15.21
95622 | APLICAÇÃO MANUAL DE TINTA LÁTEX ACRÍLICA EM PANOS COM PRESENÇA DE VÃOS DE EDIFÍCIOS DE MÚLTIPLOS PAVIMENTOS, DUAS DEMÃOS. AF_11/2016 | M2 | 16.67
95623 | APLICAÇÃO MANUAL DE TINTA LÁTEX ACRÍLICA EM PANOS SEM PRESENÇA DE VÃOS DE EDIFÍCIOS DE MÚLTIPLOS PAVIMENTOS, DUAS DEMÃOS. AF_11/2016 | M2 | 12.66
95624 | APLICAÇÃO MANUAL DE TINTA LÁTEX ACRÍLICA EM SUPERFÍCIES EXTERNAS DE SACADA DE EDIFÍCIOS DE MÚLTIPLOS PAVIMENTOS, DUAS DEMÃOS. AF_11/2016 | M2 | 24.85
95625 | APLICAÇÃO MANUAL DE TINTA LÁTEX ACRÍLICA EM SUPERFÍCIES INTERNAS DE SACADA DE EDIFÍCIOS DE MÚLTIPLOS PAVIMENTOS, DUAS DEMÃOS. AF_11/2016 | M2 | 27.43
95626 | APLICAÇÃO MANUAL DE TINTA LÁTEX ACRÍLICA EM PAREDE EXTERNAS DE CASAS, DUAS DEMÃOS. AF_11/2016 | M2 | 17.97
96126 | APLICAÇÃO MANUAL DE MASSA ACRÍLICA EM PANOS DE FACHADA COM PRESENÇA DE VÃOS, DE EDIFÍCIOS DE MÚLTIPLOS PAVIMENTOS, UMA DEMÃO. AF_05/2017 | M2 | 20.11
96127 | APLICAÇÃO MANUAL DE MASSA ACRÍLICA EM PANOS DE FACHADA SEM PRESENÇA DE VÃOS, DE EDIFÍCIOS DE MÚLTIPLOS PAVIMENTOS, UMA DEMÃO. AF_05/2017 | M2 | 15.09
96128 | APLICAÇÃO MANUAL DE MASSA ACRÍLICA EM SUPERFÍCIES EXTERNAS DE SACADA DE EDIFÍCIOS DE MÚLTIPLOS PAVIMENTOS, UMA DEMÃO. AF_05/2017 | M2 | 30.28
96129 | APLICAÇÃO MANUAL DE MASSA ACRÍLICA EM SUPERFÍCIES INTERNAS DE SACADA DE EDIFÍCIOS DE MÚLTIPLOS PAVIMENTOS, UMA DEMÃO. AF_05/2017 | M2 | 33.52
96130 | APLICAÇÃO MANUAL DE MASSA ACRÍLICA EM PAREDES EXTERNAS DE CASAS, UMA DEMÃO. AF_05/2017 | M2 | 21.69
96131 | APLICAÇÃO MANUAL DE MASSA ACRÍLICA EM PANOS DE FACHADA COM PRESENÇA DE VÃOS, DE EDIFÍCIOS DE MÚLTIPLOS PAVIMENTOS, DUAS DEMÃOS. AF_05/2017 | M2 | 27.66
96132 | APLICAÇÃO MANUAL DE MASSA ACRÍLICA EM PANOS DE FACHADA SEM PRESENÇA DE VÃOS, DE EDIFÍCIOS DE MÚLTIPLOS PAVIMENTOS, DUAS DEMÃOS. AF_05/2017 | M2 | 20.98
96133 | APLICAÇÃO MANUAL DE MASSA ACRÍLICA EM SUPERFÍCIES EXTERNAS DE SACADA DE EDIFÍCIOS DE MÚLTIPLOS PAVIMENTOS, DUAS DEMÃOS. AF_05/2017 | M2 | 41.2
96134 | APLICAÇÃO MANUAL DE MASSA ACRÍLICA EM SUPERFÍCIES INTERNAS DE SACADA DE EDIFÍCIOS DE MÚLTIPLOS PAVIMENTOS, DUAS DEMÃOS. AF_05/2017 | M2 | 45.5
96135 | APLICAÇÃO MANUAL DE MASSA ACRÍLICA EM PAREDES EXTERNAS DE CASAS, DUAS DEMÃOS. AF_05/2017 | M2 | 29.8
104639 | PINTURA LÁTEX ACRÍLICA ECONÔMICA, APLICAÇÃO MANUAL EM TETO, DUAS DEMÃOS. AF_04/2023 | M2 | 11.73
104640 | PINTURA LÁTEX ACRÍLICA STANDARD, APLICAÇÃO MANUAL EM TETO, DUAS DEMÃOS. AF_04/2023 | M2 | 12.86
104641 | PINTURA LÁTEX ACRÍLICA ECONÔMICA, APLICAÇÃO MANUAL EM PAREDES, DUAS DEMÃOS. AF_04/2023 | M2 | 9.24
104642 | PINTURA LÁTEX ACRÍLICA STANDARD, APLICAÇÃO MANUAL EM PAREDES, DUAS DEMÃOS. AF_04/2023 | M2 | 10.37
102193 | LIXAMENTO DE MADEIRA PARA APLICAÇÃO DE FUNDO OU PINTURA. AF_01/2021 | M2 | 2.12
102194 | LIXAMENTO DE MASSA PARA MADEIRA. AF_01/2021 | M2 | 8.79
102197 | PINTURA FUNDO NIVELADOR ALQUÍDICO BRANCO EM MADEIRA. AF_01/2021 | M2 | 24.71
102200 | APLICAÇÃO MASSA ALQUÍDICA PARA MADEIRA, PARA PINTURA COM TINTA DE ACABAMENTO (PIGMENTADA). AF_01/2021 | M2 | 20.32
102201 | APLICAÇÃO MASSA ACRÍLICA PARA MADEIRA, PARA PINTURA COM TINTA DE ACABAMENTO (PIGMENTADA). AF_01/2021 | M2 | 19.48
102202 | APLICAÇÃO MASSA EPÓXI PARA MADEIRA, PARA PINTURA COM TINTA PU DE ACABAMENTO (PIGMENTADA). AF_01/2021 | M2 | 45.81
102203 | PINTURA VERNIZ (INCOLOR) ALQUÍDICO EM MADEIRA, USO INTERNO E EXTERNO, 1 DEMÃO. AF_01/2021 | M2 | 10.76
102204 | PINTURA VERNIZ (INCOLOR) ALQUÍDICO EM MADEIRA, USO INTERNO, 1 DEMÃO. AF_01/2021 | M2 | 11.06
102205 | PINTURA VERNIZ (INCOLOR) POLIURETÂNICO (RESINA ALQUÍDICA MODIFICADA) EM MADEIRA, 1 DEMÃO. AF_01/2021 | M2 | 10.1
102207 | PINTURA TINTA DE ACABAMENTO (PIGMENTADA) A ÓLEO EM MADEIRA, 1 DEMÃO. AF_01/2021 | M2 | 8.87
102208 | PINTURA TINTA DE ACABAMENTO (PIGMENTADA) ESMALTE SINTÉTICO FOSCO EM MADEIRA, 1 DEMÃO. AF_01/2021 | M2 | 8.5
102209 | PINTURA TINTA DE ACABAMENTO (PIGMENTADA) ESMALTE SINTÉTICO ACETINADO EM MADEIRA, 1 DEMÃO. AF_01/2021 | M2 | 8.74
102210 | PINTURA TINTA DE ACABAMENTO (PIGMENTADA) ESMALTE SINTÉTICO BRILHANTE EM MADEIRA, 1 DEMÃO. AF_01/2021 | M2 | 8.37
102213 | PINTURA VERNIZ (INCOLOR) ALQUÍDICO EM MADEIRA, USO INTERNO E EXTERNO, 2 DEMÃOS. AF_01/2021 | M2 | 21.53
102214 | PINTURA VERNIZ (INCOLOR) ALQUÍDICO EM MADEIRA, USO INTERNO, 2 DEMÃOS. AF_01/2021 | M2 | 22.13
102215 | PINTURA VERNIZ (INCOLOR) POLIURETÂNICO (RESINA ALQUÍDICA MODIFICADA) EM MADEIRA, 2 DEMÃOS. AF_01/2021 | M2 | 20.22
102217 | PINTURA TINTA DE ACABAMENTO (PIGMENTADA) A ÓLEO EM MADEIRA, 2 DEMÃOS. AF_01/2021 | M2 | 17.74
102218 | PINTURA TINTA DE ACABAMENTO (PIGMENTADA) ESMALTE SINTÉTICO FOSCO EM MADEIRA, 2 DEMÃOS. AF_01/2021 | M2 | 16.99
102219 | PINTURA TINTA DE ACABAMENTO (PIGMENTADA) ESMALTE SINTÉTICO ACETINADO EM MADEIRA, 2 DEMÃOS. AF_01/2021 | M2 | 17.47
102220 | PINTURA TINTA DE ACABAMENTO (PIGMENTADA) ESMALTE SINTÉTICO BRILHANTE EM MADEIRA, 2 DEMÃOS. AF_01/2021 | M2 | 16.75
102223 | PINTURA VERNIZ (INCOLOR) ALQUÍDICO EM MADEIRA, USO INTERNO E EXTERNO, 3 DEMÃOS. AF_01/2021 | M2 | 32.3
102224 | PINTURA VERNIZ (INCOLOR) ALQUÍDICO EM MADEIRA, USO INTERNO, 3 DEMÃOS. AF_01/2021 | M2 | 33.2
102225 | PINTURA VERNIZ (INCOLOR) POLIURETÂNICO (RESINA ALQUÍDICA MODIFICADA) EM MADEIRA, 3 DEMÃOS. AF_01/2021 | M2 | 30.32
102227 | PINTURA TINTA DE ACABAMENTO (PIGMENTADA) A ÓLEO EM MADEIRA, 3 DEMÃOS. AF_01/2021 | M2 | 26.63
102228 | PINTURA TINTA DE ACABAMENTO (PIGMENTADA) ESMALTE SINTÉTICO FOSCO EM MADEIRA, 3 DEMÃOS. AF_01/2021 | M2 | 25.52
102229 | PINTURA TINTA DE ACABAMENTO (PIGMENTADA) ESMALTE SINTÉTICO ACETINADO EM MADEIRA, 3 DEMÃOS. AF_01/2021 | M2 | 26.24
102230 | PINTURA TINTA DE ACABAMENTO (PIGMENTADA) ESMALTE SINTÉTICO BRILHANTE EM MADEIRA, 3 DEMÃOS. AF_01/2021 | M2 | 25.15
102233 | PINTURA IMUNIZANTE PARA MADEIRA, 1 DEMÃO. AF_01/2021 | M2 | 12.11
102234 | PINTURA IMUNIZANTE PARA MADEIRA, 2 DEMÃOS. AF_01/2021 | M2 | 24.22
100716 | JATEAMENTO ABRASIVO COM GRANALHA DE AÇO EM PERFIL METÁLICO EM FÁBRICA. AF_01/2020 | M2 | 28.38
100717 | LIXAMENTO MANUAL EM SUPERFÍCIES METÁLICAS EM OBRA. AF_01/2020 | M2 | 10.41
100718 | COLOCAÇÃO DE FITA PROTETORA PARA PINTURA. AF_01/2020 | M | 1.48
100719 | PINTURA COM TINTA ALQUÍDICA DE FUNDO (TIPO ZARCÃO) PULVERIZADA SOBRE PERFIL METÁLICO EXECUTADO EM FÁBRICA (POR DEMÃO). AF_01/2020_PE | M2 | 10.44
100720 | PINTURA COM TINTA ALQUÍDICA DE FUNDO (TIPO ZARCÃO) APLICADA A ROLO OU PINCEL SOBRE PERFIL METÁLICO EXECUTADO EM FÁBRICA (POR DEMÃO). AF_01/2020 | M2 | 11.07
100721 | PINTURA COM TINTA ALQUÍDICA DE FUNDO (TIPO ZARCÃO) PULVERIZADA SOBRE SUPERFÍCIES METÁLICAS (EXCETO PERFIL) EXECUTADO EM OBRA (POR DEMÃO). AF_01/2020_PE | M2 | 25.87
100722 | PINTURA COM TINTA ALQUÍDICA DE FUNDO (TIPO ZARCÃO) APLICADA A ROLO OU PINCEL SOBRE SUPERFÍCIES METÁLICAS (EXCETO PERFIL) EXECUTADO EM OBRA (POR DEMÃO). AF_01/2020 | M2 | 25.94
100723 | PINTURA COM TINTA ALQUÍDICA DE FUNDO E ACABAMENTO (ESMALTE SINTÉTICO GRAFITE) PULVERIZADA SOBRE PERFIL METÁLICO EXECUTADO EM FÁBRICA (POR DEMÃO). AF_01/2020_PE | M2 | 11.18
100724 | PINTURA COM TINTA ALQUÍDICA DE FUNDO E ACABAMENTO (ESMALTE SINTÉTICO GRAFITE) APLICADA A ROLO OU PINCEL SOBRE PERFIL METÁLICO EXECUTADO EM FÁBRICA (POR DEMÃO). AF_01/2020 | M2 | 14.06
100725 | PINTURA COM TINTA ALQUÍDICA DE FUNDO E ACABAMENTO (ESMALTE SINTÉTICO GRAFITE) PULVERIZADA SOBRE SUPERFÍCIES METÁLICAS (EXCETO PERFIL) EXECUTADO EM OBRA (POR DEMÃO). AF_01/2020_PE | M2 | 26.12
100726 | PINTURA COM TINTA ALQUÍDICA DE FUNDO E ACABAMENTO (ESMALTE SINTÉTICO GRAFITE) APLICADA A ROLO OU PINCEL SOBRE SUPERFÍCIES METÁLICAS (EXCETO PERFIL) EXECUTADO EM OBRA (POR DEMÃO). AF_01/2020 | M2 | 28.83
100727 | PINTURA COM TINTA EPOXÍDICA DE FUNDO PULVERIZADA SOBRE PERFIL METÁLICO EXECUTADO EM FÁBRICA (POR DEMÃO). AF_01/2020_PE | M2 | 25.2
100728 | PINTURA COM TINTA EPOXÍDICA DE FUNDO APLICADA A ROLO OU PINCEL SOBRE PERFIL METÁLICO EXECUTADO EM FÁBRICA (POR DEMÃO). AF_01/2020 | M2 | 24
100729 | PINTURA COM TINTA EPOXÍDICA DE ACABAMENTO PULVERIZADA SOBRE PERFIL METÁLICO EXECUTADO EM FÁBRICA (POR DEMÃO). AF_01/2020_PE | M2 | 19.25
100730 | PINTURA COM TINTA EPOXÍDICA DE ACABAMENTO APLICADA A ROLO OU PINCEL SOBRE PERFIL METÁLICO EXECUTADO EM FÁBRICA (POR DEMÃO). AF_01/2020 | M2 | 23.67
100733 | PINTURA COM TINTA ACRÍLICA DE FUNDO PULVERIZADA SOBRE SUPERFÍCIES METÁLICAS (EXCETO PERFIL) EXECUTADO EM OBRA (POR DEMÃO). AF_01/2020_PE | M2 | 13.14
100734 | PINTURA COM TINTA ACRÍLICA DE FUNDO APLICADA A ROLO OU PINCEL SOBRE SUPERFÍCIES METÁLICAS (EXCETO PERFIL) EXECUTADO EM OBRA (POR DEMÃO). AF_01/2020 | M2 | 17.07
100735 | PINTURA COM TINTA ACRÍLICA DE ACABAMENTO PULVERIZADA SOBRE SUPERFÍCIES METÁLICAS (EXCETO PERFIL) EXECUTADO EM OBRA (POR DEMÃO). AF_01/2020_PE | M2 | 11.8
100736 | PINTURA COM TINTA ACRÍLICA DE ACABAMENTO APLICADA A ROLO OU PINCEL SOBRE SUPERFÍCIES METÁLICAS (EXCETO PERFIL) EXECUTADO EM OBRA (POR DEMÃO). AF_01/2020 | M2 | 15.94
100739 | PINTURA COM TINTA ALQUÍDICA DE ACABAMENTO (ESMALTE SINTÉTICO ACETINADO) PULVERIZADA SOBRE PERFIL METÁLICO EXECUTADO EM FÁBRICA (POR DEMÃO). AF_01/2020_PE | M2 | 10.28
100740 | PINTURA COM TINTA ALQUÍDICA DE ACABAMENTO (ESMALTE SINTÉTICO ACETINADO) APLICADA A ROLO OU PINCEL SOBRE PERFIL METÁLICO EXECUTADO EM FÁBRICA (POR DEMÃO). AF_01/2020 | M2 | 11.6
100741 | PINTURA COM TINTA ALQUÍDICA DE ACABAMENTO (ESMALTE SINTÉTICO ACETINADO) PULVERIZADA SOBRE SUPERFÍCIES METÁLICAS (EXCETO PERFIL) EXECUTADO EM OBRA (POR DEMÃO). AF_01/2020_PE | M2 | 25.53
100742 | PINTURA COM TINTA ALQUÍDICA DE ACABAMENTO (ESMALTE SINTÉTICO ACETINADO) APLICADA A ROLO OU PINCEL SOBRE SUPERFÍCIES METÁLICAS (EXCETO PERFIL) EXECUTADO EM OBRA (POR DEMÃO). AF_01/2020 | M2 | 26.44
100743 | PINTURA COM TINTA ALQUÍDICA DE ACABAMENTO (ESMALTE SINTÉTICO BRILHANTE) PULVERIZADA SOBRE PERFIL METÁLICO EXECUTADO EM FÁBRICA (POR DEMÃO). AF_01/2020_PE | M2 | 10.06
100744 | PINTURA COM TINTA ALQUÍDICA DE ACABAMENTO (ESMALTE SINTÉTICO BRILHANTE) APLICADA A ROLO OU PINCEL SOBRE PERFIL METÁLICO EXECUTADO EM FÁBRICA (POR DEMÃO). AF_01/2020 | M2 | 11.45
100745 | PINTURA COM TINTA ALQUÍDICA DE ACABAMENTO (ESMALTE SINTÉTICO BRILHANTE) PULVERIZADA SOBRE SUPERFÍCIES METÁLICAS (EXCETO PERFIL) EXECUTADO EM OBRA (POR DEMÃO). AF_01/2020_PE | M2 | 25.29
100746 | PINTURA COM TINTA ALQUÍDICA DE ACABAMENTO (ESMALTE SINTÉTICO BRILHANTE) APLICADA A ROLO OU PINCEL SOBRE SUPERFÍCIES METÁLICAS (EXCETO PERFIL) EXECUTADO EM OBRA (POR DEMÃO). AF_01/2020 | M2 | 26.29
100747 | PINTURA COM TINTA ALQUÍDICA DE ACABAMENTO (ESMALTE SINTÉTICO FOSCO) PULVERIZADA SOBRE PERFIL METÁLICO EXECUTADO EM FÁBRICA (POR DEMÃO). AF_01/2020_PE | M2 | 10.15
100748 | PINTURA COM TINTA ALQUÍDICA DE ACABAMENTO (ESMALTE SINTÉTICO FOSCO) APLICADA A ROLO OU PINCEL SOBRE PERFIL METÁLICO EXECUTADO EM FÁBRICA (POR DEMÃO). AF_01/2020 | M2 | 11.51
100749 | PINTURA COM TINTA ALQUÍDICA DE ACABAMENTO (ESMALTE SINTÉTICO FOSCO) PULVERIZADA SOBRE SUPERFÍCIES METÁLICAS (EXCETO PERFIL) EXECUTADO EM OBRA (POR DEMÃO). AF_01/2020_PE | M2 | 25.39
100750 | PINTURA COM TINTA ALQUÍDICA DE ACABAMENTO (ESMALTE SINTÉTICO FOSCO) APLICADA A ROLO OU PINCEL SOBRE SUPERFÍCIES METÁLICAS (EXCETO PERFIL) EXECUTADO EM OBRA (POR DEMÃO). AF_01/2020 | M2 | 26.36
100751 | PINTURA COM TINTA EPOXÍDICA DE ACABAMENTO PULVERIZADA SOBRE PERFIL METÁLICO EXECUTADO EM FÁBRICA (02 DEMÃOS). AF_01/2020_PE | M2 | 38.52
100752 | PINTURA COM TINTA EPOXÍDICA DE ACABAMENTO APLICADA A ROLO OU PINCEL SOBRE PERFIL METÁLICO EXECUTADO EM FÁBRICA (02 DEMÃOS). AF_01/2020 | M2 | 47.35
100753 | PINTURA COM TINTA ACRÍLICA DE ACABAMENTO PULVERIZADA SOBRE SUPERFÍCIES METÁLICAS (EXCETO PERFIL) EXECUTADO EM OBRA (02 DEMÃOS). AF_01/2020_PE | M2 | 23.61
100754 | PINTURA COM TINTA ACRÍLICA DE ACABAMENTO APLICADA A ROLO OU PINCEL SOBRE SUPERFÍCIES METÁLICAS (EXCETO PERFIL) EXECUTADO EM OBRA (02 DEMÃOS). AF_01/2020 | M2 | 31.89
100757 | PINTURA COM TINTA ALQUÍDICA DE ACABAMENTO (ESMALTE SINTÉTICO ACETINADO) PULVERIZADA SOBRE SUPERFÍCIES METÁLICAS (EXCETO PERFIL) EXECUTADO EM OBRA (02 DEMÃOS). AF_01/2020_PE | M2 | 51.07
100758 | PINTURA COM TINTA ALQUÍDICA DE ACABAMENTO (ESMALTE SINTÉTICO ACETINADO) APLICADA A ROLO OU PINCEL SOBRE SUPERFÍCIES METÁLICAS (EXCETO PERFIL) EXECUTADO EM OBRA (02 DEMÃOS). AF_01/2020 | M2 | 52.9
100759 | PINTURA COM TINTA ALQUÍDICA DE ACABAMENTO (ESMALTE SINTÉTICO BRILHANTE) PULVERIZADA SOBRE SUPERFÍCIES METÁLICAS (EXCETO PERFIL) EXECUTADO EM OBRA (02 DEMÃOS). AF_01/2020_PE | M2 | 50.59
100760 | PINTURA COM TINTA ALQUÍDICA DE ACABAMENTO (ESMALTE SINTÉTICO BRILHANTE) APLICADA A ROLO OU PINCEL SOBRE SUPERFÍCIES METÁLICAS (EXCETO PERFIL) EXECUTADO EM OBRA (02 DEMÃOS). AF_01/2020 | M2 | 52.61
100761 | PINTURA COM TINTA ALQUÍDICA DE ACABAMENTO (ESMALTE SINTÉTICO FOSCO) PULVERIZADA SOBRE SUPERFÍCIES METÁLICAS (EXCETO PERFIL) EXECUTADO EM OBRA (02 DEMÃOS). AF_01/2020_PE | M2 | 50.79
100762 | PINTURA COM TINTA ALQUÍDICA DE ACABAMENTO (ESMALTE SINTÉTICO FOSCO) APLICADA A ROLO OU PINCEL SOBRE SUPERFÍCIES METÁLICAS (EXCETO PERFIL) EXECUTADO EM OBRA (02 DEMÃOS). AF_01/2020 | M2 | 52.73
102488 | PREPARO DO PISO CIMENTADO PARA PINTURA - LIXAMENTO E LIMPEZA. AF_05/2021 | M2 | 3.86
102489 | PINTURA HIDROFUGANTE COM SILICONE, APLICAÇÃO MANUAL, 2 DEMÃOS. AF_05/2021 | M2 | 27.79
102491 | PINTURA DE PISO COM TINTA ACRÍLICA, APLICAÇÃO MANUAL, 2 DEMÃOS, INCLUSO FUNDO PREPARADOR. AF_05/2021 | M2 | 20.24
102492 | PINTURA DE PISO COM TINTA ACRÍLICA, APLICAÇÃO MANUAL, 3 DEMÃOS, INCLUSO FUNDO PREPARADOR. AF_05/2021 | M2 | 25.77
102494 | PINTURA DE PISO COM TINTA EPÓXI, APLICAÇÃO MANUAL, 2 DEMÃOS, INCLUSO PRIMER EPÓXI. AF_05/2021 | M2 | 59.74
102496 | PINTURA DE RODAPÉ COM TINTA EPÓXI, APLICAÇÃO MANUAL, 2 DEMÃOS, INCLUSÃO PRIMER EPÓXI. AF_05/2021 | M | 12.96
102497 | PINTURA DE RODAPÉ EM PEDRA DECORATIVA COM VERNIZ DE POLIURETANO, APLICAÇÃO MANUAL, 3 DEMÃOS. AF_05/2021 | M | 5.08
102498 | PINTURA DE MEIO-FIO COM TINTA BRANCA A BASE DE CAL (CAIAÇÃO). AF_05/2021 | M | 1.75
102499 | ENCERAMENTO DE PISO EM MADEIRA. AF_05/2021 | M2 | 3.22
102500 | PINTURA DE DEMARCAÇÃO DE VAGA COM TINTA ACRÍLICA, E = 10 CM, APLICAÇÃO MANUAL. AF_05/2021 | M | 4.48
102501 | PINTURA DE FAIXA DE PEDESTRE OU ZEBRADA COM TINTA ACRÍLICA, E = 30 CM, APLICAÇÃO MANUAL. AF_05/2021 | M2 | 25.14
102504 | PINTURA DE DEMARCAÇÃO DE QUADRA POLIESPORTIVA COM TINTA ACRÍLICA, E = 5 CM, APLICAÇÃO MANUAL. AF_05/2021 | M | 10.45
102505 | PINTURA DE DEMARCAÇÃO DE QUADRA POLIESPORTIVA COM BORRACHA CLORADA, E = 5 CM, APLICAÇÃO MANUAL. AF_05/2021 | M | 10.91
102506 | PINTURA DE DEMARCAÇÃO DE QUADRA POLIESPORTIVA COM TINTA EPÓXI, E = 5 CM, APLICAÇÃO MANUAL. AF_05/2021 | M | 11.39
102507 | PINTURA DE DEMARCAÇÃO DE VAGA COM TINTA EPÓXI, E = 10 CM, APLICAÇÃO MANUAL. AF_05/2021 | M | 6.33
102508 | PINTURA DE FAIXA DE PEDESTRE OU ZEBRADA COM TINTA EPÓXI, E = 30 CM, APLICAÇÃO MANUAL. AF_05/2021 | M2 | 44.09
102509 | PINTURA DE FAIXA DE PEDESTRE OU ZEBRADA TINTA RETRORREFLETIVA A BASE DE RESINA ACRÍLICA COM MICROESFERAS DE VIDRO, E = 30 CM, APLICAÇÃO MANUAL. AF_05/2021 | M2 | 27.61
102512 | PINTURA DE EIXO VIÁRIO SOBRE ASFALTO COM TINTA RETRORREFLETIVA A BASE DE RESINA ACRÍLICA COM MICROESFERAS DE VIDRO, APLICAÇÃO MECÂNICA COM DEMARCADORA AUTOPROPELIDA. AF_05/2021 | M | 5.85
102513 | PINTURA DE SÍMBOLOS E TEXTOS COM TINTA ACRÍLICA, DEMARCAÇÃO COM FITA ADESIVA E APLICAÇÃO COM ROLO. AF_05/2021 | M2 | 48.61
102520 | PINTURA DE SINALIZAÇÃO VERTICAL DE SEGURANÇA, FAIXAS AMARELA E PRETA, APLICAÇÃO MANUAL, 2 DEMÃOS. AF_05/2021 | M2 | 84.61
101749 | PISO CIMENTADO, TRAÇO 1:3 (CIMENTO E AREIA), ACABAMENTO LISO, ESPESSURA 4,0 CM, PREPARO MECÂNICO DA ARGAMASSA. AF_09/2020 | M2 | 59.07
101750 | PISO CIMENTADO, TRAÇO 1:3 (CIMENTO E AREIA), ACABAMENTO RÚSTICO, ESPESSURA 4,0 CM, PREPARO MECÂNICO DA ARGAMASSA. AF_09/2020 | M2 | 56.35
101729 | PISO EM TACO DE MADEIRA 7X42CM, FIXADO COM COLA BASE DE PVA. AF_09/2020 | M2 | 156.67
101746 | ASSOALHO DE MADEIRA. AF_09/2020 | M2 | 235.68
101751 | PISO EM TACO DE MADEIRA 7X21CM, FIXADO COM COLA BASE DE PVA. AF_09/2020 | M2 | 163.69
87246 | REVESTIMENTO CERÂMICO PARA PISO COM PLACAS TIPO ESMALTADA EXTRA DE DIMENSÕES 35X35 CM APLICADA EM AMBIENTES DE ÁREA MENOR QUE 5 M2. AF_02/2023_PE | M2 | 65.79
87247 | REVESTIMENTO CERÂMICO PARA PISO COM PLACAS TIPO ESMALTADA EXTRA DE DIMENSÕES 35X35 CM APLICADA EM AMBIENTES DE ÁREA ENTRE 5 M2 E 10 M2. AF_02/2023_PE | M2 | 58.35
87248 | REVESTIMENTO CERÂMICO PARA PISO COM PLACAS TIPO ESMALTADA EXTRA DE DIMENSÕES 35X35 CM APLICADA EM AMBIENTES DE ÁREA MAIOR QUE 10 M2. AF_02/2023_PE | M2 | 50.43
87249 | REVESTIMENTO CERÂMICO PARA PISO COM PLACAS TIPO ESMALTADA EXTRA DE DIMENSÕES 45X45 CM APLICADA EM AMBIENTES DE ÁREA MENOR QUE 5 M2. AF_02/2023_PE | M2 | 70.72
87250 | REVESTIMENTO CERÂMICO PARA PISO COM PLACAS TIPO ESMALTADA EXTRA DE DIMENSÕES 45X45 CM APLICADA EM AMBIENTES DE ÁREA ENTRE 5 M2 E 10 M2. AF_02/2023_PE | M2 | 59.71
87251 | REVESTIMENTO CERÂMICO PARA PISO COM PLACAS TIPO ESMALTADA EXTRA DE DIMENSÕES 45X45 CM APLICADA EM AMBIENTES DE ÁREA MAIOR QUE 10 M2. AF_02/2023_PE | M2 | 50.67
87255 | REVESTIMENTO CERÂMICO PARA PISO COM PLACAS TIPO ESMALTADA EXTRA DE DIMENSÕES 60X60 CM APLICADA EM AMBIENTES DE ÁREA MENOR QUE 5 M2. AF_02/2023_PE | M2 | 108.41
87256 | REVESTIMENTO CERÂMICO PARA PISO COM PLACAS TIPO ESMALTADA EXTRA DE DIMENSÕES 60X60 CM APLICADA EM AMBIENTES DE ÁREA ENTRE 5 M2 E 10 M2. AF_02/2023_PE | M2 | 95.26
87257 | REVESTIMENTO CERÂMICO PARA PISO COM PLACAS TIPO ESMALTADA EXTRA DE DIMENSÕES 60X60 CM APLICADA EM AMBIENTES DE ÁREA MAIOR QUE 10 M2. AF_02/2023_PE | M2 | 84.75
87258 | REVESTIMENTO CERÂMICO PARA PISO COM PLACAS TIPO PORCELANATO DE DIMENSÕES 45X45 CM APLICADA EM AMBIENTES DE ÁREA MENOR QUE 5 M². AF_02/2023_PE | M2 | 151.27
87259 | REVESTIMENTO CERÂMICO PARA PISO COM PLACAS TIPO PORCELANATO DE DIMENSÕES 45X45 CM APLICADA EM AMBIENTES DE ÁREA ENTRE 5 M² E 10 M². AF_02/2023_PE | M2 | 138.13
87260 | REVESTIMENTO CERÂMICO PARA PISO COM PLACAS TIPO PORCELANATO DE DIMENSÕES 45X45 CM APLICADA EM AMBIENTES DE ÁREA MAIOR QUE 10 M². AF_02/2023_PE | M2 | 128.5
87261 | REVESTIMENTO CERÂMICO PARA PISO COM PLACAS TIPO PORCELANATO DE DIMENSÕES 60X60 CM APLICADA EM AMBIENTES DE ÁREA MENOR QUE 5 M². AF_02/2023_PE | M2 | 171.59
87262 | REVESTIMENTO CERÂMICO PARA PISO COM PLACAS TIPO PORCELANATO DE DIMENSÕES 60X60 CM APLICADA EM AMBIENTES DE ÁREA ENTRE 5 M² E 10 M². AF_02/2023_PE | M2 | 156.86
87263 | REVESTIMENTO CERÂMICO PARA PISO COM PLACAS TIPO PORCELANATO DE DIMENSÕES 60X60 CM APLICADA EM AMBIENTES DE ÁREA MAIOR QUE 10 M². AF_02/2023_PE | M2 | 145.74
89046 | (COMPOSIÇÃO REPRESENTATIVA) DO SERVIÇO DE REVESTIMENTO CERÂMICO PARA PISO COM PLACAS TIPO ESMALTADA EXTRA DE DIMENSÕES 35X35 CM, PARA EDIFICAÇÃO HABITACIONAL MULTIFAMILIAR (PRÉDIO). AF_11/2014 | M2 | 57.46
89171 | (COMPOSIÇÃO REPRESENTATIVA) DO SERVIÇO DE REVESTIMENTO CERÂMICO PARA PISO COM PLACAS TIPO ESMALTADA EXTRA DE DIMENSÕES 35X35 CM, PARA EDIFICAÇÃO HABITACIONAL UNIFAMILIAR (CASA) E EDIFICAÇÃO PÚBLICA PADRÃO. AF_11/2014 | M2 | 53.92
93389 | REVESTIMENTO CERÂMICO PARA PISO COM PLACAS TIPO ESMALTADA PADRÃO POPULAR DE DIMENSÕES 35X35 CM APLICADA EM AMBIENTES DE ÁREA MENOR QUE 5 M2. AF_02/2023_PE | M2 | 60.35
93390 | REVESTIMENTO CERÂMICO PARA PISO COM PLACAS TIPO ESMALTADA PADRÃO POPULAR DE DIMENSÕES 35X35 CM APLICADA EM AMBIENTES DE ÁREA ENTRE 5 M2 E 10 M2. AF_02/2023_PE | M2 | 52.99
93391 | REVESTIMENTO CERÂMICO PARA PISO COM PLACAS TIPO ESMALTADA PADRÃO POPULAR DE DIMENSÕES 35X35 CM APLICADA EM AMBIENTES DE ÁREA MAIOR QUE 10 M2. AF_02/2023_PE | M2 | 45.1
104593 | REVESTIMENTO CERÂMICO PARA PISO COM PLACAS TIPO ESMALTADA EXTRA DE DIMENSÕES 80X80 CM APLICADA EM AMBIENTES DE ÁREA MENOR QUE 5 M². AF_02/2023_PE | M2 | 112.44
104594 | REVESTIMENTO CERÂMICO PARA PISO COM PLACAS TIPO ESMALTADA EXTRA DE DIMENSÕES 80X80 CM APLICADA EM AMBIENTES DE ÁREA ENTRE 5 M² E 10 M². AF_02/2023_PE | M2 | 97.71
104595 | REVESTIMENTO CERÂMICO PARA PISO COM PLACAS TIPO ESMALTADA EXTRA DE DIMENSÕES 80X80 CM APLICADA EM AMBIENTES DE ÁREA MAIOR QUE 10 M². AF_02/2023_PE | M2 | 85.28
104596 | REVESTIMENTO CERÂMICO PARA PISO COM PLACAS TIPO PORCELANATO DE DIMENSÕES 80X80 CM APLICADA EM AMBIENTES DE ÁREA MENOR QUE 5 M². AF_02/2023_PE | M2 | 176.39
104597 | REVESTIMENTO CERÂMICO PARA PISO COM PLACAS TIPO PORCELANATO DE DIMENSÕES 80X80 CM APLICADA EM AMBIENTES DE ÁREA ENTRE 5 M² E 10 M². AF_02/2023_PE | M2 | 159.78
104598 | REVESTIMENTO CERÂMICO PARA PISO COM PLACAS TIPO PORCELANATO DE DIMENSÕES 80X80 CM APLICADA EM AMBIENTES DE ÁREA MAIOR QUE 10 M². AF_02/2023_PE | M2 | 146.4
104599 | REVESTIMENTO CERÂMICO PARA PISO COM PLACAS TIPO ESMALTADA EXTRA DE DIMENSÕES 35X35 CM APLICADA EM DIAGONAL EM AMBIENTES DE ÁREA MENOR QUE 5 M². AF_02/2023_PE | M2 | 79.41
104600 | REVESTIMENTO CERÂMICO PARA PISO COM PLACAS TIPO ESMALTADA PADRÃO POPULAR DE DIMENSÕES 35X35 CM APLICADA EM DIAGONAL EM AMBIENTES DE ÁREA MENOR QUE 5 M². AF_02/2023_PE | M2 | 73.52
104601 | REVESTIMENTO CERÂMICO PARA PISO COM PLACAS TIPO ESMALTADA EXTRA DE DIMENSÕES 35X35 CM APLICADA EM DIAGONAL EM AMBIENTES DE ÁREA ENTRE 5 M² E 10 M². AF_02/2023_PE | M2 | 63.49
104602 | REVESTIMENTO CERÂMICO PARA PISO COM PLACAS TIPO ESMALTADA PADRÃO POPULAR DE DIMENSÕES 35X35 CM APLICADA EM DIAGONAL EM AMBIENTES DE ÁREA ENTRE 5 M² E 10 M². AF_02/2023_PE | M2 | 57.97
104603 | REVESTIMENTO CERÂMICO PARA PISO COM PLACAS TIPO ESMALTADA EXTRA DE DIMENSÕES 35X35 CM APLICADA EM DIAGONAL EM AMBIENTES DE ÁREA MAIOR QUE 10 M². AF_02/2023_PE | M2 | 52.99
104604 | REVESTIMENTO CERÂMICO PARA PISO COM PLACAS TIPO ESMALTADA PADRÃO POPULAR DE DIMENSÕES 35X35 CM APLICADA EM DIAGONAL EM AMBIENTES DE ÁREA MAIOR QUE 10 M². AF_02/2023_PE | M2 | 47.57
104605 | REVESTIMENTO CERÂMICO PARA PISO COM PLACAS TIPO ESMALTADA EXTRA DE DIMENSÕES 45X45 CM APLICADA EM DIAGONAL EM AMBIENTES DE ÁREA MENOR QUE 5 M². AF_02/2023_PE | M2 | 99.54
104606 | REVESTIMENTO CERÂMICO PARA PISO COM PLACAS TIPO ESMALTADA EXTRA DE DIMENSÕES 45X45 CM APLICADA EM DIAGONAL EM AMBIENTES DE ÁREA ENTRE 5 M² E 10 M². AF_02/2023_PE | M2 | 67.87
104607 | REVESTIMENTO CERÂMICO PARA PISO COM PLACAS TIPO ESMALTADA EXTRA DE DIMENSÕES 45X45 CM APLICADA EM DIAGONAL EM AMBIENTES DE ÁREA MAIOR QUE 10 M². AF_02/2023_PE | M2 | 54.32
104608 | REVESTIMENTO CERÂMICO PARA PISO COM PLACAS TIPO PORCELANATO DE DIMENSÕES 45X45 CM APLICADA EM DIAGONAL EM AMBIENTES DE ÁREA MENOR QUE 5 M². AF_02/2023_PE | M2 | 189.06
104609 | REVESTIMENTO CERÂMICO PARA PISO COM PLACAS TIPO PORCELANATO DE DIMENSÕES 45X45 CM APLICADA EM DIAGONAL EM AMBIENTES DE ÁREA ENTRE 5 M² E 10 M². AF_02/2023_PE | M2 | 148.82
104610 | REVESTIMENTO CERÂMICO PARA PISO COM PLACAS TIPO PORCELANATO DE DIMENSÕES 45X45 CM APLICADA EM DIAGONAL EM AMBIENTES DE ÁREA MAIOR QUE 10 M². AF_02/2023_PE | M2 | 133.28
98671 | PISO EM GRANITO APLICADO EM AMBIENTES INTERNOS. AF_09/2020 | M2 | 341.57
98672 | PISO EM MÁRMORE APLICADO EM AMBIENTES INTERNOS. AF_09/2020 | M2 | 424.43
98678 | PISO ELEVADO COM ESTRUTURA EM AÇO, COMPOSTO POR PEDESTAIS E LONGARINAS. AF_09/2020 | M2 | 433.11
98679 | PISO CIMENTADO, TRAÇO 1:3 (CIMENTO E AREIA), ACABAMENTO LISO, ESPESSURA 2,0 CM, PREPARO MECÂNICO DA ARGAMASSA. AF_09/2020 | M2 | 40.14
98680 | PISO CIMENTADO, TRAÇO 1:3 (CIMENTO E AREIA), ACABAMENTO LISO, ESPESSURA 3,0 CM, PREPARO MECÂNICO DA ARGAMASSA. AF_09/2020 | M2 | 50.55
98681 | PISO CIMENTADO, TRAÇO 1:3 (CIMENTO E AREIA), ACABAMENTO RÚSTICO, ESPESSURA 2,0 CM, PREPARO MECÂNICO DA ARGAMASSA. AF_09/2020 | M2 | 37.41
98682 | PISO CIMENTADO, TRAÇO 1:3 (CIMENTO E AREIA), ACABAMENTO RÚSTICO, ESPESSURA 3,0 CM, PREPARO MECÂNICO DA ARGAMASSA. AF_09/2020 | M2 | 47.83
98685 | RODAPÉ EM GRANITO, ALTURA 10 CM. AF_09/2020 | M | 62.79
98686 | RODAPÉ EM LADRILHO HIDRÁULICO, ALTURA 7 CM. AF_09/2020 | M | 45.5
98688 | RODAPÉ EM POLIESTIRENO, ALTURA 5 CM. AF_09/2020 | M | 72.85
98689 | SOLEIRA EM GRANITO, LARGURA 15 CM, ESPESSURA 2,0 CM. AF_09/2020 | M | 90.69
101090 | PISO EM PEDRA PORTUGUESA ASSENTADO SOBRE ARGAMASSA SECA DE CIMENTO E AREIA, TRAÇO 1:3, REJUNTADO COM CIMENTO COMUM. AF_05/2020 | M2 | 200.31
101091 | PISO EM LADRILHO HIDRÁULICO APLICADO EM AMBIENTES EXTERNOS. AF_05/2020 | M2 | 153.05
101725 | PISO EM LADRILHO HIDRÁULICO APLICADO EM AMBIENTES INTERNOS DE ÁREA MENOR QUE 5 M², INCLUSO APLICAÇÃO DE RESINA. AF_09/2020 | M2 | 295.83
101726 | PISO EM LADRILHO HIDRÁULICO APLICADO EM AMBIENTES INTERNOS DE ÁREA ENTRE 5 E 15 M², INCLUSO APLICAÇÃO DE RESINA. AF_09/2020 | M2 | 197.2
101731 | PISO EM PEDRA ASSENTADO SOBRE ARGAMASSA 1:3 (CIMENTO E AREIA). AF_09/2020 | M2 | 287.16
101732 | PISO EM PEDRA ARDÓSIA ASSENTADO SOBRE ARGAMASSA 1:3 (CIMENTO E AREIA). AF_09/2020 | M2 | 94.96
101094 | PISO PODOTÁTIL DE ALERTA OU DIRECIONAL, DE BORRACHA, ASSENTADO SOBRE ARGAMASSA. AF_05/2020 | M | 176.95
101727 | PISO VINÍLICO SEMI-FLEXÍVEL EM PLACAS, PADRÃO LISO, ESPESSURA 3,2 MM, FIXADO COM COLA. AF_09/2020 | M2 | 207.01
101733 | PISO DE BORRACHA PASTILHADO/FRISADO, ESPESSURA 7MM, ASSENTADO COM ARGAMASSA. AF_09/2020 | M2 | 283.43
101734 | PISO DE BORRACHA PASTILHADO, ESPESSURA 15MM, ASSENTADO COM ARGAMASSA. AF_09/2020 | M2 | 429.47
101735 | PISO DE BORRACHA ESPORTIVO, ESPESSURA 15MM, ASSENTADO COM ARGAMASSA. AF_09/2020 | M2 | 440.06
101736 | PISO DE BORRACHA PASTILHADO, ESPESSURA 3,5MM, FIXADO COM ADESIVO ACRÍLICO. AF_09/2020 | M2 | 108.68
101737 | PISO DE BORRACHA CANELADO, ESPESSURA 3,5MM, FIXADO COM ADESIVO ACRÍLICO. AF_09/2020 | M2 | 129.63
101748 | PREPARO DE CONTRAPISO COM POLITRIZ. AF_09/2020 | M2 | 3.88
104162 | PISO EM GRANILITE, MARMORITE OU GRANITINA EM AMBIENTES INTERNOS, COM ESPESSURA DE 8 MM, INCLUSO MISTURA EM BETONEIRA, COLOCAÇÃO DAS JUNTAS, APLICAÇÃO DO PISO, 4 POLIMENTOS COM POLITRIZ, ESTUCAMENTO, SELADOR E CERA. AF_06/2022 | M2 | 98.71
101092 | PISO EM GRANITO APLICADO EM CALÇADAS OU PISOS EXTERNOS. AF_05/2020 | M2 | 353.4
101093 | PISO EM MÁRMORE APLICADO EM CALÇADAS OU PISOS EXTERNOS. AF_05/2020 | M2 | 436.26
98695 | SOLEIRA EM MÁRMORE, LARGURA 15 CM, ESPESSURA 2,0 CM. AF_09/2020 | M | 79.84
98697 | RODAPÉ EM MÁRMORE, ALTURA 7 CM. AF_09/2020 | M | 51.9
101738 | RODAPÉ EM MADEIRA, ALTURA 7CM, FIXADO COM COLA. AF_09/2020 | M | 27.01
101739 | RODAPÉ EM MADEIRA, ALTURA 7CM, FIXADO COM COLA E PARAFUSOS. AF_09/2020 | M | 30.05
88648 | RODAPÉ CERÂMICO DE 7CM DE ALTURA COM PLACAS TIPO ESMALTADA EXTRA DE DIMENSÕES 35X35CM. AF_02/2023 | M | 7.44
88649 | RODAPÉ CERÂMICO DE 7CM DE ALTURA COM PLACAS TIPO ESMALTADA EXTRA DE DIMENSÕES 45X45CM. AF_02/2023 | M | 8.37
88650 | RODAPÉ CERÂMICO DE 7CM DE ALTURA COM PLACAS TIPO ESMALTADA EXTRA DE DIMENSÕES 60X60CM. AF_02/2023 | M | 15.63
96467 | RODAPÉ CERÂMICO DE 7CM DE ALTURA COM PLACAS TIPO ESMALTADA COMERCIAL DE DIMENSÕES 35X35CM (PADRAO POPULAR). AF_02/2023 | M | 6.82
101740 | RODAPÉ EM ARDÓSIA ALTURA 10CM. AF_09/2020 | M | 49.4
101741 | RODAPÉ EM MARMORITE, ALTURA 10CM. AF_09/2020 | M | 25.29
94990 | EXECUÇÃO DE PASSEIO (CALÇADA) OU PISO DE CONCRETO COM CONCRETO MOLDADO IN LOCO, FEITO EM OBRA, ACABAMENTO CONVENCIONAL, NÃO ARMADO. AF_08/2022 | M3 | 817.88
94991 | EXECUÇÃO DE PASSEIO (CALÇADA) OU PISO DE CONCRETO COM CONCRETO MOLDADO IN LOCO, USINADO C20, ACABAMENTO CONVENCIONAL, NÃO ARMADO. AF_08/2022 | M3 | 749.99
94992 | EXECUÇÃO DE PASSEIO (CALÇADA) OU PISO DE CONCRETO COM CONCRETO MOLDADO IN LOCO, FEITO EM OBRA, ACABAMENTO CONVENCIONAL, ESPESSURA 6 CM, ARMADO. AF_08/2022 | M2 | 76.93
94993 | EXECUÇÃO DE PASSEIO (CALÇADA) OU PISO DE CONCRETO COM CONCRETO MOLDADO IN LOCO, USINADO, ACABAMENTO CONVENCIONAL, ESPESSURA 6 CM, ARMADO. AF_08/2022 | M2 | 72.86
94994 | EXECUÇÃO DE PASSEIO (CALÇADA) OU PISO DE CONCRETO COM CONCRETO MOLDADO IN LOCO, FEITO EM OBRA, ACABAMENTO CONVENCIONAL, ESPESSURA 8 CM, ARMADO. AF_08/2022 | M2 | 93.68
94995 | EXECUÇÃO DE PASSEIO (CALÇADA) OU PISO DE CONCRETO COM CONCRETO MOLDADO IN LOCO, USINADO, ACABAMENTO CONVENCIONAL, ESPESSURA 8 CM, ARMADO. AF_08/2022 | M2 | 88.25
101747 | PISO EM CONCRETO 20 MPA PREPARO MECÂNICO, ESPESSURA 7CM. AF_09/2020 | M2 | 79.03
104626 | EXECUÇÃO DE PASSEIO (CALÇADA) OU PISO DE CONCRETO COM CONCRETO MOLDADO IN LOCO, USINADO C25, ACABAMENTO CONVENCIONAL, NÃO ARMADO. AF_03/2023 | M3 | 767.69
104658 | PISO PODOTÁTIL DE ALERTA OU DIRECIONAL, DE CONCRETO, ASSENTADO SOBRE ARGAMASSA. AF_05/2023 | M2 | 185.33
87620 | CONTRAPISO EM ARGAMASSA TRAÇO 1:4 (CIMENTO E AREIA), PREPARO MECÂNICO COM BETONEIRA 400 L, APLICADO EM ÁREAS SECAS SOBRE LAJE, ADERIDO, ACABAMENTO NÃO REFORÇADO, ESPESSURA 2CM. AF_07/2021 | M2 | 33.49
87622 | CONTRAPISO EM ARGAMASSA TRAÇO 1:4 (CIMENTO E AREIA), PREPARO MANUAL, APLICADO EM ÁREAS SECAS SOBRE LAJE, ADERIDO, ACABAMENTO NÃO REFORÇADO, ESPESSURA 2CM. AF_07/2021 | M2 | 35.83
87623 | CONTRAPISO EM ARGAMASSA PRONTA, PREPARO MECÂNICO COM MISTURADOR 300 KG, APLICADO EM ÁREAS SECAS SOBRE LAJE, ADERIDO, ACABAMENTO NÃO REFORÇADO, ESPESSURA 2CM. AF_07/2021 | M2 | 79.57
87624 | CONTRAPISO EM ARGAMASSA PRONTA, PREPARO MECÂNICO COM MISTURADOR 300 KG, APLICADO EM ÁREAS SECAS SOBRE LAJE, ADERIDO, ACABAMENTO NÃO REFORÇADO, ESPESSURA 2CM. AF_07/2021 | M2 | 85.35
87630 | CONTRAPISO EM ARGAMASSA TRAÇO 1:4 (CIMENTO E AREIA), PREPARO MECÂNICO COM BETONEIRA 400 L, APLICADO EM ÁREAS SECAS SOBRE LAJE, ADERIDO, ACABAMENTO NÃO REFORÇADO, ESPESSURA 3CM. AF_07/2021 | M2 | 42.94
87632 | CONTRAPISO EM ARGAMASSA TRAÇO 1:4 (CIMENTO E AREIA), PREPARO MANUAL, APLICADO EM ÁREAS SECAS SOBRE LAJE, ADERIDO, ACABAMENTO NÃO REFORÇADO, ESPESSURA 3CM. AF_07/2021 | M2 | 46.19
87633 | CONTRAPISO EM ARGAMASSA PRONTA, PREPARO MECÂNICO COM MISTURADOR 300 KG, APLICADO EM ÁREAS SECAS SOBRE LAJE, ADERIDO, ACABAMENTO NÃO REFORÇADO, ESPESSURA 3CM. AF_07/2021 | M2 | 107.01
87634 | CONTRAPISO EM ARGAMASSA PRONTA, PREPARO MANUAL, APLICADO EM ÁREAS SECAS SOBRE LAJE, ADERIDO, ACABAMENTO NÃO REFORÇADO, ESPESSURA 3CM. AF_07/2021 | M2 | 115.04
87640 | CONTRAPISO EM ARGAMASSA TRAÇO 1:4 (CIMENTO E AREIA), PREPARO MECÂNICO COM BETONEIRA 400 L, APLICADO EM ÁREAS SECAS SOBRE LAJE, ADERIDO, ACABAMENTO NÃO REFORÇADO, ESPESSURA 4CM. AF_07/2021 | M2 | 50.67
87642 | CONTRAPISO EM ARGAMASSA TRAÇO 1:4 (CIMENTO E AREIA), PREPARO MANUAL, APLICADO EM ÁREAS SECAS SOBRE LAJE, ADERIDO, ACABAMENTO NÃO REFORÇADO, ESPESSURA 4CM. AF_07/2021 | M2 | 54.67
87643 | CONTRAPISO EM ARGAMASSA PRONTA, PREPARO MECÂNICO COM MISTURADOR 300 KG, APLICADO EM ÁREAS SECAS SOBRE LAJE, ADERIDO, ACABAMENTO NÃO REFORÇADO, ESPESSURA 4CM. AF_07/2021 | M2 | 129.46
87644 | CONTRAPISO EM ARGAMASSA PRONTA, PREPARO MANUAL, APLICADO EM ÁREAS SECAS SOBRE LAJE, ADERIDO, ACABAMENTO NÃO REFORÇADO, ESPESSURA 4CM. AF_07/2021 | M2 | 139.34
87680 | CONTRAPISO EM ARGAMASSA TRAÇO 1:4 (CIMENTO E AREIA), PREPARO MECÂNICO COM BETONEIRA 400 L, APLICADO EM ÁREAS SECAS SOBRE LAJE, NÃO ADERIDO, ACABAMENTO NÃO REFORÇADO, ESPESSURA 4CM. AF_07/2021 | M2 | 45.92
87682 | CONTRAPISO EM ARGAMASSA TRAÇO 1:4 (CIMENTO E AREIA), PREPARO MANUAL, APLICADO EM ÁREAS SECAS SOBRE LAJE, NÃO ADERIDO, ACABAMENTO NÃO REFORÇADO, ESPESSURA 4CM. AF_07/2021 | M2 | 49.92
87683 | CONTRAPISO EM ARGAMASSA PRONTA, PREPARO MECÂNICO COM MISTURADOR 300 KG, APLICADO EM ÁREAS SECAS SOBRE LAJE, NÃO ADERIDO, ACABAMENTO NÃO REFORÇADO, ESPESSURA 4CM. AF_07/2021 | M2 | 124.71
87684 | CONTRAPISO EM ARGAMASSA PRONTA, PREPARO MANUAL, APLICADO EM ÁREAS SECAS SOBRE LAJE, NÃO ADERIDO, ACABAMENTO NÃO REFORÇADO, ESPESSURA 4CM. AF_07/2021 | M2 | 134.59
87690 | CONTRAPISO EM ARGAMASSA TRAÇO 1:4 (CIMENTO E AREIA), PREPARO MECÂNICO COM BETONEIRA 400 L, APLICADO EM ÁREAS SECAS SOBRE LAJE, NÃO ADERIDO, ACABAMENTO NÃO REFORÇADO, ESPESSURA 5CM. AF_07/2021 | M2 | 52.63
87692 | CONTRAPISO EM ARGAMASSA TRAÇO 1:4 (CIMENTO E AREIA), PREPARO MANUAL, APLICADO EM ÁREAS SECAS SOBRE LAJE, NÃO ADERIDO, ACABAMENTO NÃO REFORÇADO, ESPESSURA 5CM. AF_07/2021 | M2 | 57.2
87693 | CONTRAPISO EM ARGAMASSA PRONTA, PREPARO MECÂNICO COM MISTURADOR 300 KG, APLICADO EM ÁREAS SECAS SOBRE LAJE, NÃO ADERIDO, ESPESSURA 5CM. AF_07/2021 | M2 | 142.87
87694 | CONTRAPISO EM ARGAMASSA PRONTA, PREPARO MANUAL, APLICADO EM ÁREAS SECAS SOBRE LAJE, NÃO ADERIDO, ACABAMENTO NÃO REFORÇADO, ESPESSURA 5CM. AF_07/2021 | M2 | 154.18
87700 | CONTRAPISO EM ARGAMASSA TRAÇO 1:4 (CIMENTO E AREIA), PREPARO MECÂNICO COM BETONEIRA 400 L, APLICADO EM ÁREAS SECAS SOBRE LAJE, NÃO ADERIDO, ACABAMENTO NÃO REFORÇADO, ESPESSURA 6CM. AF_07/2021 | M2 | 56.84
87702 | CONTRAPISO EM ARGAMASSA TRAÇO 1:4 (CIMENTO E AREIA), PREPARO MANUAL, APLICADO EM ÁREAS SECAS SOBRE LAJE, NÃO ADERIDO, ACABAMENTO NÃO REFORÇADO, ESPESSURA 6CM. AF_07/2021 | M2 | 61.82
87703 | CONTRAPISO EM ARGAMASSA PRONTA, PREPARO MECÂNICO COM MISTURADOR 300 KG, APLICADO EM ÁREAS SECAS SOBRE LAJE, NÃO ADERIDO, ACABAMENTO NÃO REFORÇADO, ESPESSURA 6CM. AF_07/2021 | M2 | 155.1
87704 | CONTRAPISO EM ARGAMASSA PRONTA, PREPARO MANUAL, APLICADO EM ÁREAS SECAS SOBRE LAJE, NÃO ADERIDO, ACABAMENTO NÃO REFORÇADO, ESPESSURA 6CM. AF_07/2021 | M2 | 167.42
87735 | CONTRAPISO EM ARGAMASSA TRAÇO 1:4 (CIMENTO E AREIA), PREPARO MECÂNICO COM BETONEIRA 400 L, APLICADO EM ÁREAS MOLHADAS SOBRE LAJE, ADERIDO, ACABAMENTO NÃO REFORÇADO, ESPESSURA 2CM. AF_07/2021 | M2 | 46.52
87737 | CONTRAPISO EM ARGAMASSA TRAÇO 1:4 (CIMENTO E AREIA), PREPARO MANUAL, APLICADO EM ÁREAS MOLHADAS SOBRE LAJE, ADERIDO, ACABAMENTO NÃO REFORÇADO, ESPESSURA 2CM. AF_07/2021 | M2 | 48.86
87738 | CONTRAPISO EM ARGAMASSA PRONTA, PREPARO MECÂNICO COM MISTURADOR 300 KG, APLICADO EM ÁREAS MOLHADAS SOBRE LAJE, ADERIDO, ACABAMENTO NÃO REFORÇADO, ESPESSURA 2CM. AF_07/2021 | M2 | 92.6
87739 | CONTRAPISO EM ARGAMASSA PRONTA, PREPARO MANUAL, APLICADO EM ÁREAS MOLHADAS SOBRE LAJE, ADERIDO, ACABAMENTO NÃO REFORÇADO, ESPESSURA 2CM. AF_07/2021 | M2 | 98.38
87745 | CONTRAPISO EM ARGAMASSA TRAÇO 1:4 (CIMENTO E AREIA), PREPARO MECÂNICO COM BETONEIRA 400 L, APLICADO EM ÁREAS MOLHADAS SOBRE LAJE, ADERIDO, ACABAMENTO NÃO REFORÇADO, ESPESSURA 3CM. AF_07/2021 | M2 | 55.98
87747 | CONTRAPISO EM ARGAMASSA TRAÇO 1:4 (CIMENTO E AREIA), PREPARO MANUAL, APLICADO EM ÁREAS MOLHADAS SOBRE LAJE, ADERIDO, ACABAMENTO NÃO REFORÇADO, ESPESSURA 3CM. AF_07/2021 | M2 | 59.23
87748 | CONTRAPISO EM ARGAMASSA PRONTA, PREPARO MECÂNICO COM MISTURADOR 300 KG, APLICADO EM ÁREAS MOLHADAS SOBRE LAJE, ADERIDO, ACABAMENTO NÃO REFORÇADO, ESPESSURA 3CM. AF_07/2021 | M2 | 120.05
87749 | CONTRAPISO EM ARGAMASSA PRONTA, PREPARO MANUAL, APLICADO EM ÁREAS MOLHADAS SOBRE LAJE, ADERIDO, ACABAMENTO NÃO REFORÇADO, ESPESSURA 3CM. AF_07/2021 | M2 | 128.08
87755 | CONTRAPISO EM ARGAMASSA TRAÇO 1:4 (CIMENTO E AREIA), PREPARO MECÂNICO COM BETONEIRA 400 L, APLICADO EM ÁREAS MOLHADAS SOBRE IMPERMEABILIZAÇÃO, ACABAMENTO NÃO REFORÇADO, ESPESSURA 3CM. AF_07/2021 | M2 | 53.75
87757 | CONTRAPISO EM ARGAMASSA TRAÇO 1:4 (CIMENTO E AREIA), PREPARO MANUAL, APLICADO EM ÁREAS MOLHADAS SOBRE IMPERMEABILIZAÇÃO, ACABAMENTO NÃO REFORÇADO, ESPESSURA 3CM. AF_07/2021 | M2 | 57
87758 | CONTRAPISO EM ARGAMASSA PRONTA, PREPARO MECÂNICO COM MISTURADOR 300 KG, APLICADO EM ÁREAS MOLHADAS SOBRE IMPERMEABILIZAÇÃO, ACABAMENTO NÃO REFORÇADO, ESPESSURA 3CM. AF_07/2021 | M2 | 117.82
87759 | CONTRAPISO EM ARGAMASSA PRONTA, PREPARO MANUAL, APLICADO EM ÁREAS MOLHADAS SOBRE IMPERMEABILIZAÇÃO, ACABAMENTO NÃO REFORÇADO, ESPESSURA 3CM. AF_07/2021 | M2 | 125.85
87765 | CONTRAPISO EM ARGAMASSA TRAÇO 1:4 (CIMENTO E AREIA), PREPARO MECÂNICO COM BETONEIRA 400 L, APLICADO EM ÁREAS MOLHADAS SOBRE IMPERMEABILIZAÇÃO, ACABAMENTO NÃO REFORÇADO, ESPESSURA 4CM. AF_07/2021 | M2 | 61.53
87767 | CONTRAPISO EM ARGAMASSA TRAÇO 1:4 (CIMENTO E AREIA), PREPARO MANUAL, APLICADO EM ÁREAS MOLHADAS SOBRE IMPERMEABILIZAÇÃO, ACABAMENTO NÃO REFORÇADO, ESPESSURA 4CM. AF_07/2021 | M2 | 65.53
87768 | CONTRAPISO EM ARGAMASSA PRONTA, PREPARO MECÂNICO COM MISTURADOR 300 KG, APLICADO EM ÁREAS MOLHADAS SOBRE IMPERMEABILIZAÇÃO, ACABAMENTO NÃO REFORÇADO, ESPESSURA 4CM. AF_07/2021 | M2 | 140.32
87769 | CONTRAPISO EM ARGAMASSA PRONTA, PREPARO MANUAL, APLICADO EM ÁREAS MOLHADAS SOBRE IMPERMEABILIZAÇÃO, ACABAMENTO NÃO REFORÇADO, ESPESSURA 4CM. AF_07/2021 | M2 | 150.2
88470 | CONTRAPISO COM ARGAMASSA AUTONIVELANTE, APLICADO SOBRE LAJE, NÃO ADERIDO, ESPESSURA 3CM. AF_07/2021 | M2 | 27.35
88471 | CONTRAPISO COM ARGAMASSA AUTONIVELANTE, APLICADO SOBRE LAJE, NÃO ADERIDO, ESPESSURA 4CM. AF_07/2021 | M2 | 34.24
88472 | CONTRAPISO COM ARGAMASSA AUTONIVELANTE, APLICADO SOBRE LAJE, NÃO ADERIDO, ESPESSURA 5CM. AF_07/2021 | M2 | 39.72
88476 | CONTRAPISO COM ARGAMASSA AUTONIVELANTE, APLICADO SOBRE LAJE, ADERIDO, ESPESSURA 2CM. AF_07/2021 | M2 | 22.81
88477 | CONTRAPISO COM ARGAMASSA AUTONIVELANTE, APLICADO SOBRE LAJE, ADERIDO, ESPESSURA 3CM. AF_07/2021 | M2 | 31.44
88478 | CONTRAPISO COM ARGAMASSA AUTONIVELANTE, APLICADO SOBRE LAJE, ADERIDO, ESPESSURA 4CM. AF_07/2021 | M2 | 38.58
90930 | CONTRAPISO ACÚSTICO EM ARGAMASSA TRAÇO 1:4 (CIMENTO E AREIA), PREPARO MECÂNICO COM BETONEIRA 400L, APLICADO EM ÁREAS SECAS, ACABAMENTO NÃO REFORÇADO, ESPESSURA 5CM. AF_07/2021 | M2 | 86.32
90932 | CONTRAPISO ACÚSTICO EM ARGAMASSA TRAÇO 1:4 (CIMENTO E AREIA), PREPARO MANUAL, APLICADO EM ÁREAS SECAS, ACABAMENTO NÃO REFORÇADO, ESPESSURA 5CM. AF_07/2021 | M2 | 90.89
90933 | CONTRAPISO ACÚSTICO EM ARGAMASSA PRONTA, PREPARO MECÂNICO COM MISTURADOR 300 KG, APLICADO EM ÁREAS SECAS, ACABAMENTO NÃO REFORÇADO, ESPESSURA 5CM. AF_07/2021 | M2 | 176.56
90934 | CONTRAPISO ACÚSTICO EM ARGAMASSA PRONTA, PREPARO MANUAL, APLICADO EM ÁREAS SECAS, ACABAMENTO NÃO REFORÇADO, ESPESSURA 5CM. AF_07/2021 | M2 | 187.87
90940 | CONTRAPISO ACÚSTICO EM ARGAMASSA TRAÇO 1:4 (CIMENTO E AREIA), PREPARO MECÂNICO COM BETONEIRA 400L, APLICADO EM ÁREAS SECAS, ACABAMENTO NÃO REFORÇADO, ESPESSURA 6CM. AF_07/2021 | M2 | 91.94
90942 | CONTRAPISO ACÚSTICO EM ARGAMASSA TRAÇO 1:4 (CIMENTO E AREIA), PREPARO MANUAL, APLICADO EM ÁREAS SECAS, ACABAMENTO NÃO REFORÇADO, ESPESSURA 6CM. AF_07/2021 | M2 | 96.92
90943 | CONTRAPISO ACÚSTICO EM ARGAMASSA PRONTA, PREPARO MECÂNICO COM MISTURADOR 300 KG, APLICADO EM ÁREAS SECAS, ACABAMENTO NÃO REFORÇADO, ESPESSURA 6CM. AF_07/2021 | M2 | 190.2
90944 | CONTRAPISO ACÚSTICO EM ARGAMASSA PRONTA, PREPARO MANUAL, APLICADO EM ÁREAS SECA, ACABAMENTO NÃO REFORÇADO, ESPESSURA 6CM. AF_07/2021 | M2 | 202.52
90950 | CONTRAPISO ACÚSTICO EM ARGAMASSA TRAÇO 1:4 (CIMENTO E AREIA), PREPARO MECÂNICO COM BETONEIRA 400L, APLICADO EM ÁREAS SECAS, ACABAMENTO NÃO REFORÇADO, ESPESSURA 7CM. AF_07/2021 | M2 | 102.21
90952 | CONTRAPISO ACÚSTICO EM ARGAMASSA TRAÇO 1:4 (CIMENTO E AREIA), PREPARO MANUAL, APLICADO EM ÁREAS SECAS, ACABAMENTO NÃO REFORÇADO, ESPESSURA 7CM. AF_07/2021 | M2 | 107.94
90953 | CONTRAPISO ACÚSTICO EM ARGAMASSA PRONTA, PREPARO MECÂNICO COM MISTURADOR 300 KG, APLICADO EM ÁREAS SECAS, ACABAMENTO NÃO REFORÇADO, ESPESSURA 7CM. AF_07/2021 | M2 | 215.19
90954 | CONTRAPISO ACÚSTICO EM ARGAMASSA PRONTA, PREPARO MANUAL, APLICADO EM ÁREAS SECAS, ACABAMENTO NÃO REFORÇADO, ESPESSURA 7CM. AF_07/2021 | M2 | 229.36
94438 | (COMPOSIÇÃO REPRESENTATIVA) DO SERVIÇO DE CONTRAPISO EM ARGAMASSA TRAÇO 1:4 (CIM E AREIA), EM BETONEIRA 400 L, ESPESSURA 3 CM ÁREAS SECAS E 3 CM ÁREAS MOLHADAS, PARA EDIFICAÇÃO HABITACIONAL UNIFAMILIAR (CASA) E EDIFICAÇÃO PÚBLICA PADRÃO. AF_11/2014 | M2 | 47.29
94439 | (COMPOSIÇÃO REPRESENTATIVA) DO SERVIÇO DE CONTRAPISO EM ARGAMASSA TRAÇO 1:4 (CIM E AREIA), BETONEIRA 400 L, E = 4 CM ÁREAS SECAS E MOLHADAS SOBRE LAJE , E = 3 CM ÁREAS MOLHADAS SOBRE IMPERMEABILIZAÇÃO, CASA E EDIFICAÇÃO PÚBLICA PADRÃO. AF_11/2014 | M2 | 53.48
94779 | (COMPOSIÇÃO REPRESENTATIVA) DO SERVIÇO DE CONTRAPISO EM ARGAMASSA TRAÇO 1:4 (CIM E AREIA), EM BETONEIRA 400 L, ESPESSURA 3 CM ÁREAS SECAS E 3 CM ÁREAS MOLHADAS, PARA EDIFICAÇÃO HABITACIONAL MULTIFAMILIAR (PRÉDIO). AF_11/2014 | M2 | 45.62
94782 | (COMPOSIÇÃO REPRESENTATIVA) DO SERVIÇO DE CONTRAPISO EM ARGAMASSA TRAÇO 1:4 (CIM E AREIA), BETONEIRA 400 L, E = 4 CM ÁREAS SECAS E MOLHADAS SOBRE LAJE , E = 3 CM ÁREAS MOLHADAS SOBRE IMPERMEABILIZAÇÃO, PARA EDIFICAÇÃO MULTIFAMILIAR. AF_11/2014 | M2 | 52.48
102803 | REFORÇO SUPERFICIAL PARA CONTRAPISOS DE ARGAMASSA SEMI-SECA. AF_07/2021 | M2 | 2.54
101742 | RODAPÉ BORRACHA LISO, ALTURA = 7CM, ESPESSURA = 2 MM, PARA ARGAMASSA. AF_09/2020 | M | 63.64
87878 | CHAPISCO APLICADO EM ALVENARIAS E ESTRUTURAS DE CONCRETO INTERNAS, COM COLHER DE PEDREIRO. ARGAMASSA TRAÇO 1:3 COM PREPARO MANUAL. AF_10/2022 | M2 | 5.13
87879 | CHAPISCO APLICADO EM ALVENARIAS E ESTRUTURAS DE CONCRETO INTERNAS, COM COLHER DE PEDREIRO. ARGAMASSA TRAÇO 1:3 COM PREPARO EM BETONEIRA 400L. AF_10/2022 | M2 | 4.78
87881 | CHAPISCO APLICADO NO TETO OU EM ALVENARIA E ESTRUTURA, COM ROLO PARA TEXTURA ACRÍLICA. ARGAMASSA TRAÇO 1:4 E EMULSÃO POLIMÉRICA (ADESIVO) COM PREPARO MANUAL. AF_10/2022 | M2 | 6.87
87882 | CHAPISCO APLICADO NO TETO OU EM ALVENARIA E ESTRUTURA, COM ROLO PARA TEXTURA ACRÍLICA. ARGAMASSA TRAÇO 1:4 E EMULSÃO POLIMÉRICA (ADESIVO) COM PREPARO EM BETONEIRA 400L. AF_10/2022 | M2 | 6.76
87884 | CHAPISCO APLICADO NO TETO OU EM ALVENARIA E ESTRUTURA, COM ROLO PARA TEXTURA ACRÍLICA. ARGAMASSA INDUSTRIALIZADA COM PREPARO MANUAL. AF_10/2022 | M2 | 10.44
87885 | CHAPISCO APLICADO NO TETO OU EM ALVENARIA E ESTRUTURA, COM ROLO PARA TEXTURA ACRÍLICA. ARGAMASSA INDUSTRIALIZADA COM PREPARO EM MISTURADOR 300 KG. AF_10/2022 | M2 | 10.11
87886 | CHAPISCO APLICADO NO TETO OU EM ESTRUTURA, COM DESEMPENADEIRA DENTADA. ARGAMASSA INDUSTRIALIZADA COM PREPARO MANUAL. AF_10/2022 | M2 | 18.02
87887 | CHAPISCO APLICADO NO TETO OU EM ESTRUTURA, COM DESEMPENADEIRA DENTADA. ARGAMASSA INDUSTRIALIZADA COM PREPARO EM MISTURADOR 300 KG. AF_10/2022 | M2 | 17.32
87888 | CHAPISCO APLICADO EM ALVENARIA (SEM PRESENÇA DE VÃOS) E ESTRUTURAS DE CONCRETO DE FACHADA, COM ROLO PARA TEXTURA ACRÍLICA. ARGAMASSA TRAÇO 1:4 E EMULSÃO POLIMÉRICA (ADESIVO) COM PREPARO MANUAL. AF_10/2022 | M2 | 8.64
87889 | CHAPISCO APLICADO EM ALVENARIA (SEM PRESENÇA DE VÃOS) E ESTRUTURAS DE CONCRETO DE FACHADA, COM ROLO PARA TEXTURA ACRÍLICA. ARGAMASSA TRAÇO 1:4 E EMULSÃO POLIMÉRICA (ADESIVO) COM PREPARO EM BETONEIRA 400L. AF_10/2022 | M2 | 8.53
87891 | CHAPISCO APLICADO EM ALVENARIA (SEM PRESENÇA DE VÃOS) E ESTRUTURAS DE CONCRETO DE FACHADA, COM ROLO PARA TEXTURA ACRÍLICA. ARGAMASSA INDUSTRIALIZADA COM PREPARO MANUAL. AF_10/2022 | M2 | 12.21
87892 | CHAPISCO APLICADO EM ALVENARIA (SEM PRESENÇA DE VÃOS) E ESTRUTURAS DE CONCRETO DE FACHADA, COM ROLO PARA TEXTURA ACRÍLICA. ARGAMASSA INDUSTRIALIZADA COM PREPARO EM MISTURADOR 300 KG. AF_10/2022 | M2 | 11.88
87893 | CHAPISCO APLICADO EM ALVENARIA (SEM PRESENÇA DE VÃOS) E ESTRUTURAS DE CONCRETO DE FACHADA, COM COLHER DE PEDREIRO. ARGAMASSA TRAÇO 1:3 COM PREPARO MANUAL. AF_10/2022 | M2 | 7.76
87894 | CHAPISCO APLICADO EM ALVENARIA (SEM PRESENÇA DE VÃOS) E ESTRUTURAS DE CONCRETO DE FACHADA, COM COLHER DE PEDREIRO. ARGAMASSA TRAÇO 1:3 COM PREPARO EM BETONEIRA 400L. AF_10/2022 | M2 | 7.41
87896 | CHAPISCO APLICADO EM ALVENARIA (SEM PRESENÇA DE VÃOS) E ESTRUTURAS DE CONCRETO DE FACHADA, COM EQUIPAMENTO DE PROJEÇÃO. ARGAMASSA TRAÇO 1:3 COM PREPARO MANUAL. AF_10/2022 | M2 | 5.75
87897 | CHAPISCO APLICADO EM ALVENARIA (SEM PRESENÇA DE VÃOS) E ESTRUTURAS DE CONCRETO DE FACHADA, COM EQUIPAMENTO DE PROJEÇÃO. ARGAMASSA TRAÇO 1:3 COM PREPARO EM BETONEIRA 400 L. AF_10/2022 | M2 | 5.4
87899 | CHAPISCO APLICADO EM ALVENARIA (COM PRESENÇA DE VÃOS) E ESTRUTURAS DE CONCRETO DE FACHADA, COM ROLO PARA TEXTURA ACRÍLICA. ARGAMASSA TRAÇO 1:4 E EMULSÃO POLIMÉRICA (ADESIVO) COM PREPARO MANUAL. AF_10/2022 | M2 | 9.41
87900 | CHAPISCO APLICADO EM ALVENARIA (COM PRESENÇA DE VÃOS) E ESTRUTURAS DE CONCRETO DE FACHADA, COM ROLO PARA TEXTURA ACRÍLICA. ARGAMASSA TRAÇO 1:4 E EMULSÃO POLIMÉRICA (ADESIVO) COM PREPARO EM BETONEIRA 400L. AF_10/2022 | M2 | 9.3
87902 | CHAPISCO APLICADO EM ALVENARIA (COM PRESENÇA DE VÃOS) E ESTRUTURAS DE CONCRETO DE FACHADA, COM ROLO PARA TEXTURA ACRÍLICA. ARGAMASSA INDUSTRIALIZADA COM PREPARO MANUAL. AF_10/2022 | M2 | 12.98
87903 | CHAPISCO APLICADO EM ALVENARIA (COM PRESENÇA DE VÃOS) E ESTRUTURAS DE CONCRETO DE FACHADA, COM ROLO PARA TEXTURA ACRÍLICA. ARGAMASSA INDUSTRIALIZADA COM PREPARO EM MISTURADOR 300 KG. AF_10/2022 | M2 | 12.65
87904 | CHAPISCO APLICADO EM ALVENARIA (COM PRESENÇA DE VÃOS) E ESTRUTURAS DE CONCRETO DE FACHADA, COM COLHER DE PEDREIRO. ARGAMASSA TRAÇO 1:3 COM PREPARO MANUAL. AF_10/2022 | M2 | 9.01
87905 | CHAPISCO APLICADO EM ALVENARIA (COM PRESENÇA DE VÃOS) E ESTRUTURAS DE CONCRETO DE FACHADA, COM COLHER DE PEDREIRO. ARGAMASSA TRAÇO 1:3 COM PREPARO EM BETONEIRA 400L. AF_10/2022 | M2 | 8.66
87907 | CHAPISCO APLICADO EM ALVENARIA (COM PRESENÇA DE VÃOS) E ESTRUTURAS DE CONCRETO DE FACHADA, COM EQUIPAMENTO DE PROJEÇÃO. ARGAMASSA TRAÇO 1:3 COM PREPARO MANUAL. AF_10/2022 | M2 | 6.9
87908 | CHAPISCO APLICADO EM ALVENARIA (COM PRESENÇA DE VÃOS) E ESTRUTURAS DE CONCRETO DE FACHADA, COM EQUIPAMENTO DE PROJEÇÃO. ARGAMASSA TRAÇO 1:3 COM PREPARO EM BETONEIRA 400 L. AF_10/2022 | M2 | 6.55
87910 | CHAPISCO APLICADO SOMENTE NA ESTRUTURA DE CONCRETO DA FACHADA, COM DESEMPENADEIRA DENTADA. ARGAMASSA INDUSTRIALIZADA COM PREPARO MANUAL. AF_10/2022 | M2 | 23.92
87911 | CHAPISCO APLICADO SOMENTE NA ESTRUTURA DE CONCRETO DA FACHADA, COM DESEMPENADEIRA DENTADA. ARGAMASSA INDUSTRIALIZADA COM PREPARO EM MISTURADOR 300 KG. AF_10/2022 | M2 | 23.22
104410 | CHAPISCO APLICADO EM ALVENARIA E ESTRUTURAS DE CONCRETO INTERNAS, COM EQUIPAMENTO DE PROJEÇÃO. ARGAMASSA TRAÇO 1:3 COM PREPARO MANUAL. AF_10/2022 | M2 | 5.27
104411 | CHAPISCO APLICADO EM ALVENARIA E ESTRUTURAS DE CONCRETO INTERNAS, COM EQUIPAMENTO DE PROJEÇÃO. ARGAMASSA TRAÇO 1:3 COM PREPARO EM BETONEIRA 400 L. AF_10/2022 | M2 | 5.27
87411 | APLICAÇÃO MANUAL DE GESSO DESEMPENADO (SEM TALISCAS) EM TETO DE AMBIENTES DE ÁREA MAIOR QUE 10M², ESPESSURA DE 0,5CM. AF_03/2023 | M2 | 18.03
87412 | APLICAÇÃO MANUAL DE GESSO DESEMPENADO (SEM TALISCAS) EM TETO DE AMBIENTES DE ÁREA ENTRE 5M² E 10M², ESPESSURA DE 0,5CM. AF_03/2023 | M2 | 26.94
87413 | APLICAÇÃO MANUAL DE GESSO DESEMPENADO (SEM TALISCAS) EM TETO DE AMBIENTES DE ÁREA MENOR QUE 5M², ESPESSURA DE 0,5CM. AF_03/2023 | M2 | 32.06
87414 | APLICAÇÃO MANUAL DE GESSO DESEMPENADO (SEM TALISCAS) EM TETO DE AMBIENTES DE ÁREA MAIOR QUE 10M², ESPESSURA DE 1,0CM. AF_03/2023 | M2 | 28.72
87415 | APLICAÇÃO MANUAL DE GESSO DESEMPENADO (SEM TALISCAS) EM TETO DE AMBIENTES DE ÁREA ENTRE 5M² E 10M², ESPESSURA DE 1,0CM. AF_03/2023 | M2 | 37.63
87416 | APLICAÇÃO MANUAL DE GESSO DESEMPENADO (SEM TALISCAS) EM TETO DE AMBIENTES DE ÁREA MENOR QUE 5M², ESPESSURA DE 1,0CM. AF_03/2023 | M2 | 42.75
87418 | APLICAÇÃO MANUAL DE GESSO DESEMPENADO (SEM TALISCAS) EM PAREDES, ESPESSURA DE 0,5CM. AF_03/2023 | M2 | 20.85
87421 | APLICAÇÃO MANUAL DE GESSO DESEMPENADO (SEM TALISCAS) EM PAREDES, ESPESSURA DE 1,0CM. AF_03/2023 | M2 | 31.95
87424 | APLICAÇÃO MANUAL DE GESSO SARRAFEADO (COM TALISCAS) EM PAREDES, ESPESSURA DE 1,0CM. AF_03/2023 | M2 | 41.9
87427 | APLICAÇÃO MANUAL DE GESSO SARRAFEADO (COM TALISCAS) EM PAREDES, ESPESSURA DE 1,5CM. AF_03/2023 | M2 | 49.62
87430 | APLICAÇÃO DE GESSO PROJETADO COM EQUIPAMENTO DE PROJEÇÃO EM PAREDES, DESEMPENADO (SEM TALISCAS), ESPESSURA DE 0,5CM. AF_03/2023 | M2 | 21.01
87433 | APLICAÇÃO DE GESSO PROJETADO COM EQUIPAMENTO DE PROJEÇÃO EM PAREDES, DESEMPENADO (SEM TALISCAS), ESPESSURA DE 1,0CM. AF_03/2023 | M2 | 30.58
87436 | APLICAÇÃO DE GESSO PROJETADO COM EQUIPAMENTO DE PROJEÇÃO EM PAREDES, SARRAFEADO (COM TALISCAS), ESPESSURA DE 1,0CM. AF_03/2023 | M2 | 34.62
87439 | APLICAÇÃO DE GESSO PROJETADO COM EQUIPAMENTO DE PROJEÇÃO EM PAREDES, SARRAFEADO (COM TALISCAS), ESPESSURA DE 1,5CM. AF_03/2023 | M2 | 42.49
87527 | EMBOÇO, PARA RECEBIMENTO DE CERÂMICA, EM ARGAMASSA TRAÇO 1:2:8, PREPARO MECÂNICO COM BETONEIRA 400L, APLICADO MANUALMENTE EM FACES INTERNAS DE PAREDES, PARA AMBIENTE COM ÁREA MENOR QUE 5M2, ESPESSURA DE 20MM, COM EXECUÇÃO DE TALISCAS. AF_06/2014 | M2 | 47.49
87528 | EMBOÇO, PARA RECEBIMENTO DE CERÂMICA, EM ARGAMASSA TRAÇO 1:2:8, PREPARO MANUAL, APLICADO MANUALMENTE EM FACES INTERNAS DE PAREDES, PARA AMBIENTE COM ÁREA MENOR QUE 5M2, ESPESSURA DE 20MM, COM EXECUÇÃO DE TALISCAS. AF_06/2014 | M2 | 50.68
87529 | MASSA ÚNICA, PARA RECEBIMENTO DE PINTURA, EM ARGAMASSA TRAÇO 1:2:8, PREPARO MECÂNICO COM BETONEIRA 400L, APLICADA MANUALMENTE EM FACES INTERNAS DE PAREDES, ESPESSURA DE 20MM, COM EXECUÇÃO DE TALISCAS. AF_06/2014 | M2 | 43.27
87530 | MASSA ÚNICA, PARA RECEBIMENTO DE PINTURA, EM ARGAMASSA TRAÇO 1:2:8, PREPARO MANUAL, APLICADA MANUALMENTE EM FACES INTERNAS DE PAREDES, ESPESSURA DE 20MM, COM EXECUÇÃO DE TALISCAS. AF_06/2014 | M2 | 46.46
87531 | EMBOÇO, PARA RECEBIMENTO DE CERÂMICA, EM ARGAMASSA TRAÇO 1:2:8, PREPARO MECÂNICO COM BETONEIRA 400L, APLICADO MANUALMENTE EM FACES INTERNAS DE PAREDES, PARA AMBIENTE COM ÁREA ENTRE 5M2 E 10M2, ESPESSURA DE 20MM, COM EXECUÇÃO DE TALISCAS. AF_06/2014 | M2 | 41.76
87532 | EMBOÇO, PARA RECEBIMENTO DE CERÂMICA, EM ARGAMASSA TRAÇO 1:2:8, PREPARO MANUAL, APLICADO MANUALMENTE EM FACES INTERNAS DE PAREDES, PARA AMBIENTE COM ÁREA ENTRE 5M2 E 10M2, ESPESSURA DE 20MM, COM EXECUÇÃO DE TALISCAS. AF_06/2014 | M2 | 44.95
87535 | EMBOÇO, PARA RECEBIMENTO DE CERÂMICA, EM ARGAMASSA TRAÇO 1:2:8, PREPARO MECÂNICO COM BETONEIRA 400L, APLICADO MANUALMENTE EM FACES INTERNAS DE PAREDES, PARA AMBIENTE COM ÁREA MAIOR QUE 10M2, ESPESSURA DE 20MM, COM EXECUÇÃO DE TALISCAS. AF_06/2014 | M2 | 37.54
87536 | EMBOÇO, PARA RECEBIMENTO DE CERÂMICA, EM ARGAMASSA TRAÇO 1:2:8, PREPARO MANUAL, APLICADO MANUALMENTE EM FACES INTERNAS DE PAREDES, PARA AMBIENTE COM ÁREA MAIOR QUE 10M2, ESPESSURA DE 20MM, COM EXECUÇÃO DE TALISCAS. AF_06/2014 | M2 | 40.73
87537 | EMBOÇO, PARA RECEBIMENTO DE CERÂMICA, EM ARGAMASSA INDUSTRIALIZADA, PREPARO MECÂNICO, APLICADO COM EQUIPAMENTO DE MISTURA E PROJEÇÃO DE 1,5 M3/H DE ARGAMASSA EM FACES INTERNAS DE PAREDES, PARA AMBIENTE COM ÁREA MENOR QUE 5M2, ESPESSURA DE 20MM, COM EXECUÇÃO DE TALISCAS. AF_06/2014 | M2 | 89.78
87538 | MASSA ÚNICA, PARA RECEBIMENTO DE PINTURA, EM ARGAMASSA INDUSTRIALIZADA, PREPARO MECÂNICO, APLICADO COM EQUIPAMENTO DE MISTURA E PROJEÇÃO DE 1,5 M3/H DE ARGAMASSA EM FACES INTERNAS DE PAREDES, ESPESSURA DE 20MM, COM EXECUÇÃO DE TALISCAS. AF_06/2014 | M2 | 86.11
87539 | EMBOÇO, PARA RECEBIMENTO DE CERÂMICA, EM ARGAMASSA INDUSTRIALIZADA, PREPARO MECÂNICO, APLICADO COM EQUIPAMENTO DE MISTURA E PROJEÇÃO DE 1,5 M3/H DE ARGAMASSA EM FACES INTERNAS DE PAREDES, PARA AMBIENTE COM ÁREA ENTRE 5M2 E 10M2, ESPESSURA DE 20MM, COM EXECUÇÃO DE TALISCAS. AF_06/2014 | M2 | 84.81
87541 | EMBOÇO, PARA RECEBIMENTO DE CERÂMICA, EM ARGAMASSA INDUSTRIALIZADA, PREPARO MECÂNICO, APLICADO COM EQUIPAMENTO DE MISTURA E PROJEÇÃO DE 1,5 M3/H DE ARGAMASSA EM FACES INTERNAS DE PAREDES, PARA AMBIENTE COM ÁREA MAIOR QUE 10M2, ESPESSURA DE 20MM, COM EXECUÇÃO DE TALISCAS. AF_06/2014 | M2 | 81.14
87543 | MASSA ÚNICA, PARA RECEBIMENTO DE PINTURA OU CERÂMICA, ARGAMASSA INDUSTRIALIZADA, PREPARO MECÂNICO, APLICADO COM EQUIPAMENTO DE MISTURA E PROJEÇÃO DE 1,5 M3/H EM FACES INTERNAS DE PAREDES, ESPESSURA DE 5MM, SEM EXECUÇÃO DE TALISCAS. AF_06/2014 | M2 | 28.23
87545 | EMBOÇO, PARA RECEBIMENTO DE CERÂMICA, EM ARGAMASSA TRAÇO 1:2:8, PREPARO MECÂNICO COM BETONEIRA 400L, APLICADO MANUALMENTE EM FACES INTERNAS DE PAREDES, PARA AMBIENTE COM ÁREA MENOR QUE 5M2, ESPESSURA DE 10MM, COM EXECUÇÃO DE TALISCAS. AF_06/2014 | M2 | 31.94
87546 | EMBOÇO, PARA RECEBIMENTO DE CERÂMICA, EM ARGAMASSA TRAÇO 1:2:8, PREPARO MANUAL, APLICADO MANUALMENTE EM FACES INTERNAS DE PAREDES, PARA AMBIENTE COM ÁREA MENOR QUE 5M2, ESPESSURA DE 10MM, COM EXECUÇÃO DE TALISCAS. AF_06/2014 | M2 | 33.74
87547 | MASSA ÚNICA, PARA RECEBIMENTO DE PINTURA, EM ARGAMASSA TRAÇO 1:2:8, PREPARO MECÂNICO COM BETONEIRA 400L, APLICADA MANUALMENTE EM FACES INTERNAS DE PAREDES, ESPESSURA DE 10MM, COM EXECUÇÃO DE TALISCAS. AF_06/2014 | M2 | 27.74
87548 | MASSA ÚNICA, PARA RECEBIMENTO DE PINTURA, EM ARGAMASSA TRAÇO 1:2:8, PREPARO MANUAL, APLICADA MANUALMENTE EM FACES INTERNAS DE PAREDES, ESPESSURA DE 10MM, COM EXECUÇÃO DE TALISCAS. AF_06/2014 | M2 | 29.54
87549 | EMBOÇO, PARA RECEBIMENTO DE CERÂMICA, EM ARGAMASSA TRAÇO 1:2:8, PREPARO MECÂNICO COM BETONEIRA 400L, APLICADO MANUALMENTE EM FACES INTERNAS DE PAREDES, PARA AMBIENTE COM ÁREA ENTRE 5M2 E 10M2, ESPESSURA DE 10MM, COM EXECUÇÃO DE TALISCAS. AF_06/2014 | M2 | 26.21
87550 | EMBOÇO, PARA RECEBIMENTO DE CERÂMICA, EM ARGAMASSA TRAÇO 1:2:8, PREPARO MANUAL, APLICADO MANUALMENTE EM FACES INTERNAS DE PAREDES, PARA AMBIENTE COM ÁREA ENTRE 5M2 E 10M2, ESPESSURA DE 10MM, COM EXECUÇÃO DE TALISCAS. AF_06/2014 | M2 | 28.01
87553 | EMBOÇO, PARA RECEBIMENTO DE CERÂMICA, EM ARGAMASSA TRAÇO 1:2:8, PREPARO MECÂNICO COM BETONEIRA 400L, APLICADO MANUALMENTE EM FACES INTERNAS DE PAREDES, PARA AMBIENTE COM ÁREA MAIOR QUE 10M2, ESPESSURA DE 10MM, COM EXECUÇÃO DE TALISCAS. AF_06/2014 | M2 | 21.99
87554 | EMBOÇO, PARA RECEBIMENTO DE CERÂMICA, EM ARGAMASSA TRAÇO 1:2:8, PREPARO MANUAL, APLICADO MANUALMENTE EM FACES INTERNAS DE PAREDES, PARA AMBIENTE COM ÁREA MAIOR QUE 10M2, ESPESSURA DE 10MM, COM EXECUÇÃO DE TALISCAS. AF_06/2014 | M2 | 23.79
87555 | EMBOÇO, PARA RECEBIMENTO DE CERÂMICA, EM ARGAMASSA INDUSTRIALIZADA, PREPARO MECÂNICO, APLICADO COM EQUIPAMENTO DE MISTURA E PROJEÇÃO DE 1,5 M3/H DE ARGAMASSA EM FACES INTERNAS DE PAREDES, PARA AMBIENTE COM ÁREA MENOR QUE 5M2, ESPESSURA DE 10MM, COM EXECUÇÃO DE TALISCAS. AF_06/2014 | M2 | 54.65
87556 | MASSA ÚNICA, PARA RECEBIMENTO DE PINTURA, EM ARGAMASSA INDUSTRIALIZADA, PREPARO MECÂNICO, APLICADO COM EQUIPAMENTO DE MISTURA E PROJEÇÃO DE 1,5 M3/H DE ARGAMASSA EM FACES INTERNAS DE PAREDES, ESPESSURA DE 10MM, COM EXECUÇÃO DE TALISCAS. AF_06/2014 | M2 | 51
87557 | EMBOÇO, PARA RECEBIMENTO DE CERÂMICA, EM ARGAMASSA INDUSTRIALIZADA, PREPARO MECÂNICO, APLICADO COM EQUIPAMENTO DE MISTURA E PROJEÇÃO DE 1,5 M3/H DE ARGAMASSA EM FACES INTERNAS DE PAREDES, PARA AMBIENTE COM ÁREA ENTRE 5M2 E 10M2, ESPESSURA DE 10MM, COM EXECUÇÃO DE TALISCAS. AF_06/2014 | M2 | 49.67
87559 | EMBOÇO, PARA RECEBIMENTO DE CERÂMICA, EM ARGAMASSA INDUSTRIALIZADA, PREPARO MECÂNICO, APLICADO COM EQUIPAMENTO DE MISTURA E PROJEÇÃO DE 1,5 M3/H DE ARGAMASSA EM FACES INTERNAS DE PAREDES, PARA AMBIENTE COM ÁREA MAIOR QUE 10M2, ESPESSURA DE 10MM, COM EXECUÇÃO DE TALISCAS. AF_06/2014 | M2 | 46
87561 | MASSA ÚNICA, PARA RECEBIMENTO DE PINTURA OU CERÂMICA, EM ARGAMASSA INDUSTRIALIZADA, PREPARO MECÂNICO, APLICADO COM EQUIPAMENTO DE MISTURA E PROJEÇÃO DE 1,5 M3/H DE ARGAMASSA EM FACES INTERNAS DE PAREDES, ESPESSURA DE 10MM, SEM EXECUÇÃO DE TALISCAS. AF_06/2014 | M2 | 50
87775 | EMBOÇO OU MASSA ÚNICA EM ARGAMASSA TRAÇO 1:2:8, PREPARO MECÂNICO COM BETONEIRA 400 L, APLICADA MANUALMENTE EM PANOS DE FACHADA COM PRESENÇA DE VÃOS, ESPESSURA DE 25 MM. AF_08/2022 | M2 | 58.42
87777 | EMBOÇO OU MASSA ÚNICA EM ARGAMASSA TRAÇO 1:2:8, PREPARO MANUAL, APLICADA MANUALMENTE EM PANOS DE FACHADA COM PRESENÇA DE VÃOS, ESPESSURA DE 25 MM. AF_08/2022 | M2 | 61.08
87778 | EMBOÇO OU MASSA ÚNICA EM ARGAMASSA INDUSTRIALIZADA, PREPARO MECÂNICO E APLICAÇÃO COM EQUIPAMENTO DE MISTURA E PROJEÇÃO DE 1,5 M3/H DE ARGAMASSA EM PANOS DE FACHADA COM PRESENÇA DE VÃOS, ESPESSURA DE 25 MM. AF_08/2022 | M2 | 94.13
87779 | EMBOÇO OU MASSA ÚNICA EM ARGAMASSA TRAÇO 1:2:8, PREPARO MECÂNICO COM BETONEIRA 400 L, APLICADA MANUALMENTE EM PANOS DE FACHADA COM PRESENÇA DE VÃOS, ESPESSURA DE 35 MM. AF_08/2022 | M2 | 75.5
87781 | EMBOÇO OU MASSA ÚNICA EM ARGAMASSA TRAÇO 1:2:8, PREPARO MANUAL, APLICADA MANUALMENTE EM PANOS DE FACHADA COM PRESENÇA DE VÃOS, ESPESSURA DE 35 MM. AF_08/2022 | M2 | 79.07
87783 | EMBOÇO OU MASSA ÚNICA EM ARGAMASSA INDUSTRIALIZADA, PREPARO MECÂNICO E APLICAÇÃO COM EQUIPAMENTO DE MISTURA E PROJEÇÃO DE 1,5 M3/H DE ARGAMASSA EM PANOS DE FACHADA COM PRESENÇA DE VÃOS, ESPESSURA DE 35 MM. AF_08/2022 | M2 | 123.63
87784 | EMBOÇO OU MASSA ÚNICA EM ARGAMASSA TRAÇO 1:2:8, PREPARO MECÂNICO COM BETONEIRA 400 L, APLICADA MANUALMENTE EM PANOS DE FACHADA COM PRESENÇA DE VÃOS, ESPESSURA DE 45 MM. AF_08/2022 | M2 | 82.68
87786 | EMBOÇO OU MASSA ÚNICA EM ARGAMASSA TRAÇO 1:2:8, PREPARO MANUAL, APLICADA MANUALMENTE EM PANOS DE FACHADA COM PRESENÇA DE VÃOS, ESPESSURA DE 45 MM. AF_08/2022 | M2 | 87.15
87787 | EMBOÇO OU MASSA ÚNICA EM ARGAMASSA INDUSTRIALIZADA, PREPARO MECÂNICO E APLICAÇÃO COM EQUIPAMENTO DE MISTURA E PROJEÇÃO DE 1,5 M3/H DE ARGAMASSA EM PANOS DE FACHADA COM PRESENÇA DE VÃOS, ESPESSURA DE 45 MM. AF_08/2022 | M2 | 144.07
87788 | EMBOÇO OU MASSA ÚNICA EM ARGAMASSA TRAÇO 1:2:8, PREPARO MECÂNICO COM BETONEIRA 400 L, APLICADA MANUALMENTE EM PANOS DE FACHADA COM PRESENÇA DE VÃOS, ESPESSURA MAIOR OU IGUAL A 50 MM. AF_08/2022 | M2 | 97.49
87790 | EMBOÇO OU MASSA ÚNICA EM ARGAMASSA TRAÇO 1:2:8, PREPARO MANUAL, APLICADA MANUALMENTE EM PANOS DE FACHADA COM PRESENÇA DE VÃOS, ESPESSURA MAIOR OU IGUAL A 50 MM. AF_06/2014 | M2 | 102.4
87791 | EMBOÇO OU MASSA ÚNICA EM ARGAMASSA INDUSTRIALIZADA, PREPARO MECÂNICO E APLICAÇÃO COM EQUIPAMENTO DE MISTURA E PROJEÇÃO DE 1,5 M3/H DE ARGAMASSA EM PANOS DE FACHADA COM PRESENÇA DE VÃOS, ESPESSURA MAIOR OU IGUAL A 50 MM. AF_08/2022 | M2 | 158.83
87792 | EMBOÇO OU MASSA ÚNICA EM ARGAMASSA TRAÇO 1:2:8, PREPARO MECÂNICO COM BETONEIRA 400 L, APLICADA MANUALMENTE EM PANOS CEGOS DE FACHADA (SEM PRESENÇA DE VÃOS), ESPESSURA DE 25 MM. AF_08/2022 | M2 | 43.24
87794 | EMBOÇO OU MASSA ÚNICA EM ARGAMASSA TRAÇO 1:2:8, PREPARO MANUAL, APLICADA MANUALMENTE EM PANOS CEGOS DE FACHADA (SEM PRESENÇA DE VÃOS), ESPESSURA DE 25 MM. AF_09/2022 | M2 | 45.72
87795 | EMBOÇO OU MASSA ÚNICA EM ARGAMASSA INDUSTRIALIZADA, PREPARO MECÂNICO E APLICAÇÃO COM EQUIPAMENTO DE MISTURA E PROJEÇÃO DE 1,5 M3/H DE ARGAMASSA EM PANOS CEGOS DE FACHADA (SEM PRESENÇA DE VÃOS), ESPESSURA DE 25 MM. AF_08/2022 | M2 | 77.63
87797 | EMBOÇO OU MASSA ÚNICA EM ARGAMASSA TRAÇO 1:2:8, PREPARO MECÂNICO COM BETONEIRA 400 L, APLICADA MANUALMENTE EM PANOS CEGOS DE FACHADA (SEM PRESENÇA DE VÃOS), ESPESSURA DE 35 MM. AF_08/2022 | M2 | 59.9
87799 | EMBOÇO OU MASSA ÚNICA EM ARGAMASSA TRAÇO 1:2:8, PREPARO MANUAL, APLICADA MANUALMENTE EM PANOS CEGOS DE FACHADA (SEM PRESENÇA DE VÃOS), ESPESSURA DE 35 MM. AF_08/2022 | M2 | 63.23
87800 | EMBOÇO OU MASSA ÚNICA EM ARGAMASSA INDUSTRIALIZADA, PREPARO MECÂNICO E APLICAÇÃO COM EQUIPAMENTO DE MISTURA E PROJEÇÃO DE 1,5 M3/H DE ARGAMASSA EM PANOS CEGOS DE FACHADA (SEM PRESENÇA DE VÃOS), ESPESSURA DE 35 MM. AF_08/2022 | M2 | 105.75
87801 | EMBOÇO OU MASSA ÚNICA EM ARGAMASSA TRAÇO 1:2:8, PREPARO MECÂNICO COM BETONEIRA 400 L, APLICADA MANUALMENTE EM PANOS CEGOS DE FACHADA (SEM PRESENÇA DE VÃOS), ESPESSURA DE 45 MM. AF_08/2022 | M2 | 66.61
87803 | EMBOÇO OU MASSA ÚNICA EM ARGAMASSA TRAÇO 1:2:8, PREPARO MANUAL, APLICADA MANUALMENTE EM PANOS CEGOS DE FACHADA (SEM PRESENÇA DE VÃOS), ESPESSURA DE 45 MM. AF_08/2022 | M2 | 70.79
87804 | EMBOÇO OU MASSA ÚNICA EM ARGAMASSA INDUSTRIALIZADA, PREPARO MECÂNICO E APLICAÇÃO COM EQUIPAMENTO DE MISTURA E PROJEÇÃO DE 1,5 M3/H DE ARGAMASSA EM PANOS CEGOS DE FACHADA (SEM PRESENÇA DE VÃOS), ESPESSURA DE 45 MM. AF_08/2022 | M2 | 124.85
87805 | EMBOÇO OU MASSA ÚNICA EM ARGAMASSA TRAÇO 1:2:8, PREPARO MECÂNICO COM BETONEIRA 400 L, APLICADA MANUALMENTE EM PANOS CEGOS DE FACHADA (SEM PRESENÇA DE VÃOS), ESPESSURA MAIOR OU IGUAL A 50 MM. AF_08/2022 | M2 | 72.83
87807 | EMBOÇO OU MASSA ÚNICA EM ARGAMASSA TRAÇO 1:2:8, PREPARO MANUAL, APLICADA MANUALMENTE EM PANOS CEGOS DE FACHADA (SEM PRESENÇA DE VÃOS), ESPESSURA MAIOR OU IGUAL A 50 MM. AF_08/2022 | M2 | 77.42
87808 | EMBOÇO OU MASSA ÚNICA EM ARGAMASSA INDUSTRIALIZADA, PREPARO MECÂNICO E APLICAÇÃO COM EQUIPAMENTO DE MISTURA E PROJEÇÃO DE 1,5 M3/H DE ARGAMASSA EM PANOS CEGOS DE FACHADA (SEM PRESENÇA DE VÃOS), ESPESSURA MAIOR OU IGUAL A 50 MM. AF_08/2022 | M2 | 133.68
87809 | EMBOÇO OU MASSA ÚNICA EM ARGAMASSA TRAÇO 1:2:8, PREPARO MECÂNICO COM BETONEIRA 400 L, APLICADA MANUALMENTE EM SUPERFÍCIES EXTERNAS DA SACADA, ESPESSURA DE 25 MM, SEM USO DE TELA METÁLICA DE REFORÇO CONTRA FISSURAÇÃO. AF_08/2022 | M2 | 82.95
87811 | EMBOÇO OU MASSA ÚNICA EM ARGAMASSA TRAÇO 1:2:8, PREPARO MANUAL, APLICADA MANUALMENTE EM SUPERFÍCIES EXTERNAS DA SACADA, ESPESSURA DE 25 MM, SEM USO DE TELA METÁLICA DE REFORÇO CONTRA FISSURAÇÃO. AF_08/2022 | M2 | 85.43
87812 | EMBOÇO OU MASSA ÚNICA EM ARGAMASSA INDUSTRIALIZADA, PREPARO MECÂNICO E APLICAÇÃO COM EQUIPAMENTO DE MISTURA E PROJEÇÃO DE 1,5 M3/H EM SUPERFÍCIES EXTERNAS DA SACADA, ESPESSURA 25 MM, SEM USO DE TELA METÁLICA. AF_08/2022 | M2 | 113.5
87813 | EMBOÇO OU MASSA ÚNICA EM ARGAMASSA TRAÇO 1:2:8, PREPARO MECÂNICO COM BETONEIRA 400 L, APLICADA MANUALMENTE EM SUPERFÍCIES EXTERNAS DA SACADA, ESPESSURA DE 35 MM, SEM USO DE TELA METÁLICA DE REFORÇO CONTRA FISSURAÇÃO. AF_08/2022 | M2 | 99.61
87815 | EMBOÇO OU MASSA ÚNICA EM ARGAMASSA TRAÇO 1:2:8, PREPARO MANUAL, APLICADA MANUALMENTE EM SUPERFÍCIES EXTERNAS DA SACADA, ESPESSURA DE 35 MM, SEM USO DE TELA METÁLICA DE REFORÇO CONTRA FISSURAÇÃO. AF_08/2022 | M2 | 102.94
87816 | EMBOÇO OU MASSA ÚNICA EM ARGAMASSA INDUSTRIALIZADA, PREPARO MECÂNICO E APLICAÇÃO COM EQUIPAMENTO DE MISTURA E PROJEÇÃO DE 1,5 M3/H EM SUPERFÍCIES EXTERNAS DA SACADA, ESPESSURA 35 MM, SEM USO DE TELA METÁLICA. AF_08/2022 | M2 | 141.67
87817 | EMBOÇO OU MASSA ÚNICA EM ARGAMASSA TRAÇO 1:2:8, PREPARO MECÂNICO COM BETONEIRA 400 L, APLICADA MANUALMENTE EM SUPERFÍCIES EXTERNAS DA SACADA, ESPESSURA DE 45 MM, SEM USO DE TELA METÁLICA DE REFORÇO CONTRA FISSURAÇÃO. AF_08/2022 | M2 | 106.32
87819 | EMBOÇO OU MASSA ÚNICA EM ARGAMASSA TRAÇO 1:2:8, PREPARO MANUAL, APLICADA MANUALMENTE EM SUPERFÍCIES EXTERNAS DA SACADA, ESPESSURA DE 45 MM, SEM USO DE TELA METÁLICA DE REFORÇO CONTRA FISSURAÇÃO. AF_08/2022 | M2 | 110.5
87820 | EMBOÇO OU MASSA ÚNICA EM ARGAMASSA INDUSTRIALIZADA, PREPARO MECÂNICO E APLICAÇÃO COM EQUIPAMENTO DE MISTURA E PROJEÇÃO DE 1,5 M3/H EM SUPERFÍCIES EXTERNAS DA SACADA, ESPESSURA 45 MM, SEM USO DE TELA METÁLICA. AF_08/2022 | M2 | 160.77
87821 | EMBOÇO OU MASSA ÚNICA EM ARGAMASSA TRAÇO 1:2:8, PREPARO MECÂNICO COM BETONEIRA 400 L, APLICADA MANUALMENTE EM SUPERFÍCIES EXTERNAS DA SACADA, ESPESSURA MAIOR OU IGUAL A 50 MM, SEM USO DE TELA METÁLICA DE REFORÇO CONTRA FISSURAÇÃO. AF_08/2022 | M2 | 137.64
87823 | EMBOÇO OU MASSA ÚNICA EM ARGAMASSA TRAÇO 1:2:8, PREPARO MANUAL, APLICADA MANUALMENTE EM SUPERFÍCIES EXTERNAS DA SACADA, ESPESSURA MAIOR OU IGUAL A 50 MM, SEM USO DE TELA METÁLICA DE REFORÇO CONTRA FISSURAÇÃO. AF_08/2022 | M2 | 142.23
87824 | EMBOÇO OU MASSA ÚNICA EM ARGAMASSA INDUSTRIALIZADA, PREPARO MECÂNICO E APLICAÇÃO COM EQUIPAMENTO DE MISTURA E PROJEÇÃO DE 1,5 M3/H EM SUPERFÍCIES EXTERNAS DA SACADA, ESPESSURA MAIOR OU IGUAL A 50 MM, SEM USO DE TELA METÁLICA. AF_08/2022 | M2 | 185.84
87825 | EMBOÇO OU MASSA ÚNICA EM ARGAMASSA TRAÇO 1:2:8, PREPARO MECÂNICO COM BETONEIRA 400 L, APLICADA MANUALMENTE NAS PAREDES INTERNAS DA SACADA, ESPESSURA DE 25 MM, SEM USO DE TELA METÁLICA DE REFORÇO CONTRA FISSURAÇÃO. AF_08/2022 | M2 | 78.07
87827 | EMBOÇO OU MASSA ÚNICA EM ARGAMASSA TRAÇO 1:2:8, PREPARO MANUAL, APLICADA MANUALMENTE NAS PAREDES INTERNAS DA SACADA, ESPESSURA DE 25 MM, SEM USO DE TELA METÁLICA DE REFORÇO CONTRA FISSURAÇÃO. AF_08/2022 | M2 | 81.11
87828 | EMBOÇO OU MASSA ÚNICA EM ARGAMASSA INDUSTRIALIZADA, PREPARO MECÂNICO E APLICAÇÃO COM EQUIPAMENTO DE MISTURA E PROJEÇÃO DE 1,5 M3/H NAS PAREDES INTERNAS DA SACADA, ESPESSURA 25 MM, SEM USO DE TELA METÁLICA. AF_08/2022 | M2 | 117.72
87829 | EMBOÇO OU MASSA ÚNICA EM ARGAMASSA TRAÇO 1:2:8, PREPARO MECÂNICO COM BETONEIRA 400 L, APLICADA MANUALMENTE NAS PAREDES INTERNAS DA SACADA, ESPESSURA DE 35 MM, SEM USO DE TELA METÁLICA DE REFORÇO CONTRA FISSURAÇÃO. AF_08/2022 | M2 | 94.75
87831 | EMBOÇO OU MASSA ÚNICA EM ARGAMASSA TRAÇO 1:2:8, PREPARO MANUAL, APLICADA MANUALMENTE NAS PAREDES INTERNAS DA SACADA, ESPESSURA DE 35 MM, SEM USO DE TELA METÁLICA DE REFORÇO CONTRA FISSURAÇÃO. AF_08/2022 | M2 | 98.82
87832 | EMBOÇO OU MASSA ÚNICA EM ARGAMASSA INDUSTRIALIZADA, PREPARO MECÂNICO E APLICAÇÃO COM EQUIPAMENTO DE MISTURA E PROJEÇÃO DE 1,5 M3/H DE ARGAMASSA NAS PAREDES INTERNAS DA SACADA, ESPESSURA 35 MM, SEM USO DE TELA METÁLICA. AF_08/2022 | M2 | 148.74
87834 | REVESTIMENTO DECORATIVO MONOCAMADA APLICADO MANUALMENTE EM PANOS CEGOS DA FACHADA DE UM EDIFÍCIO DE ESTRUTURA CONVENCIONAL, COM ACABAMENTO RASPADO. AF_06/2014 | M2 | 207.13
87835 | REVESTIMENTO DECORATIVO MONOCAMADA APLICADO MANUALMENTE EM PANOS CEGOS DA FACHADA DE UM EDIFÍCIO DE ALVENARIA ESTRUTURAL, COM ACABAMENTO RASPADO. AF_06/2014 | M2 | 144.75
87836 | REVESTIMENTO DECORATIVO MONOCAMADA APLICADO COM EQUIPAMENTO DE PROJEÇÃO EM PANOS CEGOS DA FACHADA DE UM EDIFÍCIO DE ESTRUTURA CONVENCIONAL, COM ACABAMENTO RASPADO. AF_06/2014 | M2 | 199.27
87837 | REVESTIMENTO DECORATIVO MONOCAMADA APLICADO COM EQUIPAMENTO DE PROJEÇÃO EM PANOS CEGOS DA FACHADA DE UM EDIFÍCIO DE ALVENARIA ESTRUTURAL, COM ACABAMENTO RASPADO. AF_06/2014 | M2 | 137.63
87838 | REVESTIMENTO DECORATIVO MONOCAMADA APLICADO MANUALMENTE EM PANOS DA FACHADA COM PRESENÇA DE VÃOS, DE UM EDIFÍCIO DE ESTRUTURA CONVENCIONAL E ACABAMENTO RASPADO. AF_06/2014 | M2 | 214.76
87839 | REVESTIMENTO DECORATIVO MONOCAMADA APLICADO MANUALMENTE EM PANOS DA FACHADA COM PRESENÇA DE VÃOS, DE UM EDIFÍCIO DE ALVENARIA ESTRUTURAL E ACABAMENTO RASPADO. AF_06/2014 | M2 | 150.95
87840 | REVESTIMENTO DECORATIVO MONOCAMADA APLICADO COM EQUIPAMENTO DE PROJEÇÃO EM PANOS DA FACHADA COM PRESENÇA DE VÃOS, DE UM EDIFÍCIO DE ESTRUTURA CONVENCIONAL E ACABAMENTO RASPADO. AF_06/2014 | M2 | 204.94
87841 | REVESTIMENTO DECORATIVO MONOCAMADA APLICADO COM EQUIPAMENTO DE PROJEÇÃO EM PANOS DA FACHADA COM PRESENÇA DE VÃOS, DE UM EDIFÍCIO DE ALVENARIA ESTRUTURAL E ACABAMENTO RASPADO. AF_06/2014 | M2 | 141.84
87842 | REVESTIMENTO DECORATIVO MONOCAMADA APLICADO MANUALMENTE EM SUPERFÍCIES EXTERNAS DA SACADA DE UM EDIFÍCIO DE ESTRUTURA CONVENCIONAL E ACABAMENTO RASPADO. AF_06/2014 | M2 | 221.52
87843 | REVESTIMENTO DECORATIVO MONOCAMADA APLICADO MANUALMENTE EM SUPERFÍCIES EXTERNAS DA SACADA DE UM EDIFÍCIO DE ALVENARIA ESTRUTURAL E ACABAMENTO RASPADO. AF_06/2014 | M2 | 163.76
87844 | REVESTIMENTO DECORATIVO MONOCAMADA APLICADO COM EQUIPAMENTO DE PROJEÇÃO EM SUPERFÍCIES EXTERNAS DA SACADA DE UM EDIFÍCIO DE ESTRUTURA CONVENCIONAL E ACABAMENTO RASPADO. AF_06/2014 | M2 | 206.47
87845 | REVESTIMENTO DECORATIVO MONOCAMADA APLICADO COM EQUIPAMENTO DE PROJEÇÃO EM SUPERFÍCIES EXTERNAS DA SACADA DE UM EDIFÍCIO DE ALVENARIA ESTRUTURAL E ACABAMENTO RASPADO. AF_06/2014 | M2 | 149.48
87846 | REVESTIMENTO DECORATIVO MONOCAMADA APLICADO MANUALMENTE EM PANOS CEGOS DA FACHADA DE UM EDIFÍCIO DE ESTRUTURA CONVENCIONAL, COM ACABAMENTO TRAVERTINO. AF_06/2014 | M2 | 224.95
87847 | REVESTIMENTO DECORATIVO MONOCAMADA APLICADO MANUALMENTE EM PANOS CEGOS DA FACHADA DE UM EDIFÍCIO DE ALVENARIA ESTRUTURAL, COM ACABAMENTO TRAVERTINO. AF_06/2014 | M2 | 162.57
87848 | REVESTIMENTO DECORATIVO MONOCAMADA APLICADO COM EQUIPAMENTO DE PROJEÇÃO EM PANOS CEGOS DA FACHADA DE UM EDIFÍCIO DE ESTRUTURA CONVENCIONAL, COM ACABAMENTO TRAVERTINO. AF_06/2014 | M2 | 215.72
87849 | REVESTIMENTO DECORATIVO MONOCAMADA APLICADO COM EQUIPAMENTO DE PROJEÇÃO EM PANOS CEGOS DA FACHADA DE UM EDIFÍCIO DE ALVENARIA ESTRUTURAL, COM ACABAMENTO TRAVERTINO. AF_06/2014 | M2 | 154.08
87850 | REVESTIMENTO DECORATIVO MONOCAMADA APLICADO MANUALMENTE EM PANOS DA FACHADA COM PRESENÇA DE VÃOS, DE UM EDIFÍCIO DE ESTRUTURA CONVENCIONAL E ACABAMENTO TRAVERTINO. AF_06/2014 | M2 | 232.61
87851 | REVESTIMENTO DECORATIVO MONOCAMADA APLICADO MANUALMENTE EM PANOS DA FACHADA COM PRESENÇA DE VÃOS, DE UM EDIFÍCIO DE ALVENARIA ESTRUTURAL E ACABAMENTO TRAVERTINO. AF_06/2014 | M2 | 168.8
87852 | REVESTIMENTO DECORATIVO MONOCAMADA APLICADO COM EQUIPAMENTO DE PROJEÇÃO EM PANOS DA FACHADA COM PRESENÇA DE VÃOS, DE UM EDIFÍCIO DE ESTRUTURA CONVENCIONAL E ACABAMENTO TRAVERTINO. AF_06/2014 | M2 | 221.36
87853 | REVESTIMENTO DECORATIVO MONOCAMADA APLICADO COM EQUIPAMENTO DE PROJEÇÃO EM PANOS DA FACHADA COM PRESENÇA DE VÃOS, DE UM EDIFÍCIO DE ALVENARIA ESTRUTURAL E ACABAMENTO TRAVERTINO. AF_06/2014 | M2 | 158.26
87854 | REVESTIMENTO DECORATIVO MONOCAMADA APLICADO MANUALMENTE EM SUPERFÍCIES EXTERNAS DA SACADA DE UM EDIFÍCIO DE ESTRUTURA CONVENCIONAL E ACABAMENTO TRAVERTINO. AF_06/2014 | M2 | 239.34
87855 | REVESTIMENTO DECORATIVO MONOCAMADA APLICADO MANUALMENTE EM SUPERFÍCIES EXTERNAS DA SACADA DE UM EDIFÍCIO DE ALVENARIA ESTRUTURAL E ACABAMENTO TRAVERTINO. AF_06/2014 | M2 | 181.61
87856 | REVESTIMENTO DECORATIVO MONOCAMADA APLICADO COM EQUIPAMENTO DE PROJEÇÃO EM SUPERFÍCIES EXTERNAS DA SACADA DE UM EDIFÍCIO DE ESTRUTURA CONVENCIONAL E ACABAMENTO TRAVERTINO. AF_06/2014 | M2 | 222.92
87857 | REVESTIMENTO DECORATIVO MONOCAMADA APLICADO COM EQUIPAMENTO DE PROJEÇÃO EM SUPERFÍCIES EXTERNAS DA SACADA DE UM EDIFÍCIO DE ALVENARIA ESTRUTURAL E ACABAMENTO TRAVERTINO. AF_06/2014 | M2 | 165.9
87858 | REVESTIMENTO DECORATIVO MONOCAMADA APLICADO MANUALMENTE NAS PAREDES INTERNAS DA SACADA COM ACABAMENTO RASPADO. AF_06/2014 | M2 | 157.01
87859 | REVESTIMENTO DECORATIVO MONOCAMADA APLICADO MANUALMENTE NAS PAREDES INTERNAS DA SACADA COM ACABAMENTO TRAVERTINO. AF_06/2014 | M2 | 181.69
89048 | (COMPOSIÇÃO REPRESENTATIVA) DO SERVIÇO DE EMBOÇO/MASSA ÚNICA, TRAÇO 1:2:8, PREPARO MECÂNICO, COM BETONEIRA DE 400L, EM PAREDES DE AMBIENTES INTERNOS, COM EXECUÇÃO DE TALISCAS, PARA EDIFICAÇÃO HABITACIONAL MULTIFAMILIAR (PRÉDIO). AF_11/2014 | M2 | 44.17
89049 | (COMPOSIÇÃO REPRESENTATIVA) DO SERVIÇO DE APLICAÇÃO MANUAL DE GESSO DESEMPENADO (SEM TALISCAS) EM TETO, ESPESSURA 0,5 CM, PARA EDIFICAÇÃO HABITACIONAL MULTIFAMILIAR (PRÉDIO). AF_11/2014 | M2 | 26.19
89173 | (COMPOSIÇÃO REPRESENTATIVA) DO SERVIÇO DE EMBOÇO/MASSA ÚNICA, APLICADO MANUALMENTE, TRAÇO 1:2:8, EM BETONEIRA DE 400L, PAREDES INTERNAS, COM EXECUÇÃO DE TALISCAS, EDIFICAÇÃO HABITACIONAL UNIFAMILIAR (CASAS) E EDIFICAÇÃO PÚBLICA PADRÃO. AF_12/2014 | M2 | 43.5
90406 | MASSA ÚNICA, PARA RECEBIMENTO DE PINTURA, EM ARGAMASSA TRAÇO 1:2:8, PREPARO MECÂNICO COM BETONEIRA 400L, APLICADA MANUALMENTE EM TETO, ESPESSURA DE 20MM, COM EXECUÇÃO DE TALISCAS. AF_03/2015 | M2 | 55.59
90407 | MASSA ÚNICA, PARA RECEBIMENTO DE PINTURA, EM ARGAMASSA TRAÇO 1:2:8, PREPARO MANUAL, APLICADA MANUALMENTE EM TETO, ESPESSURA DE 20MM, COM EXECUÇÃO DE TALISCAS. AF_03/2015 | M2 | 58.78
90408 | MASSA ÚNICA, PARA RECEBIMENTO DE PINTURA, EM ARGAMASSA TRAÇO 1:2:8, PREPARO MECÂNICO COM BETONEIRA 400L, APLICADA MANUALMENTE EM TETO, ESPESSURA DE 10MM, COM EXECUÇÃO DE TALISCAS. AF_03/2015 | M2 | 39.69
90409 | MASSA ÚNICA, PARA RECEBIMENTO DE PINTURA, EM ARGAMASSA TRAÇO 1:2:8, PREPARO MANUAL, APLICADA MANUALMENTE EM TETO, ESPESSURA DE 10MM, COM EXECUÇÃO DE TALISCAS. AF_03/2015 | M2 | 41.49
104203 | EMBOÇO OU MASSA ÚNICA EM ARGAMASSA TRAÇO 1:2:8, PREPARO MECÂNICA COM BETONEIRA 400 L, APLICADA COM PROJETOR TIPO CANEQUINHA EM PANOS DE FACHADA COM PRESENÇA DE VÃOS, ESPESSURA DE 25 MM, ACESSO POR BALANCIM MANUAL. AF_08/2022 | M2 | 61.61
104204 | EMBOÇO OU MASSA ÚNICA EM ARGAMASSA TRAÇO 1:2:8, PREPARO MECÂNICA COM BETONEIRA 400 L, APLICADA COM PROJETOR TIPO CANEQUINHA EM PANOS DE FACHADA COM PRESENÇA DE VÃOS, ESPESSURA DE 35 MM, ACESSO POR BALANCIM MANUAL. AF_08/2022 | M2 | 79.83
104205 | EMBOÇO OU MASSA ÚNICA EM ARGAMASSA TRAÇO 1:2:8, PREPARO MECÂNICA COM BETONEIRA 400 L, APLICADA COM PROJETOR TIPO CANEQUINHA EM PANOS DE FACHADA COM PRESENÇA DE VÃOS, ESPESSURA DE 45 MM, ACESSO POR BALANCIM MANUAL. AF_08/2022 | M2 | 87.63
104206 | EMBOÇO OU MASSA ÚNICA EM ARGAMASSA TRAÇO 1:2:8, PREPARO MECÂNICA COM BETONEIRA 400 L, APLICADA COM PROJETOR TIPO CANEQUINHA EM PANOS DE FACHADA COM PRESENÇA DE VÃOS, ESPESSURA DE 50 MM, ACESSO POR BALANCIM MANUAL. AF_08/2022 | M2 | 96.83
104207 | EMBOÇO OU MASSA ÚNICA EM ARGAMASSA TRAÇO 1:2:8, PREPARO MECÂNICA COM BETONEIRA 400 L, APLICADA COM PROJETOR TIPO CANEQUINHA EM PANOS DE FACHADA SEM PRESENÇA DE VÃOS, ESPESSURA DE 25 MM, ACESSO POR BALANCIM MANUAL. AF_08/2022 | M2 | 45.78
104208 | EMBOÇO OU MASSA ÚNICA EM ARGAMASSA TRAÇO 1:2:8, PREPARO MECÂNICA COM BETONEIRA 400 L, APLICADA COM PROJETOR TIPO CANEQUINHA EM PANOS DE FACHADA SEM PRESENÇA DE VÃOS, ESPESSURA DE 35 MM, ACESSO POR BALANCIM MANUAL. AF_08/2022 | M2 | 63.48
104209 | EMBOÇO OU MASSA ÚNICA EM ARGAMASSA TRAÇO 1:2:8, PREPARO MECÂNICA COM BETONEIRA 400 L, APLICADA COM PROJETOR TIPO CANEQUINHA EM PANOS DE FACHADA SEM PRESENÇA DE VÃOS, ESPESSURA DE 45 MM, ACESSO POR BALANCIM MANUAL. AF_08/2022 | M2 | 70.8
104210 | EMBOÇO OU MASSA ÚNICA EM ARGAMASSA TRAÇO 1:2:8, PREPARO MECÂNICA COM BETONEIRA 400 L, APLICADA COM PROJETOR TIPO CANEQUINHA EM PANOS DE FACHADA SEM PRESENÇA DE VÃOS, ESPESSURA DE 50 MM, ACESSO POR BALANCIM MANUAL. AF_08/2022 | M2 | 73.63
104211 | EMBOÇO OU MASSA ÚNICA EM ARGAMASSA TRAÇO 1:2:8, PREPARO MECÂNICA COM BETONEIRA 400 L, APLICADA COM PROJETOR TIPO CANEQUINHA EM SUPERFÍCIES EXTERNAS DA SACADA, ESPESSURA DE 25 MM, ACESSO POR BALANCIM MANUAL, SEM USO DE TELA METÁLICA. AF_08/2022 | M2 | 87.45
104212 | EMBOÇO OU MASSA ÚNICA EM ARGAMASSA TRAÇO 1:2:8, PREPARO MECÂNICA COM BETONEIRA 400 L, APLICADA COM PROJETOR TIPO CANEQUINHA EM SUPERFÍCIES EXTERNAS DA SACADA, ESPESSURA DE 35 MM, ACESSO POR BALANCIM MANUAL, SEM USO DE TELA METÁLICA. AF_08/2022 | M2 | 105.2
104213 | EMBOÇO OU MASSA ÚNICA EM ARGAMASSA TRAÇO 1:2:8, PREPARO MECÂNICA COM BETONEIRA 400 L, APLICADA COM PROJETOR TIPO CANEQUINHA EM SUPERFÍCIES EXTERNAS DA SACADA, ESPESSURA DE 45 MM, ACESSO POR BALANCIM MANUAL, SEM USO DE TELA METÁLICA. AF_08/2022 | M2 | 112.53
104214 | EMBOÇO OU MASSA ÚNICA EM ARGAMASSA TRAÇO 1:2:8, PREPARO MECÂNICA COM BETONEIRA 400 L, APLICADA COM PROJETOR TIPO CANEQUINHA EM SUPERFÍCIES EXTERNAS DA SACADA, ESPESSURA DE 50 MM, ACESSO POR BALANCIM MANUAL, SEM USO DE TELA METÁLICA. AF_08/2022 | M2 | 134.06
104215 | EMBOÇO OU MASSA ÚNICA EM ARGAMASSA TRAÇO 1:2:8, PREPARO MECÂNICA COM BETONEIRA 400 L, APLICADA COM PROJETOR TIPO CANEQUINHA EM SUPERFÍCIES INTERNAS DA SACADA, ESPESSURA DE 25 MM, SEM USO DE TELA METÁLICA. AF_08/2022 | M2 | 82.21
104216 | EMBOÇO OU MASSA ÚNICA EM ARGAMASSA TRAÇO 1:2:8, PREPARO MECÂNICA COM BETONEIRA 400 L, APLICADA COM PROJETOR TIPO CANEQUINHA EM SUPERFÍCIES INTERNAS DA SACADA, ESPESSURA DE 35 MM, SEM USO DE TELA METÁLICA. AF_08/2022 | M2 | 99.89
104217 | EMBOÇO OU MASSA ÚNICA EM ARGAMASSA TRAÇO 1:2:8, PREPARO MECÂNICA COM BETONEIRA 400 L, APLICADA MANUALMENTE EM PANOS DE FACHADA COM PRESENÇA DE VÃOS, ESPESSURA DE 25 MM, ACESSO POR ANDAIME. AF_08/2022 | M2 | 54.37
104218 | EMBOÇO OU MASSA ÚNICA EM ARGAMASSA TRAÇO 1:2:8, PREPARO MANUAL, APLICADA MANUALMENTE EM PANOS DE FACHADA COM PRESENÇA DE VÃOS, ESPESSURA DE 25 MM, ACESSO POR ANDAIME. AF_08/2022 | M2 | 57.03
104219 | EMBOÇO OU MASSA ÚNICA EM ARGAMASSA INDUSTRIALIZADA, PREPARO MECÂNICA E APLICAÇÃO COM EQUIPAMENTO DE MISTURA E PROJEÇÃO DE 1,5 M3/H DE ARGAMASSA EM PANOS DE FACHADA COM PRESENÇA DE VÃOS, ESPESSURA DE 25 MM, ACESSO POR ANDAIME. AF_08/2022 | M2 | 90.48
104220 | EMBOÇO OU MASSA ÚNICA EM ARGAMASSA TRAÇO 1:2:8, PREPARO MECÂNICA COM BETONEIRA 400 L, APLICADA COM PROJETOR TIPO CANEQUINHA EM PANOS DE FACHADA COM PRESENÇA DE VÃOS, ESPESSURA DE 25 MM, ACESSO POR ANDAIME. AF_08/2022 | M2 | 57.4
104221 | EMBOÇO OU MASSA ÚNICA EM ARGAMASSA TRAÇO 1:2:8, PREPARO MECÂNICA COM BETONEIRA 400 L, APLICADA MANUALMENTE EM PANOS DE FACHADA COM PRESENÇA DE VÃOS, ESPESSURA DE 35 MM, ACESSO POR ANDAIME. AF_08/2022 | M2 | 70.3
104222 | EMBOÇO OU MASSA ÚNICA EM ARGAMASSA TRAÇO 1:2:8, PREPARO MANUAL, APLICADA MANUALMENTE EM PANOS DE FACHADA COM PRESENÇA DE VÃOS, ESPESSURA DE 35 MM, ACESSO POR ANDAIME. AF_08/2022 | M2 | 73.87
104223 | EMBOÇO OU MASSA ÚNICA EM ARGAMASSA INDUSTRIALIZADA, PREPARO MECÂNICA E APLICAÇÃO COM EQUIPAMENTO DE MISTURA E PROJEÇÃO DE 1,5 M3/H DE ARGAMASSA EM PANOS DE FACHADA COM PRESENÇA DE VÃOS, ESPESSURA DE 35 MM, ACESSO POR ANDAIME. AF_08/2022 | M2 | 118.89
104224 | EMBOÇO OU MASSA ÚNICA EM ARGAMASSA TRAÇO 1:2:8, PREPARO MECÂNICA COM BETONEIRA 400 L, APLICADA COM PROJETOR TIPO CANEQUINHA EM PANOS DE FACHADA COM PRESENÇA DE VÃOS, ESPESSURA DE 35 MM, ACESSO POR ANDAIME. AF_08/2022 | M2 | 74.37
104225 | EMBOÇO OU MASSA ÚNICA EM ARGAMASSA TRAÇO 1:2:8, PREPARO MECÂNICA COM BETONEIRA 400 L, APLICADA MANUALMENTE EM PANOS DE FACHADA COM PRESENÇA DE VÃOS, ESPESSURA DE 45 MM, ACESSO POR ANDAIME. AF_08/2022 | M2 | 77.48
104226 | EMBOÇO OU MASSA ÚNICA EM ARGAMASSA TRAÇO 1:2:8, PREPARO MANUAL, APLICADA MANUALMENTE EM PANOS DE FACHADA COM PRESENÇA DE VÃOS, ESPESSURA DE 45 MM, ACESSO POR ANDAIME. AF_08/2022 | M2 | 81.95
104227 | EMBOÇO OU MASSA ÚNICA EM ARGAMASSA INDUSTRIALIZADA, PREPARO MECÂNICA E APLICAÇÃO COM EQUIPAMENTO DE MISTURA E PROJEÇÃO DE 1,5 M3/H DE ARGAMASSA EM PANOS DE FACHADA COM PRESENÇA DE VÃOS, ESPESSURA DE 45 MM, ACESSO POR ANDAIME. AF_08/2022 | M2 | 139.33
104228 | EMBOÇO OU MASSA ÚNICA EM ARGAMASSA TRAÇO 1:2:8, PREPARO MECÂNICA COM BETONEIRA 400 L, APLICADA COM PROJETOR TIPO CANEQUINHA EM PANOS DE FACHADA COM PRESENÇA DE VÃOS, ESPESSURA DE 45 MM, ACESSO POR ANDAIME. AF_08/2022 | M2 | 82.17
104229 | EMBOÇO OU MASSA ÚNICA EM ARGAMASSA TRAÇO 1:2:8, PREPARO MECÂNICA COM BETONEIRA 400 L, APLICADA MANUALMENTE EM PANOS DE FACHADA COM PRESENÇA DE VÃOS, ESPESSURA DE 50 MM, ACESSO POR ANDAIME. AF_08/2022 | M2 | 91.03
104230 | EMBOÇO OU MASSA ÚNICA EM ARGAMASSA TRAÇO 1:2:8, PREPARO MANUAL, APLICADA MANUALMENTE EM PANOS DE FACHADA COM PRESENÇA DE VÃOS, ESPESSURA DE 50 MM, ACESSO POR ANDAIME. AF_08/2022 | M2 | 95.94
104231 | EMBOÇO OU MASSA ÚNICA EM ARGAMASSA INDUSTRIALIZADA, PREPARO MECÂNICA E APLICAÇÃO COM EQUIPAMENTO DE MISTURA E PROJEÇÃO DE 1,5 M3/H DE ARGAMASSA EM PANOS DE FACHADA COM PRESENÇA DE VÃOS, ESPESSURA DE 50 MM, ACESSO POR ANDAIME. AF_08/2022 | M2 | 153.62
104232 | EMBOÇO OU MASSA ÚNICA EM ARGAMASSA TRAÇO 1:2:8, PREPARO MECÂNICA COM BETONEIRA 400 L, APLICADA COM PROJETOR TIPO CANEQUINHA EM PANOS DE FACHADA COM PRESENÇA DE VÃOS, ESPESSURA DE 50 MM, ACESSO POR ANDAIME. AF_08/2022 | M2 | 90.82
104233 | EMBOÇO OU MASSA ÚNICA EM ARGAMASSA TRAÇO 1:2:8, PREPARO MECÂNICA COM BETONEIRA 400 L, APLICADA MANUALMENTE EM PANOS DE FACHADA SEM PRESENÇA DE VÃOS, ESPESSURA DE 25 MM, ACESSO POR ANDAIME. AF_08/2022 | M2 | 40.84
104234 | EMBOÇO OU MASSA ÚNICA EM ARGAMASSA TRAÇO 1:2:8, PREPARO MANUAL, APLICADA MANUALMENTE EM PANOS DE FACHADA SEM PRESENÇA DE VÃOS, ESPESSURA DE 25 MM, ACESSO POR ANDAIME. AF_08/2022 | M2 | 43.32
104235 | EMBOÇO OU MASSA ÚNICA EM ARGAMASSA INDUSTRIALIZADA, PREPARO MECÂNICA E APLICAÇÃO COM EQUIPAMENTO DE MISTURA E PROJEÇÃO DE 1,5 M3/H DE ARGAMASSA EM PANOS DE FACHADA SEM PRESENÇA DE VÃOS, ESPESSURA DE 25 MM, ACESSO POR ANDAIME. AF_08/2022 | M2 | 75.39
104236 | EMBOÇO OU MASSA ÚNICA EM ARGAMASSA TRAÇO 1:2:8, PREPARO MECÂNICA COM BETONEIRA 400 L, APLICADA COM PROJETOR TIPO CANEQUINHA EM PANOS DE FACHADA SEM PRESENÇA DE VÃOS, ESPESSURA DE 25 MM, ACESSO POR ANDAIME. AF_08/2022 | M2 | 43.2
104237 | EMBOÇO OU MASSA ÚNICA EM ARGAMASSA TRAÇO 1:2:8, PREPARO MECÂNICA COM BETONEIRA 400 L, APLICADA MANUALMENTE EM PANOS DE FACHADA SEM PRESENÇA DE VÃOS, ESPESSURA DE 35 MM, ACESSO POR ANDAIME. AF_08/2022 | M2 | 56.35
104238 | EMBOÇO OU MASSA ÚNICA EM ARGAMASSA TRAÇO 1:2:8, PREPARO MANUAL, APLICADA MANUALMENTE EM PANOS DE FACHADA SEM PRESENÇA DE VÃOS, ESPESSURA DE 35 MM, ACESSO POR ANDAIME. AF_08/2022 | M2 | 59.68
104239 | EMBOÇO OU MASSA ÚNICA EM ARGAMASSA INDUSTRIALIZADA, PREPARO MECÂNICA E APLICAÇÃO COM EQUIPAMENTO DE MISTURA E PROJEÇÃO DE 1,5 M3/H DE ARGAMASSA EM PANOS DE FACHADA SEM PRESENÇA DE VÃOS, ESPESSURA DE 35 MM, ACESSO POR ANDAIME. AF_08/2022 | M2 | 102.52
104240 | EMBOÇO OU MASSA ÚNICA EM ARGAMASSA TRAÇO 1:2:8, PREPARO MECÂNICA COM BETONEIRA 400 L, APLICADA COM PROJETOR TIPO CANEQUINHA EM PANOS DE FACHADA SEM PRESENÇA DE VÃOS, ESPESSURA DE 35 MM, ACESSO POR ANDAIME. AF_08/2022 | M2 | 59.76
104241 | EMBOÇO OU MASSA ÚNICA EM ARGAMASSA TRAÇO 1:2:8, PREPARO MECÂNICA COM BETONEIRA 400 L, APLICADA MANUALMENTE EM PANOS DE FACHADA SEM PRESENÇA DE VÃOS, ESPESSURA DE 45 MM, ACESSO POR ANDAIME. AF_08/2022 | M2 | 63.06
104242 | EMBOÇO OU MASSA ÚNICA EM ARGAMASSA TRAÇO 1:2:8, PREPARO MANUAL, APLICADA MANUALMENTE EM PANOS DE FACHADA SEM PRESENÇA DE VÃOS, ESPESSURA DE 45 MM, ACESSO POR ANDAIME. AF_08/2022 | M2 | 67.24
104243 | EMBOÇO OU MASSA ÚNICA EM ARGAMASSA INDUSTRIALIZADA, PREPARO MECÂNICA E APLICAÇÃO COM EQUIPAMENTO DE MISTURA E PROJEÇÃO DE 1,5 M3/H DE ARGAMASSA EM PANOS DE FACHADA SEM PRESENÇA DE VÃOS, ESPESSURA DE 45 MM, ACESSO POR ANDAIME. AF_08/2022 | M2 | 121.62
104244 | EMBOÇO OU MASSA ÚNICA EM ARGAMASSA TRAÇO 1:2:8, PREPARO MECÂNICA COM BETONEIRA 400 L, APLICADA COM PROJETOR TIPO CANEQUINHA EM PANOS DE FACHADA SEM PRESENÇA DE VÃOS, ESPESSURA DE 45 MM, ACESSO POR ANDAIME. AF_08/2022 | M2 | 67.08
104245 | EMBOÇO OU MASSA ÚNICA EM ARGAMASSA TRAÇO 1:2:8, PREPARO MECÂNICA COM BETONEIRA 400 L, APLICADA MANUALMENTE EM PANOS DE FACHADA SEM PRESENÇA DE VÃOS, ESPESSURA DE 50 MM, ACESSO POR ANDAIME. AF_08/2022 | M2 | 68.92
104246 | EMBOÇO OU MASSA ÚNICA EM ARGAMASSA TRAÇO 1:2:8, PREPARO MANUAL, APLICADA MANUALMENTE EM PANOS DE FACHADA SEM PRESENÇA DE VÃOS, ESPESSURA DE 50 MM, ACESSO POR ANDAIME. AF_08/2022 | M2 | 73.51
104247 | EMBOÇO OU MASSA ÚNICA EM ARGAMASSA INDUSTRIALIZADA, PREPARO MECÂNICA E APLICAÇÃO COM EQUIPAMENTO DE MISTURA E PROJEÇÃO DE 1,5 M3/H DE ARGAMASSA EM PANOS DE FACHADA SEM PRESENÇA DE VÃOS, ESPESSURA DE 50 MM, ACESSO POR ANDAIME. AF_08/2022 | M2 | 130.56
104248 | EMBOÇO OU MASSA ÚNICA EM ARGAMASSA TRAÇO 1:2:8, PREPARO MECÂNICA COM BETONEIRA 400 L, APLICADA COM PROJETOR TIPO CANEQUINHA EM PANOS DE FACHADA SEM PRESENÇA DE VÃOS, ESPESSURA DE 50 MM, ACESSO POR ANDAIME. AF_08/2022 | M2 | 70.03
104249 | EMBOÇO OU MASSA ÚNICA EM ARGAMASSA TRAÇO 1:2:8, PREPARO MECÂNICA COM BETONEIRA 400 L, APLICADA MANUALMENTE EM SUPERFÍCIES EXTERNAS DA SACADA, ESPESSURA DE 25 MM, ACESSO POR ANDAIME, SEM USO DE TELA METÁLICA. AF_08/2022 | M2 | 75.67
104250 | EMBOÇO OU MASSA ÚNICA EM ARGAMASSA TRAÇO 1:2:8, PREPARO MANUAL, APLICADA MANUALMENTE EM SUPERFÍCIES EXTERNAS DA SACADA, ESPESSURA DE 25 MM, ACESSO POR ANDAIME, SEM USO DE TELA METÁLICA. AF_08/2022 | M2 | 78.15
104251 | EMBOÇO OU MASSA ÚNICA EM ARGAMASSA INDUSTRIALIZADA, PREPARO MECÂNICA E APLICAÇÃO COM EQUIPAMENTO DE MISTURA E PROJEÇÃO DE 1,5 M3/H DE ARGAMASSA EM PANOS DE FACHADA SUPERFÍCIES EXTERNAS DA SACADA, ESPESSURA DE 25 MM, ACESSO POR ANDAIME, SEM USO DE TELA METÁLICA. AF_08/2022 | M2 | 106.93
104252 | EMBOÇO OU MASSA ÚNICA EM ARGAMASSA TRAÇO 1:2:8, PREPARO MECÂNICA COM BETONEIRA 400 L, APLICADA COM PROJETOR TIPO CANEQUINHA EM SUPERFÍCIES EXTERNAS DA SACADA, ESPESSURA DE 25 MM, ACESSO POR ANDAIME, SEM USO DE TELA METÁLICA. AF_08/2022 | M2 | 79.88
104253 | EMBOÇO OU MASSA ÚNICA EM ARGAMASSA TRAÇO 1:2:8, PREPARO MECÂNICA COM BETONEIRA 400 L, APLICADA MANUALMENTE EM SUPERFÍCIES EXTERNAS DA SACADA, ESPESSURA DE 35 MM, ACESSO POR ANDAIME, SEM USO DE TELA METÁLICA. AF_08/2022 | M2 | 91.18
104254 | EMBOÇO OU MASSA ÚNICA EM ARGAMASSA TRAÇO 1:2:8, PREPARO MANUAL, APLICADA MANUALMENTE EM SUPERFÍCIES EXTERNAS DA SACADA, ESPESSURA DE 35 MM, ACESSO POR ANDAIME, SEM USO DE TELA METÁLICA. AF_08/2022 | M2 | 94.51
104255 | EMBOÇO OU MASSA ÚNICA EM ARGAMASSA INDUSTRIALIZADA, PREPARO MECÂNICO E APLICAÇÃO COM EQUIPAMENTO DE MISTURA E PROJEÇÃO DE 1,5 M3/H DE ARGAMASSA EM PANOS DE FACHADA SUPERFÍCIES EXTERNAS DA SACADA, ESPESSURA DE 35 MM, ACESSO POR ANDAIME, SEM USO DE TELA METÁLICA. AF_08/2022 | M2 | 134.06
104256 | EMBOÇO OU MASSA ÚNICA EM ARGAMASSA TRAÇO 1:2:8, PREPARO MECÂNICO COM BETONEIRA 400 L, APLICADA COM PROJETOR TIPO CANEQUINHA EM SUPERFÍCIES EXTERNAS DA SACADA, ESPESSURA DE 35 MM, ACESSO POR ANDAIME, SEM USO DE TELA METÁLICA. AF_08/2022 | M2 | 96.44
104257 | EMBOÇO OU MASSA ÚNICA EM ARGAMASSA TRAÇO 1:2:8, PREPARO MECÂNICO COM BETONEIRA 400 L, APLICADA MANUALMENTE EM SUPERFÍCIES EXTERNAS DA SACADA, ESPESSURA DE 45 MM, ACESSO POR ANDAIME, SEM USO DE TELA METÁLICA. AF_08/2022 | M2 | 97.89
104258 | EMBOÇO OU MASSA ÚNICA EM ARGAMASSA TRAÇO 1:2:8, PREPARO MANUAL, APLICADA MANUALMENTE EM SUPERFÍCIES EXTERNAS DA SACADA, ESPESSURA DE 45 MM, ACESSO POR ANDAIME, SEM USO DE TELA METÁLICA. AF_08/2022 | M2 | 102.07
104259 | EMBOÇO OU MASSA ÚNICA EM ARGAMASSA INDUSTRIALIZADA, PREPARO MECÂNICO E APLICAÇÃO COM EQUIPAMENTO DE MISTURA E PROJEÇÃO DE 1,5 M3/H DE ARGAMASSA EM PANOS DE FACHADA SUPERFÍCIES EXTERNAS DA SACADA, ESPESSURA DE 45 MM, ACESSO POR ANDAIME, SEM USO DE TELA METÁLICA. AF_08/2022 | M2 | 153.16
104260 | EMBOÇO OU MASSA ÚNICA EM ARGAMASSA TRAÇO 1:2:8, PREPARO MECÂNICO COM BETONEIRA 400 L, APLICADA COM PROJETOR TIPO CANEQUINHA EM SUPERFÍCIES EXTERNAS DA SACADA, ESPESSURA DE 45 MM, ACESSO POR ANDAIME, SEM USO DE TELA METÁLICA. AF_08/2022 | M2 | 103.76
104261 | EMBOÇO OU MASSA ÚNICA EM ARGAMASSA TRAÇO 1:2:8, PREPARO MECÂNICO COM BETONEIRA 400 L, APLICADA MANUALMENTE EM SUPERFÍCIES EXTERNAS DA SACADA, ESPESSURA DE 50 MM, ACESSO POR ANDAIME, SEM USO DE TELA METÁLICA. AF_08/2022 | M2 | 126.14
104262 | EMBOÇO OU MASSA ÚNICA EM ARGAMASSA TRAÇO 1:2:8, PREPARO MANUAL, APLICADA MANUALMENTE EM SUPERFÍCIES EXTERNAS DA SACADA, ESPESSURA DE 50 MM, ACESSO POR ANDAIME, SEM USO DE TELA METÁLICA. AF_08/2022 | M2 | 130.73
104263 | EMBOÇO OU MASSA ÚNICA EM ARGAMASSA INDUSTRIALIZADA, PREPARO MECÂNICO E APLICAÇÃO COM EQUIPAMENTO DE MISTURA E PROJEÇÃO DE 1,5 M3/H DE ARGAMASSA EM PANOS DE FACHADA SUPERFÍCIES EXTERNAS DA SACADA, ESPESSURA DE 50 MM, ACESSO POR ANDAIME, SEM USO DE TELA METÁLICA. AF_08/2022 | M2 | 176.47
104264 | EMBOÇO OU MASSA ÚNICA EM ARGAMASSA TRAÇO 1:2:8, PREPARO MECÂNICO COM BETONEIRA 400 L, APLICADA COM PROJETOR TIPO CANEQUINHA EM SUPERFÍCIES EXTERNAS DA SACADA, ESPESSURA DE 50 MM, ACESSO POR ANDAIME, SEM USO DE TELA METÁLICA. AF_08/2022 | M2 | 123.27
104627 | APLICAÇÃO MANUAL DE GESSO DESEMPENADO (SEM TALISCAS) EM TETO DE AMBIENTES COM PAREDES EM PÉ DIREITO DUPLO E ÁREA MAIOR QUE 10M², ESPESSURA DE 0,5CM. AF_03/2023 | M2 | 20.83
104628 | APLICAÇÃO MANUAL DE GESSO DESEMPENADO (SEM TALISCAS) EM TETO DE AMBIENTES COM PAREDES EM PÉ DIREITO DUPLO E ÁREA ENTRE 5M² E 10M², ESPESSURA DE 0,5CM. AF_03/2023 | M2 | 32.4
104629 | APLICAÇÃO MANUAL DE GESSO DESEMPENADO (SEM TALISCAS) EM TETO DE AMBIENTES COM PAREDES EM PÉ DIREITO DUPLO E ÁREA MENOR QUE 5M², ESPESSURA DE 0,5CM. AF_03/2023 | M2 | 39.04
104630 | APLICAÇÃO MANUAL DE GESSO DESEMPENADO (SEM TALISCAS) EM TETO DE AMBIENTES COM PAREDES EM PÉ DIREITO DUPLO E ÁREA MAIOR QUE 10M², ESPESSURA DE 1,0CM. AF_03/2023 | M2 | 32.75
104631 | APLICAÇÃO MANUAL DE GESSO DESEMPENADO (SEM TALISCAS) EM TETO DE AMBIENTES COM PAREDES EM PÉ DIREITO DUPLO E ÁREA ENTRE 5M² E 10M², ESPESSURA DE 1,0CM. AF_03/2023 | M2 | 44.3
104632 | APLICAÇÃO MANUAL DE GESSO DESEMPENADO (SEM TALISCAS) EM TETO DE AMBIENTES COM PAREDES EM PÉ DIREITO DUPLO E ÁREA MENOR QUE 5M², ESPESSURA DE 1,0CM. AF_03/2023 | M2 | 50.95
104633 | APLICAÇÃO MANUAL DE GESSO DESEMPENADO (SEM TALISCAS) EM PAREDES COM PÉ DIREITO DUPLO, ESPESSURA DE 0,5CM. AF_03/2023 | M2 | 28.6
104634 | APLICAÇÃO MANUAL DE GESSO DESEMPENADO (SEM TALISCAS) EM PAREDES COM PÉ DIREITO DUPLO, ESPESSURA DE 1,0CM. AF_03/2023 | M2 | 42.27
104635 | APLICAÇÃO MANUAL DE GESSO SARRAFEADO (COM TALISCAS) EM PAREDES COM PÉ DIREITO DUPLO, ESPESSURA DE 1,0CM. AF_03/2023 | M2 | 58.36
104636 | APLICAÇÃO MANUAL DE GESSO SARRAFEADO (COM TALISCAS) EM PAREDES COM PÉ DIREITO DUPLO, ESPESSURA DE 1,5CM. AF_03/2023 | M2 | 67.87
87244 | REVESTIMENTO CERÂMICO PARA PAREDES EXTERNAS EM PASTILHAS DE PORCELANA 5 X 5 CM (PLACAS DE 30 X 30 CM), ALINHADAS A PRUMO. AF_02/2023 | M2 | 178.55
87245 | REVESTIMENTO CERÂMICO PARA PAREDES EXTERNAS EM PASTILHAS DE PORCELANA 5 X 5 CM (PLACAS DE 30 X 30 CM), ALINHADAS A PRUMO, APLICADO EM SUPERFÍCIES INTERNAS DE SACADA. AF_02/2023 | M2 | 210.83
87265 | REVESTIMENTO CERÂMICO PARA PAREDES INTERNAS COM PLACAS TIPO ESMALTADA EXTRA DE DIMENSÕES 20X20 CM APLICADAS NA ALTURA INTEIRA DAS PAREDES. AF_02/2023_PE | M2 | 55.68
87267 | REVESTIMENTO CERÂMICO PARA PAREDES INTERNAS COM PLACAS TIPO ESMALTADA EXTRA DE DIMENSÕES 20X20 CM APLICADAS A MEIA ALTURA DAS PAREDES. AF_02/2023_PE | M2 | 61.13
87269 | REVESTIMENTO CERÂMICO PARA PAREDES INTERNAS COM PLACAS TIPO ESMALTADA EXTRA DE DIMENSÕES 25X35 CM APLICADAS NA ALTURA INTEIRA DAS PAREDES. AF_02/2023_PE | M2 | 59.62
87271 | REVESTIMENTO CERÂMICO PARA PAREDES INTERNAS COM PLACAS TIPO ESMALTADA EXTRA DE DIMENSÕES 25X35 CM APLICADAS A MEIA ALTURA DAS PAREDES. AF_02/2023_PE | M2 | 65.15
87273 | REVESTIMENTO CERÂMICO PARA PAREDES INTERNAS COM PLACAS TIPO ESMALTADA EXTRA DE DIMENSÕES 33X45 CM APLICADAS NA ALTURA INTEIRA DAS PAREDES. AF_02/2023_PE | M2 | 62.9
87275 | REVESTIMENTO CERÂMICO PARA PAREDES INTERNAS COM PLACAS TIPO ESMALTADA EXTRA DE DIMENSÕES 33X45 CM APLICADAS A MEIA ALTURA DAS PAREDES. AF_02/2023_PE | M2 | 70.21
88788 | REVESTIMENTO CERÂMICO PARA PAREDES EXTERNAS EM PASTILHAS DE PORCELANA 2,5 X 2,5 CM (PLACAS DE 30 X 30 CM), ALINHADAS A PRUMO. AF_02/2023 | M2 | 245.89
88789 | REVESTIMENTO CERÂMICO PARA PAREDES EXTERNAS EM PASTILHAS DE PORCELANA 2,5 X 2,5 CM (PLACAS DE 30 X 30 CM), ALINHADAS A PRUMO, APLICADO EM SUPERFÍCIES INTERNAS DE SACADA. AF_02/2023 | M2 | 291.72
89045 | (COMPOSIÇÃO REPRESENTATIVA) DO SERVIÇO DE REVESTIMENTO CERÂMICO PARA AMBIENTES DE ÁREAS MOLHADAS, MEIA PAREDE OU PAREDE INTEIRA, COM PLACAS TIPO ESMALTADA EXTRA, DIMENSÕES 20X20 CM, PARA EDIFICAÇÃO HABITACIONAL MULTIFAMILIAR (PRÉDIO). AF_11/2014 | M2 | 57.04
89170 | (COMPOSIÇÃO REPRESENTATIVA) DO SERVIÇO DE REVESTIMENTO CERÂMICO PARA PAREDES INTERNAS, MEIA OU PAREDE INTEIRA, PLACAS TIPO ESMALTADA EXTRA DE 20X20 CM, PARA EDIFICAÇÕES HABITACIONAIS UNIFAMILIAR (CASAS) E EDIFICAÇÕES PÚBLICAS PADRÃO. AF_11/2014 | M2 | 57.04
93393 | REVESTIMENTO CERÂMICO PARA PAREDES INTERNAS COM PLACAS TIPO ESMALTADA PADRÃO POPULAR DE DIMENSÕES 20X20 CM, ARGAMASSA TIPO AC I, APLICADAS NA ALTURA INTEIRA DAS PAREDES. AF_02/2023_PE | M2 | 48.37
93395 | REVESTIMENTO CERÂMICO PARA PAREDES INTERNAS COM PLACAS TIPO ESMALTADA PADRÃO POPULAR DE DIMENSÕES 20X20 CM, ARGAMASSA TIPO AC I, APLICADAS A MEIA ALTURA DAS PAREDES. AF_02/2023_PE | M2 | 53.79
99195 | REVESTIMENTO CERÂMICO PARA PAREDES INTERNAS COM PLACAS TIPO ESMALTADA PADRÃO POPULAR DE DIMENSÕES 20X20 CM, ARGAMASSA TIPO AC III, APLICADAS NA ALTURA INTEIRA DAS PAREDES. AF_02/2023_PE | M2 | 57.11
99198 | REVESTIMENTO CERÂMICO PARA PAREDES INTERNAS COM PLACAS TIPO ESMALTADA PADRÃO POPULAR DE DIMENSÕES 20X20 CM, ARGAMASSA TIPO AC III, APLICADAS A MEIA ALTURA DAS PAREDES. AF_02/2023_PE | M2 | 62.53
104611 | REVESTIMENTO CERÂMICO PARA PAREDES INTERNAS COM PLACAS TIPO ESMALTADA EXTRA DE DIMENSÕES 60X60 CM APLICADAS NA ALTURA INTEIRA DAS PAREDES. AF_02/2023_PE | M2 | 75
104612 | REVESTIMENTO CERÂMICO PARA PAREDES INTERNAS COM PLACAS TIPO ESMALTADA EXTRA DE DIMENSÕES 60X60 CM APLICADAS A MEIA ALTURA DAS PAREDES. AF_02/2023_PE | M2 | 75.93
104613 | REVESTIMENTO CERÂMICO PARA PAREDES INTERNAS COM PLACAS TIPO ESMALTADA EXTRA DE DIMENSÕES 20X20 CM APLICADAS EM DIAGONAL, NA ALTURA INTEIRA DAS PAREDES. AF_02/2023_PE | M2 | 59.26
104614 | REVESTIMENTO CERÂMICO PARA PAREDES INTERNAS COM PLACAS TIPO ESMALTADA EXTRA DE DIMENSÕES 20X20 CM APLICADAS EM DIAGONAL, A MEIA ALTURA DAS PAREDES. AF_02/2023_PE | M2 | 66.36
104615 | REVESTIMENTO CERÂMICO PARA PAREDES INTERNAS COM PLACAS TIPO PASTILHA DE DIMENSÕES 5 X 5 CM (PLACAS DE 30 X 30 CM) CM APLICADAS NA ALTURA INTEIRA DAS PAREDES. AF_02/2023 | M2 | 173.88
104616 | REVESTIMENTO CERÂMICO PARA PAREDES INTERNAS COM PLACAS TIPO PASTILHA DE DIMENSÕES 2,5 X 2,5 CM (PLACAS DE 30 X 30 CM) CM APLICADAS NA ALTURA INTEIRA DAS PAREDES. AF_02/2023 | M2 | 244.11
104617 | REVESTIMENTO CERÂMICO PARA PAREDES INTERNAS COM PLACAS TIPO PASTILHA DE DIMENSÕES 5 X 5 CM (PLACAS DE 30 X 30 CM) CM APLICADAS A MEIA ALTURA DAS PAREDES. AF_02/2023 | M2 | 184.97
104618 | REVESTIMENTO CERÂMICO PARA PAREDES INTERNAS COM PLACAS TIPO PASTILHA DE DIMENSÕES 2,5 X 2,5 CM (PLACAS DE 30 X 30 CM) CM APLICADAS A MEIA ALTURA DAS PAREDES. AF_02/2023 | M2 | 255.2
104619 | RODAPÉ CERÂMICO DE 7CM DE ALTURA COM PLACAS TIPO ESMALTADA EXTRA DE DIMENSÕES 80X80CM. AF_02/2023 | M | 18.8
101965 | PEITORIL LINEAR EM GRANITO OU MÁRMORE, L = 15CM, COMPRIMENTO DE ATÉ 2M, ASSENTADO COM ARGAMASSA 1:6 COM ADITIVO. AF_11/2020 | M | 110.94
101966 | CHAPIM SOBRE MUROS LINEARES, EM GRANITO OU MÁRMORE, L = 25 CM, ASSENTADO COM ARGAMASSA 1:6 COM ADITIVO. AF_11/2020 | M | 128.97
101979 | CHAPIM (RUFO CAPA) EM AÇO GALVANIZADO, CORTE 33. AF_11/2020 | M | 45.7
96112 | FORRO EM MADEIRA PINUS, PARA AMBIENTES RESIDENCIAIS, INCLUSIVE ESTRUTURA DE FIXAÇÃO. AF_05/2017 | M2 | 171.91
96117 | FORRO EM MADEIRA PINUS, PARA AMBIENTES COMERCIAIS, INCLUSIVE ESTRUTURA DE FIXAÇÃO. AF_05/2017 | M2 | 207.64
96122 | ACABAMENTOS PARA FORRO (RODA-FORRO EM MADEIRA PINUS). AF_05/2017 | M | 47.18
96109 | FORRO EM PLACAS DE GESSO, PARA AMBIENTES RESIDENCIAIS. AF_05/2017_PS | M2 | 48.47
96110 | FORRO EM DRYWALL, PARA AMBIENTES RESIDENCIAIS, INCLUSIVE ESTRUTURA DE FIXAÇÃO. AF_05/2017_PS | M2 | 85.19
96113 | FORRO EM PLACAS DE GESSO, PARA AMBIENTES COMERCIAIS. AF_05/2017_PS | M2 | 42.19
96114 | FORRO EM DRYWALL, PARA AMBIENTES COMERCIAIS, INCLUSIVE ESTRUTURA DE FIXAÇÃO. AF_05/2017_PS | M2 | 86.6
96120 | ACABAMENTOS PARA FORRO (MOLDURA DE GESSO). AF_05/2017 | M | 3.3
96123 | ACABAMENTOS PARA FORRO (MOLDURA EM DRYWALL, COM LARGURA DE 15 CM). AF_05/2017_PS | M | 40.26
99054 | ACABAMENTOS PARA FORRO (SANCA DE GESSO MONTADA NA OBRA). AF_05/2017_PS | M2 | 60.49
96111 | FORRO EM RÉGUAS DE PVC, FRISADO, PARA AMBIENTES RESIDENCIAIS, INCLUSIVE ESTRUTURA DE FIXAÇÃO. AF_05/2017_PS | M2 | 77.28
96116 | FORRO EM RÉGUAS DE PVC, FRISADO, PARA AMBIENTES COMERCIAIS, INCLUSIVE ESTRUTURA DE FIXAÇÃO. AF_05/2017_PS | M2 | 82.78
96121 | ACABAMENTOS PARA FORRO (RODA-FORRO EM PERFIL METÁLICO E PLÁSTICO). AF_05/2017 | M | 15.59
96485 | FORRO EM RÉGUAS DE PVC, LISO, PARA AMBIENTES RESIDENCIAIS, INCLUSIVE ESTRUTURA DE FIXAÇÃO. AF_05/2017_PS | M2 | 87.79
96486 | FORRO DE PVC, LISO, PARA AMBIENTES COMERCIAIS, INCLUSIVE ESTRUTURA DE FIXAÇÃO. AF_05/2017_PS | M2 | 93.93
91515 | ESTUCAMENTO DE DENSIDADE BAIXA DE PANOS DE FACHADA DO SISTEMA DE PAREDES DE CONCRETO EM EDIFICAÇÕES DE MÚLTIPLOS PAVIMENTOS, ACESSO COM PLATAFORMA OU CADEIRINHA, UTILIZAÇÃO DE ARGAMASSA COLANTE. AF_10/2022 | M2 | 6.83
91519 | ESTUCAMENTO DE DENSIDADE BAIXA DE PANOS DE FACHADA DO SISTEMA DE PAREDES DE CONCRETO EM UNIDADES HABITACIONAIS DE PAVIMENTO ÚNICO, UTILIZAÇÃO DE ARGAMASSA COLANTE. AF_10/2022 | M2 | 9.18
91520 | ESTUCAMENTO DE DENSIDADE BAIXA NAS FACES INTERNAS DE PAREDES DO SISTEMA DE PAREDES DE CONCRETO, EM AMBIENTES COM ÁREA ENTRE 5 M² E 10 M², UTILIZAÇÃO DE ARGAMASSA COLANTE. AF_10/2022 | M2 | 2.56
91522 | ESTUCAMENTO PARA QUALQUER REVESTIMENTO, EM TETO DO SISTEMA DE PAREDES DE CONCRETO, EM AMBIENTES COM ÁREA ENTRE 5 M² E 10 M², UTILIZAÇÃO DE ARGAMASSA COLANTE. AF_10/2022 | M2 | 3.53
91525 | ESTUCAMENTO DE DENSIDADE ALTA NAS FACES INTERNAS DE PAREDES DO SISTEMA DE PAREDES DE CONCRETO, EM AMBIENTES COM ÁREA ENTRE 5 M² E 10 M², UTILIZAÇÃO DE ARGAMASSA COLANTE. AF_10/2022 | M2 | 8.24
104412 | ESTUCAMENTO PARA QUALQUER REVESTIMENTO, EM TETO DO SISTEMA DE PAREDES DE CONCRETO, EM AMBIENTES COM ÁREA MAIOR QUE 10 M², UTILIZAÇÃO DE ARGAMASSA COLANTE. AF_10/2022 | M2 | 3.17
104413 | ESTUCAMENTO PARA QUALQUER REVESTIMENTO, EM TETO DO SISTEMA DE PAREDES DE CONCRETO, EM AMBIENTES COM ÁREA MENOR QUE 5 M², UTILIZAÇÃO DE ARGAMASSA COLANTE. AF_10/2022 | M2 | 5.57
104414 | ESTUCAMENTO DE DENSIDADE ALTA NAS FACES INTERNAS DE PAREDES DO SISTEMA DE PAREDES DE CONCRETO, EM AMBIENTES COM ÁREA MAIOR QUE 10 M², UTILIZAÇÃO DE ARGAMASSA COLANTE. AF_10/2022 | M2 | 7.4
104415 | ESTUCAMENTO DE DENSIDADE ALTA NAS FACES INTERNAS DE PAREDES DO SISTEMA DE PAREDES DE CONCRETO, EM AMBIENTES COM ÁREA MENOR QUE 5 M², UTILIZAÇÃO DE ARGAMASSA COLANTE. AF_10/2022 | M2 | 12.79
104416 | ESTUCAMENTO DE DENSIDADE BAIXA NAS FACES INTERNAS DE PAREDES DO SISTEMA DE PAREDES DE CONCRETO, EM AMBIENTES COM ÁREA MAIOR QUE 10 M², UTILIZAÇÃO DE ARGAMASSA COLANTE. AF_10/2022 | M2 | 2.19
104417 | ESTUCAMENTO DE DENSIDADE BAIXA NAS FACES INTERNAS DE PAREDES DO SISTEMA DE PAREDES DE CONCRETO, EM AMBIENTES COM ÁREA MENOR QUE 5 M², UTILIZAÇÃO DE ARGAMASSA COLANTE. AF_10/2022 | M2 | 4.59
104418 | ESTUCAMENTO DE DENSIDADE BAIXA DE PANOS DE FACHADA DO SISTEMA DE PAREDES DE CONCRETO EM EDIFICAÇÕES DE MÚLTIPLOS PAVIMENTOS, ACESSO COM BALANCIM, UTILIZAÇÃO DE ARGAMASSA COLANTE. AF_10/2022 | M2 | 2.96
104419 | ESTUCAMENTO DE DENSIDADE BAIXA DE PANOS DE FACHADA DO SISTEMA DE PAREDES DE CONCRETO EM UNIDADES HABITACIONAIS DE DOIS PAVIMENTOS (SOBRADO), ACESSO COM ANDAIME FACHADEIRO, UTILIZAÇÃO DE ARGAMASSA COLANTE. AF_10/2022 | M2 | 12.28
104420 | ESTUCAMENTO DE DENSIDADE BAIXA DE PANOS DE FACHADA DO SISTEMA DE PAREDES DE CONCRETO EM UNIDADES HABITACIONAIS DE DOIS PAVIMENTOS (SOBRADO), ACESSO COM PLATAFORMA, UTILIZAÇÃO DE ARGAMASSA COLANTE. AF_10/2022 | M2 | 11.07
104421 | ESTUCAMENTO DE DENSIDADE ALTA DE PANOS DE FACHADA DO SISTEMA DE PAREDES DE CONCRETO EM EDIFICAÇÕES DE MÚLTIPLOS PAVIMENTOS, ACESSO COM PLATAFORMA OU CADEIRINHA, UTILIZAÇÃO DE ARGAMASSA COLANTE. AF_10/2022 | M2 | 15.73
104422 | ESTUCAMENTO DE DENSIDADE ALTA DE PANOS DE FACHADA DO SISTEMA DE PAREDES DE CONCRETO EM EDIFICAÇÕES DE MÚLTIPLOS PAVIMENTOS, ACESSO COM BALANCIM, UTILIZAÇÃO DE ARGAMASSA COLANTE. AF_10/2022 | M2 | 9.24
104423 | ESTUCAMENTO DE DENSIDADE ALTA DE PANOS DE FACHADA DO SISTEMA DE PAREDES DE CONCRETO EM UNIDADES HABITACIONAIS DE DOIS PAVIMENTOS (SOBRADO), ACESSO COM ANDAIME FACHADEIRO, UTILIZAÇÃO DE ARGAMASSA COLANTE. AF_10/2022 | M2 | 24.9
104424 | ESTUCAMENTO DE DENSIDADE ALTA DE PANOS DE FACHADA DO SISTEMA DE PAREDES DE CONCRETO EM UNIDADES HABITACIONAIS DE DOIS PAVIMENTOS (SOBRADO), ACESSO COM PLATAFORMA, UTILIZAÇÃO DE ARGAMASSA COLANTE. AF_10/2022 | M2 | 22.95
104425 | ESTUCAMENTO DE DENSIDADE ALTA DE PANOS DE FACHADA DO SISTEMA DE PAREDES DE CONCRETO EM UNIDADES HABITACIONAIS DE PAVIMENTO ÚNICO, UTILIZAÇÃO DE ARGAMASSA COLANTE. AF_10/2022 | M2 | 19.72
87280 | ARGAMASSA TRAÇO 1:7 (EM VOLUME DE CIMENTO E AREIA MÉDIA ÚMIDA) COM ADIÇÃO DE PLASTIFICANTE PARA EMBOÇO/MASSA ÚNICA/ASSENTAMENTO DE ALVENARIA DE VEDAÇÃO, PREPARO MECÂNICO COM BETONEIRA 400 L. AF_08/2019 | M3 | 495.76
87281 | ARGAMASSA TRAÇO 1:7 (EM VOLUME DE CIMENTO E AREIA MÉDIA ÚMIDA) COM ADIÇÃO DE PLASTIFICANTE PARA EMBOÇO/MASSA ÚNICA/ASSENTAMENTO DE ALVENARIA DE VEDAÇÃO, PREPARO MECÂNICO COM BETONEIRA 600 L. AF_08/2019 | M3 | 476.51
87283 | ARGAMASSA TRAÇO 1:6 (EM VOLUME DE CIMENTO E AREIA MÉDIA ÚMIDA) COM ADIÇÃO DE PLASTIFICANTE PARA EMBOÇO/MASSA ÚNICA/ASSENTAMENTO DE ALVENARIA DE VEDAÇÃO, PREPARO MECÂNICO COM BETONEIRA 400 L. AF_08/2019 | M3 | 508.76
87284 | ARGAMASSA TRAÇO 1:6 (EM VOLUME DE CIMENTO E AREIA MÉDIA ÚMIDA) COM ADIÇÃO DE PLASTIFICANTE PARA EMBOÇO/MASSA ÚNICA/ASSENTAMENTO DE ALVENARIA DE VEDAÇÃO, PREPARO MECÂNICO COM BETONEIRA 600 L. AF_08/2019 | M3 | 488.65
87286 | ARGAMASSA TRAÇO 1:1:6 (EM VOLUME DE CIMENTO, CAL E AREIA MÉDIA ÚMIDA) PARA EMBOÇO/MASSA ÚNICA/ASSENTAMENTO DE ALVENARIA DE VEDAÇÃO, PREPARO MECÂNICO COM BETONEIRA 400 L. AF_08/2019 | M3 | 668.49
87287 | ARGAMASSA TRAÇO 1:1:6 (EM VOLUME DE CIMENTO, CAL E AREIA MÉDIA ÚMIDA) PARA EMBOÇO/MASSA ÚNICA/ASSENTAMENTO DE ALVENARIA DE VEDAÇÃO, PREPARO MECÂNICO COM BETONEIRA 600 L. AF_08/2019 | M3 | 631.94
87289 | ARGAMASSA TRAÇO 1:1,5:7,5 (EM VOLUME DE CIMENTO, CAL E AREIA MÉDIA ÚMIDA) PARA EMBOÇO/MASSA ÚNICA/ASSENTAMENTO DE ALVENARIA DE VEDAÇÃO, PREPARO MECÂNICO COM BETONEIRA 400 L. AF_08/2019 | M3 | 651.71
87290 | ARGAMASSA TRAÇO 1:1,5:7,5 (EM VOLUME DE CIMENTO, CAL E AREIA MÉDIA ÚMIDA) PARA EMBOÇO/MASSA ÚNICA/ASSENTAMENTO DE ALVENARIA DE VEDAÇÃO, PREPARO MECÂNICO COM BETONEIRA 600 L. AF_08/2019 | M3 | 628.61
87292 | ARGAMASSA TRAÇO 1:2:8 (EM VOLUME DE CIMENTO, CAL E AREIA MÉDIA ÚMIDA) PARA EMBOÇO/MASSA ÚNICA/ASSENTAMENTO DE ALVENARIA DE VEDAÇÃO, PREPARO MECÂNICO COM BETONEIRA 400 L. AF_08/2019 | M3 | 670.93
87294 | ARGAMASSA TRAÇO 1:2:9 (EM VOLUME DE CIMENTO, CAL E AREIA MÉDIA ÚMIDA) PARA EMBOÇO/MASSA ÚNICA/ASSENTAMENTO DE ALVENARIA DE VEDAÇÃO, PREPARO MECÂNICO COM BETONEIRA 600 L. AF_08/2019 | M3 | 630.98
87295 | ARGAMASSA TRAÇO 1:3:12 (EM VOLUME DE CIMENTO, CAL E AREIA MÉDIA ÚMIDA) PARA EMBOÇO/MASSA ÚNICA/ASSENTAMENTO DE ALVENARIA DE VEDAÇÃO, PREPARO MECÂNICO COM BETONEIRA 400 L. AF_08/2019 | M3 | 667.34
87296 | ARGAMASSA TRAÇO 1:3:12 (EM VOLUME DE CIMENTO, CAL E AREIA MÉDIA ÚMIDA) PARA EMBOÇO/MASSA ÚNICA/ASSENTAMENTO DE ALVENARIA DE VEDAÇÃO, PREPARO MECÂNICO COM BETONEIRA 600 L. AF_08/2019 | M3 | 617.4
87298 | ARGAMASSA TRAÇO 1:3 (EM VOLUME DE CIMENTO E AREIA MÉDIA ÚMIDA) PARA CONTRAPISO, PREPARO MECÂNICO COM BETONEIRA 400 L. AF_08/2019 | M3 | 740.67
87299 | ARGAMASSA TRAÇO 1:3 (EM VOLUME DE CIMENTO E AREIA MÉDIA ÚMIDA) PARA CONTRAPISO, PREPARO MECÂNICO COM BETONEIRA 600 L. AF_08/2019 | M3 | 487.25
87301 | ARGAMASSA TRAÇO 1:4 (EM VOLUME DE CIMENTO E AREIA MÉDIA ÚMIDA) PARA CONTRAPISO, PREPARO MECÂNICO COM BETONEIRA 400 L. AF_08/2019 | M3 | 673.39
87302 | ARGAMASSA TRAÇO 1:4 (EM VOLUME DE CIMENTO E AREIA MÉDIA ÚMIDA) PARA CONTRAPISO, PREPARO MECÂNICO COM BETONEIRA 600 L. AF_08/2019 | M3 | 649.81
87304 | ARGAMASSA TRAÇO 1:5 (EM VOLUME DE CIMENTO E AREIA MÉDIA ÚMIDA) PARA CONTRAPISO, PREPARO MECÂNICO COM BETONEIRA 400 L. AF_08/2019 | M3 | 608.51
87305 | ARGAMASSA TRAÇO 1:5 (EM VOLUME DE CIMENTO E AREIA MÉDIA ÚMIDA) PARA CONTRAPISO, PREPARO MECÂNICO COM BETONEIRA 600 L. AF_08/2019 | M3 | 601.79
87307 | ARGAMASSA TRAÇO 1:6 (EM VOLUME DE CIMENTO E AREIA MÉDIA ÚMIDA) PARA CONTRAPISO, PREPARO MECÂNICO COM BETONEIRA 400 L. AF_08/2019 | M3 | 584.62
87308 | ARGAMASSA TRAÇO 1:6 (EM VOLUME DE CIMENTO E AREIA MÉDIA ÚMIDA) PARA CONTRAPISO, PREPARO MECÂNICO COM BETONEIRA 600 L. AF_08/2019 | M3 | 561.35
87310 | ARGAMASSA TRAÇO 1:5 (EM VOLUME DE CIMENTO E AREIA GROSSA ÚMIDA) PARA CHAPISCO CONVENCIONAL, PREPARO MECÂNICO COM BETONEIRA 400 L. AF_08/2019 | M3 | 488.92
87311 | ARGAMASSA TRAÇO 1:5 (EM VOLUME DE CIMENTO E AREIA GROSSA ÚMIDA) PARA CHAPISCO CONVENCIONAL, PREPARO MECÂNICO COM BETONEIRA 600 L. AF_08/2019 | M3 | 466.52
87313 | ARGAMASSA TRAÇO 1:3 (EM VOLUME DE CIMENTO E AREIA GROSSA ÚMIDA) PARA CHAPISCO CONVENCIONAL, PREPARO MECÂNICO COM BETONEIRA 400 L. AF_08/2019 | M3 | 585.92
87314 | ARGAMASSA TRAÇO 1:3 (EM VOLUME DE CIMENTO E AREIA GROSSA ÚMIDA) PARA CHAPISCO CONVENCIONAL, PREPARO MECÂNICO COM BETONEIRA 600 L. AF_08/2019 | M3 | 565.36
87316 | ARGAMASSA TRAÇO 1:4 (EM VOLUME DE CIMENTO E AREIA GROSSA ÚMIDA) PARA CHAPISCO CONVENCIONAL, PREPARO MECÂNICO COM BETONEIRA 400 L. AF_08/2019 | M3 | 537.62
87317 | ARGAMASSA TRAÇO 1:4 (EM VOLUME DE CIMENTO E AREIA GROSSA ÚMIDA) PARA CHAPISCO CONVENCIONAL, PREPARO MECÂNICO COM BETONEIRA 600 L. AF_08/2019 | M3 | 506.91
87319 | ARGAMASSA TRAÇO 1:5 (EM VOLUME DE CIMENTO E AREIA GROSSA ÚMIDA) COM ADIÇÃO DE EMULSÃO POLIMÉRICA PARA CHAPISCO ROLADO, PREPARO MECÂNICO COM BETONEIRA 400 L. AF_08/2019 | M3 | 3478.89
87320 | ARGAMASSA TRAÇO 1:5 (EM VOLUME DE CIMENTO E AREIA GROSSA ÚMIDA) COM ADIÇÃO DE EMULSÃO POLIMÉRICA PARA CHAPISCO ROLADO, PREPARO MECÂNICO COM BETONEIRA 600 L. AF_08/2019 | M3 | 3472.05
87322 | ARGAMASSA TRAÇO 1:3 (EM VOLUME DE CIMENTO E AREIA GROSSA ÚMIDA) COM ADIÇÃO DE EMULSÃO POLIMÉRICA PARA CHAPISCO ROLADO, PREPARO MECÂNICO COM BETONEIRA 400 L. AF_08/2019 | M3 | 3593.39
87323 | ARGAMASSA TRAÇO 1:3 (EM VOLUME DE CIMENTO E AREIA GROSSA ÚMIDA) COM ADIÇÃO DE EMULSÃO POLIMÉRICA PARA CHAPISCO ROLADO, PREPARO MECÂNICO COM BETONEIRA 600 L. AF_08/2019 | M3 | 3576.31
87325 | ARGAMASSA TRAÇO 1:4 (EM VOLUME DE CIMENTO E AREIA GROSSA ÚMIDA) COM ADIÇÃO DE EMULSÃO POLIMÉRICA PARA CHAPISCO ROLADO, PREPARO MECÂNICO COM BETONEIRA 400 L. AF_08/2019 | M3 | 3511.79
87326 | ARGAMASSA TRAÇO 1:4 (EM VOLUME DE CIMENTO E AREIA GROSSA ÚMIDA) COM ADIÇÃO DE EMULSÃO POLIMÉRICA PARA CHAPISCO ROLADO, PREPARO MECÂNICO COM BETONEIRA 600 L. AF_08/2019 | M3 | 3501.62
87327 | ARGAMASSA TRAÇO 1:7 (EM VOLUME DE CIMENTO E AREIA MÉDIA ÚMIDA) COM ADIÇÃO DE PLASTIFICANTE PARA EMBOÇO/MASSA ÚNICA/ASSENTAMENTO DE ALVENARIA DE VEDAÇÃO, PREPARO MECÂNICO COM MISTURADOR DE EIXO HORIZONTAL DE 300 KG. AF_08/2019 | M3 | 528.44
87328 | ARGAMASSA TRAÇO 1:7 (EM VOLUME DE CIMENTO E AREIA MÉDIA ÚMIDA) COM ADIÇÃO DE PLASTIFICANTE PARA EMBOÇO/MASSA ÚNICA/ASSENTAMENTO DE ALVENARIA DE VEDAÇÃO, PREPARO MECÂNICO COM MISTURADOR DE EIXO HORIZONTAL DE 600 KG. AF_08/2019 | M3 | 439.65
87329 | ARGAMASSA TRAÇO 1:6 (EM VOLUME DE CIMENTO E AREIA MÉDIA ÚMIDA) COM ADIÇÃO DE PLASTIFICANTE PARA EMBOÇO/MASSA ÚNICA/ASSENTAMENTO DE ALVENARIA DE VEDAÇÃO, PREPARO MECÂNICO COM MISTURADOR DE EIXO HORIZONTAL DE 300 KG. AF_08/2019 | M3 | 567.95
87330 | ARGAMASSA TRAÇO 1:6 (EM VOLUME DE CIMENTO E AREIA MÉDIA ÚMIDA) COM ADIÇÃO DE PLASTIFICANTE PARA EMBOÇO/MASSA ÚNICA/ASSENTAMENTO DE ALVENARIA DE VEDAÇÃO, PREPARO MECÂNICO COM MISTURADOR DE EIXO HORIZONTAL DE 600 KG. AF_08/2019 | M3 | 468.18
87331 | ARGAMASSA TRAÇO 1:1:6 (EM VOLUME DE CIMENTO, CAL E AREIA MÉDIA ÚMIDA) PARA EMBOÇO/MASSA ÚNICA/ASSENTAMENTO DE ALVENARIA DE VEDAÇÃO, PREPARO MECÂNICO COM MISTURADOR DE EIXO HORIZONTAL DE 300 KG. AF_08/2019 | M3 | 699.53
87332 | ARGAMASSA TRAÇO 1:1:6 (EM VOLUME DE CIMENTO, CAL E AREIA MÉDIA ÚMIDA) PARA EMBOÇO/MASSA ÚNICA/ASSENTAMENTO DE ALVENARIA DE VEDAÇÃO, PREPARO MECÂNICO COM MISTURADOR DE EIXO HORIZONTAL DE 600 KG. AF_08/2019 | M3 | 607.07
87333 | ARGAMASSA TRAÇO 1:1,5:7,5 (EM VOLUME DE CIMENTO, CAL E AREIA MÉDIA ÚMIDA) PARA EMBOÇO/MASSA ÚNICA/ASSENTAMENTO DE ALVENARIA DE VEDAÇÃO, PREPARO MECÂNICO COM MISTURADOR DE EIXO HORIZONTAL DE 300 KG. AF_08/2019 | M3 | 659.4
87334 | ARGAMASSA TRAÇO 1:1,5:7,5 (EM VOLUME DE CIMENTO, CAL E AREIA MÉDIA ÚMIDA) PARA EMBOÇO/MASSA ÚNICA/ASSENTAMENTO DE ALVENARIA DE VEDAÇÃO, PREPARO MECÂNICO COM MISTURADOR DE EIXO HORIZONTAL DE 600 KG. AF_08/2019 | M3 | 600.93
87335 | ARGAMASSA TRAÇO 1:2:8 (EM VOLUME DE CIMENTO, CAL E AREIA MÉDIA ÚMIDA) PARA EMBOÇO/MASSA ÚNICA/ASSENTAMENTO DE ALVENARIA DE VEDAÇÃO, PREPARO MECÂNICO COM MISTURADOR DE EIXO HORIZONTAL DE 300 KG. AF_08/2019 | M3 | 648.66
87336 | ARGAMASSA TRAÇO 1:2:8 (EM VOLUME DE CIMENTO, CAL E AREIA MÉDIA ÚMIDA) PARA EMBOÇO/MASSA ÚNICA/ASSENTAMENTO DE ALVENARIA DE VEDAÇÃO, PREPARO MECÂNICO COM MISTURADOR DE EIXO HORIZONTAL DE 600 KG. AF_08/2019 | M3 | 626.77
87337 | ARGAMASSA TRAÇO 1:2:9 (EM VOLUME DE CIMENTO, CAL E AREIA MÉDIA ÚMIDA) PARA EMBOÇO/MASSA ÚNICA/ASSENTAMENTO DE ALVENARIA DE VEDAÇÃO, PREPARO MECÂNICO COM MISTURADOR DE EIXO HORIZONTAL DE 300 KG. AF_08/2019 | M3 | 644.37
87338 | ARGAMASSA TRAÇO 1:3:12 (EM VOLUME DE CIMENTO, CAL E AREIA MÉDIA ÚMIDA) PARA EMBOÇO/MASSA ÚNICA/ASSENTAMENTO DE ALVENARIA DE VEDAÇÃO, PREPARO MECÂNICO COM MISTURADOR DE EIXO HORIZONTAL DE 600 KG. AF_08/2019 | M3 | 618.65
87339 | ARGAMASSA TRAÇO 1:3 (EM VOLUME DE CIMENTO E AREIA MÉDIA ÚMIDA) PARA CONTRAPISO, PREPARO MECÂNICO COM MISTURADOR DE EIXO HORIZONTAL DE 160 KG. AF_08/2019 | M3 | 916.7
87340 | ARGAMASSA TRAÇO 1:3 (EM VOLUME DE CIMENTO E AREIA MÉDIA ÚMIDA) PARA CONTRAPISO, PREPARO MECÂNICO COM MISTURADOR DE EIXO HORIZONTAL DE 300 KG. AF_08/2019 | M3 | 741.5
87341 | ARGAMASSA TRAÇO 1:3 (EM VOLUME DE CIMENTO E AREIA MÉDIA ÚMIDA) PARA CONTRAPISO, PREPARO MECÂNICO COM MISTURADOR DE EIXO HORIZONTAL DE 600 KG. AF_08/2019 | M3 | 691.84
87342 | ARGAMASSA TRAÇO 1:4 (EM VOLUME DE CIMENTO E AREIA MÉDIA ÚMIDA) PARA CONTRAPISO, PREPARO MECÂNICO COM MISTURADOR DE EIXO HORIZONTAL DE 160 KG. AF_08/2019 | M3 | 776.42
87343 | ARGAMASSA TRAÇO 1:4 (EM VOLUME DE CIMENTO E AREIA MÉDIA ÚMIDA) PARA CONTRAPISO, PREPARO MECÂNICO COM MISTURADOR DE EIXO HORIZONTAL DE 300 KG. AF_08/2019 | M3 | 677.26
87344 | ARGAMASSA TRAÇO 1:4 (EM VOLUME DE CIMENTO E AREIA MÉDIA ÚMIDA) PARA CONTRAPISO, PREPARO MECÂNICO COM MISTURADOR DE EIXO HORIZONTAL DE 600 KG. AF_08/2019 | M3 | 616.18
87345 | ARGAMASSA TRAÇO 1:5 (EM VOLUME DE CIMENTO E AREIA MÉDIA ÚMIDA) PARA CONTRAPISO, PREPARO MECÂNICO COM MISTURADOR DE EIXO HORIZONTAL DE 160 KG. AF_08/2019 | M3 | 695.86
87346 | ARGAMASSA TRAÇO 1:5 (EM VOLUME DE CIMENTO E AREIA MÉDIA ÚMIDA) PARA CONTRAPISO, PREPARO MECÂNICO COM MISTURADOR DE EIXO HORIZONTAL DE 300 KG. AF_08/2019 | M3 | 613.83
87347 | ARGAMASSA TRAÇO 1:5 (EM VOLUME DE CIMENTO E AREIA MÉDIA ÚMIDA) PARA CONTRAPISO, PREPARO MECÂNICO COM MISTURADOR DE EIXO HORIZONTAL DE 600 KG. AF_08/2019 | M3 | 564.46
87348 | ARGAMASSA TRAÇO 1:6 (EM VOLUME DE CIMENTO E AREIA MÉDIA ÚMIDA) PARA CONTRAPISO, PREPARO MECÂNICO COM MISTURADOR DE EIXO HORIZONTAL DE 160 KG. AF_08/2019 | M3 | 635.29
87349 | ARGAMASSA TRAÇO 1:6 (EM VOLUME DE CIMENTO E AREIA MÉDIA ÚMIDA) PARA CONTRAPISO, PREPARO MECÂNICO COM MISTURADOR DE EIXO HORIZONTAL DE 600 KG. AF_08/2019 | M3 | 521.82
87350 | ARGAMASSA TRAÇO 1:5 (EM VOLUME DE CIMENTO E AREIA GROSSA ÚMIDA) PARA CHAPISCO CONVENCIONAL, PREPARO MECÂNICO COM MISTURADOR DE EIXO HORIZONTAL DE 300 KG. AF_08/2019 | M3 | 554.34
87351 | ARGAMASSA TRAÇO 1:5 (EM VOLUME DE CIMENTO E AREIA GROSSA ÚMIDA) PARA CHAPISCO CONVENCIONAL, PREPARO MECÂNICO COM MISTURADOR DE EIXO HORIZONTAL DE 600 KG. AF_08/2019 | M3 | 448.13
87352 | ARGAMASSA TRAÇO 1:3 (EM VOLUME DE CIMENTO E AREIA GROSSA ÚMIDA) PARA CHAPISCO CONVENCIONAL, PREPARO MECÂNICO COM MISTURADOR DE EIXO HORIZONTAL DE 160 KG. AF_08/2019 | M3 | 701.9
87353 | ARGAMASSA TRAÇO 1:3 (EM VOLUME DE CIMENTO E AREIA GROSSA ÚMIDA) PARA CHAPISCO CONVENCIONAL, PREPARO MECÂNICO COM MISTURADOR DE EIXO HORIZONTAL DE 300 KG. AF_08/2019 | M3 | 594.13
87354 | ARGAMASSA TRAÇO 1:3 (EM VOLUME DE CIMENTO E AREIA GROSSA ÚMIDA) PARA CHAPISCO CONVENCIONAL, PREPARO MECÂNICO COM MISTURADOR DE EIXO HORIZONTAL DE 600 KG. AF_08/2019 | M3 | 539.59
87355 | ARGAMASSA TRAÇO 1:4 (EM VOLUME DE CIMENTO E AREIA GROSSA ÚMIDA) PARA CHAPISCO CONVENCIONAL, PREPARO MECÂNICO COM MISTURADOR DE EIXO HORIZONTAL DE 160 KG. AF_08/2019 | M3 | 593.14
87356 | ARGAMASSA TRAÇO 1:4 (EM VOLUME DE CIMENTO E AREIA GROSSA ÚMIDA) PARA CHAPISCO CONVENCIONAL, PREPARO MECÂNICO COM MISTURADOR DE EIXO HORIZONTAL DE 300 KG. AF_08/2019 | M3 | 519.77
87357 | ARGAMASSA TRAÇO 1:4 (EM VOLUME DE CIMENTO E AREIA GROSSA ÚMIDA) PARA CHAPISCO CONVENCIONAL, PREPARO MECÂNICO COM MISTURADOR DE EIXO HORIZONTAL DE 600 KG. AF_08/2019 | M3 | 479.2
87358 | ARGAMASSA TRAÇO 1:5 (EM VOLUME DE CIMENTO E AREIA GROSSA ÚMIDA) COM ADIÇÃO DE EMULSÃO POLIMÉRICA PARA CHAPISCO ROLADO, PREPARO MECÂNICO COM MISTURADOR DE EIXO HORIZONTAL DE 300 KG. AF_08/2019 | M3 | 3451.94
87359 | ARGAMASSA TRAÇO 1:5 (EM VOLUME DE CIMENTO E AREIA GROSSA ÚMIDA) COM ADIÇÃO DE EMULSÃO POLIMÉRICA PARA CHAPISCO ROLADO, PREPARO MECÂNICO COM MISTURADOR DE EIXO HORIZONTAL DE 600 KG. AF_08/2019 | M3 | 3401.46
87360 | ARGAMASSA TRAÇO 1:3 (EM VOLUME DE CIMENTO E AREIA GROSSA ÚMIDA) COM ADIÇÃO DE EMULSÃO POLIMÉRICA PARA CHAPISCO ROLADO, PREPARO MECÂNICO COM MISTURADOR DE EIXO HORIZONTAL DE 160 KG. AF_08/2019 | M3 | 3575.06
87361 | ARGAMASSA TRAÇO 1:3 (EM VOLUME DE CIMENTO E AREIA GROSSA ÚMIDA) COM ADIÇÃO DE EMULSÃO POLIMÉRICA PARA CHAPISCO ROLADO, PREPARO MECÂNICO COM MISTURADOR DE EIXO HORIZONTAL DE 300 KG. AF_08/2019 | M3 | 3505.53
87362 | ARGAMASSA TRAÇO 1:3 (EM VOLUME DE CIMENTO E AREIA GROSSA ÚMIDA) COM ADIÇÃO DE EMULSÃO POLIMÉRICA PARA CHAPISCO ROLADO, PREPARO MECÂNICO COM MISTURADOR DE EIXO HORIZONTAL DE 600 KG. AF_08/2019 | M3 | 3488.95
87363 | ARGAMASSA TRAÇO 1:4 (EM VOLUME DE CIMENTO E AREIA GROSSA ÚMIDA) COM ADIÇÃO DE EMULSÃO POLIMÉRICA PARA CHAPISCO ROLADO, PREPARO MECÂNICO COM MISTURADOR DE EIXO HORIZONTAL DE 300 KG. AF_08/2019 | M3 | 3495.26
87364 | ARGAMASSA TRAÇO 1:4 (EM VOLUME DE CIMENTO E AREIA GROSSA ÚMIDA) COM ADIÇÃO DE EMULSÃO POLIMÉRICA PARA CHAPISCO ROLADO, PREPARO MECÂNICO COM MISTURADOR DE EIXO HORIZONTAL DE 600 KG. AF_08/2019 | M3 | 3436.64
87365 | ARGAMASSA TRAÇO 1:7 (EM VOLUME DE CIMENTO E AREIA MÉDIA ÚMIDA) COM ADIÇÃO DE PLASTIFICANTE PARA EMBOÇO/MASSA ÚNICA/ASSENTAMENTO DE ALVENARIA DE VEDAÇÃO, PREPARO MANUAL. AF_08/2019 | M3 | 570.27
87366 | ARGAMASSA TRAÇO 1:6 (EM VOLUME DE CIMENTO E AREIA MÉDIA ÚMIDA) COM ADIÇÃO DE PLASTIFICANTE PARA EMBOÇO/MASSA ÚNICA/ASSENTAMENTO DE ALVENARIA DE VEDAÇÃO, PREPARO MANUAL. AF_08/2019 | M3 | 601.83
87367 | ARGAMASSA TRAÇO 1:1:6 (EM VOLUME DE CIMENTO, CAL E AREIA MÉDIA ÚMIDA) PARA EMBOÇO/MASSA ÚNICA/ASSENTAMENTO DE ALVENARIA DE VEDAÇÃO, PREPARO MANUAL. AF_08/2019 | M3 | 740
87368 | ARGAMASSA TRAÇO 1:1,5:7,5 (EM VOLUME DE CIMENTO, CAL E AREIA MÉDIA ÚMIDA) PARA EMBOÇO/MASSA ÚNICA/ASSENTAMENTO DE ALVENARIA DE VEDAÇÃO, PREPARO MANUAL. AF_08/2019 | M3 | 729.79
87369 | ARGAMASSA TRAÇO 1:2:8 (EM VOLUME DE CIMENTO, CAL E AREIA MÉDIA ÚMIDA) PARA EMBOÇO/MASSA ÚNICA/ASSENTAMENTO DE ALVENARIA DE VEDAÇÃO, PREPARO MANUAL. AF_08/2019 | M3 | 755.59
87370 | ARGAMASSA TRAÇO 1:2:9 (EM VOLUME DE CIMENTO, CAL E AREIA MÉDIA ÚMIDA) PARA EMBOÇO/MASSA ÚNICA/ASSENTAMENTO DE ALVENARIA DE VEDAÇÃO, PREPARO MANUAL. AF_08/2019 | M3 | 725.42
87371 | ARGAMASSA TRAÇO 1:3:12 (EM VOLUME DE CIMENTO, CAL E AREIA MÉDIA ÚMIDA) PARA EMBOÇO/MASSA ÚNICA/ASSENTAMENTO DE ALVENARIA DE VEDAÇÃO, PREPARO MANUAL. AF_08/2019 | M3 | 718.54
87372 | ARGAMASSA TRAÇO 1:3 (EM VOLUME DE CIMENTO E AREIA MÉDIA ÚMIDA) PARA CONTRAPISO, PREPARO MANUAL. AF_08/2019 | M3 | 838.49
87373 | ARGAMASSA TRAÇO 1:4 (EM VOLUME DE CIMENTO E AREIA MÉDIA ÚMIDA) PARA CONTRAPISO, PREPARO MANUAL. AF_08/2019 | M3 | 748.75
87374 | ARGAMASSA TRAÇO 1:5 (EM VOLUME DE CIMENTO E AREIA MÉDIA ÚMIDA) PARA CONTRAPISO, PREPARO MANUAL. AF_08/2019 | M3 | 698.13
87375 | ARGAMASSA TRAÇO 1:6 (EM VOLUME DE CIMENTO E AREIA MÉDIA ÚMIDA) PARA CONTRAPISO, PREPARO MANUAL. AF_08/2019 | M3 | 665.64
87376 | ARGAMASSA TRAÇO 1:5 (EM VOLUME DE CIMENTO E AREIA GROSSA ÚMIDA) PARA CHAPISCO CONVENCIONAL, PREPARO MANUAL. AF_08/2019 | M3 | 577.95
87377 | ARGAMASSA TRAÇO 1:3 (EM VOLUME DE CIMENTO E AREIA GROSSA ÚMIDA) PARA CHAPISCO CONVENCIONAL, PREPARO MANUAL. AF_08/2019 | M3 | 679.43
87378 | ARGAMASSA TRAÇO 1:4 (EM VOLUME DE CIMENTO E AREIA GROSSA ÚMIDA) PARA CHAPISCO CONVENCIONAL, PREPARO MANUAL. AF_08/2019 | M3 | 613.73
87379 | ARGAMASSA TRAÇO 1:5 (EM VOLUME DE CIMENTO E AREIA GROSSA ÚMIDA) COM ADIÇÃO DE EMULSÃO POLIMÉRICA PARA CHAPISCO ROLADO, PREPARO MANUAL. AF_08/2019 | M3 | 3547.1
87380 | ARGAMASSA TRAÇO 1:3 (EM VOLUME DE CIMENTO E AREIA GROSSA ÚMIDA) COM ADIÇÃO DE EMULSÃO POLIMÉRICA PARA CHAPISCO ROLADO, PREPARO MANUAL. AF_08/2019 | M3 | 3644.49
87381 | ARGAMASSA TRAÇO 1:4 (EM VOLUME DE CIMENTO E AREIA GROSSA ÚMIDA) COM ADIÇÃO DE EMULSÃO POLIMÉRICA PARA CHAPISCO ROLADO, PREPARO MANUAL. AF_08/2019 | M3 | 3580.98
87382 | ARGAMASSA INDUSTRIALIZADA MULTIUSO PARA REVESTIMENTOS E ASSENTAMENTO DA ALVENARIA, PREPARO COM MISTURADOR DE EIXO HORIZONTAL DE 160 KG. AF_08/2019 | M3 | 1876.47
87383 | ARGAMASSA INDUSTRIALIZADA MULTIUSO PARA REVESTIMENTOS E ASSENTAMENTO DA ALVENARIA, PREPARO COM MISTURADOR DE EIXO HORIZONTAL DE 300 KG. AF_08/2019 | M3 | 1863.77
87384 | ARGAMASSA INDUSTRIALIZADA MULTIUSO PARA REVESTIMENTOS E ASSENTAMENTO DA ALVENARIA, PREPARO COM MISTURADOR DE EIXO HORIZONTAL DE 600 KG. AF_08/2019 | M3 | 1843.06
87385 | ARGAMASSA PRONTA PARA CONTRAPISO, PREPARO COM MISTURADOR DE EIXO HORIZONTAL DE 160 KG. AF_08/2019 | M3 | 2180.93
87386 | ARGAMASSA PRONTA PARA CONTRAPISO, PREPARO COM MISTURADOR DE EIXO HORIZONTAL DE 300 KG. AF_08/2019 | M3 | 2159.97
87387 | ARGAMASSA PRONTA PARA CONTRAPISO, PREPARO COM MISTURADOR DE EIXO HORIZONTAL DE 600 KG. AF_08/2019 | M3 | 2139.89
87388 | ARGAMASSA PARA REVESTIMENTO DECORATIVO MONOCAMADA (MONOCAPA), PREPARO COM MISTURADOR DE EIXO HORIZONTAL DE 160 KG. AF_08/2019 | M3 | 5134.65
87389 | ARGAMASSA PARA REVESTIMENTO DECORATIVO MONOCAMADA (MONOCAPA), PREPARO COM MISTURADOR DE EIXO HORIZONTAL DE 300 KG. AF_08/2019 | M3 | 5144.53
87390 | ARGAMASSA PARA REVESTIMENTO DECORATIVO MONOCAMADA (MONOCAPA), PREPARO COM MISTURADOR DE EIXO HORIZONTAL DE 600 KG. AF_08/2019 | M3 | 5157.77
87391 | ARGAMASSA INDUSTRIALIZADA PARA CHAPISCO ROLADO, PREPARO COM MISTURADOR DE EIXO HORIZONTAL DE 160 KG. AF_08/2019 | M3 | 5705.11
87393 | ARGAMASSA INDUSTRIALIZADA PARA CHAPISCO ROLADO, PREPARO COM MISTURADOR DE EIXO HORIZONTAL DE 300 KG. AF_08/2019 | M3 | 5744.77
87394 | ARGAMASSA INDUSTRIALIZADA PARA CHAPISCO ROLADO, PREPARO COM MISTURADOR DE EIXO HORIZONTAL DE 600 KG. AF_08/2019 | M3 | 5778.09
87395 | ARGAMASSA INDUSTRIALIZADA PARA CHAPISCO COLANTE, PREPARO COM MISTURADOR DE EIXO HORIZONTAL DE 160 KG. AF_08/2019 | M3 | 3613.29
87396 | ARGAMASSA INDUSTRIALIZADA PARA CHAPISCO COLANTE, PREPARO COM MISTURADOR DE EIXO HORIZONTAL DE 300 KG. AF_08/2019 | M3 | 3624.86
87397 | ARGAMASSA INDUSTRIALIZADA PARA CHAPISCO COLANTE, PREPARO COM MISTURADOR DE EIXO HORIZONTAL DE 600 KG. AF_08/2019 | M3 | 3631.34
87398 | ARGAMASSA INDUSTRIALIZADA MULTIUSO PARA REVESTIMENTOS E ASSENTAMENTO DA ALVENARIA, PREPARO MANUAL. AF_08/2019 | M3 | 2046.9
87399 | ARGAMASSA PRONTA PARA CONTRAPISO, PREPARO MANUAL. AF_08/2019 | M3 | 2346.38
87401 | ARGAMASSA INDUSTRIALIZADA PARA CHAPISCO ROLADO, PREPARO MANUAL. AF_08/2019 | M3 | 5964.69
87402 | ARGAMASSA INDUSTRIALIZADA PARA CHAPISCO COLANTE, PREPARO MANUAL. AF_08/2019 | M3 | 3830.04
87404 | ARGAMASSA PARA REVESTIMENTO DECORATIVO MONOCAMADA (MONOCAPA), MISTURA E PROJEÇÃO DE 1,5 M3/H DE ARGAMASSA. AF_08/2019 | M3 | 5350.08
87405 | ARGAMASSA PARA REVESTIMENTO DECORATIVO MONOCAMADA (MONOCAPA), MISTURA E PROJEÇÃO DE 2 M3/H DE ARGAMASSA. AF_06/2014 | M3 | 5347.19
87407 | ARGAMASSA INDUSTRIALIZADA PARA REVESTIMENTOS, MISTURA E PROJEÇÃO DE 1,5 M³/H DE ARGAMASSA. AF_08/2019 | M3 | 1910.52
87408 | ARGAMASSA INDUSTRIALIZADA PARA REVESTIMENTOS, MISTURA E PROJEÇÃO DE 2 M³/H DE ARGAMASSA. AF_06/2014 | M3 | 1887.83
87410 | ARGAMASSA À BASE DE GESSO, MISTURA E PROJEÇÃO DE 1,5 M³/H DE ARGAMASSA. AF_08/2019 | M3 | 982.91
88626 | ARGAMASSA TRAÇO 1:0,5:4,5 (EM VOLUME DE CIMENTO, CAL E AREIA MÉDIA ÚMIDA), PREPARO MECÂNICO COM BETONEIRA 400 L. AF_08/2019 | M3 | 625.6
88627 | ARGAMASSA TRAÇO 1:0,5:4,5 (EM VOLUME DE CIMENTO, CAL E AREIA MÉDIA ÚMIDA) PARA ASSENTAMENTO DE ALVENARIA, PREPARO MANUAL. AF_08/2019 | M3 | 689.39
88628 | ARGAMASSA TRAÇO 1:3 (EM VOLUME DE CIMENTO E AREIA MÉDIA ÚMIDA), PREPARO MECÂNICO COM BETONEIRA 400 L. AF_08/2019 | M3 | 614.6
88629 | ARGAMASSA TRAÇO 1:3 (EM VOLUME DE CIMENTO E AREIA MÉDIA ÚMIDA), PREPARO MANUAL. AF_08/2019 | M3 | 688.05
88630 | ARGAMASSA TRAÇO 1:4 (CIMENTO E AREIA MÉDIA), PREPARO MECÂNICO COM BETONEIRA 400 L. AF_08/2014 | M3 | 527.33
88631 | ARGAMASSA TRAÇO 1:4 (EM VOLUME DE CIMENTO E AREIA MÉDIA ÚMIDA), PREPARO MANUAL. AF_08/2019 | M3 | 616.11
88715 | ARGAMASSA TRAÇO 1:2:9 (EM VOLUME DE CIMENTO, CAL E AREIA MÉDIA ÚMIDA) PARA EMBOÇO/MASSA ÚNICA/ASSENTAMENTO DE ALVENARIA DE VEDAÇÃO, PREPARO MECÂNICO COM BETONEIRA 400 L. AF_08/2019 | M3 | 631.82
95563 | ARGAMASSA TRAÇO 1:1,93 (EM VOLUME DE CIMENTO E AREIA MÉDIA ÚMIDA), FCK 20 MPA, PREPARO MECÂNICO COM MISTURADOR DUPLO HORIZONTAL DE ALTA TURBULÊNCIA. AF_03/2020 | M3 | 881.42
100464 | ARGAMASSA TRAÇO 1:0,5:4,5 (EM VOLUME DE CIMENTO, CAL E AREIA MÉDIA ÚMIDA), PREPARO MECÂNICO COM MISTURADOR DE EIXO HORIZONTAL DE 160 KG. AF_08/2019 | M3 | 663.44
100465 | ARGAMASSA TRAÇO 1:0,5:4,5 (EM VOLUME DE CIMENTO, CAL E AREIA MÉDIA ÚMIDA), PREPARO MECÂNICO COM MISTURADOR DE EIXO HORIZONTAL DE 300 KG. AF_08/2019 | M3 | 608.84
100466 | ARGAMASSA TRAÇO 1:0,5:4,5 (EM VOLUME DE CIMENTO, CAL E AREIA MÉDIA ÚMIDA), PREPARO MECÂNICO COM MISTURADOR DE EIXO HORIZONTAL DE 600 KG. AF_08/2019 | M3 | 576.36
100468 | ARGAMASSA TRAÇO 1:3 (EM VOLUME DE CIMENTO E AREIA MÉDIA ÚMIDA), PREPARO MECÂNICO COM MISTURADOR DE EIXO HORIZONTAL DE 160 KG. AF_08/2019 | M3 | 757.62
100469 | ARGAMASSA TRAÇO 1:3 (EM VOLUME DE CIMENTO E AREIA MÉDIA ÚMIDA), PREPARO MECÂNICO COM MISTURADOR DE EIXO HORIZONTAL DE 300 KG. AF_08/2019 | M3 | 602.91
100470 | ARGAMASSA TRAÇO 1:3 (EM VOLUME DE CIMENTO E AREIA MÉDIA ÚMIDA), PREPARO MECÂNICO COM MISTURADOR DE EIXO HORIZONTAL DE 600 KG. AF_08/2019 | M3 | 548.43
100472 | ARGAMASSA TRAÇO 1:4 (EM VOLUME DE CIMENTO E AREIA MÉDIA ÚMIDA), PREPARO MECÂNICO COM MISTURADOR DE EIXO HORIZONTAL DE 160 KG. AF_08/2019 | M3 | 615.83
100473 | ARGAMASSA TRAÇO 1:4 (EM VOLUME DE CIMENTO E AREIA MÉDIA ÚMIDA), PREPARO MECÂNICO COM MISTURADOR DE EIXO HORIZONTAL DE 300 KG. AF_08/2019 | M3 | 546.88
100474 | ARGAMASSA TRAÇO 1:4 (EM VOLUME DE CIMENTO E AREIA MÉDIA ÚMIDA), PREPARO MECÂNICO COM MISTURADOR DE EIXO HORIZONTAL DE 600 KG. AF_08/2019 | M3 | 510.89
100475 | ARGAMASSA TRAÇO 1:3 (EM VOLUME DE CIMENTO E AREIA MÉDIA ÚMIDA) COM ADIÇÃO DE IMPERMEABILIZANTE, PREPARO MECÂNICO COM BETONEIRA 400 L. AF_08/2019 | M3 | 758.58
100477 | ARGAMASSA TRAÇO 1:3 (EM VOLUME DE CIMENTO E AREIA MÉDIA ÚMIDA) COM ADIÇÃO DE IMPERMEABILIZANTE, PREPARO MECÂNICO COM MISTURADOR DE EIXO HORIZONTAL DE 160 KG. AF_08/2019 | M3 | 851.36
100478 | ARGAMASSA TRAÇO 1:3 (EM VOLUME DE CIMENTO E AREIA MÉDIA ÚMIDA) COM ADIÇÃO DE IMPERMEABILIZANTE, PREPARO MECÂNICO COM MISTURADOR DE EIXO HORIZONTAL DE 300 KG. AF_08/2019 | M3 | 743.51
100479 | ARGAMASSA TRAÇO 1:3 (EM VOLUME DE CIMENTO E AREIA MÉDIA ÚMIDA) COM ADIÇÃO DE IMPERMEABILIZANTE, PREPARO MECÂNICO COM MISTURADOR DE EIXO HORIZONTAL DE 600 KG. AF_08/2019 | M3 | 714.12
100480 | ARGAMASSA TRAÇO 1:3 (EM VOLUME DE CIMENTO E AREIA MÉDIA ÚMIDA) COM ADIÇÃO DE IMPERMEABILIZANTE, PREPARO MANUAL. AF_08/2019 | M3 | 827.71
100481 | ARGAMASSA TRAÇO 1:4 (EM VOLUME DE CIMENTO E AREIA MÉDIA ÚMIDA) COM ADIÇÃO DE IMPERMEABILIZANTE, PREPARO MECÂNICO COM BETONEIRA 400 L. AF_08/2019 | M3 | 657.64
100483 | ARGAMASSA TRAÇO 1:4 (EM VOLUME DE CIMENTO E AREIA MÉDIA ÚMIDA) COM ADIÇÃO DE IMPERMEABILIZANTE, PREPARO MECÂNICO COM MISTURADOR DE EIXO HORIZONTAL DE 160 KG. AF_08/2019 | M3 | 726.82
100484 | ARGAMASSA TRAÇO 1:4 (EM VOLUME DE CIMENTO E AREIA MÉDIA ÚMIDA) COM ADIÇÃO DE IMPERMEABILIZANTE, PREPARO MECÂNICO COM MISTURADOR DE EIXO HORIZONTAL DE 300 KG. AF_08/2019 | M3 | 658.92
100485 | ARGAMASSA TRAÇO 1:4 (EM VOLUME DE CIMENTO E AREIA MÉDIA ÚMIDA) COM ADIÇÃO DE IMPERMEABILIZANTE, PREPARO MECÂNICO COM MISTURADOR DE EIXO HORIZONTAL DE 600 KG. AF_08/2019 | M3 | 624.14
100486 | ARGAMASSA TRAÇO 1:4 (EM VOLUME DE CIMENTO E AREIA MÉDIA ÚMIDA) COM ADIÇÃO DE IMPERMEABILIZANTE, PREPARO MANUAL. AF_08/2019 | M3 | 734.01
100487 | ARGAMASSA TRAÇO 1:2:9 (EM VOLUME DE CIMENTO, CAL E AREIA MÉDIA ÚMIDA) PARA EMBOÇO/MASSA ÚNICA/ASSENTAMENTO DE ALVENARIA DE VEDAÇÃO, PREPARO MECÂNICO COM MISTURADOR DE EIXO HORIZONTAL DE 600 KG. AF_08/2019 | M3 | 591.6
100488 | ARGAMASSA TRAÇO 1:0,5:4,5 (EM VOLUME DE CIMENTO, CAL E AREIA MÉDIA ÚMIDA), PREPARO MECÂNICO COM BETONEIRA 600 L. AF_08/2019 | M3 | 603.97
100489 | ARGAMASSA TRAÇO 1:3 (EM VOLUME DE CIMENTO E AREIA MÉDIA ÚMIDA), PREPARO MECÂNICO COM BETONEIRA 600 L. AF_08/2019 | M3 | 603.46
100490 | ARGAMASSA TRAÇO 1:4 (EM VOLUME DE CIMENTO E AREIA MÉDIA ÚMIDA), PREPARO MECÂNICO COM BETONEIRA 600 L. AF_08/2019 | M3 | 532.91
100491 | ARGAMASSA TRAÇO 1:3 (EM VOLUME DE CIMENTO E AREIA MÉDIA ÚMIDA) COM ADIÇÃO DE IMPERMEABILIZANTE, PREPARO MECÂNICO COM BETONEIRA 600 L. AF_08/2019 | M3 | 747.73
100492 | ARGAMASSA TRAÇO 1:4 (EM VOLUME DE CIMENTO E AREIA MÉDIA ÚMIDA) COM ADIÇÃO DE IMPERMEABILIZANTE, PREPARO MECÂNICO COM BETONEIRA 600 L. AF_08/2019 | M3 | 647.82
92121 | PENEIRAMENTO DE AREIA COM PENEIRA ELÉTRICA. AF_11/2015 | M3 | 30.91
92122 | PENEIRAMENTO DE AREIA COM PENEIRA MANUAL. AF_11/2015 | M3 | 51.48
92123 | ENSACAMENTO DE AREIA. AF_11/2015 | M3 | 48.52
100195 | TRANSPORTE HORIZONTAL MANUAL, DE SACOS DE 50 KG (UNIDADE: KGXKM). AF_07/2019 | KGXKM | 0.78
100196 | TRANSPORTE HORIZONTAL MANUAL, DE SACOS DE 30 KG (UNIDADE: KGXKM). AF_07/2019 | KGXKM | 1.31
100197 | TRANSPORTE HORIZONTAL MANUAL, DE SACOS DE 20 KG (UNIDADE: KGXKM). AF_07/2019 | KGXKM | 1.97
100198 | TRANSPORTE HORIZONTAL COM CARRINHO PLATAFORMA, DE SACOS DE 50 KG (UNIDADE: KGXKM). AF_07/2019 | KGXKM | 0.27
100199 | TRANSPORTE HORIZONTAL COM CARRINHO PLATAFORMA, DE SACOS DE 30 KG (UNIDADE: KGXKM). AF_07/2019 | KGXKM | 0.33
100200 | TRANSPORTE HORIZONTAL COM CARRINHO PLATAFORMA, DE SACOS DE 20 KG (UNIDADE: KGXKM). AF_07/2019 | KGXKM | 0.4
100201 | TRANSPORTE HORIZONTAL COM CARRINHO DE MÃO, DE SACOS DE 50 KG (UNIDADE: KGXKM). AF_07/2019 | KGXKM | 0.8
100202 | TRANSPORTE HORIZONTAL COM CARRINHO DE MÃO, DE SACOS DE 30 KG (UNIDADE: KGXKM). AF_07/2019 | KGXKM | 0.93
100203 | TRANSPORTE HORIZONTAL COM CARRINHO DE MÃO, DE SACOS DE 20 KG (UNIDADE: KGXKM). AF_07/2019 | KGXKM | 1.1
100204 | TRANSPORTE HORIZONTAL COM MANIPULADOR TELESCÓPICO, DE PÁLETE DE SACOS (UNIDADE: KGXKM). AF_07/2019 | KGXKM | 0.12
100205 | TRANSPORTE HORIZONTAL COM JERICA DE 60 L, DE MASSA/ GRANEL (UNIDADE: M3XKM). AF_07/2019 | M3XKM | 1466.54
100206 | TRANSPORTE HORIZONTAL COM JERICA DE 90 L, DE MASSA/ GRANEL (UNIDADE: M3XKM). AF_07/2019 | M3XKM | 1060.05
100207 | TRANSPORTE HORIZONTAL COM CARREGADEIRA, DE MASSA/ GRANEL (UNIDADE: M3XKM). AF_07/2019 | M3XKM | 575.06
100208 | TRANSPORTE HORIZONTAL MANUAL, DE BLOCOS VAZADOS DE CONCRETO OU CERÂMICO DE 19X19X39CM (UNIDADE: BLOCOXKM). AF_07/2019 | UNXKM | 19.4
100209 | TRANSPORTE HORIZONTAL MANUAL, DE BLOCOS CERÂMICOS FURADOS NA HORIZONTAL DE 9X19X19CM (UNIDADE: BLOCOXKM). AF_07/2019 | UNXKM | 9.7
100210 | TRANSPORTE HORIZONTAL COM CARRINHO DE MÃO, DE BLOCOS VAZADOS DE CONCRETO OU CERÂMICO DE 19X19X39CM (UNIDADE: BLOCOXKM). AF_07/2019 | UNXKM | 17.87
100211 | TRANSPORTE HORIZONTAL COM CARRINHO DE MÃO, DE BLOCOS CERÂMICOS FURADOS NA HORIZONTAL DE 9X19X19CM (UNIDADE: BLOCOXKM). AF_07/2019 | UNXKM | 6.89
100212 | TRANSPORTE HORIZONTAL COM CARRINHO PLATAFORMA, DE BLOCOS VAZADOS DE CONCRETO OU CERÂMICO DE 19X19X39CM (UNIDADE: BLOCOXKM). AF_07/2019 | UNXKM | 7.61
100213 | TRANSPORTE HORIZONTAL COM CARRINHO PLATAFORMA, DE BLOCOS CERÂMICOS FURADOS NA HORIZONTAL DE 9X19X19CM (UNIDADE: BLOCOXKM). AF_07/2019 | UNXKM | 2.73
100214 | TRANSPORTE HORIZONTAL COM CARRINHO MINI PÁLETES, DE BLOCOS VAZADOS DE CONCRETO DE 19X19X39CM (UNIDADE: BLOCOXKM). AF_07/2019 | UNXKM | 4.2
100215 | TRANSPORTE HORIZONTAL COM CARRINHO MINI PÁLETES, DE BLOCOS CERÂMICOS FURADOS NA VERTICAL DE 19X19X39CM (UNIDADE: BLOCOXKM). AF_07/2019 | UNXKM | 3.6
100216 | TRANSPORTE HORIZONTAL COM CARRINHO MINI PÁLETES, DE BLOCOS CERÂMICOS FURADOS NA HORIZONTAL DE 9X19X19CM (UNIDADE: BLOCOXKM). AF_07/2019 | UNXKM | 0.97
100217 | TRANSPORTE HORIZONTAL COM MANIPULADOR TELESCÓPICO, DE BLOCOS VAZADOS DE CONCRETO DE 19X19X39CM (UNIDADE: BLOCOXKM). AF_07/2019 | UNXKM | 3.48
100218 | TRANSPORTE HORIZONTAL COM MANIPULADOR TELESCÓPICO, DE BLOCOS CERÂMICOS FURADOS NA VERTICAL DE 19X19X39CM (UNIDADE: BLOCOXKM). AF_07/2019 | UNXKM | 2.37
100219 | TRANSPORTE HORIZONTAL COM MANIPULADOR TELESCÓPICO, DE BLOCOS CERÂMICOS FURADOS NA HORIZONTAL DE 9X19X19CM (UNIDADE: BLOCOXKM). AF_07/2019 | UNXKM | 0.53
100220 | TRANSPORTE HORIZONTAL MANUAL, DE CAIXA COM REVESTIMENTO CERÂMICO (UNIDADE: M2XKM). AF_07/2019 | M2XKM | 27.87
100221 | TRANSPORTE HORIZONTAL COM CARRINHO DE MÃO, DE CAIXA COM REVESTIMENTO CERÂMICO (UNIDADE: M2XKM). AF_07/2019 | M2XKM | 31.59
100222 | TRANSPORTE HORIZONTAL COM CARRINHO PLATAFORMA, DE CAIXA COM REVESTIMENTO CERÂMICO (UNIDADE: M2XKM). AF_07/2019 | M2XKM | 11.96
100223 | TRANSPORTE HORIZONTAL COM CARRINHO MINI PÁLETES, DE CAIXA COM REVESTIMENTO CERÂMICO (UNIDADE: M2XKM). AF_07/2019 | M2XKM | 5.6
100224 | TRANSPORTE HORIZONTAL COM MANIPULADOR TELESCÓPICO, DE CAIXA COM REVESTIMENTO CERÂMICO (UNIDADE: M2XKM). AF_07/2019 | M2XKM | 3.48
100225 | TRANSPORTE HORIZONTAL MANUAL, DE LATA DE 18 LITROS (UNIDADE: LXKM). AF_07/2019 | LXKM | 2.18
100226 | TRANSPORTE HORIZONTAL COM CARRINHO PLATAFORMA, DE LATA DE 18 LITROS (UNIDADE: LXKM). AF_07/2019 | LXKM | 0.68
100227 | TRANSPORTE HORIZONTAL COM CARRINHO RACIONAL, DE LATA DE 18 LITROS (UNIDADE: LXKM). AF_07/2019 | LXKM | 1.01
100228 | TRANSPORTE HORIZONTAL COM MANIPULADOR TELESCÓPICO, DE LATA DE 18 LITROS (UNIDADE: LXKM). AF_07/2019 | LXKM | 0.34
100229 | TRANSPORTE VERTICAL MANUAL, 1 PAVIMENTO, DE SACOS DE 50 KG (UNIDADE: KG). AF_07/2019 | KG | 0.01
100230 | TRANSPORTE VERTICAL MANUAL, 1 PAVIMENTO, DE SACOS DE 30 KG (UNIDADE: KG). AF_07/2019 | KG | 0.02
100231 | TRANSPORTE VERTICAL MANUAL, 1 PAVIMENTO, DE SACOS DE 20 KG (UNIDADE: KG). AF_07/2019 | KG | 0.03
100232 | TRANSPORTE VERTICAL MANUAL, 1 PAVIMENTO, DE BLOCOS VAZADOS DE CONCRETO OU CERÂMICO DE 19X19X39CM (UNIDADE: BLOCO). AF_07/2019 | UN | 0.36
100233 | TRANSPORTE VERTICAL MANUAL, 1 PAVIMENTO, DE BLOCOS CERÂMICOS FURADOS NA HORIZONTAL DE 9X19X19CM (UNIDADE: BLOCO). AF_07/2019 | UN | 0.18
100234 | TRANSPORTE VERTICAL MANUAL, 1 PAVIMENTO, DE CAIXA COM REVESTIMENTO CERÂMICO (UNIDADE: M2). AF_07/2019 | M2 | 0.55
100235 | TRANSPORTE VERTICAL MANUAL, 1 PAVIMENTO, DE LATA DE 18 LITROS (UNIDADE: L). AF_07/2019 | L | 0.04
100236 | TRANSPORTE HORIZONTAL MANUAL, DE TUBO DE PVC SOLDÁVEL COM DIÂMETRO MENOR OU IGUAL A 60 MM (UNIDADE: MXKM). AF_07/2019 | MXKM | 2.78
100237 | TRANSPORTE HORIZONTAL MANUAL, DE TUBO DE PVC SOLDÁVEL COM DIÂMETRO MAIOR QUE 60 MM E MENOR OU IGUAL A 85 MM (UNIDADE: MXKM). AF_07/2019 | MXKM | 3.33
100238 | TRANSPORTE HORIZONTAL MANUAL, DE TUBO DE CPVC COM DIÂMETRO MENOR OU IGUAL A 73 MM (UNIDADE: MXKM). AF_07/2019 | MXKM | 5.33
100239 | TRANSPORTE HORIZONTAL MANUAL, DE TUBO DE CPVC COM DIÂMETRO MAIOR QUE 73 MM E MENOR OU IGUAL A 89 MM (UNIDADE: MXKM). AF_07/2019 | MXKM | 6.66
100240 | TRANSPORTE HORIZONTAL MANUAL, DE TUBO DE PPR - PN12 OU PN25 - COM DIÂMETRO MENOR OU IGUAL A 50 MM (UNIDADE: MXKM). AF_07/2019 | MXKM | 3.99
100241 | TRANSPORTE HORIZONTAL MANUAL, DE TUBO DE PPR - PN12 OU PN25 - COM DIÂMETRO MAIOR QUE 50 MM E MENOR OU IGUAL A 75 MM (UNIDADE: MXKM). AF_07/2019 | MXKM | 6.66
100242 | TRANSPORTE HORIZONTAL MANUAL, DE TUBO DE PPR - PN12 OU PN25 - COM DIÂMETRO MAIOR QUE 75 MM E MENOR OU IGUAL A 110 MM (UNIDADE: MXKM). AF_07/2019 | MXKM | 19.7
100243 | TRANSPORTE HORIZONTAL MANUAL, DE TUBO DE COBRE - CLASSE E - COM DIÂMETRO MENOR OU IGUAL A 54 MM (UNIDADE: MXKM). AF_07/2019 | MXKM | 3.2
100244 | TRANSPORTE HORIZONTAL MANUAL, DE TUBO DE COBRE - CLASSE E - COM DIÂMETRO MAIOR QUE 54 MM E MENOR OU IGUAL A 79 MM (UNIDADE: MXKM). AF_07/2019 | MXKM | 3.99
100245 | TRANSPORTE HORIZONTAL MANUAL, DE TUBO DE COBRE - CLASSE E - COM DIÂMETRO MAIOR QUE 79 MM E MENOR OU IGUAL A 104 MM (UNIDADE: MXKM). AF_07/2019 | MXKM | 8
100246 | TRANSPORTE HORIZONTAL MANUAL, DE TUBO DE PVC SÉRIE NORMAL - ESGOTO PREDIAL, OU REFORÇADO PARA ESGOTO OU ÁGUAS PLUVIAIS PREDIAL, COM DIÂMETRO MENOR OU IGUAL A 75 MM (UNIDADE: MXKM). AF_07/2019 | MXKM | 2.66
100247 | TRANSPORTE HORIZONTAL MANUAL, DE TUBO DE PVC SÉRIE NORMAL - ESGOTO PREDIAL, OU REFORÇADO PARA ESGOTO OU ÁGUAS PLUVIAIS PREDIAL, COM DIÂMETRO MAIOR QUE 75 MM E MENOR OU IGUAL A 100 MM (UNIDADE: MXKM). AF_07/2019 | MXKM | 3.33
100248 | TRANSPORTE HORIZONTAL MANUAL, DE TUBO DE PVC SÉRIE NORMAL - ESGOTO PREDIAL, OU REFORÇADO PARA ESGOTO OU ÁGUAS PLUVIAIS PREDIAL, COM DIÂMETRO MAIOR QUE 100 MM E MENOR OU IGUAL A 150 MM (UNIDADE: MXKM). AF_07/2019 | MXKM | 13.13
100249 | TRANSPORTE HORIZONTAL MANUAL, DE TUBO DE AÇO CARBONO LEVE OU MÉDIO, PRETO OU GALVANIZADO, COM DIÂMETRO MENOR OU IGUAL A 20 MM (UNIDADE: MXKM). AF_07/2019 | MXKM | 2.66
100250 | TRANSPORTE HORIZONTAL MANUAL, DE TUBO DE AÇO CARBONO LEVE OU MÉDIO, PRETO OU GALVANIZADO, COM DIÂMETRO MAIOR QUE 20 MM E MENOR OU IGUAL A 32 MM (UNIDADE: MXKM). AF_07/2019 | MXKM | 4.44
100251 | TRANSPORTE HORIZONTAL MANUAL, DE TUBO DE AÇO CARBONO LEVE OU MÉDIO, PRETO OU GALVANIZADO, COM DIÂMETRO MAIOR QUE 32 MM E MENOR OU IGUAL A 65 MM (UNIDADE: MXKM). AF_07/2019 | MXKM | 13.13
100252 | TRANSPORTE HORIZONTAL MANUAL, DE TUBO DE AÇO CARBONO LEVE OU MÉDIO, PRETO OU GALVANIZADO, COM DIÂMETRO MAIOR QUE 65 MM E MENOR OU IGUAL A 90 MM (UNIDADE: MXKM). AF_07/2019 | MXKM | 19.7
100253 | TRANSPORTE HORIZONTAL MANUAL, DE TUBO DE AÇO CARBONO LEVE OU MÉDIO, PRETO OU GALVANIZADO, COM DIÂMETRO MAIOR QUE 90 MM E MENOR OU IGUAL A 125 MM (UNIDADE: MXKM). AF_07/2019 | MXKM | 26.27
100254 | TRANSPORTE HORIZONTAL MANUAL, DE TUBO DE AÇO CARBONO LEVE OU MÉDIO, PRETO OU GALVANIZADO, COM DIÂMETRO MAIOR QUE 125 MM E MENOR OU IGUAL A 150 MM (UNIDADE: MXKM). AF_07/2019 | MXKM | 39.4
100255 | TRANSPORTE HORIZONTAL MANUAL, DE TÁBUAS DE MADEIRA COM SEÇÃO TRANSVERSAL DE 2,5 X 25 CM E 2,5 X 30 CM (UNIDADE: MXKM). AF_07/2019 | MXKM | 13.33
100256 | TRANSPORTE HORIZONTAL MANUAL, DE CAIBROS DE MADEIRA COM SEÇÃO TRANSVERSAL DE 7,5 X 6 CM E 6 X 8 CM (UNIDADE: MXKM). AF_07/2019 | MXKM | 8.89
100257 | TRANSPORTE HORIZONTAL MANUAL, DE RIPAS DE MADEIRA COM SEÇÃO TRANSVERSAL DE 1 X 5 CM E 2 X 5 CM (UNIDADE: MXKM). AF_07/2019 | MXKM | 5.33
100258 | TRANSPORTE HORIZONTAL MANUAL, DE VIGAS DE MADEIRA COM SEÇÃO TRANSVERSAL DE 5 X 12 CM (UNIDADE: MXKM). AF_07/2019 | MXKM | 13.33
100259 | TRANSPORTE HORIZONTAL MANUAL, DE VIGAS DE MADEIRA COM SEÇÃO TRANSVERSAL DE 6 X 16 CM (UNIDADE: MXKM). AF_07/2019 | MXKM | 26.27
100260 | TRANSPORTE HORIZONTAL MANUAL, DE VERGALHÕES DE AÇO COM DIÂMETRO DE 5 MM (UNIDADE: KGXKM). AF_07/2019 | KGXKM | 8.65
100261 | TRANSPORTE HORIZONTAL MANUAL, DE VERGALHÕES DE AÇO COM DIÂMETRO DE 6,3 MM (UNIDADE: KGXKM). AF_07/2019 | KGXKM | 5.44
100262 | TRANSPORTE HORIZONTAL MANUAL, DE VERGALHÕES DE AÇO COM DIÂMETRO DE 8 MM (UNIDADE: KGXKM). AF_07/2019 | KGXKM | 3.37
100263 | TRANSPORTE HORIZONTAL MANUAL, DE VERGALHÕES DE AÇO COM DIÂMETRO DE 10 MM; 12,5 MM; 16 MM; 20 MM; 25 MM OU 32 MM (UNIDADE: KGXKM). AF_07/2019 | KGXKM | 2.16
100264 | TRANSPORTE HORIZONTAL MANUAL, DE JANELA (UNIDADE: M2XKM). AF_07/2019 | M2XKM | 39.34
100265 | TRANSPORTE VERTICAL MANUAL, 1 PAVIMENTO, DE JANELA (UNIDADE: M2). AF_07/2019 | M2 | 0.82
100266 | TRANSPORTE HORIZONTAL MANUAL, DE PORTA (UNIDADE: UNIDXKM). AF_07/2019 | UNXKM | 83.61
100267 | TRANSPORTE VERTICAL MANUAL, 1 PAVIMENTO, DE PORTA (UNIDADE: UNID). AF_07/2019 | UN | 1.65
100268 | TRANSPORTE HORIZONTAL MANUAL, DE BANCADA DE MÁRMORE OU GRANITO PARA COZINHA/LAVATÓRIO OU MÁRMORE SINTÉTICO COM CUBA INTEGRADA (UNIDADE: UNIDXKM). AF_07/2019 | UNXKM | 83.61
100269 | TRANSPORTE VERTICAL, BANCADA DE MÁRMORE OU GRANITO PARA COZINHA/LAVATÓRIO OU MÁRMORE SINTÉTICO COM CUBA INTEGRADA, MANUAL, 1 PAVIMENTO, (UNIDADE: UNID). AF_07/2019 | UN | 1.65
100270 | TRANSPORTE HORIZONTAL COM CARRINHO PLATAFORMA, DE BANCADA DE MÁRMORE OU GRANITO PARA COZINHA/LAVATÓRIO OU MÁRMORE SINTÉTICO COM CUBA INTEGRADA (UNIDADE: UNIDXKM). AF_07/2019 | UNXKM | 62.67
100271 | TRANSPORTE HORIZONTAL MANUAL, DE VIDRO (UNIDADE: M2XKM). AF_07/2019 | M2XKM | 62.71
100272 | TRANSPORTE VERTICAL MANUAL, 1 PAVIMENTO, DE VIDRO (UNIDADE: M2). AF_07/2019 | M2 | 1.24
100273 | TRANSPORTE HORIZONTAL MANUAL, DE TELA DE AÇO (UNIDADE: KGXKM). AF_07/2019 | KGXKM | 3.27
100274 | TRANSPORTE HORIZONTAL MANUAL, DE COMPENSADO DE MADEIRA (UNIDADE: M2XKM). AF_07/2019 | M2XKM | 27.88
100275 | TRANSPORTE HORIZONTAL MANUAL, DE TELHA TERMOACÚSTICA OU TELHA DE AÇO ZINCADO (UNIDADE: M2XKM). AF_07/2019 | M2XKM | 18.03
100276 | TRANSPORTE HORIZONTAL MANUAL, DE TELHA DE FIBROCIMENTO OU TELHA ESTRUTURAL DE FIBROCIMENTO, CANALETE 90 OU KALHETÃO (UNIDADE: M2XKM). AF_07/2019 | M2XKM | 32.9
100277 | TRANSPORTE HORIZONTAL COM MANIPULADOR TELESCÓPICO, DE TELHAS TERMOACÚSTICAS, FIBROCIMENTO, AÇO ZINCADO, FIBROCIMENTO ESTRUTURAL, CANALETE 90 OU KALHETÃO (UNIDADE: M2XKM). AF_07/2019 | M2XKM | 2.22
100278 | TRANSPORTE HORIZONTAL MANUAL, DE BACIA SANITÁRIA, CAIXA ACOPLADA, TANQUE OU PIA (UNIDADE: UNIDXKM). AF_07/2019 | UNXKM | 40
100279 | TRANSPORTE VERTICAL MANUAL, 1 PAVIMENTO, DE BACIA SANITÁRIA, CAIXA ACOPLADA, TANQUE OU PIA (UNIDADE: UNID). AF_07/2019 | UN | 0.77
100280 | TRANSPORTE HORIZONTAL COM CARRINHO PLATAFORMA, DE BACIA SANITÁRIA, CAIXA ACOPLADA, TANQUE OU PIA (UNIDADE: UNIDXKM). AF_07/2019 | UNXKM | 18.37
100281 | TRANSPORTE HORIZONTAL COM MANIPULADOR TELESCÓPICO, DE BACIA SANITÁRIA, CAIXA ACOPLADA, TANQUE OU PIA (UNIDADE: UNIDXKM). AF_07/2019 | UNXKM | 4.25
100282 | TRANSPORTE HORIZONTAL MANUAL, DE TELHA DE CONCRETO OU CERÂMICA (UNIDADE: M2XKM). AF_07/2019 | M2XKM | 156.66
100283 | TRANSPORTE HORIZONTAL COM CARRINHO PLATAFORMA, DE TELHA DE CONCRETO OU CERÂMICA (UNIDADE: M2XKM). AF_07/2019 | M2XKM | 25.3
100284 | TRANSPORTE HORIZONTAL COM MANIPULADOR TELESCÓPICO, DE TELHA DE CONCRETO OU CERÂMICA (UNIDADE: M2XKM). AF_07/2019 | M2XKM | 12.44
100285 | TRANSPORTE HORIZONTAL MANUAL, DE BARRAMENTO BLINDADO (UNIDADE: MXKM). AF_07/2019 | MXKM | 42.09
100286 | TRANSPORTE HORIZONTAL COM CARRINHO PLATAFORMA, DE BARRAMENTO BLINDADO (UNIDADE: MXKM). AF_07/2019 | MXKM | 13.71
100287 | TRANSPORTE HORIZONTAL MANUAL, DE CALHA QUADRADA NÚMERO 24  CORTE 33 (UNIDADE: MXKM). AF_07/2019 | MXKM | 13.13
99802 | LIMPEZA DE PISO CERÂMICO OU PORCELANATO COM VASSOURA A SECO. AF_04/2019 | M2 | 0.53
99803 | LIMPEZA DE PISO CERÂMICO OU PORCELANATO COM PANO ÚMIDO. AF_04/2019 | M2 | 2.08
99804 | LIMPEZA DE PISO CERÂMICO OU PORCELANATO UTILIZANDO DETERGENTE NEUTRO E ESCOVAÇÃO MANUAL. AF_04/2019 | M2 | 5.39
99805 | LIMPEZA DE PISO CERÂMICO OU COM PEDRAS RÚSTICAS UTILIZANDO ÁCIDO MURIÁTICO. AF_04/2019 | M2 | 11.26
99806 | LIMPEZA DE REVESTIMENTO CERÂMICO EM PAREDE COM PANO ÚMIDO AF_04/2019 | M2 | 0.85
99807 | LIMPEZA DE REVESTIMENTO CERÂMICO EM PAREDE UTILIZANDO DETERGENTE NEUTRO E ESCOVAÇÃO MANUAL. AF_04/2019 | M2 | 1.63
99808 | LIMPEZA DE REVESTIMENTO CERÂMICO EM PAREDE UTILIZANDO ÁCIDO MURIÁTICO. AF_04/2019 | M2 | 3.96
99809 | LIMPEZA DE PISO DE LADRILHO HIDRÁULICO COM PANO ÚMIDO. AF_04/2019 | M2 | 5.92
99810 | LIMPEZA DE PISO DE MÁRMORE/GRANITO UTILIZANDO DETERGENTE NEUTRO E ESCOVAÇÃO MANUAL. AF_04/2019 | M2 | 7.36
99811 | LIMPEZA DE CONTRAPISO COM VASSOURA A SECO. AF_04/2019 | M2 | 3.54
99812 | LIMPEZA DE LADRILHO HIDRÁULICO EM PAREDE COM PANO ÚMIDO. AF_04/2019 | M2 | 1.13
99813 | LIMPEZA DE MÁRMORE/GRANITO EM PAREDE UTILIZANDO DETERGENTE NEUTRO E ESCOVAÇÃO MANUAL. AF_04/2019 | M2 | 0.97
99814 | LIMPEZA DE SUPERFÍCIE COM JATO DE ALTA PRESSÃO. AF_04/2019 | M2 | 1.94
99815 | LIMPEZA DE PIA INOX COM BANCADA DE PEDRA, INCLUSIVE METAIS CORRESPONDENTES. AF_04/2019 | UN | 8.75
99816 | LIMPEZA DE TANQUE OU LAVATÓRIO DE LOUÇA ISOLADO, INCLUSIVE METAIS CORRESPONDENTES. AF_04/2019 | UN | 9.28
99817 | LIMPEZA DE LAVATÓRIO DE LOUÇA COM BANCADA DE PEDRA, INCLUSIVE METAIS CORRESPONDENTES. AF_04/2019 | UN | 5.55
99818 | LIMPEZA DE BACIA SANITÁRIA, BIDÊ OU MICTÓRIO EM LOUÇA, INCLUSIVE METAIS CORRESPONDENTES. AF_04/2019 | UN | 5.55
99819 | LIMPEZA DE BANCADA DE PEDRA (MÁRMORE OU GRANITO). AF_04/2019 | M2 | 16.87
99820 | LIMPEZA DE JANELA INTEIRAMENTE DE VIDRO. AF_04/2019 | M2 | 1.97
99821 | LIMPEZA DE JANELA DE VIDRO COM CAIXILHO EM AÇO/ALUMÍNIO/PVC. AF_04/2019 | M2 | 3.06
99822 | LIMPEZA DE PORTA DE MADEIRA. AF_04/2019 | M2 | 1
99823 | LIMPEZA DE PORTA INTEIRAMENTE DE VIDRO. AF_04/2019 | M2 | 2.31
99824 | LIMPEZA DE PORTA EM AÇO/ALUMÍNIO. AF_04/2019 | M2 | 2.53
99825 | LIMPEZA DE PORTA DE VIDRO COM CAIXILHO EM AÇO/ ALUMÍNIO/ PVC. AF_04/2019 | M2 | 3.58
99826 | LIMPEZA DE FORRO REMOVÍVEL COM PANO ÚMIDO. AF_04/2019 | M2 | 1.54
97010 | GUARDA-CORPO FIXADO EM FÔRMA DE MADEIRA COM TRAVESSÕES EM MADEIRA PREGADA E FECHAMENTO EM TELA DE POLIPROPILENO PARA EDIFICAÇÕES COM ATÉ 2 PAVIMENTOS. AF_11/2017 | M | 67.21
97011 | GUARDA-CORPO FIXADO EM FÔRMA DE MADEIRA COM TRAVESSÕES EM MADEIRA PREGADA E FECHAMENTO EM TELA DE POLIPROPILENO PARA EDIFICAÇÕES COM 3 PAVIMENTOS. AF_11/2017 | M | 52.01
97012 | GUARDA-CORPO FIXADO EM FÔRMA DE MADEIRA COM TRAVESSÕES EM MADEIRA PREGADA E FECHAMENTO EM TELA DE POLIPROPILENO PARA EDIFICAÇÕES COM ALTURA IGUAL OU SUPERIOR A 4 PAVIMENTOS. AF_11/2017 | M | 44.39
97013 | GUARDA-CORPO FIXADO EM FÔRMA DE MADEIRA COM TRAVESSÕES EM MADEIRA PREGADA E FECHAMENTO EM PAINEL COMPENSADO PARA EDIFICAÇÕES COM ATÉ 2 PAVIMENTOS. AF_11/2017 | M | 93.06
97014 | GUARDA-CORPO FIXADO EM FÔRMA DE MADEIRA COM TRAVESSÕES EM MADEIRA PREGADA E FECHAMENTO EM PAINEL COMPENSADO PARA EDIFICAÇÕES COM 3 PAVIMENTOS. AF_11/2017 | M | 69.51
97015 | GUARDA-CORPO FIXADO EM FÔRMA DE MADEIRA COM TRAVESSÕES EM MADEIRA PREGADA E FECHAMENTO EM PAINEL COMPENSADO PARA EDIFICAÇÕES COM ALTURA IGUAL OU SUPERIOR A 4 PAVIMENTOS. AF_11/2017 | M | 57.62
97016 | GUARDA-CORPO FIXADO EM FÔRMA DE MADEIRA COM TRAVESSÕES EM MADEIRA PREGADA PRÉ-MONTADA E ENCAIXE NA FÔRMA. PARA EDIFICAÇÕES COM ATÉ 2 PAVIMENTOS. AF_11/2017 | M | 59.06
97017 | GUARDA-CORPO FIXADO EM FÔRMA DE MADEIRA COM TRAVESSÕES EM MADEIRA PREGADA PRÉ-MONTADA E ENCAIXE NA FÔRMA PARA EDIFICAÇÕES COM 3 PAVIMENTOS. AF_11/2017 | M | 44.57
97018 | GUARDA-CORPO FIXADO EM FÔRMA DE MADEIRA COM TRAVESSÕES EM MADEIRA PREGADA PRÉ-MONTADA E ENCAIXE NA FÔRMA. PARA EDIFICAÇÕES COM ALTURA IGUAL OU SUPERIOR A 4 PAVIMENTOS. AF_11/2017 | M | 37.04
97031 | GUARDA-CORPO EM LAJE PÓS-DESFÔRMA, PARA ESTRUTURAS EM CONCRETO, COM ESCORAS DE MADEIRA ESTRONCADAS NA ESTRUTURA, TRAVESSÕES DE MADEIRA PREGADOS E FECHAMENTO EM TELA DE POLIPROPILENO PARA EDIFICAÇÕES COM ALTURA ATÉ 4 PAVIMENTOS (1 MONTAGEM POR OBRA). AF_11/2017 | M | 97.34
97032 | GUARDA-CORPO EM LAJE PÓS-DESFÔRMA, PARA ESTRUTURAS EM CONCRETO, COM ESCORAS DE MADEIRA ESTRONCADAS NA ESTRUTURA, TRAVESSÕES DE MADEIRA PREGADOS E FECHAMENTO EM TELA DE POLIPROPILENO PARA EDIFICAÇÕES ACIMA DE 4 PAV. (2 MONTAGENS POR OBRA). AF_11/2017 | M | 60.17
97033 | GUARDA-CORPO EM LAJE PÓS-DESFORMA, PARA ESTRUTURAS EM CONCRETO, COM ESCORAS METÁLICAS ESTRONCADAS NA ESTRUTURA, TRAVESSÕES DE MADEIRA E FECHAMENTO EM TELA DE POLIPROPILENO PARA EDIFICAÇÕES COM ALTURA ATÉ 4 PAVIMENTOS (1 MONTAGEM POR OBRA). AF_11/2017 | M | 122.57
97034 | GUARDA-CORPO EM LAJE PÓS-DESFORMA, PARA ESTRUTURAS EM CONCRETO, COM ESCORAS METÁLICAS ESTRONCADAS NA ESTRUTURA, TRAVESSÕES DE MADEIRA E FECHAMENTO EM TELA DE POLIPROPILENO PARA EDIFICAÇÕES ACIMA DE 4 PAVIMENTOS (2 MONTAGENS POR OBRA). AF_11/2017 | M | 71.44
97039 | FECHAMENTO REMOVÍVEL DE VÃO DE PORTAS, EM MADEIRA (VÃO DO ELEVADOR)  1 MONTAGEM EM OBRA. AF_11/2017 | M2 | 50.06
97040 | FECHAMENTO REMOVÍVEL DE ABERTURA DE CAIXILHO, EM MADEIRA  4 MONTAGENS EM OBRA. AF_11/2017 | M2 | 19.51
97041 | FECHAMENTO REMOVÍVEL DE ABERTURA NO PISO, EM MADEIRA  1 MONTAGEM EM OBRA. AF_11/2017 | M2 | 266.68
97046 | PONTEIRAS DE PROTEÇÃO DE VERGALHÕES EXPOSTOS EM FUNDAÇÕES. AF_11/2017 | M2 | 0.36
97047 | PONTEIRAS DE PROTEÇÃO DE VERGALHÕES EXPOSTOS EM ESTRUTURAS DE CONCRETO ARMADO CONVENCIONAL. AF_11/2017 | M2 | 0.14
97048 | PONTEIRAS DE PROTEÇÃO DE VERGALHÕES EXPOSTOS EM ALVENARIA ESTRUTURAL. AF_11/2017 | M2 | 0.1
97054 | INSTALAÇÃO DE SINALIZADOR NOTURNO LED. AF_11/2017 | UN | 26.53
97062 | COLOCAÇÃO DE TELA EM ANDAIME FACHADEIRO. AF_11/2017 | M2 | 6.64
97063 | MONTAGEM E DESMONTAGEM DE ANDAIME MODULAR FACHADEIRO, COM PISO METÁLICO, PARA EDIFICAÇÕES COM MÚLTIPLOS PAVIMENTOS (EXCLUSIVE ANDAIME E LIMPEZA). AF_11/2017 | M2 | 16.3
97064 | MONTAGEM E DESMONTAGEM DE ANDAIME TUBULAR TIPO TORRE (EXCLUSIVE ANDAIME E LIMPEZA). AF_11/2017 | M | 29.19
97065 | MONTAGEM E DESMONTAGEM DE ANDAIME MULTIDIRECIONAL (EXCLUSIVE ANDAIME E LIMPEZA). AF_11/2017 | M3 | 9.35
97066 | COBERTURA PARA PROTEÇÃO DE PEDESTRES SOBRE ESTRUTURA DE ANDAIME, INCLUSIVE MONTAGEM E DESMONTAGEM. AF_11/2017 | M2 | 107.56
97067 | PLATAFORMA DE PROTEÇÃO PRINCIPAL PARA ALVENARIA ESTRUTURAL PARA SER APOIADA EM ANDAIME, INCLUSIVE MONTAGEM E DESMONTAGEM. AF_11/2017 | M | 746.26
97621 | DEMOLIÇÃO DE ALVENARIA DE BLOCO FURADO, DE FORMA MANUAL, COM REAPROVEITAMENTO. AF_12/2017 | M3 | 116.52
97622 | DEMOLIÇÃO DE ALVENARIA DE BLOCO FURADO, DE FORMA MANUAL, SEM REAPROVEITAMENTO. AF_12/2017 | M3 | 56.79
97623 | DEMOLIÇÃO DE ALVENARIA DE TIJOLO MACIÇO, DE FORMA MANUAL, COM REAPROVEITAMENTO. AF_12/2017 | M3 | 173.97
97624 | DEMOLIÇÃO DE ALVENARIA DE TIJOLO MACIÇO, DE FORMA MANUAL, SEM REAPROVEITAMENTO. AF_12/2017 | M3 | 106.77
97625 | DEMOLIÇÃO DE ALVENARIA PARA QUALQUER TIPO DE BLOCO, DE FORMA MECANIZADA, SEM REAPROVEITAMENTO. AF_12/2017 | M3 | 63.7
97626 | DEMOLIÇÃO DE PILARES E VIGAS EM CONCRETO ARMADO, DE FORMA MANUAL, SEM REAPROVEITAMENTO. AF_12/2017 | M3 | 608.1
97627 | DEMOLIÇÃO DE PILARES E VIGAS EM CONCRETO ARMADO, DE FORMA MECANIZADA COM MARTELETE, SEM REAPROVEITAMENTO. AF_12/2017 | M3 | 344.44
97628 | DEMOLIÇÃO DE LAJES, DE FORMA MANUAL, SEM REAPROVEITAMENTO. AF_12/2017 | M3 | 280.67
97629 | DEMOLIÇÃO DE LAJES, DE FORMA MECANIZADA COM MARTELETE, SEM REAPROVEITAMENTO. AF_12/2017 | M3 | 154.29
97631 | DEMOLIÇÃO DE ARGAMASSAS, DE FORMA MANUAL, SEM REAPROVEITAMENTO. AF_12/2017 | M2 | 3.4
97632 | DEMOLIÇÃO DE RODAPÉ CERÂMICO, DE FORMA MANUAL, SEM REAPROVEITAMENTO. AF_12/2017 | M | 2.66
97633 | DEMOLIÇÃO DE REVESTIMENTO CERÂMICO, DE FORMA MANUAL, SEM REAPROVEITAMENTO. AF_12/2017 | M2 | 23.21
97634 | DEMOLIÇÃO DE REVESTIMENTO CERÂMICO, DE FORMA MECANIZADA COM MARTELETE, SEM REAPROVEITAMENTO. AF_12/2017 | M2 | 14.1
97635 | DEMOLIÇÃO DE PAVIMENTO INTERTRAVADO, DE FORMA MANUAL, COM REAPROVEITAMENTO. AF_12/2017 | M2 | 17.35
97636 | DEMOLIÇÃO PARCIAL DE PAVIMENTO ASFÁLTICO, DE FORMA MECANIZADA, SEM REAPROVEITAMENTO. AF_12/2017 | M2 | 21.14
97637 | REMOÇÃO DE TAPUME/ CHAPAS METÁLICAS E DE MADEIRA, DE FORMA MANUAL, SEM REAPROVEITAMENTO. AF_12/2017 | M2 | 3.48
97638 | REMOÇÃO DE CHAPAS E PERFIS DE DRYWALL, DE FORMA MANUAL, SEM REAPROVEITAMENTO. AF_12/2017 | M2 | 10.16
97639 | REMOÇÃO DE PLACAS E PILARETES DE CONCRETO, DE FORMA MANUAL, SEM REAPROVEITAMENTO. AF_12/2017 | M2 | 20.69
97640 | REMOÇÃO DE FORROS DE DRYWALL, PVC E FIBROMINERAL, DE FORMA MANUAL, SEM REAPROVEITAMENTO. AF_12/2017 | M2 | 2.2
97641 | REMOÇÃO DE FORRO DE GESSO, DE FORMA MANUAL, SEM REAPROVEITAMENTO. AF_12/2017 | M2 | 5.16
97642 | REMOÇÃO DE TRAMA METÁLICA OU DE MADEIRA PARA FORRO, DE FORMA MANUAL, SEM REAPROVEITAMENTO. AF_12/2017 | M2 | 3.94
97643 | REMOÇÃO DE PISO DE MADEIRA (ASSOALHO E BARROTE), DE FORMA MANUAL, SEM REAPROVEITAMENTO. AF_12/2017 | M2 | 25.33
97644 | REMOÇÃO DE PORTAS, DE FORMA MANUAL, SEM REAPROVEITAMENTO. AF_12/2017 | M2 | 9.56
97645 | REMOÇÃO DE JANELAS, DE FORMA MANUAL, SEM REAPROVEITAMENTO. AF_12/2017 | M2 | 34.31
97647 | REMOÇÃO DE TELHAS, DE FIBROCIMENTO, METÁLICA E CERÂMICA, DE FORMA MANUAL, SEM REAPROVEITAMENTO. AF_12/2017 | M2 | 3.55
97648 | REMOÇÃO DE PROTEÇÃO TÉRMICA PARA COBERTURA EM EPS, DE FORMA MANUAL, SEM REAPROVEITAMENTO. AF_12/2017 | M2 | 2.05
97649 | REMOÇÃO DE TELHAS DE FIBROCIMENTO, METÁLICA E CERÂMICA, DE FORMA MECANIZADA, COM USO DE GUINDASTE, SEM REAPROVEITAMENTO. AF_12/2017 | M2 | 4.43
97650 | REMOÇÃO DE TRAMA DE MADEIRA PARA COBERTURA, DE FORMA MANUAL, SEM REAPROVEITAMENTO. AF_12/2017 | M2 | 7.64
97651 | REMOÇÃO DE TESOURAS DE MADEIRA, COM VÃO MENOR QUE 8M, DE FORMA MANUAL, SEM REAPROVEITAMENTO. AF_12/2017 | UN | 84.66
97652 | REMOÇÃO DE TESOURAS DE MADEIRA, COM VÃO MAIOR OU IGUAL A 8M, DE FORMA MANUAL, SEM REAPROVEITAMENTO. AF_12/2017 | UN | 191.93
97653 | REMOÇÃO DE TESOURAS DE MADEIRA, COM VÃO MENOR QUE 8M, DE FORMA MECANIZADA, COM REAPROVEITAMENTO. AF_12/2017 | UN | 126.32
97654 | REMOÇÃO DE TESOURAS DE MADEIRA, COM VÃO MAIOR OU IGUAL A 8M, DE FORMA MECANIZADA, COM REAPROVEITAMENTO. AF_12/2017 | UN | 155.69
97655 | REMOÇÃO DE TRAMA METÁLICA PARA COBERTURA, DE FORMA MANUAL, SEM REAPROVEITAMENTO. AF_12/2017 | M2 | 37.98
97656 | REMOÇÃO DE TESOURAS METÁLICAS, COM VÃO MENOR QUE 8M, DE FORMA MANUAL, SEM REAPROVEITAMENTO. AF_12/2017 | UN | 345.94
97657 | REMOÇÃO DE TESOURAS METÁLICAS, COM VÃO MAIOR OU IGUAL A 8M, DE FORMA MANUAL, SEM REAPROVEITAMENTO. AF_12/2017 | UN | 685.69
97658 | REMOÇÃO DE TESOURAS METÁLICAS, COM VÃO MENOR QUE 8M, DE FORMA MECANIZADA, COM REAPROVEITAMENTO. AF_12/2017 | UN | 211.32
97659 | REMOÇÃO DE TESOURAS METÁLICAS, COM VÃO MAIOR OU IGUAL A 8M, DE FORMA MECANIZADA, COM REAPROVEITAMENTO. AF_12/2017 | UN | 299.1
97660 | REMOÇÃO DE INTERRUPTORES/TOMADAS ELÉTRICAS, DE FORMA MANUAL, SEM REAPROVEITAMENTO. AF_12/2017 | UN | 0.69
97661 | REMOÇÃO DE CABOS ELÉTRICOS, DE FORMA MANUAL, SEM REAPROVEITAMENTO. AF_12/2017 | M | 0.69
97662 | REMOÇÃO DE TUBULAÇÕES (TUBOS E CONEXÕES) DE ÁGUA FRIA, DE FORMA MANUAL, SEM REAPROVEITAMENTO. AF_12/2017 | M | 0.51
97663 | REMOÇÃO DE LOUÇAS, DE FORMA MANUAL, SEM REAPROVEITAMENTO. AF_12/2017 | UN | 12.63
97664 | REMOÇÃO DE ACESSÓRIOS, DE FORMA MANUAL, SEM REAPROVEITAMENTO. AF_12/2017 | UN | 1.57
97665 | REMOÇÃO DE LUMINÁRIAS, DE FORMA MANUAL, SEM REAPROVEITAMENTO. AF_12/2017 | UN | 1.33
97666 | REMOÇÃO DE METAIS SANITÁRIOS, DE FORMA MANUAL, SEM REAPROVEITAMENTO. AF_12/2017 | UN | 9.21
95967 | SERVIÇOS TÉCNICOS ESPECIALIZADOS PARA ACOMPANHAMENTO DE EXECUÇÃO DE FUNDAÇÕES PROFUNDAS E ESTRUTURAS DE CONTENÇÃO | H | 165.52
99058 | LOCAÇÃO DE PONTO PARA REFERÊNCIA TOPOGRÁFICA. AF_10/2018 | UN | 11.61
99059 | LOCACAO CONVENCIONAL DE OBRA, UTILIZANDO GABARITO DE TÁBUAS CORRIDAS PONTALETADAS A CADA 2,00M - 2 UTILIZAÇÕES. AF_10/2018 | M | 61.13
99060 | LOCAÇÃO COM CAVALETE COM ALTURA DE 1,00 M - 2 UTILIZAÇÕES. AF_10/2018 | UN | 162.86
99061 | LOCAÇÃO COM CAVALETE COM ALTURA DE 0,50 M - 2 UTILIZAÇÕES. AF_10/2018 | UN | 109.73
99062 | MARCAÇÃO DE PONTOS EM GABARITO OU CAVALETE. AF_10/2018 | UN | 2.7
99063 | LOCAÇÃO DE REDE DE ÁGUA OU ESGOTO. AF_10/2018 | M | 5.48
99064 | LOCAÇÃO DE PAVIMENTAÇÃO. AF_10/2018 | M | 0.58
93588 | TRANSPORTE COM CAMINHÃO BASCULANTE DE 10 M³, EM VIA URBANA EM LEITO NATURAL (UNIDADE: M3XKM). AF_07/2020 | M3XKM | 2.88
93589 | TRANSPORTE COM CAMINHÃO BASCULANTE DE 10 M³, EM VIA URBANA EM REVESTIMENTO PRIMÁRIO (UNIDADE: M3XKM). AF_07/2020 | M3XKM | 2.47
93590 | TRANSPORTE COM CAMINHÃO BASCULANTE DE 10 M³, EM VIA URBANA PAVIMENTADA, ADICIONAL PARA DMT EXCEDENTE A 30 KM (UNIDADE: M3XKM). AF_07/2020 | M3XKM | 0.9
93591 | TRANSPORTE COM CAMINHÃO BASCULANTE DE 14 M³, EM VIA URBANA EM LEITO NATURAL (UNIDADE: M3XKM). AF_07/2020 | M3XKM | 2.43
93592 | TRANSPORTE COM CAMINHÃO BASCULANTE DE 14 M³, EM VIA URBANA EM REVESTIMENTO PRIMÁRIO (UNIDADE: M3XKM). AF_07/2020 | M3XKM | 2.11
93593 | TRANSPORTE COM CAMINHÃO BASCULANTE DE 14 M³, EM VIA URBANA PAVIMENTADA, ADICIONAL PARA DMT EXCEDENTE A 30 KM (UNIDADE: M3XKM). AF_07/2020 | M3XKM | 0.77
93594 | TRANSPORTE COM CAMINHÃO BASCULANTE DE 10 M³, EM VIA URBANA EM LEITO NATURAL (UNIDADE: TXKM). AF_07/2020 | TXKM | 1.91
93595 | TRANSPORTE COM CAMINHÃO BASCULANTE DE 10 M³, EM VIA URBANA EM REVESTIMENTO PRIMÁRIO (UNIDADE: TXKM). AF_07/2020 | TXKM | 1.66
93596 | TRANSPORTE COM CAMINHÃO BASCULANTE DE 10 M³, EM VIA URBANA PAVIMENTADA, ADICIONAL PARA DMT EXCEDENTE A 30 KM (UNIDADE: TXKM). AF_07/2020 | TXKM | 0.6
93597 | TRANSPORTE COM CAMINHÃO BASCULANTE DE 14 M³, EM VIA URBANA EM LEITO NATURAL (UNIDADE: TXKM). AF_07/2020 | TXKM | 1.61
93598 | TRANSPORTE COM CAMINHÃO BASCULANTE DE 14 M³, EM VIA URBANA EM REVESTIMENTO PRIMÁRIO (UNIDADE: TXKM). AF_07/2020 | TXKM | 1.4
93599 | TRANSPORTE COM CAMINHÃO BASCULANTE DE 14 M³, EM VIA URBANA PAVIMENTADA, ADICIONAL PARA DMT EXCEDENTE A 30 KM (UNIDADE: TXKM). AF_07/2020 | TXKM | 0.51
95425 | TRANSPORTE COM CAMINHÃO BASCULANTE DE 18 M³, EM VIA URBANA EM LEITO NATURAL (UNIDADE: M3XKM). AF_07/2020 | M3XKM | 2.05
95426 | TRANSPORTE COM CAMINHÃO BASCULANTE DE 18 M³, EM VIA URBANA EM REVESTIMENTO PRIMÁRIO (UNIDADE: M3XKM). AF_07/2020 | M3XKM | 1.77
95427 | TRANSPORTE COM CAMINHÃO BASCULANTE DE 18 M³, EM VIA URBANA PAVIMENTADA, ADICIONAL PARA DMT EXCEDENTE A 30 KM (UNIDADE: M3XKM). AF_07/2020 | M3XKM | 0.66
95428 | TRANSPORTE COM CAMINHÃO BASCULANTE DE 18 M³, EM VIA URBANA EM LEITO NATURAL (UNIDADE: TXKM). AF_07/2020 | TXKM | 1.38
95429 | TRANSPORTE COM CAMINHÃO BASCULANTE DE 18 M³, EM VIA URBANA EM REVESTIMENTO PRIMÁRIO (UNIDADE: TXKM). AF_07/2020 | TXKM | 1.19
95430 | TRANSPORTE COM CAMINHÃO BASCULANTE DE 18 M³, EM VIA URBANA PAVIMENTADA, ADICIONAL PARA DMT EXCEDENTE A 30 KM (UNIDADE: TXKM). AF_07/2020 | TXKM | 0.42
95875 | TRANSPORTE COM CAMINHÃO BASCULANTE DE 10 M³, EM VIA URBANA PAVIMENTADA, DMT ATÉ 30 KM (UNIDADE: M3XKM). AF_07/2020 | M3XKM | 2.27
95876 | TRANSPORTE COM CAMINHÃO BASCULANTE DE 14 M³, EM VIA URBANA PAVIMENTADA, DMT ATÉ 30 KM (UNIDADE: M3XKM). AF_07/2020 | M3XKM | 1.91
95877 | TRANSPORTE COM CAMINHÃO BASCULANTE DE 18 M³, EM VIA URBANA PAVIMENTADA, DMT ATÉ 30 KM (UNIDADE: M3XKM). AF_07/2020 | M3XKM | 1.62
95878 | TRANSPORTE COM CAMINHÃO BASCULANTE DE 10 M³, EM VIA URBANA PAVIMENTADA, DMT ATÉ 30 KM (UNIDADE: TXKM). AF_07/2020 | TXKM | 1.53
95879 | TRANSPORTE COM CAMINHÃO BASCULANTE DE 14 M³, EM VIA URBANA PAVIMENTADA, DMT ATÉ 30 KM (UNIDADE: TXKM). AF_07/2020 | TXKM | 1.29
95880 | TRANSPORTE COM CAMINHÃO BASCULANTE DE 18 M³, EM VIA URBANA PAVIMENTADA, DMT ATÉ 30 KM (UNIDADE: TXKM). AF_07/2020 | TXKM | 1.08
97912 | TRANSPORTE COM CAMINHÃO BASCULANTE DE 6 M³, EM VIA URBANA EM LEITO NATURAL (UNIDADE: M3XKM). AF_07/2020 | M3XKM | 3.51
97913 | TRANSPORTE COM CAMINHÃO BASCULANTE DE 6 M³, EM VIA URBANA EM REVESTIMENTO PRIMÁRIO (UNIDADE: M3XKM). AF_07/2020 | M3XKM | 3.05
97914 | TRANSPORTE COM CAMINHÃO BASCULANTE DE 6 M³, EM VIA URBANA PAVIMENTADA, DMT ATÉ 30 KM (UNIDADE: M3XKM). AF_07/2020 | M3XKM | 2.79
97915 | TRANSPORTE COM CAMINHÃO BASCULANTE DE 6 M³, EM VIA URBANA PAVIMENTADA, ADICIONAL PARA DMT EXCEDENTE A 30 KM (UNIDADE: M3XKM). AF_07/2020 | M3XKM | 1.12
100937 | TRANSPORTE COM CAMINHÃO BASCULANTE DE 6 M³, EM VIA INTERNA (DENTRO DO CANTEIRO - UNIDADE: M3XKM). AF_07/2020 | M3XKM | 8.39
100938 | TRANSPORTE COM CAMINHÃO BASCULANTE DE 10 M³, EM VIA INTERNA (DENTRO DO CANTEIRO - UNIDADE: M3XKM). AF_07/2020 | M3XKM | 6.87
100939 | TRANSPORTE COM CAMINHÃO BASCULANTE DE 14 M³, EM VIA INTERNA (DENTRO DO CANTEIRO - UNIDADE:M3XKM). AF_07/2020 | M3XKM | 5.81
100940 | TRANSPORTE COM CAMINHÃO BASCULANTE DE 18 M³, EM VIA INTERNA (DENTRO DO CANTEIRO - UNIDADE: M3XKM). AF_07/2020 | M3XKM | 4.92
100941 | TRANSPORTE COM CAMINHÃO BASCULANTE DE 6 M³, EM VIA INTERNA (DENTRO DO CANTEIRO - UNIDADE: TXKM). AF_07/2020 | TXKM | 5.58
100942 | TRANSPORTE COM CAMINHÃO BASCULANTE DE 10 M³, EM VIA INTERNA A OBRA (UNIDADE: TXKM). AF_07/2020 | TXKM | 4.58
100943 | TRANSPORTE COM CAMINHÃO BASCULANTE DE 14 M³, EM VIA INTERNA (DENTRO DO CANTEIRO - UNIDADE: TXKM). AF_07/2020 | TXKM | 3.87
100944 | TRANSPORTE COM CAMINHÃO BASCULANTE DE 18 M³, EM VIA INTERNA (DENTRO DO CANTEIRO - UNIDADE: TXKM). AF_07/2020 | TXKM | 3.29
100945 | TRANSPORTE COM CAMINHÃO CARROCERIA 9T, EM VIA URBANA EM LEITO NATURAL (UNIDADE: TXKM). AF_07/2020 | TXKM | 2.62
100946 | TRANSPORTE COM CAMINHÃO CARROCERIA 9T, EM VIA URBANA EM REVESTIMENTO PRIMÁRIO (UNIDADE: TXKM). AF_07/2020 | TXKM | 2.26
100947 | TRANSPORTE COM CAMINHÃO CARROCERIA 9T, EM VIA URBANA PAVIMENTADA, DMT ATÉ 30KM (UNIDADE: TXKM). AF_07/2020 | TXKM | 2.08
100948 | TRANSPORTE COM CAMINHÃO CARROCERIA 9T, EM VIA URBANA PAVIMENTADA, ADICIONAL PARA DMT EXCEDENTE A 30 KM (UNIDADE: TXKM). AF_07/2020 | TXKM | 0.82
100949 | TRANSPORTE COM CAMINHÃO CARROCERIA 9T, EM VIA INTERNA (DENTRO DO CANTEIRO - UNIDADE: TXKM). AF_07/2020 | TXKM | 6.24
100950 | TRANSPORTE COM CAMINHÃO CARROCERIA COM GUINDAUTO (MUNCK), MOMENTO MÁXIMO DE CARGA 11,7 TM, EM VIA URBANA EM LEITO NATURAL (UNIDADE: TXKM). AF_07/2020 | TXKM | 3.31
100951 | TRANSPORTE COM CAMINHÃO CARROCERIA COM GUINDAUTO (MUNCK), MOMENTO MÁXIMO DE CARGA 11,7 TM, EM VIA URBANA EM REVESTIMENTO PRIMÁRIO (UNIDADE: TXKM). AF_07/2020 | TXKM | 2.86
100952 | TRANSPORTE COM CAMINHÃO CARROCERIA COM GUINDAUTO (MUNCK), MOMENTO MÁXIMO DE CARGA 11,7 TM, EM VIA URBANA PAVIMENTADA, DMT ATÉ 30KM (UNIDADE: TXKM). AF_07/2020 | TXKM | 2.62
100953 | TRANSPORTE COM CAMINHÃO CARROCERIA COM GUINDAUTO (MUNCK), MOMENTO MÁXIMO DE CARGA 11,7 TM, EM VIA URBANA PAVIMENTADA, ADICIONAL PARA DMT EXCEDENTE A 30 KM (UNIDADE: TXKM). AF_07/2020 | TXKM | 1.04
100954 | TRANSPORTE COM CAMINHÃO CARROCERIA COM GUINDAUTO (MUNCK), MOMENTO MÁXIMO DE CARGA 11,7 TM, EM VIA INTERNA (DENTRO DO CANTEIRO - UNIDADE: TXKM). AF_07/2020 | TXKM | 7.87
100955 | TRANSPORTE COM CAMINHÃO PIPA DE 6 M³, EM VIA URBANA EM LEITO NATURAL (UNIDADE: M3XKM). AF_07/2020 | M3XKM | 4.51
100956 | TRANSPORTE COM CAMINHÃO PIPA DE 6 M³, EM VIA URBANA EM REVESTIMENTO PRIMÁRIO (UNIDADE: M3XKM). AF_07/2020 | M3XKM | 3.91
100957 | TRANSPORTE COM CAMINHÃO PIPA DE 6 M³, EM VIA URBANA PAVIMENTADA, DMT ATÉ 30KM (UNIDADE: M3XKM). AF_07/2020 | M3XKM | 3.58
100958 | TRANSPORTE COM CAMINHÃO PIPA DE 6 M³, EM VIA URBANA PAVIMENTADA, ADICIONAL PARA DMT EXCEDENTE A 30 KM (UNIDADE: M3XKM). AF_07/2020 | M3XKM | 1.43
100959 | TRANSPORTE COM CAMINHÃO PIPA DE 6 M³, EM VIA INTERNA (DENTRO DO CANTEIRO - UNIDADE: M3XKM). AF_07/2020 | M3XKM | 10.76
100960 | TRANSPORTE COM CAMINHÃO PIPA DE 10 M³, EM VIA URBANA EM LEITO NATURAL (UNIDADE: M3XKM). AF_07/2020 | M3XKM | 3.34
100961 | TRANSPORTE COM CAMINHÃO PIPA DE 10 M³, EM VIA URBANA EM REVESTIMENTO PRIMÁRIO (UNIDADE: M3XKM). AF_07/2020 | M3XKM | 2.9
100962 | TRANSPORTE COM CAMINHÃO PIPA DE 10 M³, EM VIA URBANA PAVIMENTADA, DMT ATÉ 30KM (UNIDADE: M3XKM). AF_07/2020 | M3XKM | 2.65
100963 | TRANSPORTE COM CAMINHÃO PIPA DE 10 M³, EM VIA URBANA PAVIMENTADA, ADICIONAL PARA DMT EXCEDENTE A 30 KM (UNIDADE: M3XKM). AF_07/2020 | M3XKM | 1.05
100964 | TRANSPORTE COM CAMINHÃO PIPA DE 10 M³, EM VIA INTERNA (DENTRO DO CANTEIRO - UNIDADE: M3XKM). AF_07/2020 | M3XKM | 8.04
100973 | CARGA, MANOBRA E DESCARGA DE SOLOS E MATERIAIS GRANULARES EM CAMINHÃO BASCULANTE 6 M³ - CARGA COM PÁ CARREGADEIRA (CAÇAMBA DE 1,7 A 2,8 M³ / 128 HP) E DESCARGA LIVRE (UNIDADE: M3). AF_07/2020 | M3 | 9.1
100974 | CARGA, MANOBRA E DESCARGA DE SOLOS E MATERIAIS GRANULARES EM CAMINHÃO BASCULANTE 10 M³ - CARGA COM PÁ CARREGADEIRA (CAÇAMBA DE 1,7 A 2,8 M³ / 128 HP) E DESCARGA LIVRE (UNIDADE: M3). AF_07/2020 | M3 | 8.56
100975 | CARGA, MANOBRA E DESCARGA DE SOLOS E MATERIAIS GRANULARES EM CAMINHÃO BASCULANTE 14 M³ - CARGA COM PÁ CARREGADEIRA (CAÇAMBA DE 1,7 A 2,8 M³ / 128 HP) E DESCARGA LIVRE (UNIDADE: M3). AF_07/2020 | M3 | 8.34
100965 | TRANSPORTE COM CAMINHÃO TANQUE DE TRANSPORTE DE MATERIAL ASFÁLTICO DE 30000 L, EM VIA URBANA EM LEITO NATURAL (UNIDADE: TXKM). AF_07/2020 | TXKM | 1.61
100966 | TRANSPORTE COM CAMINHÃO TANQUE DE TRANSPORTE DE MATERIAL ASFÁLTICO DE 30000 L, EM VIA URBANA EM REVESTIMENTO PRIMÁRIO (UNIDADE: TXKM). AF_07/2020 | TXKM | 1.38
100969 | TRANSPORTE COM CAMINHÃO TANQUE DE TRANSPORTE DE MATERIAL ASFÁLTICO DE 20000 L, EM VIA URBANA EM LEITO NATURAL (UNIDADE: TXKM). AF_07/2020 | TXKM | 2.1
100970 | TRANSPORTE COM CAMINHÃO TANQUE DE TRANSPORTE DE MATERIAL ASFÁLTICO DE 20000 L, EM VIA URBANA EM REVESTIMENTO PRIMÁRIO (UNIDADE: TXKM). AF_07/2020 | TXKM | 1.77
102330 | TRANSPORTE COM CAMINHÃO TANQUE DE TRANSPORTE DE MATERIAL ASFÁLTICO DE 30000 L, EM VIA URBANA PAVIMENTADA, DMT ATÉ 30KM (UNIDADE: TXKM). AF_07/2020 | TXKM | 1.28
102331 | TRANSPORTE COM CAMINHÃO TANQUE DE TRANSPORTE DE MATERIAL ASFÁLTICO DE 30000 L, EM VIA URBANA PAVIMENTADA, ADICIONAL PARA DMT EXCEDENTE A 30 KM (UNIDADE: TXKM). AF_07/2020 | TXKM | 0.5
102332 | TRANSPORTE COM CAMINHÃO TANQUE DE TRANSPORTE DE MATERIAL ASFÁLTICO DE 20000 L, EM VIA URBANA PAVIMENTADA, DMT ATÉ 30KM (UNIDADE: TXKM). AF_07/2020 | TXKM | 1.66
102333 | TRANSPORTE COM CAMINHÃO TANQUE DE TRANSPORTE DE MATERIAL ASFÁLTICO DE 20000 L, EM VIA URBANA PAVIMENTADA, ADICIONAL PARA DMT EXCEDENTE A 30 KM (UNIDADE: TXKM). AF_07/2020 | TXKM | 0.66
101019 | CARGA, MANOBRA E DESCARGA MANUAL DE TUBOS PLÁSTICOS, DN MENOR OU IGUAL A 100 MM, EM CAMINHÃO CARROCERIA 9T. AF_07/2020 | T | 544.28
101479 | CARGA, MANOBRA E DESCARGA MANUAL DE TUBOS PLÁSTICOS, DN 200 MM, EM CAMINHÃO CARROCERIA 9T. AF_07/2020 | T | 158.57
102568 | CARGA, MANOBRA E DESCARGA MANUAL DE TUBOS PLÁSTICOS, DN 150 MM, EM CAMINHÃO CARROCERIA 9T. AF_06/2021 | T | 270.14
100976 | CARGA, MANOBRA E DESCARGA DE SOLOS E MATERIAIS GRANULARES EM CAMINHÃO BASCULANTE 18 M³ - CARGA COM PÁ CARREGADEIRA (CAÇAMBA DE 1,7 A 2,8 M³ / 128 HP) E DESCARGA LIVRE (UNIDADE: M3). AF_07/2020 | M3 | 8.1
100977 | CARGA, MANOBRA E DESCARGA DE SOLOS E MATERIAIS GRANULARES EM CAMINHÃO BASCULANTE 6 M³ - CARGA COM ESCAVADEIRA HIDRÁULICA (CAÇAMBA DE 1,20 M³ / 155 HP) E DESCARGA LIVRE (UNIDADE: M3). AF_07/2020 | M3 | 7.43
100978 | CARGA, MANOBRA E DESCARGA DE SOLOS E MATERIAIS GRANULARES EM CAMINHÃO BASCULANTE 10 M³ - CARGA COM ESCAVADEIRA HIDRÁULICA (CAÇAMBA DE 1,20 M³ / 155 HP) E DESCARGA LIVRE (UNIDADE: M3). AF_07/2020 | M3 | 6.58
100979 | CARGA, MANOBRA E DESCARGA DE SOLOS E MATERIAIS GRANULARES EM CAMINHÃO BASCULANTE 14 M³ - CARGA COM ESCAVADEIRA HIDRÁULICA (CAÇAMBA DE 1,20 M³ / 155 HP) E DESCARGA LIVRE (UNIDADE: M3). AF_07/2020 | M3 | 6.11
100980 | CARGA, MANOBRA E DESCARGA DE SOLOS E MATERIAIS GRANULARES EM CAMINHÃO BASCULANTE 18 M³ - CARGA COM ESCAVADEIRA HIDRÁULICA (CAÇAMBA DE 1,20 M³ / 155 HP) E DESCARGA LIVRE (UNIDADE: M3). AF_07/2020 | M3 | 5.74
100981 | CARGA, MANOBRA E DESCARGA DE ENTULHO EM CAMINHÃO BASCULANTE 6 M³ - CARGA COM ESCAVADEIRA HIDRÁULICA (CAÇAMBA DE 0,80 M³ / 111 HP) E DESCARGA LIVRE (UNIDADE: M3). AF_07/2020 | M3 | 9.08
100982 | CARGA, MANOBRA E DESCARGA DE ENTULHO EM CAMINHÃO BASCULANTE 10 M³ - CARGA COM ESCAVADEIRA HIDRÁULICA (CAÇAMBA DE 0,80 M³ / 111 HP) E DESCARGA LIVRE (UNIDADE: M3). AF_07/2020 | M3 | 8.53
100983 | CARGA, MANOBRA E DESCARGA DE ENTULHO EM CAMINHÃO BASCULANTE 14 M³ - CARGA COM ESCAVADEIRA HIDRÁULICA (CAÇAMBA DE 0,80 M³ / 111 HP) E DESCARGA LIVRE (UNIDADE: M3). AF_07/2020 | M3 | 8.31
100984 | CARGA, MANOBRA E DESCARGA DE ENTULHO EM CAMINHÃO BASCULANTE 18 M³ - CARGA COM ESCAVADEIRA HIDRÁULICA (CAÇAMBA DE 0,80 M³ / 111 HP) E DESCARGA LIVRE (UNIDADE: M3). AF_07/2020 | M3 | 8.08
100985 | CARGA DE MISTURA ASFÁLTICA EM CAMINHÃO BASCULANTE 6 M³ (UNIDADE: M3). AF_07/2020 | M3 | 7.1
100986 | CARGA DE MISTURA ASFÁLTICA EM CAMINHÃO BASCULANTE 10 M³ (UNIDADE: M3). AF_07/2020 | M3 | 8.35
100987 | CARGA DE MISTURA ASFÁLTICA EM CAMINHÃO BASCULANTE 14 M³ (UNIDADE: M3). AF_07/2020 | M3 | 9.24
100988 | CARGA DE MISTURA ASFÁLTICA EM CAMINHÃO BASCULANTE 18 M³ (UNIDADE: M3). AF_07/2020 | M3 | 9.7
100989 | CARGA, MANOBRA E DESCARGA DE SOLOS E MATERIAIS GRANULARES EM CAMINHÃO BASCULANTE 6 M³ - CARGA COM PÁ CARREGADEIRA (CAÇAMBA DE 1,7 A 2,8 M³ / 128 HP) E DESCARGA LIVRE (UNIDADE: T). AF_07/2020 | T | 6.07
100990 | CARGA, MANOBRA E DESCARGA DE SOLOS E MATERIAIS GRANULARES EM CAMINHÃO BASCULANTE 10 M³ - CARGA COM PÁ CARREGADEIRA (CAÇAMBA DE 1,7 A 2,8 M³ / 128 HP) E DESCARGA LIVRE (UNIDADE: T). AF_07/2020 | T | 5.71
100991 | CARGA, MANOBRA E DESCARGA DE SOLOS E MATERIAIS GRANULARES EM CAMINHÃO BASCULANTE 14 M³ - CARGA COM PÁ CARREGADEIRA (CAÇAMBA DE 1,7 A 2,8 M³ / 128 HP) E DESCARGA LIVRE (UNIDADE: T). AF_07/2020 | T | 5.58
100992 | CARGA, MANOBRA E DESCARGA DE SOLOS E MATERIAIS GRANULARES EM CAMINHÃO BASCULANTE 18 M³ - CARGA COM PÁ CARREGADEIRA (CAÇAMBA DE 1,7 A 2,8 M³ / 128 HP) E DESCARGA LIVRE (UNIDADE: T). AF_07/2020 | T | 5.4
100993 | CARGA, MANOBRA E DESCARGA DE SOLOS E MATERIAIS GRANULARES EM CAMINHÃO BASCULANTE 6 M³ - CARGA COM ESCAVADEIRA HIDRÁULICA (CAÇAMBA DE 1,20 M³ / 155 HP) E DESCARGA LIVRE (UNIDADE: T). AF_07/2020 | T | 4.96
100994 | CARGA, MANOBRA E DESCARGA DE SOLOS E MATERIAIS GRANULARES EM CAMINHÃO BASCULANTE 10 M³ - CARGA COM ESCAVADEIRA HIDRÁULICA (CAÇAMBA DE 1,20 M³ / 155 HP) E DESCARGA LIVRE (UNIDADE: T). AF_07/2020 | T | 4.35
100995 | CARGA, MANOBRA E DESCARGA DE SOLOS E MATERIAIS GRANULARES EM CAMINHÃO BASCULANTE 14 M³ - CARGA COM ESCAVADEIRA HIDRÁULICA (CAÇAMBA DE 1,20 M³ / 155 HP) E DESCARGA LIVRE (UNIDADE: T). AF_07/2020 | T | 4.08
100996 | CARGA, MANOBRA E DESCARGA DE SOLOS E MATERIAIS GRANULARES EM CAMINHÃO BASCULANTE 18 M³ - CARGA COM ESCAVADEIRA HIDRÁULICA (CAÇAMBA DE 1,20 M³ / 155 HP) E DESCARGA LIVRE (UNIDADE: T). AF_07/2020 | T | 3.82
100997 | CARGA, MANOBRA E DESCARGA DE ENTULHO EM CAMINHÃO BASCULANTE 6 M³ - CARGA COM ESCAVADEIRA HIDRÁULICA (CAÇAMBA DE 0,80 M³ / 111 HP) E DESCARGA LIVRE (UNIDADE: T). AF_07/2020 | T | 6.07
100998 | CARGA, MANOBRA E DESCARGA DE ENTULHO EM CAMINHÃO BASCULANTE 10 M³ - CARGA COM ESCAVADEIRA HIDRÁULICA (CAÇAMBA DE 0,80 M³ / 111 HP) E DESCARGA LIVRE (UNIDADE: T). AF_07/2020 | T | 5.7
100999 | CARGA, MANOBRA E DESCARGA DE ENTULHO EM CAMINHÃO BASCULANTE 14 M³ - CARGA COM ESCAVADEIRA HIDRÁULICA (CAÇAMBA DE 0,80 M³ / 111 HP) E DESCARGA LIVRE (UNIDADE: T). AF_07/2020 | T | 5.57
101000 | CARGA, MANOBRA E DESCARGA DE ENTULHO EM CAMINHÃO BASCULANTE 18 M³ - CARGA COM ESCAVADEIRA HIDRÁULICA (CAÇAMBA DE 0,80 M³ / 111 HP) E DESCARGA LIVRE (UNIDADE: T). AF_07/2020 | T | 5.39
101001 | CARGA DE MISTURA ASFÁLTICA EM CAMINHÃO BASCULANTE 6 M³ (UNIDADE: T). AF_07/2020 | T | 4.73
101002 | CARGA DE MISTURA ASFÁLTICA EM CAMINHÃO BASCULANTE 10 M³ (UNIDADE: T). AF_07/2020 | T | 5.56
101003 | CARGA DE MISTURA ASFÁLTICA EM CAMINHÃO BASCULANTE 14 M³ (UNIDADE: T). AF_07/2020 | T | 6.15
101004 | CARGA DE MISTURA ASFÁLTICA EM CAMINHÃO BASCULANTE 18 M³ (UNIDADE: T). AF_07/2020 | T | 6.46
101005 | CARGA, MANOBRA E DESCARGA DE ÁGUA EM CAMINHÃO PIPA 6 M³. AF_07/2020 | M3 | 17.17
101006 | CARGA, MANOBRA E DESCARGA DE ÁGUA EM CAMINHÃO PIPA 10 M³. AF_07/2020 | M3 | 19.06
101007 | CARGA DE ÁGUA EM CAMINHÃO PIPA 6 M³. AF_07/2020 | M3 | 4.97
101008 | CARGA DE ÁGUA EM CAMINHÃO PIPA 10 M³. AF_07/2020 | M3 | 5.04
101009 | CARGA, MANOBRA E DESCARGA DE POSTE DE CONCRETO EM CAMINHÃO CARROCERIA COM GUINDAUTO (MUNCK) 11,7 TM. AF_07/2020 | T | 39.88
101010 | CARGA, MANOBRA E DESCARGA DE PERFIL METÁLICO EM CAMINHÃO CARROCERIA COM GUINDAUTO (MUNCK) 11,7 TM. AF_07/2020 | T | 25.11
101013 | CARGA, MANOBRA E DESCARGA DE TUBOS DE CONCRETO, DN MENOR OU IGUAL A 300 MM, EM CAMINHÃO CARROCERIA COM GUINDAUTO (MUNCK) 11,7 TM. AF_07/2020 | T | 42.38
101014 | CARGA, MANOBRA E DESCARGA DE TUBOS DE CONCRETO, DN 400 MM, EM CAMINHÃO CARROCERIA COM GUINDAUTO (MUNCK) 11,7 TM. AF_07/2020 | T | 38.82
101015 | CARGA, MANOBRA E DESCARGA DE TUBOS DE CONCRETO, DN 500 MM, EM CAMINHÃO CARROCERIA COM GUINDAUTO (MUNCK) 11,7 TM. AF_07/2020 | T | 31.89
101016 | CARGA, MANOBRA E DESCARGA DE TUBOS METÁLICOS, DN MENOR OU IGUAL A 150 MM, EM CAMINHÃO CARROCERIA COM GUINDAUTO (MUNCK) 11,7 TM. AF_07/2020 | T | 36.92
101017 | CARGA, MANOBRA E DESCARGA DE TUBOS METÁLICOS, DN 200 MM, EM CAMINHÃO CARROCERIA COM GUINDAUTO (MUNCK) 11,7 TM. AF_07/2020 | T | 27.99
101018 | CARGA, MANOBRA E DESCARGA DE TUBOS METÁLICOS, DN 250 MM, EM CAMINHÃO CARROCERIA COM GUINDAUTO (MUNCK) 11,7 TM. AF_07/2020 | T | 22.99
101463 | CARGA, MANOBRA E DESCARGA DE TUBOS DE CONCRETO, DN 600 MM, EM CAMINHÃO CARROCERIA COM GUINDAUTO (MUNCK) 11,7 TM. AF_07/2020 | T | 42.5
101464 | CARGA, MANOBRA E DESCARGA DE TUBOS DE CONCRETO, DN 700 MM, EM CAMINHÃO CARROCERIA COM GUINDAUTO (MUNCK) 11,7 TM. AF_07/2020 | T | 32.64
101465 | CARGA, MANOBRA E DESCARGA DE TUBOS DE CONCRETO, DN 800 MM, EM CAMINHÃO CARROCERIA COM GUINDAUTO (MUNCK) 11,7 TM. AF_07/2020 | T | 24.96
101466 | CARGA, MANOBRA E DESCARGA DE TUBOS DE CONCRETO, DN 900 MM, EM CAMINHÃO CARROCERIA COM GUINDAUTO (MUNCK) 11,7 TM. AF_07/2020 | T | 20.31
101467 | CARGA, MANOBRA E DESCARGA DE TUBOS DE CONCRETO, DN 1000 MM, EM CAMINHÃO CARROCERIA COM GUINDAUTO (MUNCK) 11,7 TM. AF_07/2020 | T | 16.98
101468 | CARGA, MANOBRA E DESCARGA DE TUBOS DE CONCRETO, DN 1200 MM, EM CAMINHÃO CARROCERIA COM GUINDAUTO (MUNCK) 11,7 TM. AF_07/2020 | T | 15.53
101469 | CARGA, MANOBRA E DESCARGA DE TUBOS METÁLICOS, DN 300 MM, EM CAMINHÃO CARROCERIA COM GUINDAUTO (MUNCK) 11,7 TM. AF_07/2020 | T | 34.77
101470 | CARGA, MANOBRA E DESCARGA DE TUBOS METÁLICOS, DN 350 MM, EM CAMINHÃO CARROCERIA COM GUINDAUTO (MUNCK) 11,7 TM. AF_07/2020 | T | 27.61
101471 | CARGA, MANOBRA E DESCARGA DE TUBOS METÁLICOS, DN 400 MM, EM CAMINHÃO CARROCERIA COM GUINDAUTO (MUNCK) 11,7 TM. AF_07/2020 | T | 23.68
101472 | CARGA, MANOBRA E DESCARGA DE TUBOS METÁLICOS, DN 500 MM, EM CAMINHÃO CARROCERIA COM GUINDAUTO (MUNCK) 11,7 TM. AF_07/2020 | T | 18.43
101473 | CARGA, MANOBRA E DESCARGA DE TUBOS METÁLICOS, DN 600 MM, EM CAMINHÃO CARROCERIA COM GUINDAUTO (MUNCK) 11,7 TM. AF_07/2020 | T | 26.54
101474 | CARGA, MANOBRA E DESCARGA DE TUBOS METÁLICOS, DN 700 MM, EM CAMINHÃO CARROCERIA COM GUINDAUTO (MUNCK) 11,7 TM. AF_07/2020 | T | 18.99
101475 | CARGA, MANOBRA E DESCARGA DE TUBOS METÁLICOS, DN 800 MM, EM CAMINHÃO CARROCERIA COM GUINDAUTO (MUNCK) 11,7 TM. AF_07/2020 | T | 16.84
101476 | CARGA, MANOBRA E DESCARGA DE TUBOS METÁLICOS, DN 900 MM, EM CAMINHÃO CARROCERIA COM GUINDAUTO (MUNCK) 11,7 TM. AF_07/2020 | T | 15.02
101477 | CARGA, MANOBRA E DESCARGA DE TUBOS METÁLICOS, DN 1000 MM, EM CAMINHÃO CARROCERIA COM GUINDAUTO (MUNCK) 11,7 TM. AF_07/2020 | T | 12.3
101478 | CARGA, MANOBRA E DESCARGA DE TUBOS METÁLICOS, DN 1200 MM, EM CAMINHÃO CARROCERIA COM GUINDAUTO (MUNCK) 11,7 TM. AF_07/2020 | T | 10.47
101480 | CARGA, MANOBRA E DESCARGA DE TUBOS PLÁSTICOS, DN 250 MM, EM CAMINHÃO CARROCERIA COM GUINDAUTO (MUNCK) 11,7 TM. AF_07/2020 | T | 62.19
101481 | CARGA, MANOBRA E DESCARGA DE TUBOS PLÁSTICOS, DN 300 MM, EM CAMINHÃO CARROCERIA COM GUINDAUTO (MUNCK) 11,7 TM. AF_07/2020 | T | 44.92
101482 | CARGA, MANOBRA E DESCARGA DE TUBOS PLÁSTICOS, DN 400 MM, EM CAMINHÃO CARROCERIA COM GUINDAUTO (MUNCK) 11,7 TM. AF_07/2020 | T | 33.58
101483 | CARGA, MANOBRA E DESCARGA DE TUBOS PLÁSTICOS, DN 500 MM, EM CAMINHÃO CARROCERIA COM GUINDAUTO (MUNCK) 11,7 TM. AF_07/2020 | T | 34.85
101484 | CARGA, MANOBRA E DESCARGA DE TUBOS PLÁSTICOS, DN 600 MM, EM CAMINHÃO CARROCERIA COM GUINDAUTO (MUNCK) 11,7 TM. AF_07/2020 | T | 180.61
101485 | CARGA, MANOBRA E DESCARGA DE TUBOS PLÁSTICOS, DN 750 MM, EM CAMINHÃO CARROCERIA COM GUINDAUTO (MUNCK) 11,7 TM. AF_07/2020 | T | 138.64
101486 | CARGA, MANOBRA E DESCARGA DE TUBOS PLÁSTICOS, DN 900 MM, EM CAMINHÃO CARROCERIA COM GUINDAUTO (MUNCK) 11,7 TM. AF_07/2020 | T | 124.88
101487 | CARGA, MANOBRA E DESCARGA DE TUBOS PLÁSTICOS, DN 1000 MM, EM CAMINHÃO CARROCERIA COM GUINDAUTO (MUNCK) 11,7 TM. AF_07/2020 | T | 91.44
101488 | CARGA, MANOBRA E DESCARGA DE TUBOS PLÁSTICOS, DN 1200 MM, EM CAMINHÃO CARROCERIA COM GUINDAUTO (MUNCK) 11,7 TM. AF_07/2020 | T | 79.12
101188 | RECOMPOSIÇÃO PARCIAL DE ARAME FARPADO Nº 14 CLASSE 250, FIXADO EM CERCA COM MOURÕES DE CONCRETO - FORNECIMENTO E INSTALAÇÃO. AF_05/2020 | M | 6.52
101189 | CERCA COM MOURÕES DE CONCRETO, RETO, H=3,00 M, ESPAÇAMENTO DE 2,5 M, CRAVADOS 0,5 M, COM 4 FIOS DE ARAME FARPADO Nº 14 CLASSE 250 - FORNECIMENTO E INSTALAÇÃO. AF_05/2020 | M | 61.51
101190 | CERCA COM MOURÕES DE CONCRETO, RETO, H=3,00 M, ESPAÇAMENTO DE 2,5 M, CRAVADOS 0,5 M, COM 4 FIOS DE ARAME DE AÇO OVALADO 15X17 - FORNECIMENTO E INSTALAÇÃO. AF_05/2020 | M | 60.74
101191 | CERCA COM MOURÕES DE CONCRETO, RETO, H=3,00 M, ESPAÇAMENTO DE 2,5 M, CRAVADOS 0,5 M, COM 4 FIOS DE ARAME MISTO - FORNECIMENTO E INSTALAÇÃO. AF_05/2020 | M | 61.12
101192 | CERCA COM MOURÕES DE CONCRETO, RETO, H=2,30 M, ESPAÇAMENTO DE 2,5 M, CRAVADOS 0,5 M, COM 4 FIOS DE ARAME FARPADO Nº 14 CLASSE 250 - FORNECIMENTO E INSTALAÇÃO. AF_05/2020 | M | 63.75
101193 | CERCA COM MOURÕES DE CONCRETO, RETO, H=2,30 M, ESPAÇAMENTO DE 2,5 M, CRAVADOS 0,5 M, COM 4 FIOS DE ARAME DE AÇO OVALADO 15X17 - FORNECIMENTO E INSTALAÇÃO. AF_05/2020 | M | 56.5
101194 | CERCA COM MOURÕES DE CONCRETO, RETO, H=2,30 M, ESPAÇAMENTO DE 2,5 M, CRAVADOS 0,5 M, COM 4 FIOS DE ARAME MISTO - FORNECIMENTO E INSTALAÇÃO. AF_05/2020 | M | 56.88
101197 | CERCA COM MOURÕES DE CONCRETO, SEÇÃO "T" PONTA INCLINADA, 10X10 CM, ESPAÇAMENTO DE 2,5 M, CRAVADOS 0,5 M, COM 11 FIOS DE ARAME FARPADO Nº 14 - FORNECIMENTO E INSTALAÇÃO. AF_05/2020 | M | 123.95
101198 | CERCA COM MOURÕES DE CONCRETO, SEÇÃO "T" PONTA INCLINADA, 10X10 CM, ESPAÇAMENTO DE 2,5 M, CRAVADOS 0,5 M, COM 11 FIOS DE ARAME DE AÇO OVALADO 15X17 - FORNECIMENTO E INSTALAÇÃO. AF_05/2020 | M | 87.66
101199 | CERCA COM MOURÕES DE CONCRETO, SEÇÃO "T" PONTA INCLINADA, 10X10CM, ESPAÇAMENTO DE 2,5M, CRAVADOS 0,5M, COM 11 FIOS DE ARAME MISTO - FORNECIMENTO E INSTALAÇÃO. AF_05/2020 | M | 88.62
101200 | CERCA COM MOURÕES DE MADEIRA, 7,5X7,5 CM, ESPAÇAMENTO DE 2,5 M, ALTURA LIVRE DE 2 M, CRAVADOS 0,5 M, COM 4 FIOS DE ARAME FARPADO Nº 14 CLASSE 250 - FORNECIMENTO E INSTALAÇÃO. AF_05/2020 | M | 57.84
101201 | CERCA COM MOURÕES DE MADEIRA, 7,5X7,5 CM, ESPAÇAMENTO DE 2,5 M, ALTURA LIVRE DE 2 M, CRAVADOS 0,5 M, COM 8 FIOS DE ARAME FARPADO Nº 14 CLASSE 250 - FORNECIMENTO E INSTALAÇÃO. AF_05/2020 | M | 71.81
101202 | CERCA COM MOURÕES DE MADEIRA ROLIÇA, DIÂMETRO 11 CM, ESPAÇAMENTO DE 2,5 M, ALTURA LIVRE DE 1,7 M, CRAVADOS 0,5 M, COM 5 FIOS DE ARAME FARPADO Nº 14 CLASSE 250 - FORNECIMENTO E INSTALAÇÃO. AF_05/2020 | M | 44.36
101203 | CERCA COM MOURÕES DE MADEIRA ROLIÇA, DIÂMETRO 11 CM, ESPAÇAMENTO DE 2,5 M, ALTURA LIVRE DE 1,7 M, CRAVADOS 0,5 M, COM 5 FIOS DE ARAME DE AÇO OVALADO 15X17 - FORNECIMENTO E INSTALAÇÃO. AF_05/2020 | M | 43.39
101204 | CERCA COM MOURÕES DE MADEIRA ROLIÇA, DIÂMETRO 11 CM, ESPAÇAMENTO DE 2,5 M, ALTURA LIVRE DE 1,7 M, CRAVADOS 0,5 M, COM 5 FIOS DE ARAME MISTO - FORNECIMENTO E INSTALAÇÃO. AF_05/2020 | M | 43.78
101205 | PORTÃO COM MOURÕES DE MADEIRA ROLIÇA, DIÂMETRO 11 CM, COM 5 FIOS DE ARAME FARPADO Nº 14 CLASSE 250, SEM DOBRADIÇAS - FORNECIMENTO E INSTALAÇÃO. AF_05/2020 | M | 44.36
102362 | ALAMBRADO PARA QUADRA POLIESPORTIVA, ESTRUTURADO POR TUBOS DE ACO GALVANIZADO, (MONTANTES COM DIAMETRO 2", TRAVESSAS E ESCORAS COM DIÂMETRO 1 ¼), COM TELA DE ARAME GALVANIZADO, FIO 14 BWG E MALHA QUADRADA 5X5CM (EXCETO MURETA). AF_03/2021 | M2 | 197.15
102363 | ALAMBRADO PARA QUADRA POLIESPORTIVA, ESTRUTURADO POR TUBOS DE ACO GALVANIZADO, (MONTANTES COM DIAMETRO 2", TRAVESSAS E ESCORAS COM DIÂMETRO 1 ¼), COM TELA DE ARAME GALVANIZADO, FIO 12 BWG E MALHA QUADRADA 5X5CM (EXCETO MURETA). AF_03/2021 | M2 | 210.93
102364 | ALAMBRADO PARA QUADRA POLIESPORTIVA, ESTRUTURADO POR TUBOS DE ACO GALVANIZADO, (MONTANTES COM DIAMETRO 2", TRAVESSAS E ESCORAS COM DIÂMETRO 1 ¼), COM TELA DE ARAME GALVANIZADO, FIO 10 BWG E MALHA QUADRADA 5X5CM (EXCETO MURETA). AF_03/2021 | M2 | 236.05
98509 | PLANTIO DE ARBUSTO OU CERCA VIVA. AF_05/2018 | UN | 56.2
98510 | PLANTIO DE ÁRVORE ORNAMENTAL COM ALTURA DE MUDA MENOR OU IGUAL A 2,00 M. AF_05/2018 | UN | 83.53
98511 | PLANTIO DE ÁRVORE ORNAMENTAL COM ALTURA DE MUDA MAIOR QUE 2,00 M E MENOR OU IGUAL A 4,00 M. AF_05/2018 | UN | 159.28
98516 | PLANTIO DE PALMEIRA COM ALTURA DE MUDA MENOR OU IGUAL A 2,00 M. AF_05/2018 | UN | 391.52
98519 | REVOLVIMENTO E LIMPEZA MANUAL DE SOLO. AF_05/2018 | M2 | 2.05
98520 | APLICAÇÃO DE ADUBO EM SOLO. AF_05/2018 | M2 | 5.53
98521 | APLICAÇÃO DE CALCÁRIO PARA CORREÇÃO DO PH DO SOLO. AF_05/2018 | M2 | 0.37
98522 | ALAMBRADO EM MOURÕES DE CONCRETO, COM TELA DE ARAME GALVANIZADO (INCLUSIVE MURETA EM CONCRETO). AF_05/2018 | M | 164.89
98524 | LIMPEZA MANUAL DE VEGETAÇÃO EM TERRENO COM ENXADA.AF_05/2018 | M2 | 3.17
98503 | PLANTIO DE GRAMA EM PAVIMENTO CONCREGRAMA. AF_05/2018 | M2 | 22.18
98504 | PLANTIO DE GRAMA BATATAIS EM PLACAS. AF_05/2018 | M2 | 14.38
98505 | PLANTIO DE FORRAÇÃO. AF_05/2018 | M2 | 80.73
103946 | PLANTIO DE GRAMA ESMERALDA OU SÃO CARLOS OU CURITIBANA, EM PLACAS. AF_05/2022 | M2 | 18.44
103185 | INSTALAÇÃO DE ESQUI TRIPLO, EM TUBO DE AÇO CARBONO - EQUIPAMENTO DE GINÁSTICA PARA ACADEMIA AO AR LIVRE / ACADEMIA DA TERCEIRA IDADE - ATI, INSTALADO SOBRE PISO DE CONCRETO EXISTENTE. AF_10/2021 | UN | 6163.68
103186 | INSTALAÇÃO DE MULTIEXERCITADOR COM SEIS FUNÇÕES, EM TUBO DE AÇO CARBONO - EQUIPAMENTO DE GINÁSTICA PARA ACADEMIA AO AR LIVRE / ACADEMIA DA TERCEIRA IDADE - ATI, INSTALADO SOBRE PISO DE CONCRETO EXISTENTE. AF_10/2021 | UN | 6490.99
103187 | INSTALAÇÃO DE SIMULADOR DE CAMINHADA TRIPLO, EM TUBO DE AÇO CARBONO - EQUIPAMENTO DE GINÁSTICA PARA ACADEMIA AO AR LIVRE / ACADEMIA DA TERCEIRA IDADE - ATI, INSTALADO SOBRE PISO DE CONCRETO EXISTENTE. AF_10/2021 | UN | 4883.97
103188 | INSTALAÇÃO DE SIMULADOR DE CAVALGADA TRIPLO, EM TUBO DE AÇO CARBONO - EQUIPAMENTO DE GINÁSTICA PARA ACADEMIA AO AR LIVRE / ACADEMIA DA TERCEIRA IDADE - ATI, INSTALADO SOBRE PISO DE CONCRETO EXISTENTE. AF_10/2021 | UN | 5248.3
103189 | INSTALAÇÃO DE SIMULADOR DE REMO INDIVIDUAL, EM TUBO DE AÇO CARBONO - EQUIPAMENTO DE GINÁSTICA PARA ACADEMIA AO AR LIVRE / ACADEMIA DA TERCEIRA IDADE - ATI, INSTALADO SOBRE PISO DE CONCRETO EXISTENTE. AF_10/2021 | UN | 2631.78
103190 | INSTALAÇÃO DE PRESSÃO DE PERNAS TRIPLO, EM TUBO DE AÇO CARBONO - EQUIPAMENTO DE GINÁSTICA PARA ACADEMIA AO AR LIVRE / ACADEMIA DA TERCEIRA IDADE - ATI, INSTALADO SOBRE SOLO. AF_10/2021 | UN | 4092.44
103191 | INSTALAÇÃO DE ALONGADOR COM TRÊS ALTURAS, EM TUBO DE AÇO CARBONO - EQUIPAMENTO DE GINASTICA PARA ACADEMIA AO AR LIVRE / ACADEMIA DA TERCEIRA IDADE - ATI, INSTALADO SOBRE SOLO. AF_10/2021 | UN | 2388.29
103192 | INSTALAÇÃO DE ROTAÇÃO DIAGONAL DUPLA, APARELHO TRIPLO, EM TUBO DE AÇO CARBONO - EQUIPAMENTO DE GINÁSTICA PARA ACADEMIA AO AR LIVRE / ACADEMIA DA TERCEIRA IDADE - ATI, INSTALADO SOBRE SOLO. AF_10/2021 | UN | 2541.93
103193 | INSTALAÇÃO DE ROTAÇÃO VERTICAL DUPLO, EM TUBO DE AÇO CARBONO - EQUIPAMENTO DE GINÁSTICA PARA ACADEMIA AO AR LIVRE / ACADEMIA DA TERCEIRA IDADE - ATI, INSTALADO SOBRE SOLO. AF_10/2021 | UN | 1960.66
103194 | INSTALAÇÃO DE SURF DUPLO, EM TUBO DE AÇO CARBONO - EQUIPAMENTO DE GINÁSTICA PARA ACADEMIA AO AR LIVRE / ACADEMIA DA TERCEIRA IDADE - ATI, INSTALADO SOBRE SOLO. AF_10/2021 | UN | 2818.63
103195 | INSTALAÇÃO DE PLACA ORIENTATIVA SOBRE EXERCÍCIOS, 2,00M X 1,00M, EM TUBO DE AÇO CARBONO - PARA ACADEMIA AO AR LIVRE / ACADEMIA DA TERCEIRA IDADE - ATI, INSTALADO SOBRE SOLO. AF_10/2021 | UN | 2202.05
103205 | INSTALAÇÃO DE PRESSÃO DE PERNAS TRIPLO, EM TUBO DE AÇO CARBONO - EQUIPAMENTO DE GINÁSTICA PARA ACADEMIA AO AR LIVRE / ACADEMIA DA TERCEIRA IDADE - ATI, INSTALADO SOBRE PISO DE CONCRETO EXISTENTE. AF_10/2021 | UN | 4114.01
103206 | INSTALAÇÃO DE ALONGADOR COM TRÊS ALTURAS, EM TUBO DE AÇO CARBONO - EQUIPAMENTO DE GINÁSTICA PARA ACADEMIA AO AR LIVRE / ACADEMIA DA TERCEIRA IDADE - ATI, INSTALADO SOBRE PISO DE CONCRETO EXISTENTE. AF_10/2021 | UN | 2409.86
103207 | INSTALAÇÃO DE ROTAÇÃO DIAGONAL DUPLA, APARELHO TRIPLO, EM TUBO DE AÇO CARBONO - EQUIPAMENTO DE GINÁSTICA PARA ACADEMIA AO AR LIVRE / ACADEMIA DA TERCEIRA IDADE - ATI, INSTALADO SOBRE PISO DE CONCRETO EXISTENTE. AF_10/2021 | UN | 2563.5
103208 | INSTALAÇÃO DE ROTAÇÃO VERTICAL DUPLO, EM TUBO DE ACO CARBONO - EQUIPAMENTO DE GINASTICA PARA ACADEMIA AO AR LIVRE / ACADEMIA DA TERCEIRA IDADE - ATI, INSTALADO SOBRE PISO DE CONCRETO EXISTENTE. AF_10/2021 | UN | 1982.23
103209 | INSTALAÇÃO DE SURF DUPLO, EM TUBO DE AÇO CARBONO - EQUIPAMENTO DE GINÁSTICA PARA ACADEMIA AO AR LIVRE / ACADEMIA DA TERCEIRA IDADE - ATI, INSTALADO SOBRE PISO DE CONCRETO EXISTENTE. AF_10/2021 | UN | 2840.2
103210 | INSTALAÇÃO DE PLACA ORIENTATIVA SOBRE EXERCÍCIOS, 2,00M X 1,00M, EM TUBO DE AÇO CARBONO - PARA ACADEMIA AO AR LIVRE / ACADEMIA DA TERCEIRA IDADE - ATI, INSTALADO SOBRE PISO DE CONCRETO EXISTENTE. AF_10/2021 | UN | 2327.34
103304 | INSTALAÇÃO DE BANCO METÁLICO COM ENCOSTO, 1,60 M DE COMPRIMENTO, EM TUBO DE AÇO CARBONO COM PINTURA ELETROSTÁTICA, SOBRE PISO DE CONCRETO EXISTENTE. AF_11/2021 | UN | 1251.39
103307 | INSTALAÇÃO DE LIXEIRA METÁLICA DUPLA, CAPACIDADE DE 60 L, EM TUBO DE AÇO CARBONO E CESTOS EM CHAPA DE AÇO COM PINTURA ELETROSTÁTICA, SOBRE PISO DE CONCRETO EXISTENTE. AF_11/2021 | UN | 1347.4
103310 | INSTALAÇÃO DE LIXEIRA METÁLICA DUPLA, CAPACIDADE DE 60 L, EM TUBO DE AÇO CARBONO E CESTOS EM CHAPA DE AÇO COM PINTURA ELETROSTÁTICA, SOBRE SOLO. AF_11/2021 | UN | 1289.76
103314 | INSTALAÇÃO DE PERGOLADO DE MADEIRA, EM MAÇARANDUBA, ANGELIM OU EQUIVALENTE DA REGIÃO, FIXADO COM CONCRETO SOBRE PISO DE CONCRETO EXISTENTE. AF_11/2021 | M2 | 264.36
103315 | INSTALAÇÃO DE PERGOLADO DE MADEIRA, EM MAÇARANDUBA, ANGELIM OU EQUIVALENTE DA REGIÃO, FIXADO COM CONCRETO SOBRE SOLO. AF_11/2021 | M2 | 254.7
103769 | PAR DE TABELAS DE BASQUETE DE COMPENSADO NAVAL, COM AROS E REDES - FORNECIMENTO E INSTALAÇÃO. AF_03/2022 | UN | 3203.31
98525 | LIMPEZA MECANIZADA DE CAMADA VEGETAL, VEGETAÇÃO E PEQUENAS ÁRVORES (DIÂMETRO DE TRONCO MENOR QUE 0,20 M), COM TRATOR DE ESTEIRAS.AF_05/2018 | M2 | 0.42
98526 | REMOÇÃO DE RAÍZES REMANESCENTES DE TRONCO DE ÁRVORE COM DIÂMETRO MAIOR OU IGUAL A 0,20 M E MENOR QUE 0,40 M.AF_05/2018 | UN | 89
98527 | REMOÇÃO DE RAÍZES REMANESCENTES DE TRONCO DE ÁRVORE COM DIÂMETRO MAIOR OU IGUAL A 0,40 M E MENOR QUE 0,60 M.AF_05/2018 | UN | 191.62
98528 | REMOÇÃO DE RAÍZES REMANESCENTES DE TRONCO DE ÁRVORE COM DIÂMETRO MAIOR OU IGUAL A 0,60 M.AF_05/2018 | UN | 280.21
98529 | CORTE RASO E RECORTE DE ÁRVORE COM DIÂMETRO DE TRONCO MAIOR OU IGUAL A 0,20 M E MENOR QUE 0,40 M.AF_05/2018 | UN | 68.31
98530 | CORTE RASO E RECORTE DE ÁRVORE COM DIÂMETRO DE TRONCO MAIOR OU IGUAL A 0,40 M E MENOR QUE 0,60 M.AF_05/2018 | UN | 121.7
98531 | CORTE RASO E RECORTE DE ÁRVORE COM DIÂMETRO DE TRONCO MAIOR OU IGUAL A 0,60 M.AF_05/2018 | UN | 277.79
98532 | PODA EM ALTURA DE ÁRVORE COM DIÂMETRO DE TRONCO MENOR QUE 0,20 M.AF_05/2018 | UN | 117.55
98533 | PODA EM ALTURA DE ÁRVORE COM DIÂMETRO DE TRONCO MAIOR OU IGUAL A 0,20 M E MENOR QUE 0,40 M.AF_05/2018 | UN | 325.55
98534 | PODA EM ALTURA DE ÁRVORE COM DIÂMETRO DE TRONCO MAIOR OU IGUAL A 0,40 M E MENOR QUE 0,60 M.AF_05/2018 | UN | 829.78
98535 | PODA EM ALTURA DE ÁRVORE COM DIÂMETRO DE TRONCO MAIOR OU IGUAL A 0,60 M.AF_05/2018 | UN | 1320.63
88238 | AJUDANTE DE ARMADOR COM ENCARGOS COMPLEMENTARES | H | 22.04
88239 | AJUDANTE DE CARPINTEIRO COM ENCARGOS COMPLEMENTARES | H | 21.9
88240 | AJUDANTE DE ESTRUTURA METÁLICA COM ENCARGOS COMPLEMENTARES | H | 26.23
88241 | AJUDANTE DE OPERAÇÃO EM GERAL COM ENCARGOS COMPLEMENTARES | H | 28.26
88242 | AJUDANTE DE PEDREIRO COM ENCARGOS COMPLEMENTARES | H | 22.08
88243 | AJUDANTE ESPECIALIZADO COM ENCARGOS COMPLEMENTARES | H | 22.04
88245 | ARMADOR COM ENCARGOS COMPLEMENTARES | H | 30.38
88246 | ASSENTADOR DE TUBOS COM ENCARGOS COMPLEMENTARES | H | 52.34
88247 | AUXILIAR DE ELETRICISTA COM ENCARGOS COMPLEMENTARES | H | 22.4
88248 | AUXILIAR DE ENCANADOR OU BOMBEIRO HIDRÁULICO COM ENCARGOS COMPLEMENTARES | H | 21.45
88249 | AUXILIAR DE LABORATÓRIO COM ENCARGOS COMPLEMENTARES | H | 30.22
88250 | AUXILIAR DE MECÂNICO COM ENCARGOS COMPLEMENTARES | H | 29.16
88251 | AUXILIAR DE SERRALHEIRO COM ENCARGOS COMPLEMENTARES | H | 22.04
88252 | AUXILIAR DE SERVIÇOS GERAIS COM ENCARGOS COMPLEMENTARES | H | 21.34
88253 | AUXILIAR DE TOPÓGRAFO COM ENCARGOS COMPLEMENTARES | H | 17.47
88255 | AUXILIAR TÉCNICO DE ENGENHARIA COM ENCARGOS COMPLEMENTARES | H | 38.04
88256 | AZULEJISTA OU LADRILHISTA COM ENCARGOS COMPLEMENTARES | H | 30.45
88257 | BLASTER, DINAMITADOR OU CABO DE FOGO COM ENCARGOS COMPLEMENTARES | H | 36.18
88258 | CADASTRISTA DE REDES DE AGUA E ESGOTO COM ENCARGOS COMPLEMENTARES | H | 25.37
88260 | CALCETEIRO COM ENCARGOS COMPLEMENTARES | H | 30.42
88261 | CARPINTEIRO DE ESQUADRIA COM ENCARGOS COMPLEMENTARES | H | 29.23
88262 | CARPINTEIRO DE FORMAS COM ENCARGOS COMPLEMENTARES | H | 30.2
88263 | CAVOUQUEIRO OU OPERADOR PERFURATRIZ/ROMPEDOR COM ENCARGOS COMPLEMENTARES | H | 28.94
88264 | ELETRICISTA COM ENCARGOS COMPLEMENTARES | H | 30.96
88265 | ELETRICISTA INDUSTRIAL COM ENCARGOS COMPLEMENTARES | H | 32.3
88266 | ELETROTÉCNICO COM ENCARGOS COMPLEMENTARES | H | 37.5
88267 | ENCANADOR OU BOMBEIRO HIDRÁULICO COM ENCARGOS COMPLEMENTARES | H | 29.85
88269 | GESSEIRO COM ENCARGOS COMPLEMENTARES | H | 30.38
88270 | IMPERMEABILIZADOR COM ENCARGOS COMPLEMENTARES | H | 31.96
88272 | MACARIQUEIRO COM ENCARGOS COMPLEMENTARES | H | 37.7
88273 | MARCENEIRO COM ENCARGOS COMPLEMENTARES | H | 29.61
88274 | MARMORISTA/GRANITEIRO COM ENCARGOS COMPLEMENTARES | H | 30.45
88275 | MECÃNICO DE EQUIPAMENTOS PESADOS COM ENCARGOS COMPLEMENTARES | H | 45.49
88277 | MONTADOR (TUBO AÇO/EQUIPAMENTOS) COM ENCARGOS COMPLEMENTARES | H | 47.24
88278 | MONTADOR DE ESTRUTURA METÁLICA COM ENCARGOS COMPLEMENTARES | H | 43.57
88279 | MONTADOR ELETROMECÃNICO COM ENCARGOS COMPLEMENTARES | H | 36.08
88281 | MOTORISTA DE BASCULANTE COM ENCARGOS COMPLEMENTARES | H | 32.23
88282 | MOTORISTA DE CAMINHÃO COM ENCARGOS COMPLEMENTARES | H | 31.3
88283 | MOTORISTA DE CAMINHÃO E CARRETA COM ENCARGOS COMPLEMENTARES | H | 37.18
88284 | MOTORISTA DE VEIÍCULO LEVE COM ENCARGOS COMPLEMENTARES | H | 28.53
88285 | MOTORISTA DE VEÍCULO PESADO COM ENCARGOS COMPLEMENTARES | H | 30.54
88286 | MOTORISTA OPERADOR DE MUNCK COM ENCARGOS COMPLEMENTARES | H | 34.54
88288 | NIVELADOR COM ENCARGOS COMPLEMENTARES | H | 21.75
88291 | OPERADOR DE BETONEIRA (CAMINHÃO) COM ENCARGOS COMPLEMENTARES | H | 32.25
88292 | OPERADOR DE COMPRESSOR OU COMPRESSORISTA COM ENCARGOS COMPLEMENTARES | H | 34.68
88293 | OPERADOR DE DEMARCADORA DE FAIXAS COM ENCARGOS COMPLEMENTARES | H | 38.04
88294 | OPERADOR DE ESCAVADEIRA COM ENCARGOS COMPLEMENTARES | H | 41.11
88295 | OPERADOR DE GUINCHO COM ENCARGOS COMPLEMENTARES | H | 34.91
88296 | OPERADOR DE GUINDASTE COM ENCARGOS COMPLEMENTARES | H | 32.16
88297 | OPERADOR DE MÁQUINAS E EQUIPAMENTOS COM ENCARGOS COMPLEMENTARES | H | 38.32
88298 | OPERADOR DE MARTELETE OU MARTELETEIRO COM ENCARGOS COMPLEMENTARES | H | 34.7
88299 | OPERADOR DE MOTO-ESCREIPER COM ENCARGOS COMPLEMENTARES | H | 38.57
88300 | OPERADOR DE MOTONIVELADORA COM ENCARGOS COMPLEMENTARES | H | 45.69
88301 | OPERADOR DE PÁ CARREGADEIRA COM ENCARGOS COMPLEMENTARES | H | 46.58
88302 | OPERADOR DE PAVIMENTADORA COM ENCARGOS COMPLEMENTARES | H | 39.59
88303 | OPERADOR DE ROLO COMPACTADOR COM ENCARGOS COMPLEMENTARES | H | 39.06
88304 | OPERADOR DE USINA DE ASFALTO, DE SOLOS OU DE CONCRETO COM ENCARGOS COMPLEMENTARES | H | 35.01
88306 | OPERADOR JATO DE AREIA OU JATISTA COM ENCARGOS COMPLEMENTARES | H | 37.54
88307 | OPERADOR PARA BATE ESTACAS COM ENCARGOS COMPLEMENTARES | H | 37.68
88308 | PASTILHEIRO COM ENCARGOS COMPLEMENTARES | H | 32.31
88309 | PEDREIRO COM ENCARGOS COMPLEMENTARES | H | 30.6
88310 | PINTOR COM ENCARGOS COMPLEMENTARES | H | 31.8
88311 | PINTOR DE LETREIROS COM ENCARGOS COMPLEMENTARES | H | 31.8
88312 | PINTOR PARA TINTA EPÓXI COM ENCARGOS COMPLEMENTARES | H | 35.26
88313 | POCEIRO COM ENCARGOS COMPLEMENTARES | H | 23.61
88314 | RASTELEIRO COM ENCARGOS COMPLEMENTARES | H | 29.01
88315 | SERRALHEIRO COM ENCARGOS COMPLEMENTARES | H | 30.38
88316 | SERVENTE COM ENCARGOS COMPLEMENTARES | H | 21.47
88317 | SOLDADOR COM ENCARGOS COMPLEMENTARES | H | 38.93
88318 | SOLDADOR A (PARA SOLDA A SER TESTADA COM RAIOS "X") COM ENCARGOS COMPLEMENTARES | H | 49.3
88320 | TAQUEADOR OU TAQUEIRO COM ENCARGOS COMPLEMENTARES | H | 30.2
88321 | TÉCNICO DE LABORATÓRIO COM ENCARGOS COMPLEMENTARES | H | 42.68
88322 | TÉCNICO DE SONDAGEM COM ENCARGOS COMPLEMENTARES | H | 37.24
88323 | TELHADISTA COM ENCARGOS COMPLEMENTARES | H | 29.92
88324 | TRATORISTA COM ENCARGOS COMPLEMENTARES | H | 42.91
88325 | VIDRACEIRO COM ENCARGOS COMPLEMENTARES | H | 23.02
88326 | VIGIA NOTURNO COM ENCARGOS COMPLEMENTARES | H | 27.1
88377 | OPERADOR DE BETONEIRA ESTACIONÁRIA/MISTURADOR COM ENCARGOS COMPLEMENTARES | H | 31.36
88441 | JARDINEIRO COM ENCARGOS COMPLEMENTARES | H | 22.77
88597 | DESENHISTA DETALHISTA COM ENCARGOS COMPLEMENTARES | H | 34.53
90766 | ALMOXARIFE COM ENCARGOS COMPLEMENTARES | H | 29.76
90767 | APONTADOR OU APROPRIADOR COM ENCARGOS COMPLEMENTARES | H | 31.41
90768 | ARQUITETO DE OBRA JUNIOR COM ENCARGOS COMPLEMENTARES | H | 83.5
90769 | ARQUITETO DE OBRA PLENO COM ENCARGOS COMPLEMENTARES | H | 117.79
90770 | ARQUITETO DE OBRA SENIOR COM ENCARGOS COMPLEMENTARES | H | 155.12
90771 | AUXILIAR DE DESENHISTA COM ENCARGOS COMPLEMENTARES | H | 26.83
90772 | AUXILIAR DE ESCRITORIO COM ENCARGOS COMPLEMENTARES | H | 21.33
90773 | DESENHISTA COPISTA COM ENCARGOS COMPLEMENTARES | H | 22.52
90775 | DESENHISTA PROJETISTA COM ENCARGOS COMPLEMENTARES | H | 28.01
90776 | ENCARREGADO GERAL COM ENCARGOS COMPLEMENTARES | H | 36.79
90777 | ENGENHEIRO CIVIL DE OBRA JUNIOR COM ENCARGOS COMPLEMENTARES | H | 113.34
90778 | ENGENHEIRO CIVIL DE OBRA PLENO COM ENCARGOS COMPLEMENTARES | H | 128.73
90779 | ENGENHEIRO CIVIL DE OBRA SENIOR COM ENCARGOS COMPLEMENTARES | H | 175.29
90780 | MESTRE DE OBRAS COM ENCARGOS COMPLEMENTARES | H | 50.25
90781 | TOPOGRAFO COM ENCARGOS COMPLEMENTARES | H | 36.43
91677 | ENGENHEIRO ELETRICISTA COM ENCARGOS COMPLEMENTARES | H | 115.26
91678 | ENGENHEIRO SANITARISTA COM ENCARGOS COMPLEMENTARES | H | 93.24
93558 | MOTORISTA DE CAMINHAO COM ENCARGOS COMPLEMENTARES | MES | 5571.23
93559 | DESENHISTA DETALHISTA COM ENCARGOS COMPLEMENTARES | MES | 6068.31
93560 | DESENHISTA COPISTA COM ENCARGOS COMPLEMENTARES | MES | 3968.99
93561 | DESENHISTA PROJETISTA COM ENCARGOS COMPLEMENTARES | MES | 4928.71
93562 | AUXILIAR DE DESENHISTA COM ENCARGOS COMPLEMENTARES | MES | 4722.25
93563 | ALMOXARIFE COM ENCARGOS COMPLEMENTARES | MES | 5232.01
93564 | APONTADOR OU APROPRIADOR COM ENCARGOS COMPLEMENTARES | MES | 5501.16
93565 | ENGENHEIRO CIVIL DE OBRA JUNIOR COM ENCARGOS COMPLEMENTARES | MES | 19799.31
93566 | AUXILIAR DE ESCRITORIO COM ENCARGOS COMPLEMENTARES | MES | 3758.97
93567 | ENGENHEIRO CIVIL DE OBRA PLENO COM ENCARGOS COMPLEMENTARES | MES | 22485.33
93568 | ENGENHEIRO CIVIL DE OBRA SENIOR COM ENCARGOS COMPLEMENTARES | MES | 30603.09
93569 | ARQUITETO JUNIOR COM ENCARGOS COMPLEMENTARES | MES | 14617.82
93570 | ARQUITETO PLENO COM ENCARGOS COMPLEMENTARES | MES | 20610.17
93571 | ARQUITETO SENIOR COM ENCARGOS COMPLEMENTARES | MES | 27131.09
93572 | ENCARREGADO GERAL DE OBRAS COM ENCARGOS COMPLEMENTARES | MES | 6446.14
94295 | MESTRE DE OBRAS COM ENCARGOS COMPLEMENTARES | MES | 8790.89
94296 | TOPOGRAFO COM ENCARGOS COMPLEMENTARES | MES | 6395.15
95308 | CURSO DE CAPACITAÇÃO PARA AJUDANTE DE ARMADOR (ENCARGOS COMPLEMENTARES) - HORISTA | H | 0.16
95309 | CURSO DE CAPACITAÇÃO PARA AJUDANTE DE CARPINTEIRO (ENCARGOS COMPLEMENTARES) - HORISTA | H | 0.2
95310 | CURSO DE CAPACITAÇÃO PARA AJUDANTE DE ESTRUTURA METÁLICA (ENCARGOS COMPLEMENTARES) - HORISTA | H | 0.22
95311 | CURSO DE CAPACITAÇÃO PARA AJUDANTE DE OPERAÇÃO EM GERAL (ENCARGOS COMPLEMENTARES) - HORISTA | H | 0.23
95312 | CURSO DE CAPACITAÇÃO PARA AJUDANTE DE PEDREIRO (ENCARGOS COMPLEMENTARES) - HORISTA | H | 0.2
95313 | CURSO DE CAPACITAÇÃO PARA AJUDANTE ESPECIALIZADO (ENCARGOS COMPLEMENTARES) - HORISTA | H | 0.16
95314 | CURSO DE CAPACITAÇÃO PARA ARMADOR (ENCARGOS COMPLEMENTARES) - HORISTA | H | 0.26
95315 | CURSO DE CAPACITAÇÃO PARA ASSENTADOR DE TUBOS (ENCARGOS COMPLEMENTARES) - HORISTA | H | 0.68
95316 | CURSO DE CAPACITAÇÃO PARA AUXILIAR DE ELETRICISTA (ENCARGOS COMPLEMENTARES) - HORISTA | H | 0.53
95317 | CURSO DE CAPACITAÇÃO PARA AUXILIAR DE ENCANADOR OU BOMBEIRO HIDRÁULICO (ENCARGOS COMPLEMENTARES) - HORISTA | H | 0.25
95318 | CURSO DE CAPACITAÇÃO PARA AUXILIAR DE LABORATÓRIO (ENCARGOS COMPLEMENTARES) - HORISTA | H | 0.24
95319 | CURSO DE CAPACITAÇÃO PARA AUXILIAR DE MECÂNICO (ENCARGOS COMPLEMENTARES) - HORISTA | H | 0.26
95320 | CURSO DE CAPACITAÇÃO PARA AUXILIAR DE SERRALHEIRO (ENCARGOS COMPLEMENTARES) - HORISTA | H | 0.16
95321 | CURSO DE CAPACITAÇÃO PARA AUXILIAR DE SERVIÇOS GERAIS (ENCARGOS COMPLEMENTARES) - HORISTA | H | 0.15
95322 | CURSO DE CAPACITAÇÃO PARA AUXILIAR DE TOPÓGRAFO (ENCARGOS COMPLEMENTARES) - HORISTA | H | 0.13
95323 | CURSO DE CAPACITAÇÃO PARA AUXILIAR TÉCNICO DE ENGENHARIA (ENCARGOS COMPLEMENTARES) - HORISTA | H | 0.31
95324 | CURSO DE CAPACITAÇÃO PARA AZULEJISTA OU LADRILHISTA (ENCARGOS COMPLEMENTARES) - HORISTA | H | 0.33
95325 | CURSO DE CAPACITAÇÃO PARA BLASTER, DINAMITADOR OU CABO DE FOGO (ENCARGOS COMPLEMENTARES) - HORISTA | H | 0.53
95326 | CURSO DE CAPACITAÇÃO PARA CADASTRISTA DE REDES DE AGUA E ESGOTO (ENCARGOS COMPLEMENTARES) - HORISTA | H | 0.12
95328 | CURSO DE CAPACITAÇÃO PARA CALCETEIRO (ENCARGOS COMPLEMENTARES) - HORISTA | H | 0.26
95329 | CURSO DE CAPACITAÇÃO PARA CARPINTEIRO DE ESQUADRIA (ENCARGOS COMPLEMENTARES) - HORISTA | H | 0.32
95330 | CURSO DE CAPACITAÇÃO PARA CARPINTEIRO DE FÔRMAS (ENCARGOS COMPLEMENTARES) - HORISTA | H | 0.26
95331 | CURSO DE CAPACITAÇÃO PARA CAVOUQUEIRO OU OPERADOR PERFURATRIZ/ROMPEDOR (ENCARGOS COMPLEMENTARES) - HORISTA | H | 0.26
95332 | CURSO DE CAPACITAÇÃO PARA ELETRICISTA (ENCARGOS COMPLEMENTARES) - HORISTA | H | 0.85
95333 | CURSO DE CAPACITAÇÃO PARA ELETRICISTA INDUSTRIAL (ENCARGOS COMPLEMENTARES) - HORISTA | H | 0.9
95334 | CURSO DE CAPACITAÇÃO PARA ELETROTÉCNICO (ENCARGOS COMPLEMENTARES) - HORISTA | H | 0.91
95335 | CURSO DE CAPACITAÇÃO PARA ENCANADOR OU BOMBEIRO HIDRÁULICO (ENCARGOS COMPLEMENTARES) - HORISTA | H | 0.41
95337 | CURSO DE CAPACITAÇÃO PARA GESSEIRO (ENCARGOS COMPLEMENTARES) - HORISTA | H | 0.26
95338 | CURSO DE CAPACITAÇÃO PARA IMPERMEABILIZADOR (ENCARGOS COMPLEMENTARES) - HORISTA | H | 0.51
95339 | CURSO DE CAPACITAÇÃO PARA MAÇARIQUEIRO (ENCARGOS COMPLEMENTARES) - HORISTA | H | 0.52
95340 | CURSO DE CAPACITAÇÃO PARA MARCENEIRO (ENCARGOS COMPLEMENTARES) - HORISTA | H | 0.32
95341 | CURSO DE CAPACITAÇÃO PARA MARMORISTA/GRANITEIRO (ENCARGOS COMPLEMENTARES) - HORISTA | H | 0.33
95342 | CURSO DE CAPACITAÇÃO PARA MECÂNICO DE EQUIPAMENTOS PESADOS (ENCARGOS COMPLEMENTARES) - HORISTA | H | 0.33
95343 | CURSO DE CAPACITAÇÃO PARA MONTADOR DE TUBO AÇO/EQUIPAMENTOS (ENCARGOS COMPLEMENTARES) - HORISTA | H | 0.61
95344 | CURSO DE CAPACITAÇÃO PARA MONTADOR DE ESTRUTURA METÁLICA (ENCARGOS COMPLEMENTARES) - HORISTA | H | 0.43
95345 | CURSO DE CAPACITAÇÃO PARA MONTADOR ELETROMECÂNICO (ENCARGOS COMPLEMENTARES) - HORISTA | H | 0.87
95346 | CURSO DE CAPACITAÇÃO PARA MOTORISTA DE BASCULANTE (ENCARGOS COMPLEMENTARES) - HORISTA | H | 0.13
95347 | CURSO DE CAPACITAÇÃO PARA MOTORISTA DE CAMINHÃO (ENCARGOS COMPLEMENTARES) - HORISTA | H | 0.12
95348 | CURSO DE CAPACITAÇÃO PARA MOTORISTA DE CAMINHÃO E CARRETA (ENCARGOS COMPLEMENTARES) - HORISTA | H | 0.15
95349 | CURSO DE CAPACITAÇÃO PARA MOTORISTA DE VEÍCULO LEVE (ENCARGOS COMPLEMENTARES) - HORISTA | H | 0.11
95350 | CURSO DE CAPACITAÇÃO PARA MOTORISTA DE VEÍCULO PESADO (ENCARGOS COMPLEMENTARES) - HORISTA | H | 0.12
95351 | CURSO DE CAPACITAÇÃO PARA MOTORISTA OPERADOR DE MUNCK (ENCARGOS COMPLEMENTARES) - HORISTA | H | 0.46
95352 | CURSO DE CAPACITAÇÃO PARA NIVELADOR (ENCARGOS COMPLEMENTARES) - HORISTA | H | 0.17
95354 | CURSO DE CAPACITAÇÃO PARA OPERADOR DE BETONEIRA (CAMINHÃO) (ENCARGOS COMPLEMENTARES) - HORISTA | H | 0.21
95355 | CURSO DE CAPACITAÇÃO PARA OPERADOR DE COMPRESSOR OU COMPRESSORISTA (ENCARGOS COMPLEMENTARES) - HORISTA | H | 0.23
95356 | CURSO DE CAPACITAÇÃO PARA OPERADOR DE DEMARCADORA DE FAIXAS (ENCARGOS COMPLEMENTARES) - HORISTA | H | 0.26
95357 | CURSO DE CAPACITAÇÃO PARA OPERADOR DE ESCAVADEIRA (ENCARGOS COMPLEMENTARES) - HORISTA | H | 0.4
95358 | CURSO DE CAPACITAÇÃO PARA OPERADOR DE GUINCHO (ENCARGOS COMPLEMENTARES) - HORISTA | H | 0.46
95359 | CURSO DE CAPACITAÇÃO PARA OPERADOR DE GUINDASTE (ENCARGOS COMPLEMENTARES) - HORISTA | H | 0.42
95360 | CURSO DE CAPACITAÇÃO PARA OPERADOR DE MÁQUINAS E EQUIPAMENTOS (ENCARGOS COMPLEMENTARES) - HORISTA | H | 0.37
95361 | CURSO DE CAPACITAÇÃO PARA OPERADOR DE MARTELETE OU MARTELETEIRO (ENCARGOS COMPLEMENTARES) - HORISTA | H | 0.23
95362 | CURSO DE CAPACITAÇÃO PARA OPERADOR DE MOTO-ESCREIPER (ENCARGOS COMPLEMENTARES) - HORISTA | H | 0.27
95363 | CURSO DE CAPACITAÇÃO PARA OPERADOR DE MOTONIVELADORA (ENCARGOS COMPLEMENTARES) - HORISTA | H | 0.33
95364 | CURSO DE CAPACITAÇÃO PARA OPERADOR DE PÁ CARREGADEIRA (ENCARGOS COMPLEMENTARES) - HORISTA | H | 0.34
95365 | CURSO DE CAPACITAÇÃO PARA OPERADOR DE PAVIMENTADORA (ENCARGOS COMPLEMENTARES) - HORISTA | H | 0.28
95366 | CURSO DE CAPACITAÇÃO PARA OPERADOR DE ROLO COMPACTADOR (ENCARGOS COMPLEMENTARES) - HORISTA | H | 0.27
95367 | CURSO DE CAPACITAÇÃO PARA OPERADOR DE USINA DE ASFALTO, DE SOLOS OU DE CONCRETO (ENCARGOS COMPLEMENTARES) - HORISTA | H | 0.24
95368 | CURSO DE CAPACITAÇÃO PARA OPERADOR JATO DE AREIA OU JATISTA (ENCARGOS COMPLEMENTARES) - HORISTA | H | 0.36
95369 | CURSO DE CAPACITAÇÃO PARA OPERADOR PARA BATE ESTACAS (ENCARGOS COMPLEMENTARES) - HORISTA | H | 0.26
95370 | CURSO DE CAPACITAÇÃO PARA PASTILHEIRO (ENCARGOS COMPLEMENTARES) - HORISTA | H | 0.36
95371 | CURSO DE CAPACITAÇÃO PARA PEDREIRO (ENCARGOS COMPLEMENTARES) - HORISTA | H | 0.48
95372 | CURSO DE CAPACITAÇÃO PARA PINTOR (ENCARGOS COMPLEMENTARES) - HORISTA | H | 0.33
95373 | CURSO DE CAPACITAÇÃO PARA PINTOR DE LETREIROS (ENCARGOS COMPLEMENTARES) - HORISTA | H | 0.33
95374 | CURSO DE CAPACITAÇÃO PARA PINTOR PARA TINTA EPÓXI (ENCARGOS COMPLEMENTARES) - HORISTA | H | 0.39
95375 | CURSO DE CAPACITAÇÃO PARA POCEIRO (ENCARGOS COMPLEMENTARES) - HORISTA | H | 0.35
95376 | CURSO DE CAPACITAÇÃO PARA RASTELEIRO (ENCARGOS COMPLEMENTARES) - HORISTA | H | 0.11
95377 | CURSO DE CAPACITAÇÃO PARA SERRALHEIRO (ENCARGOS COMPLEMENTARES) - HORISTA | H | 0.26
95378 | CURSO DE CAPACITAÇÃO PARA SERVENTE (ENCARGOS COMPLEMENTARES) - HORISTA | H | 0.28
95379 | CURSO DE CAPACITAÇÃO PARA SOLDADOR (ENCARGOS COMPLEMENTARES) - HORISTA | H | 0.35
95380 | CURSO DE CAPACITAÇÃO PARA SOLDADOR A (PARA SOLDA A SER TESTADA COM RAIOS X ) (ENCARGOS COMPLEMENTARES) - HORISTA | H | 0.48
95382 | CURSO DE CAPACITAÇÃO PARA TAQUEADOR OU TAQUEIRO (ENCARGOS COMPLEMENTARES) - HORISTA | H | 0.26
95383 | CURSO DE CAPACITAÇÃO PARA TÉCNICO DE LABORATÓRIO (ENCARGOS COMPLEMENTARES) - HORISTA | H | 0.35
95384 | CURSO DE CAPACITAÇÃO PARA TÉCNICO DE SONDAGEM (ENCARGOS COMPLEMENTARES) - HORISTA | H | 0.42
95385 | CURSO DE CAPACITAÇÃO PARA TELHADISTA (ENCARGOS COMPLEMENTARES) - HORISTA | H | 0.26
95386 | CURSO DE CAPACITAÇÃO PARA TRATORISTA (ENCARGOS COMPLEMENTARES) - HORISTA | H | 0.42
95387 | CURSO DE CAPACITAÇÃO PARA VIDRACEIRO (ENCARGOS COMPLEMENTARES) - HORISTA | H | 0.22
95388 | CURSO DE CAPACITAÇÃO PARA VIGIA NOTURNO (ENCARGOS COMPLEMENTARES) - HORISTA | H | 0.1
95389 | CURSO DE CAPACITAÇÃO PARA OPERADOR DE BETONEIRA ESTACIONÁRIA/MISTURADOR (ENCARGOS COMPLEMENTARES) - HORISTA | H | 0.2
95390 | CURSO DE CAPACITAÇÃO PARA JARDINEIRO (ENCARGOS COMPLEMENTARES) - HORISTA | H | 0.07
95391 | CURSO DE CAPACITAÇÃO PARA DESENHISTA DETALHISTA (ENCARGOS COMPLEMENTARES) - HORISTA | H | 0.17
95392 | CURSO DE CAPACITAÇÃO PARA ALMOXARIFE (ENCARGOS COMPLEMENTARES) - HORISTA | H | 0.14
95393 | CURSO DE CAPACITAÇÃO PARA APONTADOR OU APROPRIADOR (ENCARGOS COMPLEMENTARES) - HORISTA | H | 0.63
95394 | CURSO DE CAPACITAÇÃO PARA ARQUITETO DE OBRA JÚNIOR (ENCARGOS COMPLEMENTARES) - HORISTA | H | 0.7
95395 | CURSO DE CAPACITAÇÃO PARA ARQUITETO DE OBRA PLENO (ENCARGOS COMPLEMENTARES) - HORISTA | H | 1
95396 | CURSO DE CAPACITAÇÃO PARA ARQUITETO DE OBRA SÊNIOR (ENCARGOS COMPLEMENTARES) - HORISTA | H | 1.32
95397 | CURSO DE CAPACITAÇÃO PARA AUXILIAR DE DESENHISTA (ENCARGOS COMPLEMENTARES) - HORISTA | H | 0.13
95398 | CURSO DE CAPACITAÇÃO PARA AUXILIAR DE ESCRITÓRIO (ENCARGOS COMPLEMENTARES) - HORISTA | H | 0.1
95399 | CURSO DE CAPACITAÇÃO PARA DESENHISTA COPISTA (ENCARGOS COMPLEMENTARES) - HORISTA | H | 0.1
95400 | CURSO DE CAPACITAÇÃO PARA DESENHISTA PROJETISTA (ENCARGOS COMPLEMENTARES) - HORISTA | H | 0.13
95401 | CURSO DE CAPACITAÇÃO PARA ENCARREGADO GERAL (ENCARGOS COMPLEMENTARES) - HORISTA | H | 0.74
95402 | CURSO DE CAPACITAÇÃO PARA ENGENHEIRO CIVIL DE OBRA JÚNIOR (ENCARGOS COMPLEMENTARES) - HORISTA | H | 1.69
95403 | CURSO DE CAPACITAÇÃO PARA ENGENHEIRO CIVIL DE OBRA PLENO (ENCARGOS COMPLEMENTARES) - HORISTA | H | 1.93
95404 | CURSO DE CAPACITAÇÃO PARA ENGENHEIRO CIVIL DE OBRA SÊNIOR (ENCARGOS COMPLEMENTARES) - HORISTA | H | 2.64
95405 | CURSO DE CAPACITAÇÃO PARA MESTRE DE OBRAS (ENCARGOS COMPLEMENTARES) - HORISTA | H | 1.03
95406 | CURSO DE CAPACITAÇÃO PARA TOPÓGRAFO (ENCARGOS COMPLEMENTARES) - HORISTA | H | 0.29
95407 | CURSO DE CAPACITAÇÃO PARA ENGENHEIRO ELETRICISTA (ENCARGOS COMPLEMENTARES) - HORISTA | H | 3.91
95408 | CURSO DE CAPACITAÇÃO PARA MOTORISTA DE CAMINHÃO (ENCARGOS COMPLEMENTARES) - MENSALISTA | MES | 16.91
95409 | CURSO DE CAPACITAÇÃO PARA DESENHISTA DETALHISTA (ENCARGOS COMPLEMENTARES) - MENSALISTA | MES | 22.81
95410 | CURSO DE CAPACITAÇÃO PARA DESENHISTA COPISTA (ENCARGOS COMPLEMENTARES) - MENSALISTA | MES | 14.4
95411 | CURSO DE CAPACITAÇÃO PARA DESENHISTA PROJETISTA (ENCARGOS COMPLEMENTARES) - MENSALISTA | MES | 18.25
95412 | CURSO DE CAPACITAÇÃO PARA AUXILIAR DE DESENHISTA (ENCARGOS COMPLEMENTARES) - MENSALISTA | MES | 17.42
95413 | CURSO DE CAPACITAÇÃO PARA ALMOXARIFE (ENCARGOS COMPLEMENTARES) - MENSALISTA | MES | 19.42
95414 | CURSO DE CAPACITAÇÃO PARA APONTADOR OU APROPRIADOR (ENCARGOS COMPLEMENTARES) - MENSALISTA | MES | 84.37
95415 | CURSO DE CAPACITAÇÃO PARA ENGENHEIRO CIVIL DE OBRA JÚNIOR (ENCARGOS COMPLEMENTARES) - MENSALISTA | MES | 223.99
95416 | CURSO DE CAPACITAÇÃO PARA AUXILIAR DE ESCRITÓRIO (ENCARGOS COMPLEMENTARES) - MENSALISTA | MES | 13.53
95417 | CURSO DE CAPACITAÇÃO PARA ENGENHEIRO CIVIL DE OBRA PLENO (ENCARGOS COMPLEMENTARES) - MENSALISTA | MES | 254.95
95418 | CURSO DE CAPACITAÇÃO PARA ENGENHEIRO CIVIL DE OBRA SÊNIOR (ENCARGOS COMPLEMENTARES) - MENSALISTA | MES | 348.51
95419 | CURSO DE CAPACITAÇÃO PARA ARQUITETO JÚNIOR (ENCARGOS COMPLEMENTARES) - MENSALISTA | MES | 93.03
95420 | CURSO DE CAPACITAÇÃO PARA ARQUITETO PLENO (ENCARGOS COMPLEMENTARES) - MENSALISTA | MES | 132.14
95421 | CURSO DE CAPACITAÇÃO PARA ARQUITETO SÊNIOR (ENCARGOS COMPLEMENTARES) - MENSALISTA | MES | 174.7
95422 | CURSO DE CAPACITAÇÃO PARA ENCARREGADO GERAL DE OBRAS (ENCARGOS COMPLEMENTARES) - MENSALISTA | MES | 98.42
95423 | CURSO DE CAPACITAÇÃO PARA MESTRE DE OBRAS (ENCARGOS COMPLEMENTARES) - MENSALISTA | MES | 137.05
95424 | CURSO DE CAPACITAÇÃO PARA TOPÓGRAFO (ENCARGOS COMPLEMENTARES) - MENSALISTA | MES | 39.32
100288 | CURSO DE CAPACITAÇÃO PARA VIGIA DIURNO (ENCARGOS COMPLEMENTARES) - HORISTA | H | 0.06
100289 | VIGIA DIURNO COM ENCARGOS COMPLEMENTARES | H | 21.25
100290 | CURSO DE CAPACITAÇÃO PARA AUXILIAR DE ALMOXARIFE (ENCARGOS COMPLEMENTARES) - HORISTA | H | 0.09
100291 | CURSO DE CAPACITAÇÃO PARA AJUDANTE DE PINTOR (ENCARGOS COMPLEMENTARES) - HORISTA | H | 0.2
100292 | CURSO DE CAPACITAÇÃO PARA COORDENADOR/GERENTE DE OBRA (ENCARGOS COMPLEMENTARES) - HORISTA | H | 0.85
100293 | CURSO DE CAPACITAÇÃO PARA AUXILIAR DE AZULEJISTA (ENCARGOS COMPLEMENTARES) - HORISTA | H | 0.2
100294 | CURSO DE CAPACITAÇÃO PARA ARQUITETO PAISAGISTA (ENCARGOS COMPLEMENTARES) - HORISTA | H | 0.43
100295 | CURSO DE CAPACITAÇÃO PARA MONTADOR DE ELETROELETRONICOS (ENCARGOS COMPLEMENTARES) - HORISTA | H | 0.59
100296 | CURSO DE CAPACITAÇÃO PARA ENGENHEIRO CIVIL JUNIOR (ENCARGOS COMPLEMENTARES) - HORISTA | H | 1.34
100297 | CURSO DE CAPACITAÇÃO PARA ENGENHEIRO CIVIL PLENO (ENCARGOS COMPLEMENTARES) - HORISTA | H | 1.52
100298 | CURSO DE CAPACITAÇÃO PARA MECÂNICO DE REFRIGERAÇÃO (ENCARGOS COMPLEMENTARES) - HORISTA | H | 0.57
100299 | CURSO DE CAPACITAÇÃO PARA TÉCNICO EM SEGURANÇA DO TRABALHO (ENCARGOS COMPLEMENTARES) - HORISTA | H | 0.76
100300 | AUXILIAR DE ALMOXARIFE COM ENCARGOS COMPLEMENTARES | H | 19.27
100301 | AJUDANTE DE PINTOR COM ENCARGOS COMPLEMENTARES | H | 23.43
100302 | COORDENADOR/GERENTE DE OBRA COM ENCARGOS COMPLEMENTARES | H | 163.62
100303 | AUXILIAR DE AZULEJISTA COM ENCARGOS COMPLEMENTARES | H | 22.08
100304 | ARQUITETO PAISAGISTA COM ENCARGOS COMPLEMENTARES | H | 82.99
100305 | ENGENHEIRO CIVIL JUNIOR COM ENCARGOS COMPLEMENTARES | H | 114.58
100306 | ENGENHEIRO CIVIL PLENO COM ENCARGOS COMPLEMENTARES | H | 129.03
100307 | MONTADOR DE ELETROELETRÔNICOS COM ENCARGOS COMPLEMENTARES | H | 27.34
100308 | MECÂNICO DE REFRIGERAÇÃO COM ENCARGOS COMPLEMENTARES | H | 28.83
100309 | TÉCNICO EM SEGURANÇA DO TRABALHO COM ENCARGOS COMPLEMENTARES | H | 43.09
100310 | CURSO DE CAPACITAÇÃO PARA AUXILIAR DE ALMOXARIFE (ENCARGOS COMPLEMENTARES) - MENSALISTA | MES | 12.09
100311 | CURSO DE CAPACITAÇÃO PARA COORDENADOR/GERENTE DE OBRA (ENCARGOS COMPLEMENTARES) - MENSALISTA | MES | 113.2
100312 | CURSO DE CAPACITAÇÃO PARA ARQUITETO PAISAGISTA (ENCARGOS COMPLEMENTARES) - MENSALISTA | MES | 146.56
100313 | CURSO DE CAPACITAÇÃO PARA ENGENHEIRO CIVIL JUNIOR (ENCARGOS COMPLEMENTARES) - MENSALISTA | MES | 177.56
100314 | CURSO DE CAPACITAÇÃO PARA ENGENHEIRO CIVIL PLENO (ENCARGOS COMPLEMENTARES) - MENSALISTA | MES | 200.32
100315 | CURSO DE CAPACITAÇÃO PARA TÉCNICO EM SEGURANÇA DO TRABALHO (ENCARGOS COMPLEMENTARES) - MENSALISTA | MES | 100.25
100316 | AUXILIAR DE ALMOXARIFE COM ENCARGOS COMPLEMENTARES | MES | 3400.26
100317 | COORDENADOR / GERENTE DE OBRA COM ENCARGOS COMPLEMENTARES | MES | 28639.04
100318 | ARQUITETO PAISAGISTA COM ENCARGOS COMPLEMENTARES | MES | 14630.58
100319 | ENGENHEIRO CIVIL JUNIOR COM ENCARGOS COMPLEMENTARES | MES | 20033.13
100320 | ENGENHEIRO CIVIL PLENO COM ENCARGOS COMPLEMENTARES | MES | 22554.61
100321 | TÉCNICO EM SEGURANÇA DO TRABALHO COM ENCARGOS COMPLEMENTARES | MES | 7540.19
100533 | TECNICO DE EDIFICACOES COM ENCARGOS COMPLEMENTARES | H | 29.46
100534 | TECNICO DE EDIFICACOES COM ENCARGOS COMPLEMENTARES | MES | 5176.19
100535 | CURSO DE CAPACITAÇÃO PARA TECNICO DE EDIFICACOES (ENCARGOS COMPLEMENTARES) - HORISTA | H | 0.5
100536 | CURSO DE CAPACITAÇÃO PARA TECNICO DE EDIFICACOES (ENCARGOS COMPLEMENTARES) - MENSALISTA | MES | 67.15
101284 | CURSO DE CAPACITAÇÃO PARA ENGENHEIRO CIVIL SENIOR (ENCARGOS COMPLEMENTARES) - HORISTA | H | 2.08
101285 | CURSO DE CAPACITAÇÃO PARA ENGENHEIRO SANITARISTA (ENCARGOS COMPLEMENTARES) - HORISTA | H | 0.48
101286 | CURSO DE CAPACITAÇÃO PARA AJUDANTE DE ARMADOR (ENCARGOS COMPLEMENTARES) - MENSALISTA | MES | 21.63
101287 | CURSO DE CAPACITAÇÃO PARA AJUDANTE DE ELETRICISTA (ENCARGOS COMPLEMENTARES) - MENSALISTA | MES | 70
101288 | CURSO DE CAPACITAÇÃO PARA AJUDANTE DE ESTRUTURAS METÁLICAS(ENCARGOS COMPLEMENTARES) - MENSALISTA | MES | 30.11
101289 | CURSO DE CAPACITAÇÃO PARA AJUDANTE DE OPERAÇÃO EM GERAL (ENCARGOS COMPLEMENTARES) - MENSALISTA | MES | 31.44
101290 | CURSO DE CAPACITAÇÃO PARA AJUDANTE DE PINTOR (ENCARGOS COMPLEMENTARES) - MENSALISTA | MES | 27.69
101291 | CURSO DE CAPACITAÇÃO PARA AJUDANTE DE SERRALHEIRO (ENCARGOS COMPLEMENTARES) - MENSALISTA | MES | 21.63
101292 | CURSO DE CAPACITAÇÃO PARA AJUDANTE ESPECIALIZADO (ENCARGOS COMPLEMENTARES) - MENSALISTA | MES | 21.92
101293 | CURSO DE CAPACITAÇÃO PARA ARMADOR (ENCARGOS COMPLEMENTARES) - MENSALISTA | MES | 34.76
101294 | CURSO DE CAPACITAÇÃO PARA ASSENTADOR DE MANILHA (ENCARGOS COMPLEMENTARES) - MENSALISTA | MES | 90.9
101295 | CURSO DE CAPACITAÇÃO PARA AUXILIAR DE AZULEJISTA (ENCARGOS COMPLEMENTARES) - MENSALISTA | MES | 27.69
101296 | CURSO DE CAPACITAÇÃO PARA AUXILIAR DE ENCANADOR OU BOMBEIRO HIDRÁULICO (ENCARGOS COMPLEMENTARES) - MENSALISTA | MES | 33.72
101297 | CURSO DE CAPACITAÇÃO PARA AUXILIAR DE LABORATORISTA (ENCARGOS COMPLEMENTARES) - MENSALISTA | MES | 32.17
101298 | CURSO DE CAPACITAÇÃO PARA AUXILIAR DE MECANICO (ENCARGOS COMPLEMENTARES) - MENSALISTA | MES | 34.7
101299 | CURSO DE CAPACITAÇÃO PARA AUXILIAR DE PEDREIRO (ENCARGOS COMPLEMENTARES) - MENSALISTA | MES | 27.69
101300 | CURSO DE CAPACITAÇÃO PARA AUXILIAR DE SERVIÇOS GERAIS (ENCARGOS COMPLEMENTARES) - MENSALISTA | MES | 20.79
101301 | CURSO DE CAPACITAÇÃO PARA AUXILIAR DE TOPÓGRAFO (ENCARGOS COMPLEMENTARES) - MENSALISTA | MES | 17.69
101302 | CURSO DE CAPACITAÇÃO PARA AUXILIAR TÉCNICO DE ENGENHARIA (ENCARGOS COMPLEMENTARES) - MENSALISTA | MES | 41.18
101303 | CURSO DE CAPACITAÇÃO PARA MONTADOR DE ELETROELETRONICOS(ENCARGOS COMPLEMENTARES) - MENSALISTA | MES | 78.78
101304 | CURSO DE CAPACITAÇÃO PARA AZULEJISTA OU LADRILHISTA (ENCARGOS COMPLEMENTARES) - MENSALISTA | MES | 44.49
101305 | CURSO DE CAPACITAÇÃO PARA BLASTER, DINAMITADOR OU CABO DE FORÇA (ENCARGOS COMPLEMENTARES) - MENSALISTA | MES | 70.87
101307 | CURSO DE CAPACITAÇÃO PARA CALCETEIRO (ENCARGOS COMPLEMENTARES) - MENSALISTA | MES | 34.83
101308 | CURSO DE CAPACITAÇÃO PARA MONTADOR DE ESTRUTURAS METALICAS (ENCARGOS COMPLEMENTARES) - MENSALISTA | MES | 57.42
101309 | CURSO DE CAPACITAÇÃO PARA CARPINTEIRO AUXILIAR (ENCARGOS COMPLEMENTARES) - MENSALISTA | MES | 27.69
101310 | CURSO DE CAPACITAÇÃO PARA CARPINTEIRO DE ESQUADRIAS (ENCARGOS COMPLEMENTARES) - MENSALISTA | MES | 42.38
101311 | CURSO DE CAPACITAÇÃO PARA CARPINTEIRO DE FORMAS (ENCARGOS COMPLEMENTARES) - MENSALISTA | MES | 34.76
101312 | CURSO DE CAPACITAÇÃO PARA CAVOUQUEIRO OU OPERADOR DE PERFURATRIZ (ENCARGOS COMPLEMENTARES) - MENSALISTA | MES | 34.36
101313 | CURSO DE CAPACITAÇÃO PARA ELETRICISTA (ENCARGOS COMPLEMENTARES) - MENSALISTA | MES | 112.45
101314 | CURSO DE CAPACITAÇÃO PARA ELETRICISTA DE MANUTENÇÃO INDUSTRIAL (ENCARGOS COMPLEMENTARES) - MENSALISTA | MES | 119.14
101315 | CURSO DE CAPACITAÇÃO PARA ELETROTÉCNICO (ENCARGOS COMPLEMENTARES) - MENSALISTA | MES | 120.69
101316 | CURSO DE CAPACITAÇÃO PARA ENCANADOR OU BOMBEIRO HIDRÁULICO (ENCARGOS COMPLEMENTARES) - MENSALISTA | MES | 54.18
101317 | CURSO DE CAPACITAÇÃO PARA ENGENHEIRO CIVIL SENIOR (ENCARGOS COMPLEMENTARES) - MENSALISTA | MES | 274.52
101318 | CURSO DE CAPACITAÇÃO PARA ENGENHEIRO ELETRICISTA (ENCARGOS COMPLEMENTARES) - MENSALISTA | MES | 515.96
101319 | CURSO DE CAPACITAÇÃO PARA ENGENHEIRO SANITARISTA (ENCARGOS COMPLEMENTARES) - MENSALISTA | MES | 63.94
101320 | CURSO DE CAPACITAÇÃO PARA MONTADOR DE MAQUINAS (ENCARGOS COMPLEMENTARES) - MENSALISTA | MES | 30.94
101322 | CURSO DE CAPACITAÇÃO PARA GESSEIRO (ENCARGOS COMPLEMENTARES) - MENSALISTA | MES | 34.76
101323 | CURSO DE CAPACITAÇÃO PARA IMPERMEABILIZADOR (ENCARGOS COMPLEMENTARES) - MENSALISTA | MES | 67.86
101324 | CURSO DE CAPACITAÇÃO PARA MOTORISTA DE CAMINHAO-BASCULANTE (ENCARGOS COMPLEMENTARES) - MENSALISTA | MES | 17.57
101325 | CURSO DE CAPACITAÇÃO PARA INSTALADOR DE TUBULAÇÕES (ENCARGOS COMPLEMENTARES) - MENSALISTA | MES | 80.6
101326 | CURSO DE CAPACITAÇÃO PARA JARDINEIRO (ENCARGOS COMPLEMENTARES) - MENSALISTA | MES | 10.11
101327 | CURSO DE CAPACITAÇÃO PARA LEITURISTA OU CADASTRISTA DE REDES DE ÁGUA (ENCARGOS COMPLEMENTARES) - MENSALISTA | MES | 16.36
101328 | CURSO DE CAPACITAÇÃO PARA MOTORISTA DE CAMINHAO-CARRETA (ENCARGOS COMPLEMENTARES) - MENSALISTA | MES | 21.03
101329 | CURSO DE CAPACITAÇÃO PARA MAÇARIQUEIRO (ENCARGOS COMPLEMENTARES) - MENSALISTA | MES | 69.65
101330 | CURSO DE CAPACITAÇÃO PARA MARCENEIRO (ENCARGOS COMPLEMENTARES) - MENSALISTA | MES | 43.2
101331 | CURSO DE CAPACITAÇÃO PARA MARMORISTA / GRANITEIRO (ENCARGOS COMPLEMENTARES) - MENSALISTA | MES | 44.49
101332 | CURSO DE CAPACITAÇÃO PARA MOTORISTA DE CARRO DE PASSEIO (ENCARGOS COMPLEMENTARES) - MENSALISTA | MES | 14.98
101333 | CURSO DE CAPACITAÇÃO PARA MECÂNICO DE EQUIPAMENTOS PESADOS (ENCARGOS COMPLEMENTARES) - MENSALISTA | MES | 43.75
101334 | CURSO DE CAPACITAÇÃO PARA MECÂNICO DE REFRIGERAÇÃO (ENCARGOS COMPLEMENTARES) - MENSALISTA | MES | 76.31
101335 | CURSO DE CAPACITAÇÃO PARA MOTORISTA DE ONIBUS / MICRO-ONIBUS (ENCARGOS COMPLEMENTARES) - MENSALISTA | MES | 16.38
101336 | CURSO DE CAPACITAÇÃO PARA MOTORISTA OPERADOR DE CAMINHAO COM MUNCK (ENCARGOS COMPLEMENTARES) - MENSALISTA | MES | 61
101337 | CURSO DE CAPACITAÇÃO PARA NIVELADOR (ENCARGOS COMPLEMENTARES) - MENSALISTA | MES | 22.58
101338 | CURSO DE CAPACITAÇÃO PARA OPERADOR DE BATE-ESTACAS (ENCARGOS COMPLEMENTARES) - MENSALISTA | MES | 34.82
101339 | CURSO DE CAPACITAÇÃO PARA OPERADOR DE BETONEIRA (ENCARGOS COMPLEMENTARES) - MENSALISTA | MES | 28.63
101340 | CURSO DE CAPACITAÇÃO PARA OPERADOR DE BETONEIRA ESTACIONARIA / MISTURADOR (ENCARGOS COMPLEMENTARES) - MENSALISTA | MES | 27.63
101341 | CURSO DE CAPACITAÇÃO PARA OPERADOR DE COMPRESSOR DE AR OU COMPRESSORISTA (ENCARGOS COMPLEMENTARES) - MENSALISTA | MES | 31.41
101342 | CURSO DE CAPACITAÇÃO PARA OPERADOR DE DEMARCADORA DE FAIXAS DE TRAFEGO (ENCARGOS COMPLEMENTARES) - MENSALISTA | MES | 35.24
101343 | CURSO DE CAPACITAÇÃO PARA OPERADOR DE ESCAVADEIRA (ENCARGOS COMPLEMENTARES) - MENSALISTA | MES | 53.53
101344 | CURSO DE CAPACITAÇÃO PARA OPERADOR DE GUINCHO OU GUINCHEIRO (ENCARGOS COMPLEMENTARES) - MENSALISTA | MES | 61.82
101345 | CURSO DE CAPACITAÇÃO PARA OPERADOR DE GUINDASTE (ENCARGOS COMPLEMENTARES) - MENSALISTA | MES | 55.68
101346 | CURSO DE CAPACITAÇÃO PARA OPERADOR DE JATO ABRASIVO OU JATISTA (ENCARGOS COMPLEMENTARES) - MENSALISTA | MES | 47.92
101347 | CURSO DE CAPACITAÇÃO PARA OPERADOR DE MAQUINAS E TRATORES DIVERSOS (ENCARGOS COMPLEMENTARES) - MENSALISTA | MES | 49.14
101348 | CURSO DE CAPACITAÇÃO PARA OPERADOR DE MARTELETE OU MARTELETEIRO (ENCARGOS COMPLEMENTARES) - MENSALISTA | MES | 31.43
101349 | CURSO DE CAPACITAÇÃO PARA OPERADOR DE MOTO SCRAPER (ENCARGOS COMPLEMENTARES) - MENSALISTA | MES | 35.84
101350 | CURSO DE CAPACITAÇÃO PARA OPERADOR DE MOTONIVELADORA (ENCARGOS COMPLEMENTARES) - MENSALISTA | MES | 43.97
101351 | CURSO DE CAPACITAÇÃO PARA OPERADOR DE PA CARREGADEIRA (ENCARGOS COMPLEMENTARES) - MENSALISTA | MES | 44.97
101352 | CURSO DE CAPACITAÇÃO PARA OPERADOR DE PAVIMENTADORA / MESA VIBROACABADORA (ENCARGOS COMPLEMENTARES) - MENSALISTA | MES | 37
101353 | CURSO DE CAPACITAÇÃO PARA OPERADOR DE ROLO COMPACTADOR (ENCARGOS COMPLEMENTARES) - MENSALISTA | MES | 36.4
101354 | CURSO DE CAPACITAÇÃO PARA OPERADOR DE TRATOR - EXCLUSIVE AGROPECUARIA (ENCARGOS COMPLEMENTARES) - MENSALISTA | MES | 56.39
101355 | CURSO DE CAPACITAÇÃO PARA OPERADOR DE USINA DE ASFALTO, DE SOLOS OU DE CONCRETO (ENCARGOS COMPLEMENTARES) - MENSALISTA | MES | 31.77
101356 | CURSO DE CAPACITAÇÃO PARA PASTILHEIRO (ENCARGOS COMPLEMENTARES) - MENSALISTA | MES | 48.24
101357 | CURSO DE CAPACITAÇÃO PARA PEDREIRO (ENCARGOS COMPLEMENTARES) - MENSALISTA | MES | 63.91
101358 | CURSO DE CAPACITAÇÃO PARA PINTOR (ENCARGOS COMPLEMENTARES) - MENSALISTA | MES | 44.49
101359 | CURSO DE CAPACITAÇÃO PARA PINTOR DE LETREIROS (ENCARGOS COMPLEMENTARES) - MENSALISTA | MES | 44.49
101360 | CURSO DE CAPACITAÇÃO PARA PINTOR PARA TINTA EPOXI (ENCARGOS COMPLEMENTARES) - MENSALISTA | MES | 51.45
101361 | CURSO DE CAPACITAÇÃO PARA POCEIRO / ESCAVADOR DE VALAS E TUBULOES (ENCARGOS COMPLEMENTARES) - MENSALISTA | MES | 47.29
101362 | CURSO DE CAPACITAÇÃO PARA RASTELEIRO (ENCARGOS COMPLEMENTARES) - MENSALISTA | MES | 15.31
101363 | CURSO DE CAPACITAÇÃO PARA SERRALHEIRO (ENCARGOS COMPLEMENTARES) - MENSALISTA | MES | 34.76
101364 | CURSO DE CAPACITAÇÃO PARA SERVENTE DE OBRAS (ENCARGOS COMPLEMENTARES) - MENSALISTA | MES | 38.23
101365 | CURSO DE CAPACITAÇÃO PARA SOLDADOR (ENCARGOS COMPLEMENTARES) - MENSALISTA | MES | 46.9
101366 | CURSO DE CAPACITAÇÃO PARA SOLDADOR ELETRICO (ENCARGOS COMPLEMENTARES) - MENSALISTA | MES | 63.25
101367 | CURSO DE CAPACITAÇÃO PARA TAQUEADOR OU TAQUEIRO (ENCARGOS COMPLEMENTARES) - MENSALISTA | MES | 34.76
101368 | CURSO DE CAPACITAÇÃO PARA TECNICO EM LABORATORIO E CAMPO DE CONSTRUCAO CIVIL (ENCARGOS COMPLEMENTARES) - MENSALISTA | MES | 46.38
101369 | CURSO DE CAPACITAÇÃO PARA TECNICO EM SONDAGEM (ENCARGOS COMPLEMENTARES) - MENSALISTA | MES | 55.5
101370 | CURSO DE CAPACITAÇÃO PARA TELHADOR (ENCARGOS COMPLEMENTARES) - MENSALISTA | MES | 34.34
101371 | CURSO DE CAPACITAÇÃO PARA VIDRACEIRO (ENCARGOS COMPLEMENTARES) - MENSALISTA | MES | 29.58
101372 | CURSO DE CAPACITAÇÃO PARA VIGIA DIURNO (ENCARGOS COMPLEMENTARES) - MENSALISTA | MES | 9.17
101373 | ENGENHEIRO CIVIL SENIOR COM ENCARGOS COMPLEMENTARES | H | 176.13
101374 | AJUDANTE DE ARMADOR COM ENCARGOS COMPLEMENTARES | MES | 3968.81
101375 | AJUDANTE DE ELETRICISTA COM ENCARGOS COMPLEMENTARES | MES | 4013.74
101376 | AJUDANTE DE ESTRUTURAS METÁLICAS COM ENCARGOS COMPLEMENTARES | MES | 4682.63
101377 | AJUDANTE DE OPERAÇÃO EM GERAL COM ENCARGOS COMPLEMENTARES | MES | 5054.69
101378 | AJUDANTE DE PINTOR COM ENCARGOS COMPLEMENTARES | MES | 4227.37
101379 | AJUDANTE DE SERRALHEIRO COM ENCARGOS COMPLEMENTARES | MES | 3968.81
101380 | AJUDANTE ESPECIALIZADO COM ENCARGOS COMPLEMENTARES | MES | 3966.45
101381 | ARMADOR COM ENCARGOS COMPLEMENTARES | MES | 5422.41
101382 | ASSENTADOR DE MANILHAS COM ENCARGOS COMPLEMENTARES | MES | 9234.17
101383 | AUXILIAR DE AZULEJISTA COM ENCARGOS COMPLEMENTARES | MES | 3974.87
101384 | AUXILIAR DE ENCANADOR OU BOMBEIRO HIDRÁULICO COM ENCARGOS COMPLEMENTARES | MES | 3851.55
101385 | AUXILIAR DE LABORATORISTA DE SOLOS E DE CONCRETO COM ENCARGOS COMPLEMENTARES | MES | 5309.45
101386 | AUXILIAR DE MECÂNICO COM ENCARGOS COMPLEMENTARES | MES | 5191.27
101387 | AUXILIAR DE PEDREIRO COM ENCARGOS COMPLEMENTARES | MES | 3974.87
101388 | AUXILIAR DE SERVIÇOS GERAIS COM ENCARGOS COMPLEMENTARES | MES | 3841.85
101389 | AUXILIAR DE TOPÓGRAFO COM ENCARGOS COMPLEMENTARES | MES | 3081.67
101390 | AUXILIAR TÉCNICO / ASSISTENTE DE ENGENHARIA COM ENCARGOS COMPLEMENTARES | MES | 6674.72
101391 | AZULEJISTA OU LADRILHEIRO COM ENCARGOS COMPLEMENTARES | MES | 5432.14
101392 | BLASTER, DINAMITADOR OU CABO DE FORÇA COM ENCARGOS COMPLEMENTARES | MES | 6409.13
101394 | CALCETEIRO COM ENCARGOS COMPLEMENTARES | MES | 5430.82
101395 | CARPINTEIRO AUXILIAR COM ENCARGOS COMPLEMENTARES | MES | 3941.6
101396 | CARPINTEIRO DE ESQUADRIAS COM ENCARGOS COMPLEMENTARES | MES | 5216.42
101397 | CARPINTEIRO DE FORMAS COM ENCARGOS COMPLEMENTARES | MES | 5389.14
101398 | CAVOUQUEIRO OU OPERADOR DE PERFURATRIZ COM ENCARGOS COMPLEMENTARES | MES | 5153.37
101399 | ELETRICISTA COM ENCARGOS COMPLEMENTARES | MES | 5496.66
101400 | ELETRICISTA DE MANUTENÇÃO INDUSTRIAL COM ENCARGOS COMPLEMENTARES | MES | 5730.63
101401 | ELETROTÉCNICO COM ENCARGOS COMPLEMENTARES | MES | 6639.8
101402 | ENCANADOR OU BOMBEIRO HIDRÁULICO COM ENCARGOS COMPLEMENTARES | MES | 5312.48
101403 | ENGENHEIRO CIVIL SENIOR COM ENCARGOS COMPLEMENTARES | MES | 30773.95
101404 | ENGENHEIRO ELETRICISTA COM ENCARGOS COMPLEMENTARES | MES | 20040.03
101405 | ENGENHEIRO SANITARISTA COM ENCARGOS COMPLEMENTARES | MES | 16333.86
101407 | GESSEIRO COM ENCARGOS COMPLEMENTARES | MES | 5422.41
101408 | IMPERMEABILIZADOR COM ENCARGOS COMPLEMENTARES | MES | 5691.35
101409 | INSTALADOR DE TUBULAÇÕES COM ENCARGOS COMPLEMENTARES | MES | 8340.11
101410 | JARDINEIRO COM ENCARGOS COMPLEMENTARES | MES | 4099.11
101411 | LEITURISTA OU CADASTRISTA DE REDES DE ÁGUA COM ENCARGOS COMPLEMENTARES | MES | 4466.23
101412 | MAÇARIQUEIRO COM ENCARGOS COMPLEMENTARES | MES | 6705.84
101413 | MARCENEIRO COM ENCARGOS COMPLEMENTARES | MES | 5287.37
101414 | MARMORISTA / GRANITEIRO COM ENCARGOS COMPLEMENTARES | MES | 5432.14
101415 | MECÂNICO DE EQUIPAMENTOS PESADOS COM ENCARGOS COMPLEMENTARES | MES | 8050.07
101416 | MECÂNICO DE REFRIGERAÇÃO COM ENCARGOS COMPLEMENTARES | MES | 5138.99
101417 | MONTADOR DE ELETROELETRÔNICO COM ENCARGOS COMPLEMENTARES | MES | 4878.81
101418 | MONTADOR DE ESTRUTURAS METÁLICAS COM ENCARGOS COMPLEMENTARES | MES | 7707.81
101419 | MONTADOR DE MÁQUINAS COM ENCARGOS COMPLEMENTARES | MES | 6308.89
101420 | MOTORISTA DE CAMINHÃO BASCULANTE COM ENCARGOS COMPLEMENTARES | MES | 5736.84
101421 | MOTORISTA DE CAMINHÃO CARRETA COM ENCARGOS COMPLEMENTARES | MES | 6601.24
101422 | MOTORISTA DE CARRO DE PASSEIO COM ENCARGOS COMPLEMENTARES | MES | 5090.29
101423 | MOTORISTA DE ÔNIBUS / MICRO-ÔNIBUS COM ENCARGOS COMPLEMENTARES | MES | 5439.63
101424 | MOTORISTA OPERADOR DE CAMINHÃO COM MUNCK COM ENCARGOS COMPLEMENTARES | MES | 6126
101425 | NIVELADOR COM ENCARGOS COMPLEMENTARES | MES | 3829.75
101426 | OPERADOR DE BATE-ESTACA COM ENCARGOS COMPLEMENTARES | MES | 6682.49
101427 | OPERADOR DE BETONEIRA (CAMINHÃO) COM ENCARGOS COMPLEMENTARES | MES | 5733.81
101428 | OPERADOR DE BETONEIRA ESTACIONÁRIA COM ENCARGOS COMPLEMENTARES | MES | 5580.42
101429 | OPERADOR DE COMPRESSOR DE AR OU COMPRESSORISTA COM ENCARGOS COMPLEMENTARES | MES | 6159.59
101430 | OPERADOR DE DEMARCADORA DE FAIXAS DE TRÁFEGO COM ENCARGOS COMPLEMENTARES | MES | 6746.21
101431 | OPERADOR DE ESCAVADEIRA COM ENCARGOS COMPLEMENTARES | MES | 7276.56
101432 | OPERADOR DE GUINCHO OU GUINCHEIRO COM ENCARGOS COMPLEMENTARES | MES | 6190
101433 | OPERADOR DE GUINDASTE COM ENCARGOS COMPLEMENTARES | MES | 5708.96
101434 | OPERADOR DE JATO ABRASIVO OU JATISTA COM ENCARGOS COMPLEMENTARES | MES | 6655.27
101435 | OPERADOR DE MÁQUINAS E TRATORES DIVERSOS COM ENCARGOS COMPLEMENTARES | MES | 6790.59
101436 | OPERADOR DE MARTELETE OU MARTELETEIRO COM ENCARGOS COMPLEMENTARES | MES | 6162.28
101437 | OPERADOR DE MOTO SCRAPER COM ENCARGOS COMPLEMENTARES | MES | 6838.25
101438 | OPERADOR DE MOTONIVELADORA COM ENCARGOS COMPLEMENTARES | MES | 8083.82
101439 | OPERADOR DE PÁ CARREGADEIRA COM ENCARGOS COMPLEMENTARES | MES | 8237.13
101440 | OPERADOR DE PAVIMENTADORA / MESA VIBROACABADORA COM ENCARGOS COMPLEMENTARES | MES | 7016.19
101441 | OPERADOR DE ROLO COMPACTADOR COM ENCARGOS COMPLEMENTARES | MES | 6925
101442 | OPERADOR DE TRATOR - EXCLUSIVE AGROPECUÁRIA COM ENCARGOS COMPLEMENTARES | MES | 7593.35
101443 | OPERADOR DE USINA DE ASFALTO, DE SOLOS OU DE CONCRETO COM ENCARGOS COMPLEMENTARES | MES | 6215.47
101444 | PASTILHEIRO COM ENCARGOS COMPLEMENTARES | MES | 5757.77
101445 | PEDREIRO COM ENCARGOS COMPLEMENTARES | MES | 5451.56
101446 | PINTOR COM ENCARGOS COMPLEMENTARES | MES | 5684.64
101447 | PINTOR DE LETREIROS COM ENCARGOS COMPLEMENTARES | MES | 5684.64
101448 | PINTOR PARA TINTA EPÓXI COM ENCARGOS COMPLEMENTARES | MES | 6289.16
101449 | POCEIRO / ESCAVADOR DE VALAS COM ENCARGOS COMPLEMENTARES | MES | 4217.74
101450 | RASTELEIRO COM ENCARGOS COMPLEMENTARES | MES | 5171.88
101451 | SERRALHEIRO COM ENCARGOS COMPLEMENTARES | MES | 5422.41
101452 | SERVENTE DE OBRAS COM ENCARGOS COMPLEMENTARES | MES | 3859.29
101453 | SOLDADOR COM ENCARGOS COMPLEMENTARES | MES | 6926.81
101454 | SOLDADOR ELÉTRICO COM ENCARGOS COMPLEMENTARES | MES | 8737.75
101455 | TAQUEADOR OU TAQUEIRO COM ENCARGOS COMPLEMENTARES | MES | 5389.14
101456 | TÉCNICO DE LABORATÓRIO E CAMPO DE CONSTRUÇÃO COM ENCARGOS COMPLEMENTARES | MES | 7486.32
101457 | TÉCNICO EM SONDAGEM COM ENCARGOS COMPLEMENTARES | MES | 7494.91
101458 | TELHADOR COM ENCARGOS COMPLEMENTARES | MES | 5343.37
101459 | VIDRACEIRO COM ENCARGOS COMPLEMENTARES | MES | 4138.37
101460 | VIGIA DIURNO COM ENCARGOS COMPLEMENTARES | MES | 3830.23

## INSUMOS_SINAPI (hidden)
PREÇOS DE INSUMOS SINAPI
Mês de referência: | 07/2023
CÓDIGO | DESCRIÇÃO | UNIDADE | PREÇO UNITÁRIO
38605 | ABERTURA PARA ENCAIXE DE CUBA OU LAVATORIO EM BANCADA DE MARMORE/ GRANITO OU OUTRO TIPO DE PEDRA NATURAL | UN | 107.86
11270 | ABRACADEIRA DE LATAO PARA FIXACAO DE CABO PARA-RAIO, DIMENSOES 32 X 24 X 24 MM | UN | 3
412 | ABRACADEIRA DE NYLON PARA AMARRACAO DE CABOS, COMPRIMENTO DE *230* X *7,6* MM | UN | 0.92
414 | ABRACADEIRA DE NYLON PARA AMARRACAO DE CABOS, COMPRIMENTO DE 100 X 2,5 MM | UN | 0.05
410 | ABRACADEIRA DE NYLON PARA AMARRACAO DE CABOS, COMPRIMENTO DE 150 X *3,6* MM | UN | 0.14
411 | ABRACADEIRA DE NYLON PARA AMARRACAO DE CABOS, COMPRIMENTO DE 200 X *4,6* MM | UN | 0.18
408 | ABRACADEIRA DE NYLON PARA AMARRACAO DE CABOS, COMPRIMENTO DE 390 X *4,6* MM | UN | 0.89
39131 | ABRACADEIRA EM ACO PARA AMARRACAO DE ELETRODUTOS, TIPO D, COM 1 1/2" E CUNHA DE FIXACAO | UN | 4.06
394 | ABRACADEIRA EM ACO PARA AMARRACAO DE ELETRODUTOS, TIPO D, COM 1 1/2" E PARAFUSO DE FIXACAO | UN | 4.11
39130 | ABRACADEIRA EM ACO PARA AMARRACAO DE ELETRODUTOS, TIPO D, COM 1 1/4" E CUNHA DE FIXACAO | UN | 3.71
395 | ABRACADEIRA EM ACO PARA AMARRACAO DE ELETRODUTOS, TIPO D, COM 1 1/4" E PARAFUSO DE FIXACAO | UN | 3.96
39127 | ABRACADEIRA EM ACO PARA AMARRACAO DE ELETRODUTOS, TIPO D, COM 1/2" E CUNHA DE FIXACAO | UN | 1.95
392 | ABRACADEIRA EM ACO PARA AMARRACAO DE ELETRODUTOS, TIPO D, COM 1/2" E PARAFUSO DE FIXACAO | UN | 2
39129 | ABRACADEIRA EM ACO PARA AMARRACAO DE ELETRODUTOS, TIPO D, COM 1" E CUNHA DE FIXACAO | UN | 2.28
393 | ABRACADEIRA EM ACO PARA AMARRACAO DE ELETRODUTOS, TIPO D, COM 1" E PARAFUSO DE FIXACAO | UN | 2.39
39133 | ABRACADEIRA EM ACO PARA AMARRACAO DE ELETRODUTOS, TIPO D, COM 2 1/2" E CUNHA DE FIXACAO | UN | 5.33
397 | ABRACADEIRA EM ACO PARA AMARRACAO DE ELETRODUTOS, TIPO D, COM 2 1/2" E PARAFUSO DE FIXACAO | UN | 5.89
39132 | ABRACADEIRA EM ACO PARA AMARRACAO DE ELETRODUTOS, TIPO D, COM 2" E CUNHA DE FIXACAO | UN | 4.27
396 | ABRACADEIRA EM ACO PARA AMARRACAO DE ELETRODUTOS, TIPO D, COM 2" E PARAFUSO DE FIXACAO | UN | 4.57
39135 | ABRACADEIRA EM ACO PARA AMARRACAO DE ELETRODUTOS, TIPO D, COM 3 1/2" E CUNHA DE FIXACAO | UN | 8.54
39128 | ABRACADEIRA EM ACO PARA AMARRACAO DE ELETRODUTOS, TIPO D, COM 3/4" E CUNHA DE FIXACAO | UN | 2.13
400 | ABRACADEIRA EM ACO PARA AMARRACAO DE ELETRODUTOS, TIPO D, COM 3/4" E PARAFUSO DE FIXACAO | UN | 2.08
39125 | ABRACADEIRA EM ACO PARA AMARRACAO DE ELETRODUTOS, TIPO D, COM 3/8" E PARAFUSO DE FIXACAO | UN | 2.13
39134 | ABRACADEIRA EM ACO PARA AMARRACAO DE ELETRODUTOS, TIPO D, COM 3" E CUNHA DE FIXACAO | UN | 7.11
398 | ABRACADEIRA EM ACO PARA AMARRACAO DE ELETRODUTOS, TIPO D, COM 3" E PARAFUSO DE FIXACAO | UN | 6.55
39126 | ABRACADEIRA EM ACO PARA AMARRACAO DE ELETRODUTOS, TIPO D, COM 4" E CUNHA DE FIXACAO | UN | 9.61
399 | ABRACADEIRA EM ACO PARA AMARRACAO DE ELETRODUTOS, TIPO D, COM 4" E PARAFUSO DE FIXACAO | UN | 8.46
39158 | ABRACADEIRA EM ACO PARA AMARRACAO DE ELETRODUTOS, TIPO ECONOMICA (GOTA), COM 8" | UN | 22.73
39141 | ABRACADEIRA EM ACO PARA AMARRACAO DE ELETRODUTOS, TIPO U SIMPLES, COM 1 1/2" | UN | 1.65
39140 | ABRACADEIRA EM ACO PARA AMARRACAO DE ELETRODUTOS, TIPO U SIMPLES, COM 1 1/4" | UN | 1.5
39137 | ABRACADEIRA EM ACO PARA AMARRACAO DE ELETRODUTOS, TIPO U SIMPLES, COM 1/2" | UN | 0.86
39139 | ABRACADEIRA EM ACO PARA AMARRACAO DE ELETRODUTOS, TIPO U SIMPLES, COM 1" | UN | 1.24
39143 | ABRACADEIRA EM ACO PARA AMARRACAO DE ELETRODUTOS, TIPO U SIMPLES, COM 2 1/2" | UN | 3.4
39142 | ABRACADEIRA EM ACO PARA AMARRACAO DE ELETRODUTOS, TIPO U SIMPLES, COM 2" | UN | 2.44
39138 | ABRACADEIRA EM ACO PARA AMARRACAO DE ELETRODUTOS, TIPO U SIMPLES, COM 3/4" | UN | 0.91
39136 | ABRACADEIRA EM ACO PARA AMARRACAO DE ELETRODUTOS, TIPO U SIMPLES, COM 3/8" | UN | 0.61
39144 | ABRACADEIRA EM ACO PARA AMARRACAO DE ELETRODUTOS, TIPO U SIMPLES, COM 3" | UN | 3.96
39145 | ABRACADEIRA EM ACO PARA AMARRACAO DE ELETRODUTOS, TIPO U SIMPLES, COM 4" | UN | 6.53
12615 | ABRACADEIRA PVC, PARA CALHA PLUVIAL, DIAMETRO ENTRE *80 E 100* MM, PARA DRENAGEM PLUVIAL PREDIAL | UN | 11.79
11927 | ABRACADEIRA, GALVANIZADA/ZINCADA, ROSCA SEM FIM, PARAFUSO INOX, LARGURA FITA *12,6 A *14 MM, D = 2" A 2 1/2" | UN | 8.95
11928 | ABRACADEIRA, GALVANIZADA/ZINCADA, ROSCA SEM FIM, PARAFUSO INOX, LARGURA FITA *12,6 A *14 MM, D = 3" A 3 3/4" | UN | 10.26
11929 | ABRACADEIRA, GALVANIZADA/ZINCADA, ROSCA SEM FIM, PARAFUSO INOX, LARGURA FITA *12,6 A *14 MM, D = 4" A 4 3/4" | UN | 15.86
36801 | ACABAMENTO DE METAL CROMADO PARA REGISTRO PEQUENO, DE PAREDE, 1/2 " OU 3/4 " | UN | 34.01
36246 | ACABAMENTO SIMPLES/CONVENCIONAL PARA FORRO PVC, TIPO "U" OU "C", COR BRANCA, COMPRIMENTO 6 M | M | 4.34
37600 | ACESSORIO DE LIGACAO NAO ELETRICO PARA CARGAS EXPLOSIVAS, TUBO DE 6 M | UN | 110.28
37599 | ACESSORIO INICIADOR NAO ELETRICO, TUBO DE 6 M, TEMPO DE RETARDO DE *160* MS | UN | 102.64
1 | ACETILENO (RECARGA DE GAS ACETILENO PARA CILINDRO DE CONJUNTO OXICORTE GRANDE) NAO INCLUI TROCA/MANUTENCAO DO CILINDRO | KG | 107
3 | ACIDO CLORIDRICO / ACIDO MURIATICO, DILUICAO 10% A 12% PARA USO EM LIMPEZA | L | 15.64
43054 | ACO CA-25, 10,0 MM, OU 12,5 MM, OU 16,0 MM, OU 20,0 MM, OU 25,0 MM, VERGALHAO | KG | 8.95
42402 | ACO CA-25, 16,0 MM, BARRA DE TRANSFERENCIA | KG | 8.56
42403 | ACO CA-25, 20,0 MM, BARRA DE TRANSFERENCIA | KG | 10.98
42404 | ACO CA-25, 25,0 MM, BARRA DE TRANSFERENCIA | KG | 10.92
42405 | ACO CA-25, 32,0 MM, BARRA DE TRANSFERENCIA | KG | 11.63
34341 | ACO CA-25, 32,0 MM, VERGALHAO | KG | 10.09
43053 | ACO CA-25, 6,3 MM OU 8,0 MM, VERGALHAO | KG | 8
43058 | ACO CA-50, 10,0 MM, OU 12,5 MM, OU 16,0 MM, OU 20,0 MM, DOBRADO E CORTADO | KG | 8.29
34 | ACO CA-50, 10,0 MM, VERGALHAO | KG | 8.33
43055 | ACO CA-50, 12,5 MM OU 16,0 MM, VERGALHAO | KG | 7.22
43056 | ACO CA-50, 20,0 MM OU 25,0 MM, VERGALHAO | KG | 8.32
43057 | ACO CA-50, 32,0 MM, VERGALHAO | KG | 9.15
34449 | ACO CA-50, 6,3 MM, DOBRADO E CORTADO | KG | 9.78
32 | ACO CA-50, 6,3 MM, VERGALHAO | KG | 8.79
33 | ACO CA-50, 8,0 MM, VERGALHAO | KG | 8.84
43061 | ACO CA-60, 4,2 MM OU 5,0 MM, DOBRADO E CORTADO | KG | 8.26
43059 | ACO CA-60, 4,2 MM, OU 5,0 MM, OU 6,0 MM, OU 7,0 MM, VERGALHAO | KG | 7.89
43062 | ACO CA-60, 6,0 MM OU 7,0 MM, DOBRADO E CORTADO | KG | 8.74
43060 | ACO CA-60, 8,0 MM OU 9,5 MM, VERGALHAO | KG | 6.87
40410 | ACOPLAMENTO RIGIDO EM FERRO FUNDIDO PARA SISTEMA DE TUBULACAO RANHURADA, DN 50 MM (2") | UN | 53.5
40411 | ACOPLAMENTO RIGIDO EM FERRO FUNDIDO PARA SISTEMA DE TUBULACAO RANHURADA, DN 65 MM (2 1/2") | UN | 58.06
40412 | ACOPLAMENTO RIGIDO EM FERRO FUNDIDO PARA SISTEMA DE TUBULACAO RANHURADA, DN 80 MM (3") | UN | 65.17
44254 | ADAPTADOR CPVC, ROSCAVEL, COM FLANGES E ANEL DE VEDACAO, 15 MM, CAIXA D'AGUA PARA AGUA QUENTE | UN | 25.57
44255 | ADAPTADOR CPVC, ROSCAVEL, COM FLANGES E ANEL DE VEDACAO, 22 MM, CAIXA D'AGUA PARA AGUA QUENTE | UN | 28.34
44256 | ADAPTADOR CPVC, ROSCAVEL, COM FLANGES E ANEL DE VEDACAO, 28 MM, CAIXA D'AGUA PARA AGUA QUENTE | UN | 32.01
44257 | ADAPTADOR CPVC, ROSCAVEL, COM FLANGES E ANEL DE VEDACAO, 35 MM, CAIXA D'AGUA PARA AGUA QUENTE | UN | 50.64
44258 | ADAPTADOR CPVC, ROSCAVEL, COM FLANGES E ANEL DE VEDACAO, 42 MM, CAIXA D'AGUA PARA AGUA QUENTE | UN | 57.87
44259 | ADAPTADOR CPVC, ROSCAVEL, COM FLANGES E ANEL DE VEDACAO, 54 MM, CAIXA D'AGUA PARA AGUA QUENTE | UN | 79.43
37997 | ADAPTADOR CPVC, SOLDAVEL, 15 MM, PARA AGUA QUENTE | UN | 15.23
37998 | ADAPTADOR CPVC, SOLDAVEL, 22 MM, PARA AGUA QUENTE | UN | 20.39
55 | ADAPTADOR DE COMPRESSAO EM POLIPROPILENO (PP), PARA TUBO EM PEAD, 20 MM X 1/2", PARA LIGACAO PREDIAL DE AGUA (NTS 179) | UN | 3.88
61 | ADAPTADOR DE COMPRESSAO EM POLIPROPILENO (PP), PARA TUBO EM PEAD, 20 MM X 3/4", PARA LIGACAO PREDIAL DE AGUA (NTS 179) | UN | 3.67
62 | ADAPTADOR DE COMPRESSAO EM POLIPROPILENO (PP), PARA TUBO EM PEAD, 32 MM X 1", PARA LIGACAO PREDIAL DE AGUA (NTS 179) | UN | 7.6
10899 | ADAPTADOR EM LATAO, ENGATE RAPIDO 2 1/2" X ROSCA INTERNA 5 FIOS 2 1/2", PARA INSTALACAO PREDIAL DE COMBATE A INCENDIO | UN | 117.65
10900 | ADAPTADOR EM LATAO, ENGATE RAPIDO1 1/2" X ROSCA INTERNA 5 FIOS 2 1/2", PARA INSTALACAO PREDIAL DE COMBATE A INCENDIO | UN | 92.07
103 | ADAPTADOR PVC SOLDAVEL CURTO COM BOLSA E ROSCA, 110 MM X 4", PARA AGUA FRIA | UN | 43.43
107 | ADAPTADOR PVC SOLDAVEL CURTO COM BOLSA E ROSCA, 20 MM X 1/2", PARA AGUA FRIA | UN | 0.81
65 | ADAPTADOR PVC SOLDAVEL CURTO COM BOLSA E ROSCA, 25 MM X 3/4", PARA AGUA FRIA | UN | 0.89
108 | ADAPTADOR PVC SOLDAVEL CURTO COM BOLSA E ROSCA, 32 MM X 1", PARA AGUA FRIA | UN | 1.8
110 | ADAPTADOR PVC SOLDAVEL CURTO COM BOLSA E ROSCA, 40 MM X 1 1/2", PARA AGUA FRIA | UN | 6.25
109 | ADAPTADOR PVC SOLDAVEL CURTO COM BOLSA E ROSCA, 40 MM X 1 1/4", PARA AGUA FRIA | UN | 3.72
111 | ADAPTADOR PVC SOLDAVEL CURTO COM BOLSA E ROSCA, 50 MM X 1 1/4", PARA AGUA FRIA | UN | 8.45
112 | ADAPTADOR PVC SOLDAVEL CURTO COM BOLSA E ROSCA, 50 MM X1 1/2", PARA AGUA FRIA | UN | 4.48
113 | ADAPTADOR PVC SOLDAVEL CURTO COM BOLSA E ROSCA, 60 MM X 2", PARA AGUA FRIA | UN | 11.21
104 | ADAPTADOR PVC SOLDAVEL CURTO COM BOLSA E ROSCA, 75 MM X 2 1/2", PARA AGUA FRIA | UN | 19.52
102 | ADAPTADOR PVC SOLDAVEL CURTO COM BOLSA E ROSCA, 85 MM X 3", PARA AGUA FRIA | UN | 26.91
95 | ADAPTADOR PVC SOLDAVEL, COM FLANGE E ANEL DE VEDACAO, 20 MM X 1/2", PARA CAIXA D'AGUA | UN | 11.37
96 | ADAPTADOR PVC SOLDAVEL, COM FLANGE E ANEL DE VEDACAO, 25 MM X 3/4", PARA CAIXA D'AGUA | UN | 12.37
97 | ADAPTADOR PVC SOLDAVEL, COM FLANGE E ANEL DE VEDACAO, 32 MM X 1", PARA CAIXA D'AGUA | UN | 18.61
98 | ADAPTADOR PVC SOLDAVEL, COM FLANGE E ANEL DE VEDACAO, 40 MM X 1 1/4", PARA CAIXA D'AGUA | UN | 27.86
99 | ADAPTADOR PVC SOLDAVEL, COM FLANGE E ANEL DE VEDACAO, 50 MM X 1 1/2", PARA CAIXA D'AGUA | UN | 26.33
100 | ADAPTADOR PVC SOLDAVEL, COM FLANGES E ANEL DE VEDACAO, 60 MM X 2", PARA CAIXA D' AGUA | UN | 46
75 | ADAPTADOR PVC SOLDAVEL, COM FLANGES LIVRES, 110 MM X 4", PARA CAIXA D' AGUA | UN | 268.22
83 | ADAPTADOR PVC SOLDAVEL, COM FLANGES LIVRES, 75 MM X 2 1/2", PARA CAIXA D' AGUA | UN | 214.43
74 | ADAPTADOR PVC SOLDAVEL, COM FLANGES LIVRES, 85 MM X 3", PARA CAIXA D' AGUA | UN | 306.58
106 | ADAPTADOR PVC SOLDAVEL, LONGO, COM FLANGE LIVRE, 110 MM X 4", PARA CAIXA D' AGUA | UN | 387.68
88 | ADAPTADOR PVC SOLDAVEL, LONGO, COM FLANGE LIVRE, 32 MM X 1", PARA CAIXA D' AGUA | UN | 10.89
82 | ADAPTADOR PVC SOLDAVEL, LONGO, COM FLANGE LIVRE, 75 MM X 2 1/2", PARA CAIXA D' AGUA | UN | 204.01
105 | ADAPTADOR PVC SOLDAVEL, LONGO, COM FLANGE LIVRE, 85 MM X 3", PARA CAIXA D' AGUA | UN | 289.08
60 | ADAPTADOR PVC, COM REGISTRO, PARA PEAD, 20 MM X 3/4", PARA LIGACAO PREDIAL DE AGUA | UN | 5.03
72 | ADAPTADOR PVC, ROSCAVEL, COM FLANGES E ANEL DE VEDACAO, 1 1/2", PARA CAIXA D'AGUA | UN | 50.5
67 | ADAPTADOR PVC, ROSCAVEL, COM FLANGES E ANEL DE VEDACAO, 1/2", PARA CAIXA D' AGUA | UN | 16.33
71 | ADAPTADOR PVC, ROSCAVEL, COM FLANGES E ANEL DE VEDACAO, 1", PARA CAIXA D' AGUA | UN | 31.19
73 | ADAPTADOR PVC, ROSCAVEL, COM FLANGES E ANEL DE VEDACAO, 3/4", PARA CAIXA D' AGUA | UN | 15.62
46 | ADAPTADOR, PVC PBA, BOLSA/ROSCA, JE, DN 75 / DE 85 MM | UN | 36.97
47 | ADAPTADOR, PVC PBA, BOLSA/ROSCA, JE, DN 100 / DE 110 MM | UN | 63.21
48 | ADAPTADOR, PVC PBA, BOLSA/ROSCA, JE, DN 50 / DE 60 MM | UN | 16.49
52 | ADAPTADOR, PVC PBA, PONTA/ROSCA, JE, DN 50 / DE 60 MM | UN | 12.52
43 | ADAPTADOR, PVC PBA, PONTA/ROSCA, JE, DN 75 / DE 85 MM | UN | 42.28
39719 | ADESIVO / COLA DE CONTATO LIQUIDO, A BASE DE RESINAS, PARA COLAGEM DE ESPUMA PARA ISOLAMENTO TERMICO FLEXIVEL | L | 166.53
3410 | ADESIVO / COLA PARA EPS (ISOPOR) E OUTROS MATERIAIS | KG | 37.46
4791 | ADESIVO ACRILICO DE BASE AQUOSA / COLA DE CONTATO | KG | 40.71
157 | ADESIVO ESTRUTURAL A BASE DE RESINA EPOXI PARA INJECAO EM TRINCAS, BICOMPONENTE, BAIXA VISCOSIDADE | KG | 139.67
156 | ADESIVO ESTRUTURAL A BASE DE RESINA EPOXI, BICOMPONENTE, FLUIDO | KG | 49.73
131 | ADESIVO ESTRUTURAL A BASE DE RESINA EPOXI, BICOMPONENTE, PASTOSO (TIXOTROPICO) | KG | 42.53
21114 | ADESIVO PARA TUBOS CPVC, *75* G | UN | 32.82
119 | ADESIVO PLASTICO PARA PVC, BISNAGA COM 75 GR | UN | 8.32
122 | ADESIVO PLASTICO PARA PVC, FRASCO COM *850* GR | UN | 64.01
20080 | ADESIVO PLASTICO PARA PVC, FRASCO COM 175 GR | UN | 20.89
124 | ADITIVO ACELERADOR DE PEGA E ENDURECIMENTO PARA ARGAMASSAS E CONCRETOS, LIQUIDO E ISENTO DE CLORETOS | L | 16.4
7334 | ADITIVO ADESIVO LIQUIDO PARA ARGAMASSAS DE REVESTIMENTOS CIMENTICIOS | L | 16.17
123 | ADITIVO IMPERMEABILIZANTE DE PEGA NORMAL PARA ARGAMASSAS E CONCRETOS SEM ARMACAO, LIQUIDO E ISENTO DE CLORETOS | L | 6.71
127 | ADITIVO IMPERMEABILIZANTE DE PEGA ULTRARRAPIDA, LIQUIDO E ISENTO DE CLORETOS | L | 16.02
41373 | ADITIVO LIQUIDO IMPERMEABILIZANTE CRISTALIZANTE | L | 22.32
133 | ADITIVO LIQUIDO INCORPORADOR DE AR PARA CONCRETO E ARGAMASSA, LIQUIDO E ISENTO DE CLORETOS | L | 6.65
43617 | ADITIVO PLASTIFICANTE E ESTABILIZADOR PARA ARGAMASSAS DE ASSENTAMENTO E REBOCO, LIQUIDO E ISENTO DE CLORETOS | L | 7.43
132 | ADITIVO PLASTIFICANTE RETARDADOR DE PEGA E REDUTOR DE AGUA PARA CONCRETO, LIQUIDO E ISENTO DE CLORETOS | L | 6.9
43618 | ADITIVO SUPERPLASTIFICANTE DE PEGA NORMAL PARA CONCRETO, LIQUIDO E ISENTO DE CLORETOS | KG | 17.36
37476 | ADUELA/ GALERIA PRE-MOLDADA DE CONCRETO ARMADO, SECAO QUADRADA INTERNA DE 1,50 X 1,50 M (L X A), MISULA DE 20 X 20 CM, C = 1,00 M, ESPESSURA MIN = 15 CM, TB-45 E FCK DO CONCRETO = 30 MPA | UN | 3843.52
37478 | ADUELA/ GALERIA PRE-MOLDADA DE CONCRETO ARMADO, SECAO RETANGULAR INTERNA DE 2,00 X 2,00 M (L X A), MISULA DE 20 X 20 CM, C = 1,00 M, ESPESSURA MIN = 15 CM, TB-45 E FCK DO CONCRETO = 30 MPA | UN | 4814.11
37477 | ADUELA/ GALERIA PRE-MOLDADA DE CONCRETO ARMADO, SECAO RETANGULAR INTERNA DE 2,50 X 2,50 M (L X A), MISULA DE 20 X 20 CM, C = 1,00 M, ESPESSURA MIN = 15 CM, TB-45 E FCK DO CONCRETO = 30 MPA | UN | 6522.35
37479 | ADUELA/ GALERIA PRE-MOLDADA DE CONCRETO ARMADO, SECAO RETANGULAR INTERNA DE 3,00 X 3,00 M (L X A), MISULA DE 20 X 20 CM, C = 1.00 M, ESPESSURA MIN = 20 CM, TB-45 E FCK DO CONCRETO = 30 MPA | UN | 7735.58
4319 | AFASTADOR PARA TELHA DE FIBROCIMENTO CANALETE 90 OU KALHETAO | UN | 1.81
42409 | AGENTE DE CURA, PROTETOR DA EVAPORACAO DA AGUA DE HIDRATACAO DO CONCRETO | KG | 10.93
40553 | AGREGADO RECICLADO, TIPO RACHAO RECICLADO CINZA, CLASSE A | M3 | 48.5
6114 | AJUDANTE DE ARMADOR (HORISTA) | H | 13.55
40912 | AJUDANTE DE ARMADOR (MENSALISTA) | MES | 2375.33
247 | AJUDANTE DE ELETRICISTA (HORISTA) | H | 13.55
40919 | AJUDANTE DE ELETRICISTA (MENSALISTA) | MES | 2375.33
40984 | AJUDANTE DE ESTRUTURAS METALICAS (MENSALISTA) | MES | 3305.76
44499 | AJUDANTE DE ESTRUTURAS METALICAS HORISTA | H | 18.86
248 | AJUDANTE DE OPERACAO EM GERAL (HORISTA) | H | 19.7
41086 | AJUDANTE DE OPERACAO EM GERAL (MENSALISTA) | MES | 3451.4
34466 | AJUDANTE DE PINTOR (HORISTA) | H | 13.55
41083 | AJUDANTE DE PINTOR (MENSALISTA) | MES | 2375.33
252 | AJUDANTE DE SERRALHEIRO (HORISTA) | H | 13.55
40909 | AJUDANTE DE SERRALHEIRO (MENSALISTA) | MES | 2375.33
242 | AJUDANTE ESPECIALIZADO (HORISTA) | H | 13.72
41085 | AJUDANTE ESPECIALIZADO (MENSALISTA) | MES | 2406.17
427 | ALCA PREFORMADA DE CONTRA POSTE, EM ACO GALVANIZADO, PARA CABO 3/16", COMPRIMENTO *860* MM | UN | 11.28
417 | ALCA PREFORMADA DE DISTRIBUICAO, EM ACO GALVANIZADO, PARA CABO DE ALUMINIO DIAMETRO 16 A 25 MM | UN | 5.32
11273 | ALCA PREFORMADA DE DISTRIBUICAO, EM ACO GALVANIZADO, PARA CONDUTORES DE ALUMINIO AWG 1/0 (CAA 6/1 OU CA 7 FIOS) | UN | 16.51
11272 | ALCA PREFORMADA DE DISTRIBUICAO, EM ACO GALVANIZADO, PARA CONDUTORES DE ALUMINIO AWG 2 (CAA 6/1 OU CA 7 FIOS) | UN | 9.96
11275 | ALCA PREFORMADA DE SERVICO, EM ACO GALVANIZADO, PARA CONDUTORES DE ALUMINIO AWG 4 (CAA 6/1) | UN | 4
11274 | ALCA PREFORMADA DE SERVICO, EM ACO GALVANIZADO, PARA CONDUTORES DE ALUMINIO AWG 6 (CAA 6/1) | UN | 3.05
38470 | ALICATE DE CORTE DIAGONAL 6 " COM ISOLAMENTO | UN | 38
38547 | ALICATE DE CRIMPAR RJ11, RJ12 E RJ45 | UN | 103.69
38469 | ALICATE DE PRESSAO PARA SOLDA DE CHAPA 18 " | UN | 111.5
38467 | ALICATE DE PRESSAO 11 " PARA SOLDA, TIPO C | UN | 62.74
38468 | ALICATE DE PRESSAO 11 " PARA SOLDA, TIPO U | UN | 69.03
38471 | ALICATE PARA ANEIS DE PISTAO, CAPACIDADE 50 A 100 MM | UN | 89.65
37370 | ALIMENTACAO - HORISTA (COLETADO CAIXA - ENCARGOS COMPLEMENTARES) | H | 4.28
40862 | ALIMENTACAO - MENSALISTA (COLETADO CAIXA - ENCARGOS COMPLEMENTARES) | MES | 806.41
10658 | ALISADORA DE CONCRETO COM MOTOR A GASOLINA DE 5,5 HP, PESO COM MOTOR DE 78 KG, 4 PAS | UN | 8189.5
253 | ALMOXARIFE (HORISTA) | H | 27.6
40809 | ALMOXARIFE (MENSALISTA) | MES | 4832.85
42428 | ALONGADOR COM TRES ALTURAS, EM TUBO DE ACO CARBONO, PINTURA NO PROCESSO ELETROSTATICO - EQUIPAMENTO DE GINASTICA PARA ACADEMIA AO AR LIVRE / ACADEMIA DA TERCEIRA IDADE - ATI | UN | 2271
583 | ALUMINIO ANODIZADO | KG | 61.01
301 | ANEL BORRACHA PARA TUBO ESGOTO PREDIAL, DN 100 MM (NBR 5688) | UN | 3.48
296 | ANEL BORRACHA PARA TUBO ESGOTO PREDIAL, DN 50 MM (NBR 5688) | UN | 1.96
297 | ANEL BORRACHA PARA TUBO ESGOTO PREDIAL, DN 75 MM (NBR 5688) | UN | 2.89
299 | ANEL BORRACHA, DN 100 MM, PARA TUBO SERIE REFORCADA ESGOTO PREDIAL | UN | 4.08
300 | ANEL BORRACHA, DN 150 MM, PARA TUBO SERIE REFORCADA ESGOTO PREDIAL | UN | 14.12
20085 | ANEL BORRACHA, DN 50 MM, PARA TUBO SERIE REFORCADA ESGOTO PREDIAL | UN | 2.58
298 | ANEL BORRACHA, DN 75 MM, PARA TUBO SERIE REFORCADA ESGOTO PREDIAL | UN | 3.14
311 | ANEL BORRACHA, PARA TUBO PVC DEFOFO, DN 100 MM (NBR 7665) | UN | 11.65
318 | ANEL BORRACHA, PARA TUBO PVC DEFOFO, DN 150 MM (NBR 7665) | UN | 23.46
319 | ANEL BORRACHA, PARA TUBO PVC DEFOFO, DN 200 MM (NBR 7665) | UN | 36.78
303 | ANEL BORRACHA, PARA TUBO PVC, REDE COLETOR ESGOTO, DN 100 MM (NBR 7362) | UN | 3.85
305 | ANEL BORRACHA, PARA TUBO PVC, REDE COLETOR ESGOTO, DN 150 MM (NBR 7362) | UN | 12.13
306 | ANEL BORRACHA, PARA TUBO PVC, REDE COLETOR ESGOTO, DN 200 MM (NBR 7362) | UN | 18.39
307 | ANEL BORRACHA, PARA TUBO PVC, REDE COLETOR ESGOTO, DN 250 MM (NBR 7362) | UN | 46.47
309 | ANEL BORRACHA, PARA TUBO PVC, REDE COLETOR ESGOTO, DN 350 MM (NBR 7362) | UN | 76.12
310 | ANEL BORRACHA, PARA TUBO PVC, REDE COLETOR ESGOTO, DN 400 MM (NBR 7362) | UN | 105.5
328 | ANEL BORRACHA, PARA TUBO/CONEXAO PVC PBA, DN 100 MM, PARA REDE AGUA | UN | 9.22
325 | ANEL BORRACHA, PARA TUBO/CONEXAO PVC PBA, DN 50 MM, PARA REDE AGUA | UN | 2.72
20326 | ANEL BORRACHA, PARA TUBO/CONEXAO PVC PBA, DN 60 MM, PARA REDE AGUA | UN | 4.98
329 | ANEL BORRACHA, PARA TUBO/CONEXAO PVC PBA, DN 75 MM, PARA REDE AGUA | UN | 7.71
308 | ANEL BORRACHA, PARA TUBO, PVC REDE COLETOR ESGOTO, DN 300 MM (NBR 7362) | UN | 103.71
39642 | ANEL DE BORRACHA PARA VEDACAO DE DUTO PEAD CORRUGADO PARA ELETRICA, DN 1 1/2" (NBR 15715) | UN | 3.42
39641 | ANEL DE BORRACHA PARA VEDACAO DE DUTO PEAD CORRUGADO PARA ELETRICA, DN 1 1/4" (NBR 15715) | UN | 3
39643 | ANEL DE BORRACHA PARA VEDACAO DE DUTO PEAD CORRUGADO PARA ELETRICA, DN 2" (NBR 15715) | UN | 4.01
39644 | ANEL DE BORRACHA PARA VEDACAO DE DUTO PEAD CORRUGADO PARA ELETRICA, DN 3" (NBR 15715) | UN | 6.22
39645 | ANEL DE BORRACHA PARA VEDACAO DE DUTO PEAD CORRUGADO PARA ELETRICA, DN 4" (NBR 15715) | UN | 6.82
41610 | ANEL DE CONCRETO ARMADO COM FUNDO, PARA FOSSA E POCO 1,50 X *0,50* M | UN | 713.07
41611 | ANEL DE CONCRETO ARMADO COM FUNDO, PARA FOSSA E POCO 2,00 X *0,50* M | UN | 1123.94
41612 | ANEL DE CONCRETO ARMADO COM FUNDO, PARA FOSSA E POCO 2,50 X *0,50* M | UN | 1578.17
41637 | ANEL DE CONCRETO ARMADO, COM FUROS/DRENO PARA SUMIDOURO, D = 0,80 M, H = 0,50 M | UN | 147.52
41638 | ANEL DE CONCRETO ARMADO, COM FUROS/DRENO PARA SUMIDOURO, D = 1,00 M, H = 0,50M | UN | 192.17
41639 | ANEL DE CONCRETO ARMADO, COM FUROS/DRENO PARA SUMIDOURO, D = 1,50 M, H = 0,50 M | UN | 464.91
11789 | ANEL DE DISTRIBUICAO EM ACO GALVANIZADO PARA FIO FE-160 | UN | 1.5
20975 | ANEL DE EXPANSAO EM COBRE, ENGATE RAPIDO 1 1/2", PARA EMPATACAO MANGUEIRA DE COMBATE A INCENDIO PREDIAL | UN | 18.45
20976 | ANEL DE EXPANSAO EM COBRE, ENGATE RAPIDO 2 1/2", PARA EMPATACAO MANGUEIRA DE COMBATE A INCENDIO PREDIAL | UN | 27.87
40340 | ANEL DE VEDACAO/JUNTA ELASTICA, H = *16* MM, PARA TUBO DE CONCRETO, DN 300 MM | UN | 25.6
40341 | ANEL DE VEDACAO/JUNTA ELASTICA, H = *16* MM, PARA TUBO DE CONCRETO, DN 400 MM | UN | 30.55
40342 | ANEL DE VEDACAO/JUNTA ELASTICA, H = *16* MM, PARA TUBO DE CONCRETO, DN 500 MM | UN | 36.44
40343 | ANEL DE VEDACAO/JUNTA ELASTICA, H = *16* MM, PARA TUBO DE CONCRETO, DN 600 MM | UN | 43.22
40344 | ANEL DE VEDACAO/JUNTA ELASTICA, H = *18* MM, PARA TUBO DE CONCRETO, DN 700 MM | UN | 58.92
40345 | ANEL DE VEDACAO/JUNTA ELASTICA, H = *19* MM, PARA TUBO DE CONCRETO, DN 800 MM | UN | 72.6
40346 | ANEL DE VEDACAO/JUNTA ELASTICA, H = *19* MM, PARA TUBO DE CONCRETO, DN 900 MM | UN | 84.21
40347 | ANEL DE VEDACAO/JUNTA ELASTICA, H = *21* MM, PARA TUBO DE CONCRETO, DN 1000 MM | UN | 105.81
6138 | ANEL DE VEDACAO, PVC FLEXIVEL, 100 MM, PARA SAIDA DE BACIA / VASO SANITARIO | UN | 9.17
43424 | ANEL EM CONCRETO ARMADO, LISO, PARA FOSSAS SEPTICAS E SUMIDOUROS, COM FUNDO, DIAMETRO INTERNO DE 1,20 M E ALTURA DE 0,50 M | UN | 597.43
43426 | ANEL EM CONCRETO ARMADO, LISO, PARA FOSSAS SEPTICAS E SUMIDOUROS, COM FUNDO, DIAMETRO INTERNO DE 3,00 M E ALTURA DE 0,50 M | UN | 2060.55
12565 | ANEL EM CONCRETO ARMADO, LISO, PARA FOSSAS SEPTICAS E SUMIDOUROS, SEM FUNDO, DIAMETRO INTERNO DE 2,00 M E ALTURA DE 0,50 M | UN | 722.61
12567 | ANEL EM CONCRETO ARMADO, LISO, PARA FOSSAS SEPTICAS E SUMIDOUROS, SEM FUNDO, DIAMETRO INTERNO DE 2,50 M E ALTURA DE 0,50 M | UN | 970.58
12568 | ANEL EM CONCRETO ARMADO, LISO, PARA FOSSAS SEPTICAS E SUMIDOUROS, SEM FUNDO, DIAMETRO INTERNO DE 3,00 M E ALTURA DE 0,50 M | UN | 1358.82
43441 | ANEL EM CONCRETO ARMADO, LISO, PARA POCOS DE INSPECAO, COM FUNDO, DIAMETRO INTERNO DE 0,60 M E ALTURA DE 0,50 M | UN | 174.7
43423 | ANEL EM CONCRETO ARMADO, LISO, PARA POCOS DE INSPECAO, SEM FUNDO, DIAMETRO INTERNO DE 0,60 M E ALTURA DE 0,20 M | UN | 81.52
12532 | ANEL EM CONCRETO ARMADO, LISO, PARA POCOS DE INSPECAO, SEM FUNDO, DIAMETRO INTERNO DE 0,60 M E ALTURA DE 0,50 M | UN | 125.73
43444 | ANEL EM CONCRETO ARMADO, LISO, PARA POCOS DE VISITA, POCOS DE INSPECAO, FOSSAS SEPTICAS E SUMIDOUROS, COM FUNDO, DIAMETRO INTERNO DE 1,20 M E ALTURA DE 0,75 M | UN | 422.2
12551 | ANEL EM CONCRETO ARMADO, LISO, PARA POCOS DE VISITA, POCOS DE INSPECAO, FOSSAS SEPTICAS E SUMIDOUROS, SEM FUNDO, DIAMETRO INTERNO DE 1,20 M E ALTURA DE 0,50 M | UN | 301.23
43442 | ANEL EM CONCRETO ARMADO, LISO, PARA POCOS DE VISITAS, POCOS DE INSPECAO, FOSSAS SEPTICAS E SUMIDOUROS, COM FUNDO, DIAMETRO INTERNO DE 0,80 M E ALTURA DE 0,50 M | UN | 232.94
43443 | ANEL EM CONCRETO ARMADO, LISO, PARA POCOS DE VISITAS, POCOS DE INSPECAO, FOSSAS SEPTICAS E SUMIDOUROS, COM FUNDO, DIAMETRO INTERNO DE 1,00 M E ALTURA DE 0,50 M | UN | 305.73
12544 | ANEL EM CONCRETO ARMADO, LISO, PARA POCOS DE VISITAS, POCOS DE INSPECAO, FOSSAS SEPTICAS E SUMIDOUROS, SEM FUNDO, DIAMETRO INTERNO DE 0,80 M E ALTURA DE 0,50 M | UN | 164.99
12547 | ANEL EM CONCRETO ARMADO, LISO, PARA POCOS DE VISITAS, POCOS DE INSPECAO, FOSSAS SEPTICAS E SUMIDOUROS, SEM FUNDO, DIAMETRO INTERNO DE 1,00 M E ALTURA DE 0,50 M | UN | 221.91
43445 | ANEL EM CONCRETO ARMADO, LISO, PARA, POCOS DE VISITA, POCOS DE INSPECAO, FOSSAS SEPTICAS E SUMIDOUROS, COM FUNDO, DIAMETRO INTERNO DE 1,50 M E ALTURA DE 1,00 M | UN | 582.35
12563 | ANEL EM CONCRETO ARMADO, LISO, PARA, POCOS DE VISITA, POCOS DE INSPECAO, FOSSAS SEPTICAS E SUMIDOUROS, SEM FUNDO, DIAMETRO INTERNO DE 1,50 M E ALTURA DE 0,50 M | UN | 416.65
43425 | ANEL EM CONCRETO ARMADO, PERFURADO, PARA FOSSAS SEPTICAS E SUMIDOUROS, SEM FUNDO, DIAMETRO INTERNO DE 1,20 M E ALTURA DE 0,50 M | UN | 262.05
43446 | ANEL EM CONCRETO ARMADO, PERFURADO, PARA FOSSAS SEPTICAS E SUMIDOUROS, SEM FUNDO, DIAMETRO INTERNO DE 2,00 M E ALTURA DE 0,50 M | UN | 553.23
43447 | ANEL EM CONCRETO ARMADO, PERFURADO, PARA FOSSAS SEPTICAS E SUMIDOUROS, SEM FUNDO, DIAMETRO INTERNO DE 2,50 M E ALTURA DE 0,50 M | UN | 679.41
43448 | ANEL EM CONCRETO ARMADO, PERFURADO, PARA FOSSAS SEPTICAS E SUMIDOUROS, SEM FUNDO, DIAMETRO INTERNO DE 3,00 M E ALTURA DE 0,50 M | UN | 951.17
13761 | APARELHO CORTE OXI-ACETILENO PARA SOLDA E CORTE CONTENDO MACARICO SOLDA, BICO DE CORTE, CILINDROS, REGULADORES, MANGUEIRAS E CARRINHO | UN | 3262.43
4814 | APARELHO SINALIZADOR LUMINOSO COM LED, PARA SAIDA GARAGEM, COM 2 LENTES EM POLICARBONATO, BIVOLT (INCLUI SUPORTE DE FIXACAO) | UN | 77.38
44473 | APOIO DO PORTA DENTE PARA FRESADORA DE ASFALTO | UN | 2643.01
6122 | APONTADOR OU APROPRIADOR DE MAO DE OBRA (HORISTA) | H | 28.76
40810 | APONTADOR OU APROPRIADOR DE MAO DE OBRA (MENSALISTA) | MES | 5037.05
21100 | AQUECEDOR DE AGUA A GAS GLP/GN COM CAPACIDADE DE ARMAZENAMENTO DE 50 A 80 L | UN | 3235.51
11816 | AQUECEDOR DE AGUA ELETRICO RESERVATORIO DE 100 L CILINDRICO EM COBRE, REFORCADO COM ACO CARBONO, MONOFASICO, TENSAO NOMINAL 220 V | UN | 3450
11814 | AQUECEDOR DE AGUA ELETRICO RESERVATORIO DE 500 L CILINDRICO EM COBRE, REFORCADO COM ACO CARBONO, MONOFASICO, TENSAO NOMINAL 220 V | UN | 7509.78
14186 | AQUECEDOR DE AGUA ELETRICO RESERVATORIO DE 500 L CILINDRICO EM COBRE, REFORCADO COM ACO CARBONO, TRIFASICO, TENSAO NOMINAL 220/380/400 V, POTENCIA 24 KW | UN | 9429.55
14185 | AQUECEDOR DE AGUA ELETRICO RESERVATORIO DE 700 L CILINDRICO EM COBRE, REFORCADO COM ACO CARBONO, MONOFASICO, TENSAO NOMINAL 220 V | UN | 12214.94
11811 | AQUECEDOR DE AGUA ELETRICO HORIZONTAL, RESERVATORIO DE 200 L CILINDRICO EM COBRE, REFORCADO COM ACO CARBONO, MONOFASICO, TENSAO NOMINAL 220 V | UN | 4670.53
44498 | AQUECEDOR DE OLEO BPF (FLUIDO) TERMICO, CAPACIDADE DE 300.000 KCAL/H | UN | 318204.48
34469 | AQUECEDOR SOLAR COM RESERVATORIO TERMICO DE 1000 L E *5* PLACAS COLETORAS DE *2,0* M2 (NAO INCLUI ACESSORIOS) (SEM INSTALACAO) | UN | 18363.91
34476 | AQUECEDOR SOLAR COM RESERVATORIO TERMICO DE 400 L E *2* PLACAS COLETORAS DE *2,0* M2 (NAO INCLUI ACESSORIOS) (SEM INSTALACAO) | UN | 9577.55
34477 | AQUECEDOR SOLAR COM RESERVATORIO TERMICO DE 600 L E *3* PLACAS COLETORAS DE *2,0* M2 (NAO INCLUI ACESSORIOS) (SEM INSTALACAO) | UN | 12711.26
34482 | AQUECEDOR SOLAR COM RESERVATORIO TERMICO DE 800 L E *4* PLACAS COLETORAS DE *2,0* M2 (NAO INCLUI ACESSORIOS) (SEM INSTALACAO) | UN | 11871.62
34472 | AQUECEDOR SOLAR DE INSTALACAO EXTERNA, KIT COMPACTO, CONJUNTO COM RESERVATORIO TERMICO DE 200 L, PLACA COLETORA DE *2,0* M2 E INCLUSO ACESSORIOS (RESIDENCIAS ATE 120,00 M2 E DE 4 A 5 BANHOS POR DIA) (SEM INSTALACAO) | UN | 5650
42425 | AR CONDICIONADO SPLIT INVERTER, HI-WALL (PAREDE), 12000 BTU/H, CICLO FRIO, 60HZ, CLASSIFICACAO A (SELO PROCEL), GAS HFC, CONTROLE S/FIO | UN | 2269.93
42422 | AR CONDICIONADO SPLIT INVERTER, HI-WALL (PAREDE), 18000 BTU/H, CICLO FRIO, 60HZ, CLASSIFICACAO A (SELO PROCEL), GAS HFC, CONTROLE S/FIO | UN | 3369.79
43184 | AR CONDICIONADO SPLIT INVERTER, HI-WALL (PAREDE), 24000 BTU/H, CICLO FRIO, 60HZ, CLASSIFICACAO A (SELO PROCEL), GAS HFC, CONTROLE S/FIO | UN | 4657.37
42424 | AR CONDICIONADO SPLIT INVERTER, HI-WALL (PAREDE), 9000 BTU/H, CICLO FRIO, 60HZ, CLASSIFICACAO A (SELO PROCEL), GAS HFC, CONTROLE S/FIO | UN | 2027.25
42421 | AR CONDICIONADO SPLIT INVERTER, PISO TETO, APRESENTANDO ENTRE 54000 E 58000 BTU/H, CICLO FRIO, 60HZ, CLASSIFICACAO ENERGETICA A OU B (SELO PROCEL), GAS HFC, CONTROLE S/FIO | UN | 18457.86
42416 | AR CONDICIONADO SPLIT INVERTER, PISO TETO, 18000 BTU/H, CICLO FRIO, 60HZ, CLASSIFICACAO ENERGETICA A OU B (SELO PROCEL), GAS HFC, CONTROLE S/FIO | UN | 8739.23
42417 | AR CONDICIONADO SPLIT INVERTER, PISO TETO, 24000 BTU/H, CICLO FRIO, 60HZ, CLASSIFICACAO ENERGETICA A OU B (SELO PROCEL), GAS HFC, CONTROLE S/FIO | UN | 9797.39
42419 | AR CONDICIONADO SPLIT INVERTER, PISO TETO, 36000 BTU/H, CICLO FRIO, 60HZ, CLASSIFICACAO ENERGETICA A OU B (SELO PROCEL), GAS HFC, CONTROLE S/FIO | UN | 11068.97
42420 | AR CONDICIONADO SPLIT INVERTER, PISO TETO, 48000 BTU/H, CICLO FRIO, 60HZ, CLASSIFICACAO ENERGETICA A OU B (SELO PROCEL), GAS HFC, CONTROLE S/FIO | UN | 15213.48
43195 | AR CONDICIONADO SPLIT ON/OFF, CASSETE (TETO), FRIO 4 VIAS 18000 BTUS/H, CLASSIFICACAO ENERGETICA C - SELO PROCEL, GAS HFC, CONTROLE S/ FIO | UN | 5356.88
43196 | AR CONDICIONADO SPLIT ON/OFF, CASSETE (TETO), FRIO 4 VIAS 24000 BTUS/H, CLASSIFICACAO ENERGETICA C - SELO PROCEL, GAS HFC, CONTROLE S/ FIO | UN | 6639.08
43198 | AR CONDICIONADO SPLIT ON/OFF, CASSETE (TETO), FRIO 4 VIAS 36000 BTUS/H, CLASSIFICACAO ENERGETICA C - SELO PROCEL, GAS HFC, CONTROLE S/ FIO | UN | 9865.52
43199 | AR CONDICIONADO SPLIT ON/OFF, CASSETE (TETO), FRIO 4 VIAS 48000 BTUS/H, CLASSIFICACAO ENERGETICA C - SELO PROCEL, GAS HFC, CONTROLE S/ FIO | UN | 10227.03
43200 | AR CONDICIONADO SPLIT ON/OFF, CASSETE (TETO), FRIO 4 VIAS 60000 BTUS/H, CLASSIFICACAO ENERGETICA C - SELO PROCEL, GAS HFC, CONTROLE S/ FIO | UN | 11736.26
39556 | AR CONDICIONADO SPLIT ON/OFF, CASSETE (TETO), 18000 BTUS/H, CICLO QUENTE/FRIO, 60 HZ, CLASSIFICACAO ENERGETICA C - SELO PROCEL, GAS HFC, CONTROLE S/ FIO | UN | 6410
39557 | AR CONDICIONADO SPLIT ON/OFF, CASSETE (TETO), 24000 BTUS/H, CICLO QUENTE/FRIO, 60 HZ, CLASSIFICACAO ENERGETICA C - SELO PROCEL, GAS HFC, CONTROLE S/ FIO | UN | 6902.17
39559 | AR CONDICIONADO SPLIT ON/OFF, CASSETE (TETO), 36000 BTUS/H, CICLO QUENTE/FRIO, 60 HZ, CLASSIFICACAO ENERGETICA A - SELO PROCEL, GAS HFC, CONTROLE S/ FIO | UN | 10200.08
39560 | AR CONDICIONADO SPLIT ON/OFF, CASSETE (TETO), 48000 BTUS/H, CICLO QUENTE/FRIO, 60 HZ, CLASSIFICACAO ENERGETICA A - SELO PROCEL, GAS HFC, CONTROLE S/ FIO | UN | 11800.5
39561 | AR CONDICIONADO SPLIT ON/OFF, CASSETE (TETO), 60000 BTUS/H, CICLO QUENTE/FRIO, 60 HZ, CLASSIFICACAO ENERGETICA A - SELO PROCEL, GAS HFC, CONTROLE S/ FIO | UN | 12344.83
43190 | AR CONDICIONADO SPLIT ON/OFF, HI-WALL (PAREDE), 12000 BTUS/H, CICLO FRIO, 60 HZ, CLASSIFICACAO ENERGETICA A - SELO PROCEL, GAS HFC, CONTROLE S/ FIO | UN | 1821.77
39555 | AR CONDICIONADO SPLIT ON/OFF, HI-WALL (PAREDE), 12000 BTUS/H, CICLO QUENTE/FRIO, 60 HZ, CLASSIFICACAO ENERGETICA A - SELO PROCEL, GAS HFC, CONTROLE S/ FIO | UN | 1970.68
43191 | AR CONDICIONADO SPLIT ON/OFF, HI-WALL (PAREDE), 18000 BTUS/H, CICLO FRIO, 60 HZ, CLASSIFICACAO ENERGETICA A - SELO PROCEL, GAS HFC, CONTROLE S/ FIO | UN | 2621.28
39548 | AR CONDICIONADO SPLIT ON/OFF, HI-WALL (PAREDE), 18000 BTUS/H, CICLO QUENTE/FRIO, 60 HZ, CLASSIFICACAO ENERGETICA A - SELO PROCEL, GAS HFC, CONTROLE S/ FIO | UN | 2923.13
43192 | AR CONDICIONADO SPLIT ON/OFF, HI-WALL (PAREDE), 24000 BTUS/H, CICLO FRIO, 60 HZ, CLASSIFICACAO ENERGETICA A - SELO PROCEL, GAS HFC, CONTROLE S/ FIO | UN | 3433.64
39554 | AR CONDICIONADO SPLIT ON/OFF, HI-WALL (PAREDE), 24000 BTUS/H, CICLO QUENTE/FRIO, 60 HZ, CLASSIFICACAO ENERGETICA A - SELO PROCEL, GAS HFC, CONTROLE S/ FIO | UN | 3865.41
43194 | AR CONDICIONADO SPLIT ON/OFF, HI-WALL (PAREDE), 9000 BTUS/H, CICLO FRIO, 60 HZ, CLASSIFICACAO ENERGETICA A - SELO PROCEL, GAS HFC, CONTROLE S/ FIO | UN | 1560.65
39551 | AR CONDICIONADO SPLIT ON/OFF, HI-WALL (PAREDE), 9000 BTUS/H, CICLO QUENTE/FRIO, 60 HZ, CLASSIFICACAO ENERGETICA A - SELO PROCEL, GAS HFC, CONTROLE S/ FIO | UN | 1718.45
43185 | AR CONDICIONADO SPLIT ON/OFF, PISO TETO, 18.000 BTU/H, CICLO FRIO, 60HZ, CLASSIFICACAO ENERGETICA C - SELO PROCEL, GAS HFC, CONTROLE S/FIO | UN | 4883.52
43186 | AR CONDICIONADO SPLIT ON/OFF, PISO TETO, 24.000 BTU/H, CICLO FRIO, 60HZ, CLASSIFICACAO ENERGETICA C - SELO PROCEL, GAS HFC, CONTROLE S/FIO | UN | 5151.13
43187 | AR CONDICIONADO SPLIT ON/OFF, PISO TETO, 36.000 BTU/H, CICLO FRIO, 60HZ, CLASSIFICACAO ENERGETICA C - SELO PROCEL, GAS HFC, CONTROLE S/FIO | UN | 6835.6
43188 | AR CONDICIONADO SPLIT ON/OFF, PISO TETO, 48.000 BTU/H, CICLO FRIO, 60HZ, CLASSIFICACAO ENERGETICA C - SELO PROCEL, GAS HFC, CONTROLE S/FIO | UN | 8282.24
43189 | AR CONDICIONADO SPLIT ON/OFF, PISO TETO, 60.000 BTU/H, CICLO FRIO, 60HZ, CLASSIFICACAO ENERGETICA C - SELO PROCEL, GAS HFC, CONTROLE S/FIO | UN | 9316.14
39580 | AR-CONDICIONADO FRIO SPLITAO INVERTER 30 TR | UN | 73414.98
39577 | AR-CONDICIONADO FRIO SPLITAO MODULAR 10 TR | UN | 22978.73
39578 | AR-CONDICIONADO FRIO SPLITAO MODULAR 15 TR | UN | 29654.51
39579 | AR-CONDICIONADO FRIO SPLITAO MODULAR 20 TR | UN | 43144.99
39826 | AR-CONDICIONADO SPLIT INVERTER, PISO TETO, 24000 BTU/H, QUENTE/FRIO, 60HZ, CLASSIFICACAO ENERGETICA A - SELO PROCEL, GAS HFC, CONTROLE S/FIO | UN | 5298.99
10700 | ARADO REVERSIVEL COM 3 DISCOS DE 26" X 6MM REBOCAVEL | UN | 24282.2
346 | ARAME DE ACO OVALADO 15 X 17 ( 45,7 KG, 700 KGF), ROLO 1000 M | KG | 29.73
3312 | ARAME DE AMARRACAO PARA GABIAO GALVANIZADO, DIAMETRO 2,2 MM | KG | 26.33
339 | ARAME FARPADO GALVANIZADO, 14 BWG (2,11 MM), CLASSE 250 | M | 1.53
340 | ARAME FARPADO GALVANIZADO, 16 BWG (1,65 MM), CLASSE 250 | M | 1.38
43130 | ARAME GALVANIZADO 12 BWG, D = 2,76 MM (0,048 KG/M) OU 14 BWG, D = 2,11 MM (0,026 KG/M) | KG | 25.1
344 | ARAME GALVANIZADO 16 BWG, D = 1,65MM (0,0166 KG/M) | KG | 32.99
345 | ARAME GALVANIZADO 18 BWG, D = 1,24MM (0,009 KG/M) | KG | 35.8
43131 | ARAME GALVANIZADO 6 BWG, D = 5,16 MM (0,157 KG/M), OU 8 BWG, D = 4,19 MM (0,101 KG/M), OU 10 BWG, D = 3,40 MM (0,0713 KG/M) | KG | 29.16
3313 | ARAME PROTEGIDO COM POLIMERO PARA GABIAO, DIAMETRO 2,2 MM | KG | 33.89
43132 | ARAME RECOZIDO 16 BWG, D = 1,65 MM (0,016 KG/M) OU 18 BWG, D = 1,25 MM (0,01 KG/M) | KG | 25.1
366 | AREIA FINA - POSTO JAZIDA/FORNECEDOR (RETIRADO NA JAZIDA, SEM TRANSPORTE) | M3 | 110
367 | AREIA GROSSA - POSTO JAZIDA/FORNECEDOR (RETIRADO NA JAZIDA, SEM TRANSPORTE) | M3 | 111.43
370 | AREIA MEDIA - POSTO JAZIDA/FORNECEDOR (RETIRADO NA JAZIDA, SEM TRANSPORTE) | M3 | 110
368 | AREIA PARA ATERRO - POSTO JAZIDA/FORNECEDOR (RETIRADO NA JAZIDA, SEM TRANSPORTE) | M3 | 55
11075 | AREIA PARA LEITO FILTRANTE (0,42 A 1,68 MM) - POSTO JAZIDA/FORNECEDOR (RETIRADO NA JAZIDA, SEM TRANSPORTE) | M3 | 1262.46
1381 | ARGAMASSA COLANTE AC I PARA CERAMICAS | KG | 0.86
34353 | ARGAMASSA COLANTE AC II | KG | 1.6
37595 | ARGAMASSA COLANTE TIPO AC III | KG | 2.64
37596 | ARGAMASSA COLANTE TIPO AC III E | KG | 3.03
371 | ARGAMASSA INDUSTRIALIZADA MULTIUSO, PARA REVESTIMENTO INTERNO E EXTERNO E ASSENTAMENTO DE BLOCOS DIVERSOS | KG | 0.94
37553 | ARGAMASSA INDUSTRIALIZADA PARA CHAPISCO COLANTE | KG | 1.75
37552 | ARGAMASSA INDUSTRIALIZADA PARA CHAPISCO ROLADO | KG | 2.82
36880 | ARGAMASSA PARA REVESTIMENTO DECORATIVO MONOCAMADA | KG | 2.87
34355 | ARGAMASSA PISO SOBRE PISO | KG | 2.47
130 | ARGAMASSA POLIMERICA DE REPARO ESTRUTURAL, BICOMPONENTE | KG | 3.82
135 | ARGAMASSA POLIMERICA IMPERMEABILIZANTE SEMIFLEXIVEL, BICOMPONENTE (MEMBRANA IMPERMEABILIZANTE ACRILICA) | KG | 3.07
36886 | ARGAMASSA PRONTA PARA CONTRAPISO | KG | 0.89
38546 | ARGAMASSA USINADA AUTOADENSAVEL E AUTONIVELANTE PARA CONTRAPISO, COM BOMBEAMENTO (DISPONIBILIZACAO DE BOMBA), SEM O LANCAMENTO | M3 | 556.48
34549 | ARGILA EXPANDIDA, GRANULOMETRIA 2215 | M3 | 1110.67
6081 | ARGILA OU BARRO PARA ATERRO/REATERRO (COM TRANSPORTE ATE 10 KM) | M3 | 77.74
6077 | ARGILA OU BARRO PARA ATERRO/REATERRO (RETIRADO NA JAZIDA, SEM TRANSPORTE) | M3 | 55.53
6079 | ARGILA, ARGILA VERMELHA OU ARGILA ARENOSA (RETIRADA NA JAZIDA, SEM TRANSPORTE) | M3 | 55.53
1091 | ARMACAO VERTICAL COM HASTE E CONTRA-PINO, EM CHAPA DE ACO GALVANIZADO 3/16", COM 1 ESTRIBO E 1 ISOLADOR | UN | 44.95
1094 | ARMACAO VERTICAL COM HASTE E CONTRA-PINO, EM CHAPA DE ACO GALVANIZADO 3/16", COM 1 ESTRIBO, SEM ISOLADOR | UN | 31.44
1095 | ARMACAO VERTICAL COM HASTE E CONTRA-PINO, EM CHAPA DE ACO GALVANIZADO 3/16", COM 2 ESTRIBOS, E 2 ISOLADORES | UN | 66.82
1092 | ARMACAO VERTICAL COM HASTE E CONTRA-PINO, EM CHAPA DE ACO GALVANIZADO 3/16", COM 2 ESTRIBOS, SEM ISOLADOR | UN | 51.7
1093 | ARMACAO VERTICAL COM HASTE E CONTRA-PINO, EM CHAPA DE ACO GALVANIZADO 3/16", COM 3 ESTRIBOS E 3 ISOLADORES | UN | 120.74
1090 | ARMACAO VERTICAL COM HASTE E CONTRA-PINO, EM CHAPA DE ACO GALVANIZADO 3/16", COM 3 ESTRIBOS, SEM ISOLADOR | UN | 86.44
1096 | ARMACAO VERTICAL COM HASTE E CONTRA-PINO, EM CHAPA DE ACO GALVANIZADO 3/16", COM 4 ESTRIBOS E 4 ISOLADORES | UN | 155.57
1097 | ARMACAO VERTICAL COM HASTE E CONTRA-PINO, EM CHAPA DE ACO GALVANIZADO 3/16", COM 4 ESTRIBOS, SEM ISOLADOR | UN | 132.06
378 | ARMADOR (HORISTA) | H | 21.79
40911 | ARMADOR (MENSALISTA) | MES | 3815.8
33939 | ARQUITETO JUNIOR | H | 80.87
40815 | ARQUITETO JUNIOR (MENSALISTA) | MES | 14160.35
34760 | ARQUITETO PAISAGISTA | H | 80.63
40935 | ARQUITETO PAISAGISTA (MENSALISTA) | MES | 14119.58
33952 | ARQUITETO PLENO | H | 114.86
40816 | ARQUITETO PLENO (MENSALISTA) | MES | 20113.59
33953 | ARQUITETO SENIOR | H | 151.87
40817 | ARQUITETO SENIOR (MENSALISTA) | MES | 26591.95
13348 | ARRUELA EM ACO GALVANIZADO, DIAMETRO EXTERNO = 35MM, ESPESSURA = 3MM, DIAMETRO DO FURO= 18MM | UN | 1.54
39211 | ARRUELA EM ALUMINIO, COM ROSCA, DE 1 1/4", PARA ELETRODUTO | UN | 2.13
39212 | ARRUELA EM ALUMINIO, COM ROSCA, DE 1 1/2", PARA ELETRODUTO | UN | 2.38
39208 | ARRUELA EM ALUMINIO, COM ROSCA, DE 1/2", PARA ELETRODUTO | UN | 0.65
39210 | ARRUELA EM ALUMINIO, COM ROSCA, DE 1", PARA ELETRODUTO | UN | 1.19
39214 | ARRUELA EM ALUMINIO, COM ROSCA, DE 2 1/2", PARA ELETRODUTO | UN | 4.4
39213 | ARRUELA EM ALUMINIO, COM ROSCA, DE 2", PARA ELETRODUTO | UN | 3.11
39209 | ARRUELA EM ALUMINIO, COM ROSCA, DE 3/4", PARA ELETRODUTO | UN | 0.77
39207 | ARRUELA EM ALUMINIO, COM ROSCA, DE 3/8", PARA ELETRODUTO | UN | 1.19
39215 | ARRUELA EM ALUMINIO, COM ROSCA, DE 3", PARA ELETRODUTO | UN | 8.02
39216 | ARRUELA EM ALUMINIO, COM ROSCA, DE 4", PARA ELETRODUTO | UN | 11.19
11267 | ARRUELA LISA, REDONDA, DE LATAO POLIDO, DIAMETRO NOMINAL 5/8", DIAMETRO EXTERNO = 34 MM, DIAMETRO DO FURO = 17 MM, ESPESSURA = *2,5* MM | UN | 1.35
379 | ARRUELA QUADRADA EM ACO GALVANIZADO, DIMENSAO = 38 MM, ESPESSURA = 3MM, DIAMETRO DO FURO= 18 MM | UN | 1.35
510 | ASFALTO MODIFICADO TIPO I - NBR 9910 (ASFALTO OXIDADO PARA IMPERMEABILIZACAO, COEFICIENTE DE PENETRACAO 25-40) | KG | 10.7
516 | ASFALTO MODIFICADO TIPO II - NBR 9910 (ASFALTO OXIDADO PARA IMPERMEABILIZACAO, COEFICIENTE DE PENETRACAO 20-35) | KG | 12.67
509 | ASFALTO MODIFICADO TIPO III - NBR 9910 (ASFALTO OXIDADO PARA IMPERMEABILIZACAO, COEFICIENTE DE PENETRACAO 15-25) | KG | 14.22
40331 | ASSENTADOR DE MANILHAS | H | 44.51
40930 | ASSENTADOR DE MANILHAS (MENSALISTA) | MES | 7796.51
11761 | ASSENTO VASO SANITARIO INFANTIL EM PLASTICO BRANCO | UN | 83.06
377 | ASSENTO SANITARIO DE PLASTICO, TIPO CONVENCIONAL | UN | 39.03
7588 | AUTOMATICO DE BOIA SUPERIOR / INFERIOR, *15* A / 250 V | UN | 48.38
34392 | AUXILIAR DE ALMOXARIFE (HORISTA) | H | 17.16
40908 | AUXILIAR DE ALMOXARIFE (MENSALISTA) | MES | 3008.43
34551 | AUXILIAR DE AZULEJISTA (HORISTA) | H | 13.55
41078 | AUXILIAR DE AZULEJISTA (MENSALISTA) | MES | 2375.33
246 | AUXILIAR DE ENCANADOR OU BOMBEIRO HIDRAULICO (HORISTA) | H | 13.55
40927 | AUXILIAR DE ENCANADOR OU BOMBEIRO HIDRAULICO (MENSALISTA) | MES | 2375.33
2350 | AUXILIAR DE ESCRITORIO (HORISTA) | H | 19.21
40812 | AUXILIAR DE ESCRITORIO (MENSALISTA) | MES | 3365.7
245 | AUXILIAR DE LABORATORISTA DE SOLOS E DE CONCRETO (HORISTA) | H | 27.96
41090 | AUXILIAR DE LABORATORISTA DE SOLOS E DE CONCRETO (MENSALISTA) | MES | 4897.54
251 | AUXILIAR DE MECANICO | H | 21.75
40975 | AUXILIAR DE MECANICO (MENSALISTA) | MES | 3809.81
6127 | AUXILIAR DE PEDREIRO (HORISTA) | H | 13.55
41072 | AUXILIAR DE PEDREIRO (MENSALISTA) | MES | 2375.33
6121 | AUXILIAR DE SERVICOS GERAIS | H | 13.03
41071 | AUXILIAR DE SERVICOS GERAIS (MENSALISTA) | MES | 2282.7
244 | AUXILIAR DE TOPOGRAFO (HORISTA) | H | 15.38
41093 | AUXILIAR DE TOPOGRAFO (MENSALISTA) | MES | 2693.65
532 | AUXILIAR TECNICO / ASSISTENTE DE ENGENHARIA | H | 35.8
40931 | AUXILIAR TECNICO / ASSISTENTE DE ENGENHARIA (MENSALISTA) | MES | 6269.1
36150 | AVENTAL DE SEGURANCA DE RASPA DE COURO 1,00 X 0,60 M | UN | 44.19
4760 | AZULEJISTA OU LADRILHEIRO (HORISTA) | H | 21.79
41069 | AZULEJISTA OU LADRILHEIRO (MENSALISTA) | MES | 3815.8
10422 | BACIA SANITARIA (VASO) COM CAIXA ACOPLADA, SIFAO APARENTE, DE LOUCA BRANCA (SEM ASSENTO) | UN | 359.82
44019 | BACIA SANITARIA (VASO) COM CAIXA ACOPLADA, SIFAO OCULTO / CARENADO, DE LOUCA BRANCA (SEM ASSENTO ) - PADRAO ALTO | UN | 498.08
36520 | BACIA SANITARIA (VASO) CONVENCIONAL PARA PCD, SEM FURO FRONTAL, DE LOUCA BRANCA (SEM ASSENTO) | UN | 605.61
42319 | BACIA SANITARIA (VASO) CONVENCIONAL PARA USO ESPECIFICO (HOSPITAIS, CLINICAS), COM FURO FRONTAL, DE LOUCA BRANCA, SEM ASSENTO | UN | 542.66
10420 | BACIA SANITARIA (VASO) CONVENCIONAL, DE LOUCA BRANCA, SIFAO APARENTE, SAIDA VERTICAL (SEM ASSENTO) | UN | 192.5
10421 | BACIA SANITARIA (VASO) CONVENCIONAL, DE LOUCA COLORIDA, SIFAO APARENTE, SAIDA VERTICAL (SEM ASSENTO) | UN | 211.53
11786 | BACIA SANITARIA (VASO) INFANTIL, SIFONADO, DE LOUCA BRANCA, (SEM ASSENTO) | UN | 426.53
10 | BALDE PLASTICO CAPACIDADE *10* L | UN | 10.12
4815 | BALDE VERMELHO PARA SINALIZACAO DE VIAS | UN | 6.24
541 | BANCADA DE MARMORE SINTETICO COM UMA CUBA, 120 X *60* CM | UN | 190
542 | BANCADA DE MARMORE SINTETICO COM UMA CUBA, 150 X *60* CM | UN | 238.16
540 | BANCADA DE MARMORE SINTETICO COM UMA CUBA, 200 X *60* CM | UN | 536.7
38364 | BANCADA/ BANCA EM GRANITO, POLIDO, TIPO ANDORINHA/ QUARTZ/ CASTELO/ CORUMBA OU OUTROS EQUIVALENTES DA REGIAO, COM CUBA INOX, FORMATO *120 X 60* CM, E= *2* CM | UN | 644.65
11692 | BANCADA/ BANCA/ BALCAO/ TAMPO EM MARMORE BRANCO COMUM, POLIDO, LISO, ACABAMENTO RETO, E= *3* CM (SEM FUROS) | M2 | 365.06
1746 | BANCADA/BANCA/PIA DE ACO INOXIDAVEL (AISI 430) COM 1 CUBA CENTRAL, COM VALVULA, ESCORREDOR DUPLO, DE *0,55 X 1,20* M | UN | 220.26
1748 | BANCADA/BANCA/PIA DE ACO INOXIDAVEL (AISI 430) COM 1 CUBA CENTRAL, COM VALVULA, ESCORREDOR DUPLO, DE *0,55 X 1,40* M | UN | 292.89
1749 | BANCADA/BANCA/PIA DE ACO INOXIDAVEL (AISI 430) COM 1 CUBA CENTRAL, COM VALVULA, ESCORREDOR DUPLO, DE *0,55 X 1,80* M | UN | 424.35
37412 | BANCADA/BANCA/PIA DE ACO INOXIDAVEL (AISI 430) COM 1 CUBA CENTRAL, COM VALVULA, LISA (SEM ESCORREDOR), DE *0,55 X 1,20* M | UN | 215.3
1745 | BANCADA/BANCA/PIA DE ACO INOXIDAVEL (AISI 430) COM 1 CUBA CENTRAL, SEM VALVULA, ESCORREDOR DUPLO, DE *0,55 X 1,60* M | UN | 256.02
1750 | BANCADA/BANCA/PIA DE ACO INOXIDAVEL (AISI 430) COM 2 CUBAS, COM VALVULAS, ESCORREDOR DUPLO, DE *0,55 X 2,00* M | UN | 598.29
11687 | BANCADA/TAMPO ACO INOX (AISI 304), LARGURA 60 CM, COM RODABANCA (NAO INCLUI PES DE APOIO) | M | 953.26
11689 | BANCADA/TAMPO ACO INOX (AISI 304), LARGURA 70 CM, COM RODABANCA (NAO INCLUI PES DE APOIO) | M | 1194.38
11693 | BANCADA/TAMPO LISO (SEM CUBA) EM MARMORE SINTETICO | M2 | 210.67
36215 | BANCO ARTICULADO PARA BANHO, EM ACO INOX POLIDO, 70* CM X 45* CM | UN | 964.69
42439 | BANCO COM ENCOSTO, 1,60M* DE COMPRIMENTO, EM TUBO DE ACO CARBONO E PINTURA NO PROCESSO ELETROSTATICO - PARA ACADEMIA AO AR LIVRE / ACADEMIA DA TERCEIRA IDADE - ATI | UN | 1207.84
38381 | BANDEJA DE PINTURA PARA ROLO 23 CM | UN | 9.98
39621 | BARRA ANTIPANICO DUPLA, CEGA EM LADO OPOSTO, COR CINZA | PAR | 1301.13
39624 | BARRA ANTIPANICO DUPLA, PARA PORTA DE VIDRO, COR CINZA | PAR | 1435.29
39615 | BARRA ANTIPANICO SIMPLES, CEGA EM LADO OPOSTO, COR CINZA | UN | 579.99
39620 | BARRA ANTIPANICO SIMPLES, COM FECHADURA LADO OPOSTO, COR CINZA | UN | 885.8
39623 | BARRA ANTIPANICO SIMPLES, PARA PORTA DE VIDRO, COR CINZA | UN | 948.77
546 | BARRA DE ACO CHATA, RETANGULAR (QUALQUER BITOLA) | KG | 9.48
566 | BARRA DE ACO CHATO, RETANGULAR, 19,05 MM X 3,17 MM (L X E), 0,47 KG/M | M | 4.5
565 | BARRA DE ACO CHATO, RETANGULAR, 25,4 MM X 4,76 MM (L X E), 1,73 KG/M | M | 16.4
555 | BARRA DE ACO CHATO, RETANGULAR, 25,4 MM X 6,35 MM (L X E), 1,2265 KG/M | M | 11.62
557 | BARRA DE ACO CHATO, RETANGULAR, 38,1 MM X 12,7 MM (L X E), 3,79 KG/M | M | 36.47
552 | BARRA DE ACO CHATO, RETANGULAR, 38,1 MM X 6,35 MM (L X E), 1,89 KG/M | M | 18.1
563 | BARRA DE ACO CHATO, RETANGULAR, 38,1 MM X 9,53 MM (L X E), 2,84 KG/M | M | 27.19
549 | BARRA DE ACO CHATO, RETANGULAR, 50,8 MM X 12,7 MM (L X E), 5,06 KG/M | M | 48.94
551 | BARRA DE ACO CHATO, RETANGULAR, 50,8 MM X 25,4 MM (L X E), 10,12 KG/M | M | 96.91
559 | BARRA DE ACO CHATO, RETANGULAR, 50,8 MM X 6,35 MM (L X E), 2,53 KG/M | M | 24.22
560 | BARRA DE ACO CHATO, RETANGULAR, 50,8 MM X 7,94 MM (L X E), 3,162 KG/M | M | 30.31
547 | BARRA DE ACO CHATO, RETANGULAR, 50,8 MM X 9,53 MM (L X E), 3,79KG/M | M | 36.29
36207 | BARRA DE APOIO EM "L", EM ACO INOX POLIDO 70 X 70 CM, DIAMETRO MINIMO 3 CM | UN | 427.29
36209 | BARRA DE APOIO EM "L", EM ACO INOX POLIDO 80 X 80 CM, DIAMETRO MINIMO 3 CM | UN | 490.38
36210 | BARRA DE APOIO LATERAL ARTICULADA, COM TRAVA, EM ACO INOX POLIDO, 70 CM, DIAMETRO MINIMO 3 CM | UN | 530.58
36204 | BARRA DE APOIO RETA, EM ACO INOX POLIDO, COMPRIMENTO 60CM, DIAMETRO MINIMO 3 CM | UN | 188.12
36205 | BARRA DE APOIO RETA, EM ACO INOX POLIDO, COMPRIMENTO 70CM, DIAMETRO MINIMO 3 CM | UN | 208.93
36081 | BARRA DE APOIO RETA, EM ACO INOX POLIDO, COMPRIMENTO 80CM, DIAMETRO MINIMO 3 CM | UN | 222.77
36206 | BARRA DE APOIO RETA, EM ACO INOX POLIDO, COMPRIMENTO 90 CM, DIAMETRO MINIMO 3 CM | UN | 233.39
36218 | BARRA DE APOIO RETA, EM ALUMINIO, COMPRIMENTO 60CM, DIAMETRO MINIMO 3 CM | UN | 136.26
36220 | BARRA DE APOIO RETA, EM ALUMINIO, COMPRIMENTO 70CM, DIAMETRO MINIMO 3 CM | UN | 156.24
36080 | BARRA DE APOIO RETA, EM ALUMINIO, COMPRIMENTO 80 CM, DIAMETRO MINIMO 3 CM | UN | 169
36223 | BARRA DE APOIO RETA, EM ALUMINIO, COMPRIMENTO 90 CM, DIAMETRO MINIMO 3 CM | UN | 176.97
38127 | BASE DE MISTURADOR MONOCOMANDO PARA CHUVEIRO, DE PAREDE (NAO INCLUI ACABAMENTOS) | UN | 433.01
38060 | BASE PARA MASTRO DE PARA-RAIOS DIAMETRO NOMINAL 1 1/2" | UN | 47.68
10956 | BASE PARA MASTRO DE PARA-RAIOS DIAMETRO NOMINAL 2" | UN | 52.29
39380 | BASE PARA RELE COM SUPORTE METALICO | UN | 21.36
44172 | BASTIDOR PARA BLOCO M10 | UN | 8.44
37597 | BATE-ESTACAS POR GRAVIDADE, POTENCIA160 HP, PESO DO MARTELO ATE 3 TONELADAS | UN | 617156.25
183 | BATENTE / PORTAL / ADUELA / MARCO EM MADEIRA MACICA COM REBAIXO, E = *3* CM, L = *14* CM, PARA PORTAS DE GIRO DE *60 CM A 120* CM X *210* CM, CEDRINHO / ANGELIM COMERCIAL / TAURI / CURUPIXA / PEROBA / CUMARU OU EQUIVALENTE DA REGIAO (NAO INCLUI ALIZARES) | JG | 224.95
184 | BATENTE / PORTAL / ADUELA / MARCO EM MADEIRA MACICA COM REBAIXO, E = *3* CM, L = *14* CM, PARA PORTAS DE GIRO DE *60 CM A 120* CM X *210* CM, PINUS / EUCALIPTO / VIROLA OU EQUIVALENTE DA REGIAO (NAO INCLUI ALIZARES) | JG | 139.32
181 | BATENTE / PORTAL / ADUELA / MARCO EM MADEIRA MACICA COM REBAIXO, E = *3* CM, L = *16* CM, PARA PORTAS DE GIRO DE *60 CM A 120* CM X *210* CM, CEDRINHO / ANGELIM COMERCIAL / TAURI / CURUPIXA / PEROBA / CUMARU OU EQUIVALENTE DA REGIAO (NAO INCLUI ALIZARES) | JG | 300.41
20001 | BATENTE / PORTAL / ADUELA / MARCO EM MADEIRA MACICA COM REBAIXO, E = *3* CM, L = *16* CM, PARA PORTAS DE GIRO DE *60 CM A 120* CM X *210* CM, PINUS / EUCALIPTO / VIROLA OU EQUIVALENTE DA REGIAO (NAO INCLUI ALIZARES) | JG | 174.15
39837 | BATENTE/PORTAL/ADUELA/MARCO, EM MDF/PVC WOOD/POLIESTIRENO OU MADEIRA LAMINADA, L = *9,0* CM COM GUARNICAO REGULAVEL 2 FACES = *35* MM, PRIMER | JG | 427.88
43366 | BENTONITA, ARGILA CONSTITUIDA POR MONTMORILONITA | KG | 2.35
10535 | BETONEIRA CAPACIDADE NOMINAL 400 L, CAPACIDADE DE MISTURA 280 L, MOTOR ELETRICO TRIFASICO 220/380 V POTENCIA 2 CV, SEM CARREGADOR | UN | 5352.07
10537 | BETONEIRA CAPACIDADE NOMINAL 400 L, CAPACIDADE DE MISTURA 310 L, MOTOR A DIESEL POTENCIA 5 CV, SEM CARREGADOR | UN | 7298.77
13891 | BETONEIRA CAPACIDADE NOMINAL 400 L, CAPACIDADE DE MISTURA 310 L, MOTOR A GASOLINA POTENCIA 5,5 CV, SEM CARREGADOR | UN | 6694.62
44492 | BETONEIRA CAPACIDADE NOMINAL 600 L, CAPACIDADE DE MISTURA 440 L, MOTOR A GASOLINA POTENCIA 10 HP, COM CARREGADOR | UN | 29118.88
36396 | BETONEIRA, CAPACIDADE NOMINAL 400 L, CAPACIDADE DE MISTURA 310L, MOTOR ELETRICO TRIFASICO 220/380V POTENCIA 2 CV, SEM CARREGADOR | UN | 6123.13
36397 | BETONEIRA, CAPACIDADE NOMINAL 600 L, CAPACIDADE DE MISTURA 360L, MOTOR ELETRICO TRIFASICO 220/380V, POTENCIA 4CV, EXCLUSO CARREGADOR | UN | 21771.13
36398 | BETONEIRA, CAPACIDADE NOMINAL 600 L, CAPACIDADE DE MISTURA 440 L, MOTOR A DIESEL POTENCIA 10 CV, COM CARREGADOR | UN | 26460.99
647 | BLASTER, DINAMITADOR OU CABO DE FOGO | H | 28.5
40920 | BLASTER, DINAMITADOR OU CABO DE FOGO (MENSALISTA) | MES | 4991.5
715 | BLOCO / TIJOLO DE VIDRO INCOLOR, CANELADO / ONDULADO, *19 X 19 X 8* CM (A X L X E) | UN | 28.18
716 | BLOCO / TIJOLO DE VIDRO INCOLOR, XADREZ, *20 X 20 X 10* CM (A X L X E) | UN | 31.87
38783 | BLOCO CERAMICO / TIJOLO VAZADO PARA ALVENARIA DE VEDACAO, FUROS NA HORIZONTAL, 11,5 X 19 X 19 CM (NBR 15270) | UN | 0.89
37593 | BLOCO CERAMICO / TIJOLO VAZADO PARA ALVENARIA DE VEDACAO, FUROS NA VERTICAL, 14 X 19 X 39 CM (NBR 15270) | UN | 2.2
37594 | BLOCO CERAMICO / TIJOLO VAZADO PARA ALVENARIA DE VEDACAO, FUROS NA VERTICAL, 19 X 19 X 39 CM (NBR 15270) | UN | 2.74
37592 | BLOCO CERAMICO / TIJOLO VAZADO PARA ALVENARIA DE VEDACAO, FUROS NA VERTICAL,, 9 X 19 X 39 CM (NBR 15270) | UN | 1.73
7270 | BLOCO CERAMICO / TIJOLO VAZADO PARA ALVENARIA DE VEDACAO, 4 FUROS NA HORIZONTAL, DE 9 X 9 X 19 CM (L X A X C) | UN | 0.77
7267 | BLOCO CERAMICO / TIJOLO VAZADO PARA ALVENARIA DE VEDACAO, 6 FUROS NA HORIZONTAL, 9 X 14 X 19 CM (L X A X C) | UN | 0.6
7271 | BLOCO CERAMICO / TIJOLO VAZADO PARA ALVENARIA DE VEDACAO, 8 FUROS NA HORIZONTAL, DE 9 X 19 X 19 CM (L XA X C) | UN | 0.67
7268 | BLOCO CERAMICO / TIJOLO VAZADO PARA ALVENARIA DE VEDACAO, 8 FUROS NA HORIZONTAL, 9 X 19 X 29 CM (L X A X C) | UN | 0.93
41372 | BLOCO CONCRETO CELULAR AUTOCLAVADO 12,5 X 30 X 60 CM (E X A X C) | M2 | 124.81
41371 | BLOCO CONCRETO CELULAR AUTOCLAVADO 7,5 X 30 X 60 CM (E X A X C) | M2 | 73.77
34556 | BLOCO DE CONCRETO ESTRUTURAL 14 X 19 X 29 CM, FBK 10 MPA (NBR 6136) | UN | 3.41
37873 | BLOCO DE CONCRETO ESTRUTURAL 14 X 19 X 29 CM, FBK 12 MPA (NBR 6136) | UN | 3.47
34564 | BLOCO DE CONCRETO ESTRUTURAL 14 X 19 X 29 CM, FBK 14 MPA (NBR 6136) | UN | 3.63
34565 | BLOCO DE CONCRETO ESTRUTURAL 14 X 19 X 29 CM, FBK 16 MPA (NBR 6136) | UN | 3.84
38590 | BLOCO DE CONCRETO ESTRUTURAL 14 X 19 X 29 CM, FBK 4,5 MPA (NBR 6136) | UN | 2.84
34566 | BLOCO DE CONCRETO ESTRUTURAL 14 X 19 X 29 CM, FBK 6 MPA (NBR 6136) | UN | 2.98
34567 | BLOCO DE CONCRETO ESTRUTURAL 14 X 19 X 29 CM, FBK 8 MPA (NBR 6136) | UN | 3.16
38591 | BLOCO DE CONCRETO ESTRUTURAL 14 X 19 X 34 CM, FBK 4,5 MPA (NBR 6136) | UN | 2.87
34568 | BLOCO DE CONCRETO ESTRUTURAL 14 X 19 X 39 CM, FBK 10 MPA (NBR 6136) | UN | 3.74
34569 | BLOCO DE CONCRETO ESTRUTURAL 14 X 19 X 39 CM, FBK 12 MPA (NBR 6136) | UN | 3.84
34570 | BLOCO DE CONCRETO ESTRUTURAL 14 X 19 X 39 CM, FBK 14 MPA (NBR 6136) | UN | 4.17
25070 | BLOCO DE CONCRETO ESTRUTURAL 14 X 19 X 39 CM, FBK 4,5 MPA (NBR 6136) | UN | 3.14
34571 | BLOCO DE CONCRETO ESTRUTURAL 14 X 19 X 39 CM, FBK 6 MPA (NBR 6136) | UN | 3.17
34573 | BLOCO DE CONCRETO ESTRUTURAL 14 X 19 X 39 CM, FBK 8 MPA (NBR 6136) | UN | 3.33
37107 | BLOCO DE CONCRETO ESTRUTURAL 14 X 19 X 39, FCK 16 MPA (NBR 6136) | UN | 4.4
34576 | BLOCO DE CONCRETO ESTRUTURAL 19 X 19 X 39 CM, FBK 10 MPA (NBR 6136) | UN | 4.86
34577 | BLOCO DE CONCRETO ESTRUTURAL 19 X 19 X 39 CM, FBK 12 MPA (NBR 6136) | UN | 5.07
34578 | BLOCO DE CONCRETO ESTRUTURAL 19 X 19 X 39 CM, FBK 14 MPA (NBR 6136) | UN | 5.5
34579 | BLOCO DE CONCRETO ESTRUTURAL 19 X 19 X 39 CM, FBK 16 MPA (NBR 6136) | UN | 5.86
25067 | BLOCO DE CONCRETO ESTRUTURAL 19 X 19 X 39 CM, FBK 4,5 MPA (NBR 6136) | UN | 3.92
34580 | BLOCO DE CONCRETO ESTRUTURAL 19 X 19 X 39 CM, FBK 8 MPA (NBR 6136) | UN | 4.38
25071 | BLOCO DE CONCRETO ESTRUTURAL 9 X 19 X 39 CM, FBK 4,5 MPA (NBR 6136) | UN | 2.18
44171 | BLOCO DE ENGATE RAPIDO PARA BASTIDOR TIPO M10 | UN | 24.08
38395 | BLOCO DE ESPUMA MULTIUSO *23 X 13 X 8* CM | UN | 8.34
34583 | BLOCO DE GESSO COMPACTO / MACICO, BRANCO, E = 10 CM, DIMENSOES *67 X 50* CM | M2 | 64.35
34584 | BLOCO DE GESSO VAZADO, BRANCO, E = *7* CM, DIMENSOES *67 X 50* CM | M2 | 47.19
709 | BLOCO DE POLIETILENO ALTA DENSIDADE, *27* X *30* X *100* CM, ACOMPANHADOS PLACAS TERMINAIS E LONGARINAS, PARA FUNDO DE FILTRO | M2 | 776.35
34599 | BLOCO DE VEDACAO CONCRETO APARENTE 9 X 19 X 39 CM (CLASSE C - NBR 6136) | UN | 2.24
34592 | BLOCO DE VEDACAO CONCRETO 14 X 19 X 29 CM (CLASSE C - NBR 6136) | UN | 2.49
37103 | BLOCO DE VEDACAO DE CONCRETO APARENTE 14 X 19 X 39 CM (CLASSE C - NBR 6136) | UN | 2.85
34555 | BLOCO DE VEDACAO DE CONCRETO APARENTE 19 X 19 X 39 CM (CLASSE C - NBR 6136) | UN | 3.62
674 | BLOCO DE VEDACAO DE CONCRETO CELULAR AUTOCLAVADO 10 X 30 X 60 CM (E X A X C) | M2 | 88.93
34600 | BLOCO DE VEDACAO DE CONCRETO CELULAR AUTOCLAVADO 15 X 30 X 60 CM (E X A X C) | M2 | 130.63
652 | BLOCO DE VEDACAO DE CONCRETO CELULAR AUTOCLAVADO 20 X 30 X 60 CM (E X A X C) | M2 | 200.11
651 | BLOCO DE VEDACAO DE CONCRETO 14 X 19 X 39 CM (CLASSE C - NBR 6136) | UN | 2.75
654 | BLOCO DE VEDACAO DE CONCRETO 19 X 19 X 39 CM (CLASSE C - NBR 6136) | UN | 3.41
650 | BLOCO DE VEDACAO DE CONCRETO, 9 X 19 X 39 CM (CLASSE C - NBR 6136) | UN | 2.2
718 | BLOCO DE VIDRO / ELEMENTO VAZADO, INCOLOR, VENEZIANA, *20 X 20 X 6* CM (A X L X E) | UN | 27.84
11981 | BLOCO DE VIDRO / ELEMENTO VAZADO, INCOLOR, VENEZIANA, DE *20 X 10 X 8* CM (A X L X E) | UN | 27.05
34586 | BLOCO ESTRUTURAL CERAMICO 14 X 19 X 29 CM, 6,0 MPA (NBR 15270) | UN | 1.88
38603 | BLOCO ESTRUTURAL CERAMICO 14 X 19 X 34 CM, 6,0 MPA (NBR 15270) | UN | 2.27
34588 | BLOCO ESTRUTURAL CERAMICO 14 X 19 X 39 CM, 6,0 MPA (NBR 15270) | UN | 2.45
34590 | BLOCO ESTRUTURAL CERAMICO 19 X 19 X 29 CM, 6,0 MPA (NBR 15270) | UN | 2.24
34591 | BLOCO ESTRUTURAL CERAMICO 19 X 19 X 39 CM, 6,0 MPA (NBR 15270) | UN | 3.04
40517 | BLOQUETE/PISO DE CONCRETO - MODELO BLOCO PISOGRAMA/CONCREGRAMA 2 FUROS, DIMENSOES APROX. DE 35 CM X 15 CM E ESPESSURA DE 7 CM (+/- 1 CM), COR NATURAL | M2 | 48.21
40515 | BLOQUETE/PISO DE CONCRETO - MODELO PISOGRAMA/CONCREGRAMA/PAVI-GRADE/GRAMEIRO, DIMENSOES APROXIMADAS DE 60 CM X 45 CM E ESPESSURA DE 8 CM (+/- 1 CM), COR NATURAL | M2 | 108.47
40529 | BLOQUETE/PISO INTERTRAVADO DE CONCRETO - MODELO ONDA/16 FACES/RETANGULAR/TIJOLINHO/PAVER/HOLANDES/PARALELEPIPEDO, *22 CM X *11 CM, E = 10 CM, RESISTENCIA DE 50 MPA (NBR 9781), COR NATURAL | M2 | 69.3
36170 | BLOQUETE/PISO INTERTRAVADO DE CONCRETO - MODELO ONDA/16 FACES/RETANGULAR/TIJOLINHO/PAVER/HOLANDES/PARALELEPIPEDO, *22 CM X 11* CM, E = 8 CM, RESISTENCIA DE 35 MPA (NBR 9781), COR NATURAL | M2 | 57.5
40524 | BLOQUETE/PISO INTERTRAVADO DE CONCRETO - MODELO ONDA/16 FACES/RETANGULAR/TIJOLINHO/PAVER/HOLANDES/PARALELEPIPEDO, 20 CM X 10 CM, E = 10 CM, RESISTENCIA DE 35 MPA (NBR 9781), COR NATURAL | M2 | 67.79
36156 | BLOQUETE/PISO INTERTRAVADO DE CONCRETO - MODELO ONDA/16 FACES/RETANGULAR/TIJOLINHO/PAVER/HOLANDES/PARALELEPIPEDO, 20 CM X 10 CM, E = 6 CM, RESISTENCIA DE 35 MPA (NBR 9781), COLORIDO | M2 | 52.73
36155 | BLOQUETE/PISO INTERTRAVADO DE CONCRETO - MODELO ONDA/16 FACES/RETANGULAR/TIJOLINHO/PAVER/HOLANDES/PARALELEPIPEDO, 20 CM X 10 CM, E = 6 CM, RESISTENCIA DE 35 MPA (NBR 9781), COR NATURAL | M2 | 45.52
36154 | BLOQUETE/PISO INTERTRAVADO DE CONCRETO - MODELO ONDA/16 FACES/RETANGULAR/TIJOLINHO/PAVER/HOLANDES/PARALELEPIPEDO, 20 CM X 10 CM, E = 8 CM, RESISTENCIA DE 35 MPA (NBR 9781), COLORIDO | M2 | 63.27
695 | BLOQUETE/PISO INTERTRAVADO DE CONCRETO - MODELO RAQUETE, *22 CM X 13,5* CM, E = 6 CM, RESISTENCIA DE 35 MPA (NBR 9781), COR NATURAL | M2 | 46.47
679 | BLOQUETE/PISO INTERTRAVADO DE CONCRETO - MODELO SEXTAVADO / HEXAGONAL, 25 CM X 25 CM, E = 10 CM, RESISTENCIA DE 35 MPA (NBR 9781), COR NATURAL | M2 | 69.3
711 | BLOQUETE/PISO INTERTRAVADO DE CONCRETO - MODELO SEXTAVADO / HEXAGONAL, 25 CM X 25 CM, E = 6 CM, RESISTENCIA DE 35 MPA (NBR 9781), COR NATURAL | M2 | 45.84
712 | BLOQUETE/PISO INTERTRAVADO DE CONCRETO - MODELO SEXTAVADO / HEXAGONAL, 25 CM X 25 CM, E = 8 CM, RESISTENCIA DE 35 MPA (NBR 9781), COR NATURAL | M2 | 57.74
12614 | BOCAL PVC, PARA CALHA PLUVIAL, DIAMETRO DA SAIDA ENTRE *75 E 120* MM, PARA DRENAGEM PLUVIAL PREDIAL | UN | 50.83
6140 | BOLSA DE LIGACAO EM PVC FLEXIVEL PARA VASO SANITARIO 1.1/2 " (40 MM) | UN | 4.17
38399 | BOLSA DE LONA PARA FERRAMENTAS *50 X 35 X 25* CM | UN | 252.69
735 | BOMBA CENTRIFUGA MOTOR ELETRICO TRIFASICO 1,48HP DIAMETRO DE SUCCAO X ELEVACAO 1" X 1", 4 ESTAGIOS, DIAMETRO DOS ROTORES 3 X 107 MM + 1 X 100 MM, HM/Q: 10 M / 5,3 M3/H A 70 M / 1,8 M3/H | UN | 1884.41
736 | BOMBA CENTRIFUGA MOTOR ELETRICO TRIFASICO 2,96HP, DIAMETRO DE SUCCAO X ELEVACAO 1 1/2" X 1 1/4", DIAMETRO DO ROTOR 148 MM, HM/Q: 34 M / 14,80 M3/H A 40 M / 8,60 M3/H | UN | 1584.45
729 | BOMBA CENTRIFUGA COM MOTOR ELETRICO MONOFASICO, POTENCIA 0,33 HP, BOCAIS 1" X 3/4", DIAMETRO DO ROTOR 99 MM, HM/Q = 4 MCA / 8,5 M3/H A 18 MCA / 0,90 M3/H | UN | 645.68
39925 | BOMBA CENTRIFUGA MONOESTAGIO COM MOTOR ELETRICO MONOFASICO, POTENCIA 15 HP, DIAMETRO DO ROTOR *173* MM, HM/Q = *30* MCA / *90* M3/H A *45* MCA / *55* M3/H | UN | 9330.01
731 | BOMBA CENTRIFUGA MOTOR ELETRICO MONOFASICO 0,49 HP BOCAIS 1" X 3/4", DIAMETRO DO ROTOR 110 MM, HM/Q: 6 M / 8,3 M3/H A 20 M / 1,2 M3/H | UN | 628.4
10575 | BOMBA CENTRIFUGA MOTOR ELETRICO MONOFASICO 0,50 CV DIAMETRO DE SUCCAO X ELEVACAO 3/4" X 3/4", MONOESTAGIO, DIAMETRO DOS ROTORES 114 MM, HM/Q: 2 M / 2,99 M3/H A 24 M / 0,71 M3/H | UN | 980.67
733 | BOMBA CENTRIFUGA MOTOR ELETRICO MONOFASICO 0,74HP DIAMETRO DE SUCCAO X ELEVACAO 1 1/4" X 1", DIAMETRO DO ROTOR 120 MM, HM/Q: 8 M / 7,70 M3/H A 24 M / 2,80 M3/H | UN | 1073.72
732 | BOMBA CENTRIFUGA MOTOR ELETRICO TRIFASICO 0,99HP DIAMETRO DE SUCCAO X ELEVACAO 1" X 1", DIAMETRO DO ROTOR 145 MM, HM/Q: 14 M / 8,4 M3/H A 40 M / 0,60 M3/H | UN | 1059.28
737 | BOMBA CENTRIFUGA MOTOR ELETRICO TRIFASICO 14,8 HP, DIAMETRO DE SUCCAO X ELEVACAO 2 1/2" X 2", DIAMETRO DO ROTOR 195 MM, HM/Q: 62 M / 55,5 M3/H A 80 M / 31,50 M3/H | UN | 5940.15
738 | BOMBA CENTRIFUGA MOTOR ELETRICO TRIFASICO 5HP, DIAMETRO DE SUCCAO X ELEVACAO 2" X 1 1/2", DIAMETRO DO ROTOR 155 MM, HM/Q: 40 M / 20,40 M3/H A 46 M / 9,20 M3/H | UN | 2754.4
740 | BOMBA CENTRIFUGA MOTOR ELETRICO TRIFASICO 9,86 DIAMETRO DE SUCCAO X ELEVACAO 1" X 1", 4 ESTAGIOS, DIAMETRO DOS ROTORES 4 X 146 MM, HM/Q: 85 M / 14,9 M3/H A 140 M / 4,2 M3/H | UN | 5588.12
734 | BOMBA CENTRIFUGA, MOTOR ELETRICO TRIFASICO 1,48HP DIAMETRO DE SUCCAO X ELEVACAO 1 1/2" X 1", DIAMETRO DO ROTOR 117 MM, HM/Q: 10 M / 21,9 M3/H A 24 M / 6,1 M3/H | UN | 1135.55
39008 | BOMBA DE PROJECAO DE CONCRETO SECO, POTENCIA 10 CV, VAZAO 3 M3/H | UN | 65243.36
39009 | BOMBA DE PROJECAO DE CONCRETO SECO, POTENCIA 10 CV, VAZAO 6 M3/H | UN | 69900.18
10587 | BOMBA SUBMERSA PARA POCOS TUBULARES PROFUNDOS DIAMETRO DE 4 POLEGADAS, ELETRICA, MONOFASICA, POTENCIA 0,49 HP, 13 ESTAGIOS, BOCAL DE DESCARGA DIAMETRO DE UMA POLEGADA E MEIA, HM/Q = 18 M / 1,90 M3/H A 85 M / 0,60 M3/H | UN | 3269.75
759 | BOMBA SUBMERSA PARA POCOS TUBULARES PROFUNDOS DIAMETRO DE 4 POLEGADAS, ELETRICA, TRIFASICA, POTENCIA 1,97 HP, 20 ESTAGIOS, BOCAL DE DESCARGA DIAMETRO DE UMA POLEGADA E MEIA, HM/Q = 18 M / 5,40 M3/H A 164 M / 0,80 M3/H | UN | 4701.25
761 | BOMBA SUBMERSA PARA POCOS TUBULARES PROFUNDOS DIAMETRO DE 4 POLEGADAS, ELETRICA, TRIFASICA, POTENCIA 5,42 HP, 15 ESTAGIOS, BOCAL DE DESCARGA DIAMETRO DE 2 POLEGADAS, HM/Q = 18 M / 18,10 M3/H A 121 M / 2,90 M3/H | UN | 7969.01
750 | BOMBA SUBMERSA PARA POCOS TUBULARES PROFUNDOS DIAMETRO DE 4 POLEGADAS, ELETRICA, TRIFASICA, POTENCIA 5,42 HP, 29 ESTAGIOS, BOCAL DE DESCARGA DE UMA POLEGADA E MEIA, HM/Q = 18 M / 8,10 M3/H A 201 M / 3,2 M3/H | UN | 7565.94
755 | BOMBA SUBMERSA PARA POCOS TUBULARES PROFUNDOS DIAMETRO DE 6 POLEGADAS, ELETRICA, TRIFASICA, POTENCIA 27,12 HP, 7 ESTAGIOS, BOCAL DE DESCARGA DIAMETRO DE 4 POLEGADAS, HM/Q = 13,9 M / 90 M3/H A 44,0 M / 25,0 M3/H | UN | 31046.96
749 | BOMBA SUBMERSA PARA POCOS TUBULARES PROFUNDOS DIAMETRO DE 6 POLEGADAS, ELETRICA, TRIFASICA, POTENCIA 3,45 HP, 5 ESTAGIOS, BOCAL DE DESCARGA DIAMETRO DE 2 POLEGADAS, HM/Q = 68,5 M / 6,12 M3/H A 39,5 M / 14,04 M3/H | UN | 11418.5
756 | BOMBA SUBMERSA PARA POCOS TUBULARES PROFUNDOS DIAMETRO DE 6 POLEGADAS, ELETRICA, TRIFASICA, POTENCIA 32 HP, 9 ESTAGIOS, BOCAL DE DESCARGA DIAMETRO DE 4 POLEGADAS, HM/Q = 114,0 M / 13,9 M3/H A 57,0 M / 25,0 M3/H | UN | 33860.87
757 | BOMBA SUBMERSIVEL, ELETRICA, TRIFASICA, POTENCIA 6 HP, DIAMETRO DO ROTOR 127 MM, BOCAL DE SAIDA DIAMETRO DE 3 POLEGADAS, HM/Q = 7 M / 66,90 M3/H A 26 M / 2,88 M3/H | UN | 15375
10588 | BOMBA SUBMERSIVEL, ELETRICA, TRIFASICA, POTENCIA 0,98 HP, DIAMETRO DO ROTOR 142 MM SEMIABERTO, BOCAL DE SAIDA DIAMETRO DE 2 POLEGADAS, HM/Q = 2 M / 32 M3/H A 8 M / 16 M3/H | UN | 3394.41
10592 | BOMBA SUBMERSIVEL, ELETRICA, TRIFASICA, POTENCIA 0,99 HP, DIAMETRO ROTOR 98 MM SEMIABERTO, BOCAL DE SAIDA DIAMETRO 2 POLEGADAS, HM/Q = 2 M / 28,90 M3/H A 14 M / 7 M3/H | UN | 4100
10589 | BOMBA SUBMERSIVEL, ELETRICA, TRIFASICA, POTENCIA 1,97 HP, DIAMETRO DO ROTOR 144 MM SEMIABERTO, BOCAL DE SAIDA DIAMETRO DE 2 POLEGADAS, HM/Q = 2 M / 26,8 M3/H A 28 M / 4,6 M3/H | UN | 5508.09
760 | BOMBA SUBMERSIVEL, ELETRICA, TRIFASICA, POTENCIA 13 HP, DIAMETRO DO ROTOR 170 MM, BOCAL DE SAIDA DIAMETRO DE 3 POLEGADAS, HM/Q = 11 M / 68,40 M3/H A 72 M / 3,6 M3/H | UN | 30750
751 | BOMBA SUBMERSIVEL, ELETRICA, TRIFASICA, POTENCIA 2,96 HP, DIAMETRO DO ROTOR 144 MM SEMIABERTO, BOCAL DE SAIDA DIAMETRO DE DUAS POLEGADAS, HM/Q = 2 M / 38,8 M3/H A 28 M / 5 M3/H | UN | 4843.12
754 | BOMBA SUBMERSIVEL, ELETRICA, TRIFASICA, POTENCIA 3,75 HP, DIAMETRO DO ROTOR 90 MM SEMIABERTO, BOCAL DE SAIDA DIAMETRO DE 2 POLEGADAS, HM/Q = 5 M / 61,2 M3/H A 25,5 M / 3,6 M3/H | UN | 7687.5
44489 | BOMBA TRIPLEX COM MOTOR A DIESEL, NACIONAL, DIAMETRO DE SUCCAO DE 2 1/2'' | UN | 160515.76
39917 | BOMBA TRIPLEX, PARA INJECAO DE CALDA DE CIMENTO, VAZAO MAXIMA DE *100* LITROS/MINUTO, PRESSAO MAXIMA DE *70* BAR, POTENCIA DE 15 CV | UN | 100218.52
38167 | BORBOLETA PARA JANELA TIPO GUILHOTINA, EM ZAMAC CROMADO | PAR | 27.45
36145 | BOTA DE PVC PRETA, CANO MEDIO, SEM FORRO | PAR | 42.85
12893 | BOTA DE SEGURANCA COM BIQUEIRA DE ACO E COLARINHO ACOLCHOADO | PAR | 71.42
11685 | BRACO / CANO PARA CHUVEIRO ELETRICO, EM ALUMINIO, 30 CM X 1/2 " | UN | 21.77
11680 | BRACO OU HASTE COM CANOPLA PLASTICA, 1/2 ", PARA CHUVEIRO SIMPLES | UN | 14.03
11679 | BRACO OU HASTE RETA COM CANOPLA PLASTICA, 1/2 ", PARA CHUVEIRO ELETRICO | UN | 19.02
2512 | BRACO P/ LUMINARIA PUBLICA 1 X 1,50M ROMAGNOLE OU EQUIV | UN | 41.05
4374 | BUCHA DE NYLON SEM ABA S10 | UN | 0.37
7568 | BUCHA DE NYLON SEM ABA S10, COM PARAFUSO DE 6,10 X 65 MM EM ACO ZINCADO COM ROSCA SOBERBA, CABECA CHATA E FENDA PHILLIPS | UN | 0.61
7584 | BUCHA DE NYLON SEM ABA S12, COM PARAFUSO DE 5/16" X 80 MM EM ACO ZINCADO COM ROSCA SOBERBA E CABECA SEXTAVADA | UN | 0.93
11945 | BUCHA DE NYLON SEM ABA S4 | UN | 0.06
11946 | BUCHA DE NYLON SEM ABA S5 | UN | 0.06
4375 | BUCHA DE NYLON SEM ABA S6 | UN | 0.1
11950 | BUCHA DE NYLON SEM ABA S6, COM PARAFUSO DE 4,20 X 40 MM EM ACO ZINCADO COM ROSCA SOBERBA, CABECA CHATA E FENDA PHILLIPS | UN | 0.2
4376 | BUCHA DE NYLON SEM ABA S8 | UN | 0.19
7583 | BUCHA DE NYLON SEM ABA S8, COM PARAFUSO DE 4,80 X 50 MM EM ACO ZINCADO COM ROSCA SOBERBA, CABECA CHATA E FENDA PHILLIPS | UN | 0.41
4350 | BUCHA DE NYLON, DIAMETRO DO FURO 8 MM, COMPRIMENTO 40 MM, COM PARAFUSO DE ROSCA SOBERBA, CABECA CHATA, FENDA SIMPLES, 4,8 X 50 MM | UN | 0.73
44400 | BUCHA DE REDUCAO CPVC, SOLDAVEL, 54 X 28 MM, PARA AGUA QUENTE | UN | 28.23
39886 | BUCHA DE REDUCAO DE COBRE (REF 600-2) SEM ANEL DE SOLDA, PONTA X BOLSA, 22 X 15 MM | UN | 5.82
39887 | BUCHA DE REDUCAO DE COBRE (REF 600-2) SEM ANEL DE SOLDA, PONTA X BOLSA, 28 X 22 MM | UN | 8.73
39888 | BUCHA DE REDUCAO DE COBRE (REF 600-2) SEM ANEL DE SOLDA, PONTA X BOLSA, 35 X 28 MM | UN | 19.97
39890 | BUCHA DE REDUCAO DE COBRE (REF 600-2) SEM ANEL DE SOLDA, PONTA X BOLSA, 42 X 35 MM | UN | 34.08
39891 | BUCHA DE REDUCAO DE COBRE (REF 600-2) SEM ANEL DE SOLDA, PONTA X BOLSA, 54 X 42 MM | UN | 48.06
39892 | BUCHA DE REDUCAO DE COBRE (REF 600-2) SEM ANEL DE SOLDA, PONTA X BOLSA, 66 X 54 MM | UN | 149.81
790 | BUCHA DE REDUCAO DE FERRO GALVANIZADO, COM ROSCA BSP, DE 1 1/2" X 1 1/4" | UN | 24.21
766 | BUCHA DE REDUCAO DE FERRO GALVANIZADO, COM ROSCA BSP, DE 1 1/2" X 1/2" | UN | 24.21
791 | BUCHA DE REDUCAO DE FERRO GALVANIZADO, COM ROSCA BSP, DE 1 1/2" X 1" | UN | 24.21
767 | BUCHA DE REDUCAO DE FERRO GALVANIZADO, COM ROSCA BSP, DE 1 1/2" X 3/4" | UN | 24.21
768 | BUCHA DE REDUCAO DE FERRO GALVANIZADO, COM ROSCA BSP, DE 1 1/4" X 1/2" | UN | 19.01
789 | BUCHA DE REDUCAO DE FERRO GALVANIZADO, COM ROSCA BSP, DE 1 1/4" X 1" | UN | 18.6
769 | BUCHA DE REDUCAO DE FERRO GALVANIZADO, COM ROSCA BSP, DE 1 1/4" X 3/4" | UN | 19.01
770 | BUCHA DE REDUCAO DE FERRO GALVANIZADO, COM ROSCA BSP, DE 1/2" X 1/4" | UN | 6.71
12394 | BUCHA DE REDUCAO DE FERRO GALVANIZADO, COM ROSCA BSP, DE 1/2" X 3/8" | UN | 6.71
764 | BUCHA DE REDUCAO DE FERRO GALVANIZADO, COM ROSCA BSP, DE 1" X 1/2" | UN | 11.7
765 | BUCHA DE REDUCAO DE FERRO GALVANIZADO, COM ROSCA BSP, DE 1" X 3/4" | UN | 11.7
787 | BUCHA DE REDUCAO DE FERRO GALVANIZADO, COM ROSCA BSP, DE 2 1/2" X 1 1/2" | UN | 52.26
774 | BUCHA DE REDUCAO DE FERRO GALVANIZADO, COM ROSCA BSP, DE 2 1/2" X 1 1/4" | UN | 52.26
773 | BUCHA DE REDUCAO DE FERRO GALVANIZADO, COM ROSCA BSP, DE 2 1/2" X 1" | UN | 52.26
775 | BUCHA DE REDUCAO DE FERRO GALVANIZADO, COM ROSCA BSP, DE 2 1/2" X 2" | UN | 52.26
788 | BUCHA DE REDUCAO DE FERRO GALVANIZADO, COM ROSCA BSP, DE 2" X 1 1/2" | UN | 32.48
772 | BUCHA DE REDUCAO DE FERRO GALVANIZADO, COM ROSCA BSP, DE 2" X 1 1/4" | UN | 32.48
771 | BUCHA DE REDUCAO DE FERRO GALVANIZADO, COM ROSCA BSP, DE 2" X 1" | UN | 32.48
779 | BUCHA DE REDUCAO DE FERRO GALVANIZADO, COM ROSCA BSP, DE 3/4" X 1/2" | UN | 8.08
776 | BUCHA DE REDUCAO DE FERRO GALVANIZADO, COM ROSCA BSP, DE 3" X 1 1/2" | UN | 77.04
777 | BUCHA DE REDUCAO DE FERRO GALVANIZADO, COM ROSCA BSP, DE 3" X 1 1/4" | UN | 74.9
780 | BUCHA DE REDUCAO DE FERRO GALVANIZADO, COM ROSCA BSP, DE 3" X 2 1/2" | UN | 75.27
778 | BUCHA DE REDUCAO DE FERRO GALVANIZADO, COM ROSCA BSP, DE 3" X 2" | UN | 77.04
781 | BUCHA DE REDUCAO DE FERRO GALVANIZADO, COM ROSCA BSP, DE 4" X 2 1/2" | UN | 142.35
786 | BUCHA DE REDUCAO DE FERRO GALVANIZADO, COM ROSCA BSP, DE 4" X 2" | UN | 142.35
782 | BUCHA DE REDUCAO DE FERRO GALVANIZADO, COM ROSCA BSP, DE 4" X 3" | UN | 142.35
783 | BUCHA DE REDUCAO DE FERRO GALVANIZADO, COM ROSCA BSP, DE 5" X 4" | UN | 389.59
785 | BUCHA DE REDUCAO DE FERRO GALVANIZADO, COM ROSCA BSP, DE 6" X 4" | UN | 411.64
784 | BUCHA DE REDUCAO DE FERRO GALVANIZADO, COM ROSCA BSP, DE 6" X 5" | UN | 441.59
828 | BUCHA DE REDUCAO DE PVC, SOLDAVEL, CURTA, COM 25 X 20 MM, PARA AGUA FRIA PREDIAL | UN | 0.59
829 | BUCHA DE REDUCAO DE PVC, SOLDAVEL, CURTA, COM 32 X 25 MM, PARA AGUA FRIA PREDIAL | UN | 0.96
812 | BUCHA DE REDUCAO DE PVC, SOLDAVEL, CURTA, COM 40 X 32 MM, PARA AGUA FRIA PREDIAL | UN | 2.11
819 | BUCHA DE REDUCAO DE PVC, SOLDAVEL, CURTA, COM 50 X 40 MM, PARA AGUA FRIA PREDIAL | UN | 3.67
818 | BUCHA DE REDUCAO DE PVC, SOLDAVEL, CURTA, COM 60 X 50 MM, PARA AGUA FRIA PREDIAL | UN | 6.85
832 | BUCHA DE REDUCAO DE PVC, SOLDAVEL, LONGA, COM 32 X 20 MM, PARA AGUA FRIA PREDIAL | UN | 2.82
834 | BUCHA DE REDUCAO DE PVC, SOLDAVEL, LONGA, COM 40 X 25 MM, PARA AGUA FRIA PREDIAL | UN | 3.66
813 | BUCHA DE REDUCAO DE PVC, SOLDAVEL, LONGA, COM 50 X 25 MM, PARA AGUA FRIA PREDIAL | UN | 4.26
820 | BUCHA DE REDUCAO DE PVC, SOLDAVEL, LONGA, COM 50 X 32 MM, PARA AGUA FRIA PREDIAL | UN | 5.73
816 | BUCHA DE REDUCAO DE PVC, SOLDAVEL, LONGA, COM 60 X 25 MM, PARA AGUA FRIA PREDIAL | UN | 10.22
814 | BUCHA DE REDUCAO DE PVC, SOLDAVEL, LONGA, COM 60 X 32 MM, PARA AGUA FRIA PREDIAL | UN | 12.69
822 | BUCHA DE REDUCAO DE PVC, SOLDAVEL, LONGA, COM 60 X 50 MM, PARA AGUA FRIA PREDIAL | UN | 16.57
821 | BUCHA DE REDUCAO DE PVC, SOLDAVEL, LONGA, COM 75 X 50 MM, PARA AGUA FRIA PREDIAL | UN | 18.95
20086 | BUCHA DE REDUCAO DE PVC, SOLDAVEL, LONGA, 50 X 40 MM, PARA ESGOTO PREDIAL | UN | 2.91
39191 | BUCHA DE REDUCAO EM ALUMINIO, COM ROSCA, DE 1 1/2" X 1 1/4", PARA ELETRODUTO | UN | 25
39190 | BUCHA DE REDUCAO EM ALUMINIO, COM ROSCA, DE 1 1/2" X 1", PARA ELETRODUTO | UN | 26.11
39189 | BUCHA DE REDUCAO EM ALUMINIO, COM ROSCA, DE 1 1/2" X 3/4", PARA ELETRODUTO | UN | 27.63
39186 | BUCHA DE REDUCAO EM ALUMINIO, COM ROSCA, DE 1 1/4" X 1/2", PARA ELETRODUTO | UN | 24.72
39188 | BUCHA DE REDUCAO EM ALUMINIO, COM ROSCA, DE 1 1/4" X 1", PARA ELETRODUTO | UN | 20.34
39187 | BUCHA DE REDUCAO EM ALUMINIO, COM ROSCA, DE 1 1/4" X 3/4", PARA ELETRODUTO | UN | 21.32
39184 | BUCHA DE REDUCAO EM ALUMINIO, COM ROSCA, DE 1" X 1/2", PARA ELETRODUTO | UN | 8.02
39185 | BUCHA DE REDUCAO EM ALUMINIO, COM ROSCA, DE 1" X 3/4", PARA ELETRODUTO | UN | 7.31
39198 | BUCHA DE REDUCAO EM ALUMINIO, COM ROSCA, DE 2 1/2" X 1 1/2", PARA ELETRODUTO | UN | 82
39197 | BUCHA DE REDUCAO EM ALUMINIO, COM ROSCA, DE 2 1/2" X 1 1/4", PARA ELETRODUTO | UN | 85.66
39196 | BUCHA DE REDUCAO EM ALUMINIO, COM ROSCA, DE 2 1/2" X 1", PARA ELETRODUTO | UN | 88.34
39199 | BUCHA DE REDUCAO EM ALUMINIO, COM ROSCA, DE 2 1/2" X 2", PARA ELETRODUTO | UN | 78.91
39195 | BUCHA DE REDUCAO EM ALUMINIO, COM ROSCA, DE 2" X 1 1/2", PARA ELETRODUTO | UN | 45.55
39194 | BUCHA DE REDUCAO EM ALUMINIO, COM ROSCA, DE 2" X 1 1/4", PARA ELETRODUTO | UN | 48.74
39193 | BUCHA DE REDUCAO EM ALUMINIO, COM ROSCA, DE 2" X 1", PARA ELETRODUTO | UN | 53.42
39192 | BUCHA DE REDUCAO EM ALUMINIO, COM ROSCA, DE 2" X 3/4", PARA ELETRODUTO | UN | 55.57
39920 | BUCHA DE REDUCAO EM ALUMINIO, COM ROSCA, DE 3/4" X 1/2", PARA ELETRODUTO | UN | 6.73
39201 | BUCHA DE REDUCAO EM ALUMINIO, COM ROSCA, DE 3" X 1 1/2", PARA ELETRODUTO | UN | 98.04
39200 | BUCHA DE REDUCAO EM ALUMINIO, COM ROSCA, DE 3" X 1 1/4", PARA ELETRODUTO | UN | 98.83
39203 | BUCHA DE REDUCAO EM ALUMINIO, COM ROSCA, DE 3" X 2 1/2", PARA ELETRODUTO | UN | 79.8
39202 | BUCHA DE REDUCAO EM ALUMINIO, COM ROSCA, DE 3" X 2", PARA ELETRODUTO | UN | 93.74
39205 | BUCHA DE REDUCAO EM ALUMINIO, COM ROSCA, DE 4" X 2 1/2", PARA ELETRODUTO | UN | 156.39
39204 | BUCHA DE REDUCAO EM ALUMINIO, COM ROSCA, DE 4" X 2", PARA ELETRODUTO | UN | 160.17
39206 | BUCHA DE REDUCAO EM ALUMINIO, COM ROSCA, DE 4" X 3", PARA ELETRODUTO | UN | 151.96
798 | BUCHA DE REDUCAO PVC ROSCAVEL 3/4" X 1/2" | UN | 1.18
797 | BUCHA DE REDUCAO PVC, ROSCAVEL 1 1/2" X 1" | UN | 8.58
796 | BUCHA DE REDUCAO PVC, ROSCAVEL, 1 1/2" X 3/4" | UN | 7.29
799 | BUCHA DE REDUCAO PVC, ROSCAVEL, 1" X 1/2" | UN | 3.52
792 | BUCHA DE REDUCAO PVC, ROSCAVEL, 1" X 3/4" | UN | 3.41
38001 | BUCHA DE REDUCAO, CPVC, SOLDAVEL, 22 X 15 MM, PARA AGUA QUENTE | UN | 1.04
38002 | BUCHA DE REDUCAO, CPVC, SOLDAVEL, 28 X 22 MM, PARA AGUA QUENTE | UN | 3.64
38003 | BUCHA DE REDUCAO, CPVC, SOLDAVEL, 35 X 28 MM, PARA AGUA QUENTE | UN | 24.89
38004 | BUCHA DE REDUCAO, CPVC, SOLDAVEL, 42 X 22 MM, PARA AGUA QUENTE | UN | 28.63
44263 | BUCHA DE REDUCAO, CPVC, SOLDAVEL, 54 X 35 MM, PARA AGUA QUENTE | UN | 51.4
36327 | BUCHA DE REDUCAO, PPR, DN 25 X 20 MM, PARA AGUA QUENTE PREDIAL | UN | 3.75
38992 | BUCHA DE REDUCAO, PPR, DN 32 X 25 MM, PARA AGUA QUENTE E FRIA PREDIAL | UN | 4.56
38993 | BUCHA DE REDUCAO, PPR, DN 40 X 25 MM, PARA AGUA QUENTE E FRIA PREDIAL | UN | 11.85
44175 | BUCHA DE REDUCAO, PPR, DN 50 X 25 MM, PARA AGUA QUENTE E FRIA PREDIAL | UN | 20.68
44177 | BUCHA DE REDUCAO, PPR, DN 50 X 32 MM, PARA AGUA QUENTE E FRIA PREDIAL | UN | 15.45
38418 | BUCHA DE REDUCAO, PVC, LONGA, SERIE R, DN 50 X 40 MM, PARA ESGOTO PREDIAL | UN | 5
39178 | BUCHA EM ALUMINIO, COM ROSCA, DE 1 1/2", PARA ELETRODUTO | UN | 2.7
39177 | BUCHA EM ALUMINIO, COM ROSCA, DE 1 1/4", PARA ELETRODUTO | UN | 2.44
39174 | BUCHA EM ALUMINIO, COM ROSCA, DE 1/2", PARA ELETRODUTO | UN | 1.22
39176 | BUCHA EM ALUMINIO, COM ROSCA, DE 1", PARA ELETRODUTO | UN | 1.6
39180 | BUCHA EM ALUMINIO, COM ROSCA, DE 2 1/2", PARA ELETRODUTO | UN | 7.34
39179 | BUCHA EM ALUMINIO, COM ROSCA, DE 2", PARA ELETRODUTO | UN | 6.5
39175 | BUCHA EM ALUMINIO, COM ROSCA, DE 3/4", PARA ELETRODUTO | UN | 1.49
39217 | BUCHA EM ALUMINIO, COM ROSCA, DE 3/8", PARA ELETRODUTO | UN | 1.15
39181 | BUCHA EM ALUMINIO, COM ROSCA, DE 3", PARA ELETRODUTO | UN | 9.84
39182 | BUCHA EM ALUMINIO, COM ROSCA, DE 4", PARA ELETRODUTO | UN | 13.84
12616 | CABECEIRA DIREITA OU ESQUERDA, PVC, PARA CALHA PLUVIAL, DIAMETRO ENTRE *119 E 170* MM, PARA DRENAGEM PLUVIAL PREDIAL | UN | 15.41
1049 | CABECOTE PARA ENTRADA DE LINHA DE ALIMENTACAO PARA ELETRODUTO, EM LIGA DE ALUMINIO COM ACABAMENTO ANTI CORROSIVO, COM FIXACAO POR ENCAIXE LISO DE 360 GRAUS, DE 1 1/2" | UN | 11.58
1099 | CABECOTE PARA ENTRADA DE LINHA DE ALIMENTACAO PARA ELETRODUTO, EM LIGA DE ALUMINIO COM ACABAMENTO ANTI CORROSIVO, COM FIXACAO POR ENCAIXE LISO DE 360 GRAUS, DE 1 1/4" | UN | 8.86
39678 | CABECOTE PARA ENTRADA DE LINHA DE ALIMENTACAO PARA ELETRODUTO, EM LIGA DE ALUMINIO COM ACABAMENTO ANTI CORROSIVO, COM FIXACAO POR ENCAIXE LISO DE 360 GRAUS, DE 1/2" | UN | 3.57
1050 | CABECOTE PARA ENTRADA DE LINHA DE ALIMENTACAO PARA ELETRODUTO, EM LIGA DE ALUMINIO COM ACABAMENTO ANTI CORROSIVO, COM FIXACAO POR ENCAIXE LISO DE 360 GRAUS, DE 1" | UN | 6.06
1101 | CABECOTE PARA ENTRADA DE LINHA DE ALIMENTACAO PARA ELETRODUTO, EM LIGA DE ALUMINIO COM ACABAMENTO ANTI CORROSIVO, COM FIXACAO POR ENCAIXE LISO DE 360 GRAUS, DE 2 1/2" | UN | 38.22
1100 | CABECOTE PARA ENTRADA DE LINHA DE ALIMENTACAO PARA ELETRODUTO, EM LIGA DE ALUMINIO COM ACABAMENTO ANTI CORROSIVO, COM FIXACAO POR ENCAIXE LISO DE 360 GRAUS, DE 2" | UN | 19.72
39679 | CABECOTE PARA ENTRADA DE LINHA DE ALIMENTACAO PARA ELETRODUTO, EM LIGA DE ALUMINIO COM ACABAMENTO ANTI CORROSIVO, COM FIXACAO POR ENCAIXE LISO DE 360 GRAUS, DE 3 1/2" | UN | 76.17
1098 | CABECOTE PARA ENTRADA DE LINHA DE ALIMENTACAO PARA ELETRODUTO, EM LIGA DE ALUMINIO COM ACABAMENTO ANTI CORROSIVO, COM FIXACAO POR ENCAIXE LISO DE 360 GRAUS, DE 3/4" | UN | 4.73
1102 | CABECOTE PARA ENTRADA DE LINHA DE ALIMENTACAO PARA ELETRODUTO, EM LIGA DE ALUMINIO COM ACABAMENTO ANTI CORROSIVO, COM FIXACAO POR ENCAIXE LISO DE 360 GRAUS, DE 3" | UN | 56.99
1051 | CABECOTE PARA ENTRADA DE LINHA DE ALIMENTACAO PARA ELETRODUTO, EM LIGA DE ALUMINIO COM ACABAMENTO ANTI CORROSIVO, COM FIXACAO POR ENCAIXE LISO DE 360 GRAUS, DE 4" | UN | 82.83
37399 | CABIDE/GANCHO DE BANHEIRO SIMPLES EM METAL CROMADO | UN | 13.03
43834 | CABO COAXIAL RG11 95% DE MALHA | M | 15.77
43835 | CABO COAXIAL RG59 95% DE MALHA | M | 1.41
43833 | CABO COAXIAL RG6 95% DE MALHA | M | 1.47
41955 | CABO DE ACO GALVANIZADO, DIAMETRO 12,7 MM (1/2"), COM ALMA DE ACO CABO INDEPENDENTE 6 X 25 F | KG | 84.01
41953 | CABO DE ACO GALVANIZADO, DIAMETRO 12,7 MM (1/2"), COM ALMA DE FIBRA 6 X 25 F | KG | 80.17
41954 | CABO DE ACO GALVANIZADO, DIAMETRO 9,53 MM (3/8"), COM ALMA DE FIBRA 6 X 25 F | KG | 79.41
25004 | CABO DE ALUMINIO NU COM ALMA DE ACO, BITOLA 1/0 AWG | KG | 43.33
25002 | CABO DE ALUMINIO NU COM ALMA DE ACO, BITOLA 2 AWG | KG | 43.33
37409 | CABO DE ALUMINIO NU COM ALMA DE ACO, BITOLA 2/0 AWG | KG | 43.33
841 | CABO DE ALUMINIO NU COM ALMA DE ACO, BITOLA 4 AWG | KG | 43.86
25005 | CABO DE ALUMINIO NU SEM ALMA DE ACO, BITOLA 1/0 AWG | KG | 47.54
25003 | CABO DE ALUMINIO NU SEM ALMA DE ACO, BITOLA 2 AWG | KG | 48.26
37410 | CABO DE ALUMINIO NU SEM ALMA DE ACO, BITOLA 2/0 AWG | KG | 47.54
842 | CABO DE ALUMINIO NU SEM ALMA DE ACO, BITOLA 4 AWG | KG | 48.22
44391 | CABO DE COBRE FLEXIVEL NAO HALOGENADO, SEM EMISSAO DE FUMACA, 750V, SECAO NOMINAL 120 MM | M | 102.75
44388 | CABO DE COBRE FLEXIVEL NAO HALOGENADO, SEM EMISSAO DE FUMACA, 750V, SECAO NOMINAL 2,5 MM | M | 2.22
44392 | CABO DE COBRE FLEXIVEL NAO HALOGENADO, SEM EMISSAO DE FUMACA, 750V, SECAO NOMINAL 240 MM | M | 204.59
44390 | CABO DE COBRE FLEXIVEL NAO HALOGENADO, SEM EMISSAO DE FUMACA, 750V, SECAO NOMINAL 50 MM | M | 43.35
44389 | CABO DE COBRE FLEXIVEL NAO HALOGENADO, SEM EMISSAO DE FUMACA, 750V, SECAO NOMINAL 6,0 MM | M | 5.12
862 | CABO DE COBRE NU 10 MM2 MEIO-DURO | M | 9.37
866 | CABO DE COBRE NU 120 MM2 MEIO-DURO | M | 119.13
892 | CABO DE COBRE NU 150 MM2 MEIO-DURO | M | 144.21
857 | CABO DE COBRE NU 16 MM2 MEIO-DURO | M | 15.68
37404 | CABO DE COBRE NU 185 MM2 MEIO-DURO | M | 166.85
868 | CABO DE COBRE NU 25 MM2 MEIO-DURO | M | 22.35
863 | CABO DE COBRE NU 35 MM2 MEIO-DURO | M | 32.92
867 | CABO DE COBRE NU 50 MM2 MEIO-DURO | M | 46.89
864 | CABO DE COBRE NU 70 MM2 MEIO-DURO | M | 61.94
865 | CABO DE COBRE NU 95 MM2 MEIO-DURO | M | 89.1
993 | CABO DE COBRE, FLEXIVEL, CLASSE 4 OU 5, ISOLACAO EM PVC/A, ANTICHAMA BWF-B, COBERTURA PVC-ST1, ANTICHAMA BWF-B, 1 CONDUTOR, 0,6/1 KV, SECAO NOMINAL 1,5 MM2 | M | 1.69
1020 | CABO DE COBRE, FLEXIVEL, CLASSE 4 OU 5, ISOLACAO EM PVC/A, ANTICHAMA BWF-B, COBERTURA PVC-ST1, ANTICHAMA BWF-B, 1 CONDUTOR, 0,6/1 KV, SECAO NOMINAL 10 MM2 | M | 8.64
1017 | CABO DE COBRE, FLEXIVEL, CLASSE 4 OU 5, ISOLACAO EM PVC/A, ANTICHAMA BWF-B, COBERTURA PVC-ST1, ANTICHAMA BWF-B, 1 CONDUTOR, 0,6/1 KV, SECAO NOMINAL 120 MM2 | M | 105.94
999 | CABO DE COBRE, FLEXIVEL, CLASSE 4 OU 5, ISOLACAO EM PVC/A, ANTICHAMA BWF-B, COBERTURA PVC-ST1, ANTICHAMA BWF-B, 1 CONDUTOR, 0,6/1 KV, SECAO NOMINAL 150 MM2 | M | 128.35
995 | CABO DE COBRE, FLEXIVEL, CLASSE 4 OU 5, ISOLACAO EM PVC/A, ANTICHAMA BWF-B, COBERTURA PVC-ST1, ANTICHAMA BWF-B, 1 CONDUTOR, 0,6/1 KV, SECAO NOMINAL 16 MM2 | M | 13.76
1000 | CABO DE COBRE, FLEXIVEL, CLASSE 4 OU 5, ISOLACAO EM PVC/A, ANTICHAMA BWF-B, COBERTURA PVC-ST1, ANTICHAMA BWF-B, 1 CONDUTOR, 0,6/1 KV, SECAO NOMINAL 185 MM2 | M | 157.65
1022 | CABO DE COBRE, FLEXIVEL, CLASSE 4 OU 5, ISOLACAO EM PVC/A, ANTICHAMA BWF-B, COBERTURA PVC-ST1, ANTICHAMA BWF-B, 1 CONDUTOR, 0,6/1 KV, SECAO NOMINAL 2,5 MM2 | M | 2.36
1015 | CABO DE COBRE, FLEXIVEL, CLASSE 4 OU 5, ISOLACAO EM PVC/A, ANTICHAMA BWF-B, COBERTURA PVC-ST1, ANTICHAMA BWF-B, 1 CONDUTOR, 0,6/1 KV, SECAO NOMINAL 240 MM2 | M | 209.5
996 | CABO DE COBRE, FLEXIVEL, CLASSE 4 OU 5, ISOLACAO EM PVC/A, ANTICHAMA BWF-B, COBERTURA PVC-ST1, ANTICHAMA BWF-B, 1 CONDUTOR, 0,6/1 KV, SECAO NOMINAL 25 MM2 | M | 21.34
1001 | CABO DE COBRE, FLEXIVEL, CLASSE 4 OU 5, ISOLACAO EM PVC/A, ANTICHAMA BWF-B, COBERTURA PVC-ST1, ANTICHAMA BWF-B, 1 CONDUTOR, 0,6/1 KV, SECAO NOMINAL 300 MM2 | M | 271.82
1019 | CABO DE COBRE, FLEXIVEL, CLASSE 4 OU 5, ISOLACAO EM PVC/A, ANTICHAMA BWF-B, COBERTURA PVC-ST1, ANTICHAMA BWF-B, 1 CONDUTOR, 0,6/1 KV, SECAO NOMINAL 35 MM2 | M | 30.16
1021 | CABO DE COBRE, FLEXIVEL, CLASSE 4 OU 5, ISOLACAO EM PVC/A, ANTICHAMA BWF-B, COBERTURA PVC-ST1, ANTICHAMA BWF-B, 1 CONDUTOR, 0,6/1 KV, SECAO NOMINAL 4 MM2 | M | 3.62
39249 | CABO DE COBRE, FLEXIVEL, CLASSE 4 OU 5, ISOLACAO EM PVC/A, ANTICHAMA BWF-B, COBERTURA PVC-ST1, ANTICHAMA BWF-B, 1 CONDUTOR, 0,6/1 KV, SECAO NOMINAL 400 MM2 | M | 365.48
1018 | CABO DE COBRE, FLEXIVEL, CLASSE 4 OU 5, ISOLACAO EM PVC/A, ANTICHAMA BWF-B, COBERTURA PVC-ST1, ANTICHAMA BWF-B, 1 CONDUTOR, 0,6/1 KV, SECAO NOMINAL 50 MM2 | M | 44.6
39250 | CABO DE COBRE, FLEXIVEL, CLASSE 4 OU 5, ISOLACAO EM PVC/A, ANTICHAMA BWF-B, COBERTURA PVC-ST1, ANTICHAMA BWF-B, 1 CONDUTOR, 0,6/1 KV, SECAO NOMINAL 500 MM2 | M | 437.19
994 | CABO DE COBRE, FLEXIVEL, CLASSE 4 OU 5, ISOLACAO EM PVC/A, ANTICHAMA BWF-B, COBERTURA PVC-ST1, ANTICHAMA BWF-B, 1 CONDUTOR, 0,6/1 KV, SECAO NOMINAL 6 MM2 | M | 5.27
977 | CABO DE COBRE, FLEXIVEL, CLASSE 4 OU 5, ISOLACAO EM PVC/A, ANTICHAMA BWF-B, COBERTURA PVC-ST1, ANTICHAMA BWF-B, 1 CONDUTOR, 0,6/1 KV, SECAO NOMINAL 70 MM2 | M | 62.39
998 | CABO DE COBRE, FLEXIVEL, CLASSE 4 OU 5, ISOLACAO EM PVC/A, ANTICHAMA BWF-B, COBERTURA PVC-ST1, ANTICHAMA BWF-B, 1 CONDUTOR, 0,6/1 KV, SECAO NOMINAL 95 MM2 | M | 81.01
39251 | CABO DE COBRE, FLEXIVEL, CLASSE 4 OU 5, ISOLACAO EM PVC/A, ANTICHAMA BWF-B, 1 CONDUTOR, 450/750 V, SECAO NOMINAL 0,5 MM2 | M | 0.58
1011 | CABO DE COBRE, FLEXIVEL, CLASSE 4 OU 5, ISOLACAO EM PVC/A, ANTICHAMA BWF-B, 1 CONDUTOR, 450/750 V, SECAO NOMINAL 0,75 MM2 | M | 0.8
39252 | CABO DE COBRE, FLEXIVEL, CLASSE 4 OU 5, ISOLACAO EM PVC/A, ANTICHAMA BWF-B, 1 CONDUTOR, 450/750 V, SECAO NOMINAL 1,0 MM2 | M | 1.04
1013 | CABO DE COBRE, FLEXIVEL, CLASSE 4 OU 5, ISOLACAO EM PVC/A, ANTICHAMA BWF-B, 1 CONDUTOR, 450/750 V, SECAO NOMINAL 1,5 MM2 | M | 1.25
980 | CABO DE COBRE, FLEXIVEL, CLASSE 4 OU 5, ISOLACAO EM PVC/A, ANTICHAMA BWF-B, 1 CONDUTOR, 450/750 V, SECAO NOMINAL 10 MM2 | M | 9.06
39237 | CABO DE COBRE, FLEXIVEL, CLASSE 4 OU 5, ISOLACAO EM PVC/A, ANTICHAMA BWF-B, 1 CONDUTOR, 450/750 V, SECAO NOMINAL 120 MM2 | M | 96.45
39238 | CABO DE COBRE, FLEXIVEL, CLASSE 4 OU 5, ISOLACAO EM PVC/A, ANTICHAMA BWF-B, 1 CONDUTOR, 450/750 V, SECAO NOMINAL 150 MM2 | M | 121.64
979 | CABO DE COBRE, FLEXIVEL, CLASSE 4 OU 5, ISOLACAO EM PVC/A, ANTICHAMA BWF-B, 1 CONDUTOR, 450/750 V, SECAO NOMINAL 16 MM2 | M | 12.95
39239 | CABO DE COBRE, FLEXIVEL, CLASSE 4 OU 5, ISOLACAO EM PVC/A, ANTICHAMA BWF-B, 1 CONDUTOR, 450/750 V, SECAO NOMINAL 185 MM2 | M | 146.95
1014 | CABO DE COBRE, FLEXIVEL, CLASSE 4 OU 5, ISOLACAO EM PVC/A, ANTICHAMA BWF-B, 1 CONDUTOR, 450/750 V, SECAO NOMINAL 2,5 MM2 | M | 1.99
39240 | CABO DE COBRE, FLEXIVEL, CLASSE 4 OU 5, ISOLACAO EM PVC/A, ANTICHAMA BWF-B, 1 CONDUTOR, 450/750 V, SECAO NOMINAL 240 MM2 | M | 193.28
39232 | CABO DE COBRE, FLEXIVEL, CLASSE 4 OU 5, ISOLACAO EM PVC/A, ANTICHAMA BWF-B, 1 CONDUTOR, 450/750 V, SECAO NOMINAL 25 MM2 | M | 20.28
39233 | CABO DE COBRE, FLEXIVEL, CLASSE 4 OU 5, ISOLACAO EM PVC/A, ANTICHAMA BWF-B, 1 CONDUTOR, 450/750 V, SECAO NOMINAL 35 MM2 | M | 29.56
981 | CABO DE COBRE, FLEXIVEL, CLASSE 4 OU 5, ISOLACAO EM PVC/A, ANTICHAMA BWF-B, 1 CONDUTOR, 450/750 V, SECAO NOMINAL 4 MM2 | M | 3.3
39234 | CABO DE COBRE, FLEXIVEL, CLASSE 4 OU 5, ISOLACAO EM PVC/A, ANTICHAMA BWF-B, 1 CONDUTOR, 450/750 V, SECAO NOMINAL 50 MM2 | M | 41.15
982 | CABO DE COBRE, FLEXIVEL, CLASSE 4 OU 5, ISOLACAO EM PVC/A, ANTICHAMA BWF-B, 1 CONDUTOR, 450/750 V, SECAO NOMINAL 6 MM2 | M | 4.74
39235 | CABO DE COBRE, FLEXIVEL, CLASSE 4 OU 5, ISOLACAO EM PVC/A, ANTICHAMA BWF-B, 1 CONDUTOR, 450/750 V, SECAO NOMINAL 70 MM2 | M | 60.7
39236 | CABO DE COBRE, FLEXIVEL, CLASSE 4 OU 5, ISOLACAO EM PVC/A, ANTICHAMA BWF-B, 1 CONDUTOR, 450/750 V, SECAO NOMINAL 95 MM2 | M | 80.44
990 | CABO DE COBRE, RIGIDO, CLASSE 2, ISOLACAO EM PVC/A, ANTICHAMA BWF-B, 1 CONDUTOR, 450/750 V, SECAO NOMINAL 150 MM2 | M | 142.74
39241 | CABO DE COBRE, RIGIDO, CLASSE 2, ISOLACAO EM PVC/A, ANTICHAMA BWF-B, 1 CONDUTOR, 450/750 V, SECAO NOMINAL 16 MM2 | M | 14.05
1005 | CABO DE COBRE, RIGIDO, CLASSE 2, ISOLACAO EM PVC/A, ANTICHAMA BWF-B, 1 CONDUTOR, 450/750 V, SECAO NOMINAL 185 MM2 | M | 177.71
991 | CABO DE COBRE, RIGIDO, CLASSE 2, ISOLACAO EM PVC/A, ANTICHAMA BWF-B, 1 CONDUTOR, 450/750 V, SECAO NOMINAL 240 MM2 | M | 232.77
986 | CABO DE COBRE, RIGIDO, CLASSE 2, ISOLACAO EM PVC/A, ANTICHAMA BWF-B, 1 CONDUTOR, 450/750 V, SECAO NOMINAL 25 MM2 | M | 22.2
987 | CABO DE COBRE, RIGIDO, CLASSE 2, ISOLACAO EM PVC/A, ANTICHAMA BWF-B, 1 CONDUTOR, 450/750 V, SECAO NOMINAL 35 MM2 | M | 30.39
1007 | CABO DE COBRE, RIGIDO, CLASSE 2, ISOLACAO EM PVC/A, ANTICHAMA BWF-B, 1 CONDUTOR, 450/750 V, SECAO NOMINAL 50 MM2 | M | 42.07
1008 | CABO DE COBRE, RIGIDO, CLASSE 2, ISOLACAO EM PVC/A, ANTICHAMA BWF-B, 1 CONDUTOR, 450/750 V, SECAO NOMINAL 6 MM2 | M | 5.34
988 | CABO DE COBRE, RIGIDO, CLASSE 2, ISOLACAO EM PVC/A, ANTICHAMA BWF-B, 1 CONDUTOR, 450/750 V, SECAO NOMINAL 70 MM2 | M | 58.01
989 | CABO DE COBRE, RIGIDO, CLASSE 2, ISOLACAO EM PVC/A, ANTICHAMA BWF-B, 1 CONDUTOR, 450/750 V, SECAO NOMINAL 95 MM2 | M | 80.07
1006 | CABO DE COBRE, RIGIDO, CLASSE 2, ISOLACAO EM PVC, ANTI-CHAMA BWF-B, 1 CONDUTOR, 450/750 V, DIAMETRO 120 MM2 | M | 107.35
43972 | CABO DE REDE, PAR TRANCADO U/UTP, 4 PARES, CATEGORIA 5E (CAT 5E), ISOLAMENTO PVC (CM) | M | 3.01
43971 | CABO DE REDE, PAR TRANCADO U/UTP, 4 PARES, CATEGORIA 5E (CAT 5E), ISOLAMENTO PVC (CMX) | M | 2.3
39598 | CABO DE REDE, PAR TRANCADO U/UTP, 4 PARES, CATEGORIA 5E (CAT 5E), ISOLAMENTO PVC (LSZH) | M | 4.26
43973 | CABO DE REDE, PAR TRANCADO U/UTP, 4 PARES, CATEGORIA 6 (CAT 6), ISOLAMENTO PVC (CM) | M | 3.15
39599 | CABO DE REDE, PAR TRANCADO UTP, 4 PARES, CATEGORIA 6 (CAT 6), ISOLAMENTO PVC (LSZH) | M | 6.13
43832 | CABO ELETRONICO CATEGORIA 6A U/UTP 23AWG X 4P | M | 16.16
34602 | CABO FLEXIVEL PVC 750 V, 2 CONDUTORES DE 1,5 MM2 | M | 3.67
34607 | CABO FLEXIVEL PVC 750 V, 2 CONDUTORES DE 4,0 MM2 | M | 9
34609 | CABO FLEXIVEL PVC 750 V, 2 CONDUTORES DE 6,0 MM2 | M | 13.09
34618 | CABO FLEXIVEL PVC 750 V, 3 CONDUTORES DE 1,5 MM2 | M | 5.01
34621 | CABO FLEXIVEL PVC 750 V, 3 CONDUTORES DE 4,0 MM2 | M | 12.41
34622 | CABO FLEXIVEL PVC 750 V, 3 CONDUTORES DE 6,0 MM2 | M | 18.43
34624 | CABO FLEXIVEL PVC 750 V, 4 CONDUTORES DE 1,5 MM2 | M | 6.68
34627 | CABO FLEXIVEL PVC 750 V, 4 CONDUTORES DE 4,0 MM2 | M | 16.12
34629 | CABO FLEXIVEL PVC 750 V, 4 CONDUTORES DE 6,0 MM2 | M | 24.63
39257 | CABO MULTIPOLAR DE COBRE, FLEXIVEL, CLASSE 4 OU 5, ISOLACAO EM HEPR, COBERTURA EM PVC-ST2, ANTICHAMA BWF-B, 0,6/1 KV, 3 CONDUTORES DE 1,5 MM2 | M | 5.01
39261 | CABO MULTIPOLAR DE COBRE, FLEXIVEL, CLASSE 4 OU 5, ISOLACAO EM HEPR, COBERTURA EM PVC-ST2, ANTICHAMA BWF-B, 0,6/1 KV, 3 CONDUTORES DE 10 MM2 | M | 28.7
39268 | CABO MULTIPOLAR DE COBRE, FLEXIVEL, CLASSE 4 OU 5, ISOLACAO EM HEPR, COBERTURA EM PVC-ST2, ANTICHAMA BWF-B, 0,6/1 KV, 3 CONDUTORES DE 120 MM2 | M | 448.54
39262 | CABO MULTIPOLAR DE COBRE, FLEXIVEL, CLASSE 4 OU 5, ISOLACAO EM HEPR, COBERTURA EM PVC-ST2, ANTICHAMA BWF-B, 0,6/1 KV, 3 CONDUTORES DE 16 MM2 | M | 45.69
39258 | CABO MULTIPOLAR DE COBRE, FLEXIVEL, CLASSE 4 OU 5, ISOLACAO EM HEPR, COBERTURA EM PVC-ST2, ANTICHAMA BWF-B, 0,6/1 KV, 3 CONDUTORES DE 2,5 MM2 | M | 7.55
39263 | CABO MULTIPOLAR DE COBRE, FLEXIVEL, CLASSE 4 OU 5, ISOLACAO EM HEPR, COBERTURA EM PVC-ST2, ANTICHAMA BWF-B, 0,6/1 KV, 3 CONDUTORES DE 25 MM2 | M | 79.02
39264 | CABO MULTIPOLAR DE COBRE, FLEXIVEL, CLASSE 4 OU 5, ISOLACAO EM HEPR, COBERTURA EM PVC-ST2, ANTICHAMA BWF-B, 0,6/1 KV, 3 CONDUTORES DE 35 MM2 | M | 109.46
39259 | CABO MULTIPOLAR DE COBRE, FLEXIVEL, CLASSE 4 OU 5, ISOLACAO EM HEPR, COBERTURA EM PVC-ST2, ANTICHAMA BWF-B, 0,6/1 KV, 3 CONDUTORES DE 4 MM2 | M | 11.63
39265 | CABO MULTIPOLAR DE COBRE, FLEXIVEL, CLASSE 4 OU 5, ISOLACAO EM HEPR, COBERTURA EM PVC-ST2, ANTICHAMA BWF-B, 0,6/1 KV, 3 CONDUTORES DE 50 MM2 | M | 148.61
39260 | CABO MULTIPOLAR DE COBRE, FLEXIVEL, CLASSE 4 OU 5, ISOLACAO EM HEPR, COBERTURA EM PVC-ST2, ANTICHAMA BWF-B, 0,6/1 KV, 3 CONDUTORES DE 6 MM2 | M | 17.81
39266 | CABO MULTIPOLAR DE COBRE, FLEXIVEL, CLASSE 4 OU 5, ISOLACAO EM HEPR, COBERTURA EM PVC-ST2, ANTICHAMA BWF-B, 0,6/1 KV, 3 CONDUTORES DE 70 MM2 | M | 224.25
39267 | CABO MULTIPOLAR DE COBRE, FLEXIVEL, CLASSE 4 OU 5, ISOLACAO EM HEPR, COBERTURA EM PVC-ST2, ANTICHAMA BWF-B, 0,6/1 KV, 3 CONDUTORES DE 95 MM2 | M | 280.37
11901 | CABO TELEFONICO CCI 50, 1 PAR, USO INTERNO, SEM BLINDAGEM | M | 0.55
11902 | CABO TELEFONICO CCI 50, 2 PARES, USO INTERNO, SEM BLINDAGEM | M | 1.06
11903 | CABO TELEFONICO CCI 50, 3 PARES, USO INTERNO, SEM BLINDAGEM | M | 1.12
11904 | CABO TELEFONICO CCI 50, 4 PARES, USO INTERNO, SEM BLINDAGEM | M | 1.7
11905 | CABO TELEFONICO CCI 50, 5 PARES, USO INTERNO, SEM BLINDAGEM | M | 2.07
11906 | CABO TELEFONICO CCI 50, 6 PARES, USO INTERNO, SEM BLINDAGEM | M | 2.63
11919 | CABO TELEFONICO CI 50, 10 PARES, USO INTERNO | M | 4.82
11920 | CABO TELEFONICO CI 50, 20 PARES, USO INTERNO | M | 9.16
11924 | CABO TELEFONICO CI 50, 200 PARES, USO INTERNO | M | 76.95
11921 | CABO TELEFONICO CI 50, 30 PARES, USO INTERNO | M | 13.41
11922 | CABO TELEFONICO CI 50, 50 PARES, USO INTERNO | M | 21.69
11923 | CABO TELEFONICO CI 50, 75 PARES, USO INTERNO | M | 31.75
11916 | CABO TELEFONICO CTP - APL - 50, 10 PARES, USO EXTERNO | M | 6.6
11914 | CABO TELEFONICO CTP - APL - 50, 100 PARES, USO EXTERNO | M | 47.56
11917 | CABO TELEFONICO CTP - APL - 50, 20 PARES, USO EXTERNO | M | 11.63
11918 | CABO TELEFONICO CTP - APL - 50, 30 PARES, USO EXTERNO | M | 13.79
37734 | CACAMBA METALICA BASCULANTE COM CAPACIDADE DE 10 M3 (INCLUI MONTAGEM, NAO INCLUI CAMINHAO) | UN | 55772.72
42251 | CACAMBA METALICA BASCULANTE COM CAPACIDADE DE 12 M3 (INCLUI MONTAGEM, NAO INCLUI CAMINHAO) | UN | 63333.33
37733 | CACAMBA METALICA BASCULANTE COM CAPACIDADE DE 6 M3 (INCLUI MONTAGEM, NAO INCLUI CAMINHAO) | UN | 41818.18
37735 | CACAMBA METALICA BASCULANTE COM CAPACIDADE DE 8 M3 (INCLUI MONTAGEM, NAO INCLUI CAMINHAO) | UN | 50390.9
5090 | CADEADO SIMPLES, CORPO EM LATAO MACICO, COM LARGURA DE 25 MM E ALTURA DE APROX 25 MM, HASTE CEMENTADA (NAO LONGA), EM ACO TEMPERADO COM DIAMETRO DE APROX 5,0 MM, INCLUINDO 2 CHAVES | UN | 20.15
5085 | CADEADO SIMPLES, CORPO EM LATAO MACICO, COM LARGURA DE 35 MM E ALTURA DE APROX 30 MM, HASTE CEMENTADA (NAO LONGA), EM ACO TEMPERADO COM DIAMETRO DE APROX 6,0 MM, INCLUINDO 2 CHAVES | UN | 30
43603 | CADEADO SIMPLES, CORPO EM LATAO MACICO, COM LARGURA DE 50 MM E ALTURA DE APROX 40 MM, HASTE CEMENTADA EM ACO TEMPERADO COM DIAMETRO DE APROX 8,0 MM, INCLUINDO 2 CHAVES | UN | 42.85
38374 | CADEIRA SUSPENSA MANUAL / BALANCIM INDIVIDUAL (NBR 14751) | UN | 1074.26
20209 | CAIBRO APARELHADO *7,5 X 7,5* CM, EM MACARANDUBA, ANGELIM OU EQUIVALENTE DA REGIAO | M | 26.94
20212 | CAIBRO APARELHADO *6 X 8* CM, EM MACARANDUBA, ANGELIM OU EQUIVALENTE DA REGIAO | M | 22.55
4430 | CAIBRO NAO APARELHADO *5 X 6* CM, EM MACARANDUBA, ANGELIM OU EQUIVALENTE DA REGIAO - BRUTA | M | 13.2
4433 | CAIBRO NAO APARELHADO *6 X 6* CM, EM MACARANDUBA, ANGELIM OU EQUIVALENTE DA REGIAO - BRUTA | M | 25.81
4400 | CAIBRO NAO APARELHADO, *6 X 8* CM, EM MACARANDUBA, ANGELIM OU EQUIVALENTE DA REGIAO - BRUTA | M | 21.01
2729 | CAIBRO ROLICO DE MADEIRA TRATADA, D = 4 A 7 CM, H = 3,00 M, EM EUCALIPTO OU EQUIVALENTE DA REGIAO | UN | 28.55
4513 | CAIBRO 5 X 5 CM EM PINUS, MISTA OU EQUIVALENTE DA REGIAO - BRUTA | M | 6.79
37106 | CAIXA D'AGUA / RESERVATORIO EM POLIESTER REFORCADO COM FIBRA DE VIDRO, 10000 LITROS, COM TAMPA | UN | 4446.5
11869 | CAIXA D'AGUA / RESERVATORIO EM POLIESTER REFORCADO COM FIBRA DE VIDRO, 1500 LITROS, COM TAMPA | UN | 889.3
43981 | CAIXA D'AGUA / RESERVATORIO EM POLIESTER REFORCADO COM FIBRA DE VIDRO, 15000 LITROS, COM TAMPA | UN | 6700.83
37104 | CAIXA D'AGUA / RESERVATORIO EM POLIESTER REFORCADO COM FIBRA DE VIDRO, 2000 LITROS, COM TAMPA | UN | 1116.09
43982 | CAIXA D'AGUA / RESERVATORIO EM POLIESTER REFORCADO COM FIBRA DE VIDRO, 20000 LITROS, COM TAMPA | UN | 10585.63
43978 | CAIXA D'AGUA / RESERVATORIO EM POLIESTER REFORCADO COM FIBRA DE VIDRO, 3000 LITROS, COM TAMPA | UN | 1654.02
11871 | CAIXA D'AGUA / RESERVATORIO EM POLIESTER REFORCADO COM FIBRA DE VIDRO, 500 LITROS, COM TAMPA | UN | 414.54
37105 | CAIXA D'AGUA / RESERVATORIO EM POLIESTER REFORCADO COM FIBRA DE VIDRO, 5000 LITROS, COM TAMPA | UN | 2550.69
43980 | CAIXA D'AGUA / RESERVATORIO EM POLIESTER REFORCADO COM FIBRA DE VIDRO, 7000 LITROS, COM TAMPA | UN | 3176.61
43979 | CAIXA D'AGUA / RESERVATORIO EM POLIESTER REFORCADO COM FIBRA DE VIDRO, 750 LITROS, COM TAMPA | UN | 596.85
11868 | CAIXA D'AGUA / RESERVATORIO EM POLIESTER REFORCADO COM FIBRA DE VIDRO,1000 LITROS, COM TAMPA | UN | 577.22
34636 | CAIXA D'AGUA / RESERVATORIO EM POLIETILENO, 1000 LITROS, COM TAMPA | UN | 409.9
34639 | CAIXA D'AGUA / RESERVATORIO EM POLIETILENO, 1500 LITROS, COM TAMPA | UN | 946.12
34640 | CAIXA D'AGUA / RESERVATORIO EM POLIETILENO, 2000 LITROS, COM TAMPA | UN | 1073.23
43977 | CAIXA D'AGUA / RESERVATORIO EM POLIETILENO, 3000 LITROS, COM TAMPA | UN | 1850.18
34637 | CAIXA D'AGUA / RESERVATORIO EM POLIETILENO, 500 LITROS, COM TAMPA | UN | 247.88
34638 | CAIXA D'AGUA / RESERVATORIO EM POLIETILENO, 750 LITROS, COM TAMPA | UN | 383.43
34641 | CAIXA DE ATERRAMENTO EM CONCRETO PRE-MOLDADO, DIAMETRO DE 0,30 M E ALTURA DE 0,35 M, SEM FUNDO E COM TAMPA | UN | 107.72
43434 | CAIXA DE CONCRETO ARMADO PRE-MOLDADO, COM FUNDO E SEM TAMPA, DIMENSOES DE 0,30 X 0,30 X 0,30 M | UN | 116.47
43435 | CAIXA DE CONCRETO ARMADO PRE-MOLDADO, COM FUNDO E SEM TAMPA, DIMENSOES DE 0,40 X 0,40 X 0,40 M | UN | 213.52
43436 | CAIXA DE CONCRETO ARMADO PRE-MOLDADO, COM FUNDO E SEM TAMPA, DIMENSOES DE 0,60 X 0,60 X 0,50 M | UN | 373.67
43437 | CAIXA DE CONCRETO ARMADO PRE-MOLDADO, COM FUNDO E SEM TAMPA, DIMENSOES DE 0,80 X 0,80 X 0,50 M | UN | 677.47
43438 | CAIXA DE CONCRETO ARMADO PRE-MOLDADO, COM FUNDO E SEM TAMPA, DIMENSOES DE 1,00 X 1,00 X 0,50 M | UN | 1213.23
41627 | CAIXA DE CONCRETO ARMADO PRE-MOLDADO, COM FUNDO E TAMPA, DIMENSOES DE 0,30 X 0,30 X 0,30 M | UN | 179.55
41628 | CAIXA DE CONCRETO ARMADO PRE-MOLDADO, COM FUNDO E TAMPA, DIMENSOES DE 0,40 X 0,40 X 0,40 M | UN | 329.99
41629 | CAIXA DE CONCRETO ARMADO PRE-MOLDADO, COM FUNDO E TAMPA, DIMENSOES DE 0,60 X 0,60 X 0,50 M | UN | 419.29
43429 | CAIXA DE CONCRETO ARMADO PRE-MOLDADO, SEM FUNDO, QUADRADA, DIMENSOES DE 0,30 X 0,30 X 0,30 M | UN | 92.9
43430 | CAIXA DE CONCRETO ARMADO PRE-MOLDADO, SEM FUNDO, QUADRADA, DIMENSOES DE 0,40 X 0,40 X 0,40 M | UN | 154.32
43431 | CAIXA DE CONCRETO ARMADO PRE-MOLDADO, SEM FUNDO, QUADRADA, DIMENSOES DE 0,60 X 0,60 X 0,50 M | UN | 298.94
43432 | CAIXA DE CONCRETO ARMADO PRE-MOLDADO, SEM FUNDO, QUADRADA, DIMENSOES DE 0,80 X 0,80 X 0,50 M | UN | 621.17
43433 | CAIXA DE CONCRETO ARMADO PRE-MOLDADO, SEM FUNDO, QUADRADA, DIMENSOES DE 1,00 X 1,00 X 0,50 M | UN | 979.32
43094 | CAIXA DE DERIVACAO PARA MEDIDOR DE ENERGIA, COM BARRAMENTO MONOFASICO, EM POLICARBONATO / TERMOPLASTICO - MODULO (PADRAO CONCESSIONARIA LOCAL) | UN | 236.13
43093 | CAIXA DE DERIVACAO PARA MEDIDOR DE ENERGIA, COM BARRAMENTO POLIFASICO, EM POLICARBONATO / TERMOPLASTICO - MODULO (PADRAO CONCESSIONARIA LOCAL) | UN | 250.94
1030 | CAIXA DE DESCARGA DE PLASTICO EXTERNA, DE *9* L, PUXADOR FIO DE NYLON, NAO INCLUSO CANO, BOLSA, ENGATE | UN | 47.95
11694 | CAIXA DE DESCARGA PLASTICA DE EMBUTIR COMPLETA, COM ESPELHO PLASTICO, CAPACIDADE 6 A 10 L, ACESSORIOS INCLUSOS | UN | 1059.94
11881 | CAIXA DE GORDURA CILINDRICA EM CONCRETO SIMPLES, PRE-MOLDADA, COM DIAMETRO DE 40 CM E ALTURA DE 45 CM, COM TAMPA | UN | 164.99
35277 | CAIXA DE GORDURA EM PVC, DIAMETRO MINIMO 300 MM, DIAMETRO DE SAIDA 100 MM, CAPACIDADE APROXIMADA 18 LITROS, COM TAMPA E CESTO | UN | 300.88
10521 | CAIXA DE INCENDIO/ABRIGO PARA MANGUEIRA, DE EMBUTIR/INTERNA, COM 75 X 45 X 17 CM, EM CHAPA DE ACO, PORTA COM VENTILACAO, VISOR COM A INSCRICAO "INCENDIO", SUPORTE/CESTA INTERNA PARA A MANGUEIRA, PINTURA ELETROSTATICA VERMELHA | UN | 360.81
10885 | CAIXA DE INCENDIO/ABRIGO PARA MANGUEIRA, DE EMBUTIR/INTERNA, COM 90 X 60 X 17 CM, EM CHAPA DE ACO, PORTA COM VENTILACAO, VISOR COM A INSCRICAO "INCENDIO", SUPORTE/CESTA INTERNA PARA A MANGUEIRA, PINTURA ELETROSTATICA VERMELHA | UN | 456.39
20962 | CAIXA DE INCENDIO/ABRIGO PARA MANGUEIRA, DE SOBREPOR/EXTERNA, COM 75 X 45 X 17 CM, EM CHAPA DE ACO, PORTA COM VENTILACAO, VISOR COM A INSCRICAO "INCENDIO", SUPORTE/CESTA INTERNA PARA A MANGUEIRA, PINTURA ELETROSTATICA VERMELHA | UN | 378
20963 | CAIXA DE INCENDIO/ABRIGO PARA MANGUEIRA, DE SOBREPOR/EXTERNA, COM 90 X 60 X 17 CM, EM CHAPA DE ACO, PORTA COM VENTILACAO, VISOR COM A INSCRICAO "INCENDIO", SUPORTE/CESTA INTERNA PARA A MANGUEIRA, PINTURA ELETROSTATICA VERMELHA | UN | 461.76
34643 | CAIXA DE INSPECAO PARA ATERRAMENTO E PARA RAIOS, EM POLIPROPILENO, DIAMETRO = 300 MM X ALTURA = 400 MM | UN | 34.65
41480 | CAIXA DE INSPECAO PARA ATERRAMENTO OU OUTRO USO, EM PVC, DN = 250 X 250 MM | UN | 40.17
41474 | CAIXA DE INSPECAO PARA ATERRAMENTO OU OUTRO USO, EM PVC, DN = 300 X *300* MM | UN | 64.18
41475 | CAIXA DE INSPECAO PARA ATERRAMENTO OU OUTRO USO, EM PVC, DN = 300 X 250 MM | UN | 54.76
41476 | CAIXA DE INSPECAO PARA ATERRAMENTO OU OUTRO USO, EM PVC, DN = 300 X 600 MM | UN | 119.9
2555 | CAIXA DE LUZ "3 X 3" EM ACO ESMALTADA | UN | 1.62
2556 | CAIXA DE LUZ "4 X 2" EM ACO ESMALTADA | UN | 1.67
2557 | CAIXA DE LUZ "4 X 4" EM ACO ESMALTADA | UN | 3.54
10569 | CAIXA DE PASSAGEM / DERIVACAO / LUZ, OCTOGONAL 4 X4, EM ACO ESMALTADA, COM FUNDO MOVEL SIMPLES (FMS) | UN | 3.54
39810 | CAIXA DE PASSAGEM ELETRICA DE PAREDE, DE EMBUTIR, EM PVC, COM TAMPA APARAFUSADA, DIMENSOES 120 X 120 X *75* MM | UN | 31.86
39811 | CAIXA DE PASSAGEM ELETRICA DE PAREDE, DE EMBUTIR, EM PVC, COM TAMPA APARAFUSADA, DIMENSOES 150 X 150 X *75* MM | UN | 38.98
39812 | CAIXA DE PASSAGEM ELETRICA DE PAREDE, DE EMBUTIR, EM PVC, COM TAMPA APARAFUSADA, DIMENSOES 200 X 200 X *90* MM | UN | 64.09
43096 | CAIXA DE PASSAGEM ELETRICA DE PAREDE, DE EMBUTIR, EM TERMOPLASTICO / PVC, COM TAMPA APARAFUSADA, DIMENSOES 400 X 400 X *120* MM | UN | 212.45
43102 | CAIXA DE PASSAGEM ELETRICA DE PAREDE, DE SOBREPOR, EM PVC, COM TAMPA APARAFUSADA, DIMENSOES 300 X 300 X *100* MM | UN | 129.18
43103 | CAIXA DE PASSAGEM ELETRICA DE PAREDE, DE SOBREPOR, EM PVC, COM TAMPA APARAFUSADA, DIMENSOES, 400 X 400 X *120* MM | UN | 190.22
43098 | CAIXA DE PASSAGEM ELETRICA DE PAREDE, DE SOBREPOR, EM TERMOPLASTICO / PVC, COM TAMPA APARAFUSA, DIMENSOES 200 X 200 X *100* MM | UN | 71.96
43097 | CAIXA DE PASSAGEM ELETRICA DE PAREDE, DE SOBREPOR, EM TERMOPLASTICO / PVC, COM TAMPA APARAFUSADA, DIMENSOES, 150 X 150 X *100* MM | UN | 42.63
43104 | CAIXA DE PASSAGEM ELETRICA, PARA PISO, EM PVC, DIMENSOES DE 3/4" A 4" | UN | 504.32
39771 | CAIXA DE PASSAGEM METALICA DE SOBREPOR COM TAMPA PARAFUSADA, DIMENSOES 20 X 20 X 10 CM | UN | 34
39772 | CAIXA DE PASSAGEM METALICA DE SOBREPOR COM TAMPA PARAFUSADA, DIMENSOES 30 X 30 X 10 CM | UN | 66.83
39773 | CAIXA DE PASSAGEM METALICA DE SOBREPOR COM TAMPA PARAFUSADA, DIMENSOES 40 X 40 X 15 CM | UN | 107.42
39774 | CAIXA DE PASSAGEM METALICA DE SOBREPOR COM TAMPA PARAFUSADA, DIMENSOES 50 X 50 X 15 CM | UN | 160.67
39775 | CAIXA DE PASSAGEM METALICA DE SOBREPOR COM TAMPA PARAFUSADA, DIMENSOES 60 X 60 X 20 CM | UN | 214.43
39776 | CAIXA DE PASSAGEM METALICA DE SOBREPOR COM TAMPA PARAFUSADA, DIMENSOES 70 X 70 X 20 CM | UN | 259.15
39777 | CAIXA DE PASSAGEM METALICA DE SOBREPOR COM TAMPA PARAFUSADA, DIMENSOES 80 X 80 X 20 CM | UN | 328.46
20254 | CAIXA DE PASSAGEM METALICA, DE SOBREPOR, COM TAMPA APARAFUSADA, DIMENSOES 15 X 15 X *10* CM | UN | 23.84
20253 | CAIXA DE PASSAGEM METALICA, DE SOBREPOR, COM TAMPA APARAFUSADA, DIMENSOES 35 X 35 X *12* CM | UN | 78.29
11247 | CAIXA DE PASSAGEM/ LUZ / TELEFONIA, DE EMBUTIR, EM CHAPA DE ACO GALVANIZADO, DIMENSOES 150 X 150 X 15 CM (PADRAO CONCESSIONARIA LOCAL) | UN | 1505.35
11250 | CAIXA DE PASSAGEM/ LUZ / TELEFONIA, DE EMBUTIR, EM CHAPA DE ACO GALVANIZADO, DIMENSOES 20 X 20 X *12* CM (PADRAO CONCESSIONARIA LOCAL) | UN | 64.81
11249 | CAIXA DE PASSAGEM/ LUZ / TELEFONIA, DE EMBUTIR, EM CHAPA DE ACO GALVANIZADO, DIMENSOES 200 X 200 X 20 CM (PADRAO CONCESSIONARIA LOCAL) | UN | 2940.48
11251 | CAIXA DE PASSAGEM/ LUZ / TELEFONIA, DE EMBUTIR, EM CHAPA DE ACO GALVANIZADO, DIMENSOES 40 X 40 X *12* CM (PADRAO CONCESSIONARIA LOCAL) | UN | 143.55
11253 | CAIXA DE PASSAGEM/ LUZ / TELEFONIA, DE EMBUTIR, EM CHAPA DE ACO GALVANIZADO, DIMENSOES 60 X 60 X *12* CM (PADRAO CONCESSIONARIA LOCAL) | UN | 237.88
11255 | CAIXA DE PASSAGEM/ LUZ / TELEFONIA, DE EMBUTIR, EM CHAPA DE ACO GALVANIZADO, DIMENSOES 80 X 80 X *12* CM (PADRAO CONCESSIONARIA LOCAL) | UN | 355.63
14055 | CAIXA DE PASSAGEM/ LUZ / TELEFONIA, DE EMBUTIR, EM CHAPA DE ACO GALVANIZADO, DIMENSOES 120 X 120 X *12* CM (PADRAO CONCESSIONARIA LOCAL) | UN | 715.4
11256 | CAIXA DE PASSAGEM/ LUZ / TELEFONIA, DE SOBREPOR, EM CHAPA DE ACO GALVANIZADO, DIMENSOES 80 X 80 X *12* CM (PADRAO CONCESSIONARIA LOCAL) | UN | 445.46
1872 | CAIXA DE PASSAGEM, EM PVC, DE 4" X 2", PARA ELETRODUTO FLEXIVEL CORRUGADO | UN | 2.1
1873 | CAIXA DE PASSAGEM, EM PVC, DE 4" X 4", PARA ELETRODUTO FLEXIVEL CORRUGADO | UN | 4.17
39693 | CAIXA DE PROTECAO EXTERNA PARA MEDIDOR HOROSAZONAL, DE BAIXA TENSAO, COM MODULO, EM CHAPA DE ACO (PADRAO DA CONCESSIONARIA LOCAL) | UN | 2797.69
39692 | CAIXA DE PROTECAO PARA TRANSFORMADOR CORRENTE, EM CHAPA DE ACO 18 USG (PADRAO DA CONCESSIONARIA LOCAL) | UN | 895.2
1062 | CAIXA INTERNA/EXTERNA DE MEDICAO PARA 1 MEDIDOR TRIFASICO, COM VISOR, EM CHAPA DE ACO 18 USG (PADRAO DA CONCESSIONARIA LOCAL) | UN | 283.7
39686 | CAIXA INTERNA/EXTERNA DE MEDICAO PARA 4 MEDIDORES MONOFASICOS, COM VISOR, EM CHAPA DE ACO 18 USG (PADRAO DA CONCESSIONARIA LOCAL) | UN | 459.37
43095 | CAIXA MODULAR PARA MEDIDOR DE ENERGIA AGRUPADA, EM POLICARBONATO / TERMOPLASTICO, COM SUPORTE PARA DISJUNTOR (PADRAO DA CONCESSIONARIA LOCAL) | UN | 139.99
1871 | CAIXA OCTOGONAL DE FUNDO MOVEL, EM PVC, DE 3" X 3", PARA ELETRODUTO FLEXIVEL CORRUGADO | UN | 3.75
12001 | CAIXA OCTOGONAL DE FUNDO MOVEL, EM PVC, DE 4" X 4", PARA ELETRODUTO FLEXIVEL CORRUGADO | UN | 5.42
11882 | CAIXA PARA HIDROMETRO CONCRETO PRE MOLDADO, *0,24 M X 0,45 M X 0,30* M (L X C X A) | UN | 118.41
1068 | CAIXA PARA MEDICAO COLETIVA TIPO L, PADRAO BIFASICO OU TRIFASICO, PARA ATE 4 MEDIDORES, SEM BARRAMENTO E COM PORTAS INFERIOR E SUPERIOR | UN | 1871.32
39690 | CAIXA PARA MEDICAO COLETIVA TIPO M, PADRAO BIFASICO OU TRIFASICO, PARA ATE 8 MEDIDORES, SEM BARRAMENTO E COM PORTAS INFERIOR E SUPERIOR | UN | 3139.45
39691 | CAIXA PARA MEDICAO COLETIVA TIPO N, PADRAO BIFASICO OU TRIFASICO, PARA ATE 12 MEDIDORES, SEM BARRAMENTO E COM PORTAS INFERIOR E SUPERIOR | UN | 3948.55
39808 | CAIXA PARA MEDIDOR MONOFASICO, EM POLICARBONATO / TERMOPLASTICO, PARA ALOJAR 1 DISJUNTOR (PADRAO DA CONCESSIONARIA LOCAL) | UN | 73.09
39809 | CAIXA PARA MEDIDOR POLIFASICO, EM POLICARBONATO / TERMOPLASTICO, PARA ALOJAR 1 DISJUNTOR (PADRAO DA CONCESSIONARIA LOCAL) | UN | 173.35
43439 | CAIXA PRE-MOLDADA PARA BOCA DE LOBO, EM CONCRETO ARMADO, COM FCK DE 25 MPA, COM DIMENSOES 1,10 X 0,65 X 1,00 M (COMPRIMENTO X LARGURA X ALTURA) | UN | 543.52
5103 | CAIXA SIFONADA PVC, 100 X 100 X 50 MM, COM GRELHA REDONDA, BRANCA | UN | 19.04
11880 | CAIXA SIFONADA PVC, 250 X 230 X 75 MM, COM TAMPA CEGA QUADRADA, BRANCA | UN | 80.11
11714 | CAIXA SIFONADA, PVC, 150 X *185* X 75 MM, COM GRELHA QUADRADA, BRANCA | UN | 54.58
11712 | CAIXA SIFONADA, PVC, 150 X 150 X 50 MM, COM GRELHA QUADRADA, BRANCA (NBR 5688) | UN | 35.64
11717 | CAIXA SIFONADA, PVC, 150 X 150 X 50 MM, COM GRELHA REDONDA, BRANCA | UN | 42.96
1106 | CAL HIDRATADA CH-I PARA ARGAMASSAS | KG | 1.39
11161 | CAL HIDRATADA PARA PINTURA | KG | 2.32
1107 | CAL VIRGEM COMUM PARA ARGAMASSAS (NBR 6453) | KG | 1.18
44479 | CALCARIO DOLOMITICO A (POSTO PEDREIRA/FORNECEDOR, SEM FRETE) | KG | 0.16
41068 | CALCETEIRO (MENSALISTA) | MES | 3824.14
4759 | CALCETEIRO (HORISTA) | H | 21.83
12618 | CALHA / PERFIL PLUVIAL DE PVC, DIAMETRO ENTRE *119 E 170* MM, COMPRIMENTO DE 3 M, PARA DRENAGEM PLUVIAL PREDIAL | UN | 157.3
1108 | CALHA MOLDURA AMERICANA DE CHAPA DE ACO GALVANIZADA NUM 26, CORTE 33 CM | M | 30.51
1117 | CALHA PARA AGUA FURTADA DE CHAPA DE ACO GALVANIZADA NUM 26, CORTE 40 CM | M | 30.76
1118 | CALHA PARA AGUA FURTADA DE CHAPA DE ACO GALVANIZADA NUM 26, CORTE 50 CM | M | 36.35
1110 | CALHA PLATIBANDA DE CHAPA DE ACO GALVANIZADA NUM 26, CORTE 45 CM | M | 36.35
40784 | CALHA QUADRADA DE CHAPA DE ACO GALVANIZADA NUM 24, CORTE 100 CM | M | 100.26
40782 | CALHA QUADRADA DE CHAPA DE ACO GALVANIZADA NUM 24, CORTE 33 CM | M | 39.34
40783 | CALHA QUADRADA DE CHAPA DE ACO GALVANIZADA NUM 24, CORTE 50 CM | M | 51.25
1109 | CALHA QUADRADA DE CHAPA DE ACO GALVANIZADA NUM 26, CORTE 33 CM | M | 30.51
1119 | CALHA QUADRADA DE CHAPA DE ACO GALVANIZADA NUM 28, CORTE 25 CM | M | 19.67
13115 | CALHA/CANALETA DE CONCRETO SIMPLES, TIPO MEIA CANA, DIAMETRO DE 20 CM, PARA AGUA PLUVIAL | M | 23.51
10541 | CALHA/CANALETA DE CONCRETO SIMPLES, TIPO MEIA CANA, DIAMETRO DE 30 CM, PARA AGUA PLUVIAL | M | 28.73
10542 | CALHA/CANALETA DE CONCRETO SIMPLES, TIPO MEIA CANA, DIAMETRO DE 40 CM, PARA AGUA PLUVIAL | M | 37.57
10543 | CALHA/CANALETA DE CONCRETO SIMPLES, TIPO MEIA CANA, DIAMETRO DE 50 CM, PARA AGUA PLUVIAL | M | 60.96
10544 | CALHA/CANALETA DE CONCRETO SIMPLES, TIPO MEIA CANA, DIAMETRO DE 60 CM, PARA AGUA PLUVIAL | M | 78.84
10545 | CALHA/CANALETA DE CONCRETO SIMPLES, TIPO MEIA CANA, DIAMETRO DE 80 CM, PARA AGUA PLUVIAL | M | 147.35
38365 | CAMADA SEPARADORA DE FILME DE POLIETILENO 20 A 25 MICRA | M2 | 2.25
44056 | CAMINHAO TOCO, PESO BRUTO TOTAL 10700 KG, CARGA UTIL MAXIMA 7400 KG, DISTANCIA ENTRE EIXOS 4,00 M, POTENCIA 175 CV (INCLUI CABINE E CHASSI, NAO INCLUI CARROCERIA) | UN | 499309.13
44057 | CAMINHAO TOCO, PESO BRUTO TOTAL 13200 KG, CARGA UTIL MAXIMA 9200 KG, DISTANCIA ENTRE EIXOS 3,31 M, POTENCIA 175 CV (INCLUI CABINE E CHASSI, NAO INCLUI CARROCERIA) | UN | 532916.5
37754 | CAMINHAO TOCO, PESO BRUTO TOTAL 14300 KG, CARGA UTIL MAXIMA 9480 KG, DISTANCIA ENTRE EIXOS 4,80 M, POTENCIA 185 CV (INCLUI CABINE E CHASSI, NAO INCLUI CARROCERIA) | UN | 550968.46
37757 | CAMINHAO TOCO, PESO BRUTO TOTAL 16000 KG, CARGA UTIL MAXIMA 10600 KG, DISTANCIA ENTRE EIXOS 4,80 M, POTENCIA 277 CV (INCLUI CABINE E CHASSI, NAO INCLUI CARROCERIA) | UN | 614534.36
44058 | CAMINHAO TOCO, PESO BRUTO TOTAL 16000 KG, CARGA UTIL MAXIMA 10830 KG, DISTANCIA ENTRE EIXOS 3,56 M, POTENCIA 226 CV (INCLUI CABINE E CHASSI, NAO INCLUI CARROCERIA) | UN | 580927
37752 | CAMINHAO TOCO, PESO BRUTO TOTAL 16000 KG, CARGA UTIL MAXIMA 11030 KG, DISTANCIA ENTRE EIXOS 5,41 M, POTENCIA 185 CV (INCLUI CABINE E CHASSI, NAO INCLUI CARROCERIA) | UN | 604932.22
44059 | CAMINHAO TOCO, PESO BRUTO TOTAL 8500 KG, CARGA UTIL MAXIMA 5600 KG, DISTANCIA ENTRE EIXOS 3,40 M, POTENCIA 167 CV (INCLUI CABINE E CHASSI, NAO INCLUI CARROCERIA) | UN | 478184.53
37750 | CAMINHAO TOCO, PESO BRUTO TOTAL 9600 KG, CARGA UTIL MAXIMA 6190 KG, DISTANCIA ENTRE EIXOS 3,70 M, POTENCIA 156 CV (INCLUI CABINE E CHASSI, NAO INCLUI CARROCERIA) | UN | 479144.74
37758 | CAMINHAO TRUCADO, PESO BRUTO TOTAL 23000 KG, CARGA UTIL MAXIMA 15285 KG, DISTANCIA ENTRE EIXOS 4,80 M, POTENCIA 326 CV (INCLUI CABINE E CHASSI, NAO INCLUI CARROCERIA) | UN | 762406.65
44060 | CAMINHAO TRUCADO, PESO BRUTO TOTAL 23000 KG, CARGA UTIL MAXIMA 15460 KG, DISTANCIA ENTRE EIXOS 4,80 M, POTENCIA 286 CV (INCLUI CABINE E CHASSI, NAO INCLUI CARROCERIA) | UN | 737441.21
37749 | CAMINHAO TRUCADO, PESO BRUTO TOTAL 23000 KG, CARGA UTIL MAXIMA 16360 KG, CABINE ESTENDIDA, DISTANCIA ENTRE EIXOS 3,56 M, POTENCIA 277 CV (INCLUI CABINE E CHASSI, NAO INCLUI CARROCERIA) | UN | 787372.13
44061 | CAMINHAO TRUCADO, PESO BRUTO TOTAL 23000 KG, CARGA UTIL MAXIMA 16540 KG, DISTANCIA ENTRE EIXOS 4,80 M, POTENCIA 256 CV (INCLUI CABINE E CHASSI, NAO INCLUI CARROCERIA) | UN | 723038.08
1159 | CAMINHONETE COM MOTOR A DIESEL, POTENCIA *160* CV, CABINE DUPLA, 4X4 | UN | 272965.67
12114 | CAMPAINHA ALTA POTENCIA 110V / 220V, DIAMETRO 150 MM | UN | 106.47
38106 | CAMPAINHA CIGARRA 127 V / 220 V (APENAS MODULO) | UN | 14.47
38085 | CAMPAINHA CIGARRA 127 V / 220 V, CONJUNTO MONTADO PARA EMBUTIR 4" X 2" (PLACA + SUPORTE + MODULO) | UN | 17.09
38599 | CANALETA DE CONCRETO ESTRUTURAL 14 X 19 X 29 CM, FBK 14 MPA (NBR 6136) | UN | 4.23
38596 | CANALETA DE CONCRETO ESTRUTURAL 14 X 19 X 29 CM, FBK 4,5 MPA (NBR 6136) | UN | 3.51
38600 | CANALETA DE CONCRETO ESTRUTURAL 14 X 19 X 39 CM, FBK 14 MPA (NBR 6136) | UN | 4.48
38597 | CANALETA DE CONCRETO ESTRUTURAL 14 X 19 X 39 CM, FBK 4,5 MPA (NBR 6136) | UN | 3.53
659 | CANALETA DE CONCRETO 14 X 19 X 19 CM (CLASSE C - NBR 6136) | UN | 2.03
660 | CANALETA DE CONCRETO 19 X 19 X 19 CM (CLASSE C - NBR 6136) | UN | 2.43
658 | CANALETA DE CONCRETO 9 X 19 X 19 CM (CLASSE C - NBR 6136) | UN | 1.37
38548 | CANALETA ESTRUTURAL CERAMICA, 14 X 19 X 19 CM, 6,0 MPA (NBR 15270) | UN | 1.63
34649 | CANALETA ESTRUTURAL CERAMICA, 14 X 19 X 29 CM, 6,0 MPA (NBR 15270) | UN | 2.21
34655 | CANALETA ESTRUTURAL CERAMICA, 14 X 19 X 39 CM, 6,0 MPA (NBR 15270) | UN | 2.93
40607 | CANOPLA ACABAMENTO CROMADO PARA INSTALACAO DE SPRINKLER, SOB FORRO, 15 MM | UN | 5.14
567 | CANTONEIRA (ABAS IGUAIS) EM ACO CARBONO, 25,4 MM X 3,17 MM (L X E), 1,27KG/M | M | 12.02
574 | CANTONEIRA (ABAS IGUAIS) EM ACO CARBONO, 38,1 MM X 3,17 MM (L X E), 3,48 KG/M | M | 31.61
568 | CANTONEIRA (ABAS IGUAIS) EM ACO CARBONO, 50,8 MM X 9,53 MM (L X E), 6,99 KG/M | M | 66.6
585 | CANTONEIRA "U" ALUMINIO ABAS IGUAIS 1 ", E = 3/32 " | KG | 49.52
4777 | CANTONEIRA ACO ABAS IGUAIS (QUALQUER BITOLA), ESPESSURA ENTRE 1/8" E 1/4" | KG | 10.62
587 | CANTONEIRA ALUMINIO ABAS DESIGUAIS 1" X 3/4 ", E = 1/8 " | KG | 53.06
590 | CANTONEIRA ALUMINIO ABAS DESIGUAIS 2 1/2" X 1/2 ", E = 3/16 " | KG | 51.29
592 | CANTONEIRA ALUMINIO ABAS IGUAIS 1 ", E = 1/8 ", 25,40 X 3,17 MM (0,408 KG/M) | KG | 53.06
586 | CANTONEIRA ALUMINIO ABAS IGUAIS 1 ", E = 3 /16 " | M | 31.19
591 | CANTONEIRA ALUMINIO ABAS IGUAIS 1 1/2 ", E = 3/16 " | KG | 49.52
588 | CANTONEIRA ALUMINIO ABAS IGUAIS 1 1/4 ", E = 3/16 " | M | 49.34
589 | CANTONEIRA ALUMINIO ABAS IGUAIS 2 ", E = 1/4 " | M | 83.41
584 | CANTONEIRA ALUMINIO ABAS IGUAIS 2 ", E = 1/8 " | M | 52.7
1165 | CAP OU TAMPAO DE FERRO GALVANIZADO, COM ROSCA BSP, DE 1 1/2" | UN | 22.43
1164 | CAP OU TAMPAO DE FERRO GALVANIZADO, COM ROSCA BSP, DE 1 1/4" | UN | 18.17
1162 | CAP OU TAMPAO DE FERRO GALVANIZADO, COM ROSCA BSP, DE 1/2" | UN | 6.32
12395 | CAP OU TAMPAO DE FERRO GALVANIZADO, COM ROSCA BSP, DE 1/4" | UN | 6.14
1170 | CAP OU TAMPAO DE FERRO GALVANIZADO, COM ROSCA BSP, DE 1" | UN | 11.91
1169 | CAP OU TAMPAO DE FERRO GALVANIZADO, COM ROSCA BSP, DE 2 1/2" | UN | 58.45
1166 | CAP OU TAMPAO DE FERRO GALVANIZADO, COM ROSCA BSP, DE 2" | UN | 32.41
1163 | CAP OU TAMPAO DE FERRO GALVANIZADO, COM ROSCA BSP, DE 3/4" | UN | 8.17
12396 | CAP OU TAMPAO DE FERRO GALVANIZADO, COM ROSCA BSP, DE 3/8" | UN | 6.14
1168 | CAP OU TAMPAO DE FERRO GALVANIZADO, COM ROSCA BSP, DE 3" | UN | 83.32
1167 | CAP OU TAMPAO DE FERRO GALVANIZADO, COM ROSCA BSP, DE 4" | UN | 139.37
36331 | CAP PPR DN 20 MM, PARA AGUA QUENTE PREDIAL | UN | 2.21
36346 | CAP PPR DN 25 MM, PARA AGUA QUENTE PREDIAL | UN | 3.32
1197 | CAP PVC, ROSCAVEL, 1/2", PARA AGUA FRIA PREDIAL | UN | 1.76
1202 | CAP PVC, ROSCAVEL, 1", PARA AGUA FRIA PREDIAL | UN | 4.99
1198 | CAP PVC, ROSCAVEL, 3/4", PARA AGUA FRIA PREDIAL | UN | 2.3
20088 | CAP PVC, SERIE R, DN 100 MM, PARA ESGOTO PREDIAL | UN | 12.1
20089 | CAP PVC, SERIE R, DN 150 MM, PARA ESGOTO PREDIAL | UN | 59.33
20087 | CAP PVC, SERIE R, DN 75 MM, PARA ESGOTO PREDIAL | UN | 10.01
1200 | CAP PVC, SOLDAVEL, DN 100 MM, SERIE NORMAL, PARA ESGOTO PREDIAL | UN | 9.09
12909 | CAP PVC, SOLDAVEL, DN 50 MM, SERIE NORMAL, PARA ESGOTO PREDIAL | UN | 4.22
12910 | CAP PVC, SOLDAVEL, DN 75 MM, SERIE NORMAL, PARA ESGOTO PREDIAL | UN | 7.58
1191 | CAP PVC, SOLDAVEL, 20 MM, PARA AGUA FRIA PREDIAL | UN | 1.25
1185 | CAP PVC, SOLDAVEL, 25 MM, PARA AGUA FRIA PREDIAL | UN | 1.25
1189 | CAP PVC, SOLDAVEL, 32 MM, PARA AGUA FRIA PREDIAL | UN | 2.05
1193 | CAP PVC, SOLDAVEL, 40 MM, PARA AGUA FRIA PREDIAL | UN | 3.94
1194 | CAP PVC, SOLDAVEL, 50 MM, PARA AGUA FRIA PREDIAL | UN | 7.12
1195 | CAP PVC, SOLDAVEL, 60 MM, PARA AGUA FRIA PREDIAL | UN | 11.99
1204 | CAP PVC, SOLDAVEL, 75 MM, PARA AGUA FRIA PREDIAL | UN | 20.97
1207 | CAP, PVC PBA, JE, DN 100 / DE 110 MM, PARA REDE DE AGUA (NBR 10351) | UN | 25.89
1206 | CAP, PVC PBA, JE, DN 50 / DE 60 MM, PARA REDE DE AGUA (NBR 10351) | UN | 6.49
1183 | CAP, PVC PBA, JE, DN 75 / DE 85 MM, PARA REDE DE AGUA (NBR 10351) | UN | 16.91
42685 | CAP, PVC, JE, OCRE, DN 150 MM (CONEXAO PARA TUBO COLETOR DE ESGOTO) | UN | 61.48
42686 | CAP, PVC, JE, OCRE, DN 200 MM (CONEXAO PARA TUBO COLETOR DE ESGOTO) | UN | 67.72
12894 | CAPA PARA CHUVA EM PVC COM FORRO DE POLIESTER, COM CAPUZ (AMARELA OU AZUL) | UN | 19.34
12895 | CAPACETE DE SEGURANCA ABA FRONTAL COM SUSPENSAO DE POLIETILENO, SEM JUGULAR (CLASSE B) | UN | 14.88
1631 | CAPACITOR TRIFASICO, POTENCIA 2,5 KVAR, TENSAO 220 V, FORNECIDO COM CAPA PROTETORA, RESISTOR INTERNO A UNIDADE CAPACITIVA | UN | 100.59
1633 | CAPACITOR TRIFASICO, POTENCIA 5 KVAR, TENSAO 220 V, FORNECIDO COM CAPA PROTETORA, RESISTOR INTERNO A UNIDADE CAPACITIVA | UN | 170.91
10818 | CAPIM BRAQUIARIA DECUMBENS/ BRAQUIARINHA, VC *70*% MINIMO | KG | 46.65
41410 | CAPTOR FRANKLIN (4 PONTAS), EM LATAO CROMADO, H = 300 MM, DUAS DESCIDAS | UN | 67.39
41411 | CAPTOR FRANKLIN (4 PONTAS), EM LATAO CROMADO, H = 300 MM, UMA DESCIDA | UN | 61.1
41412 | CAPTOR FRANKLIN (4 PONTAS), EM LATAO CROMADO, H = 350 MM, DUAS DESCIDAS | UN | 118.17
41413 | CAPTOR FRANKLIN (4 PONTAS), EM LATAO CROMADO, H=350 MM, UMA DESCIDA | UN | 106.33
39359 | CARENAGEM /TAMPA, EM PLASTICO, COR BRANCA, UTILIZADO EM KIT CHASSI METALICO PARA INSTAL. HIDRAULICA DE CUBA SIMPLES SEM MAQUINA DE LAVAR ROUPA, *355* X *670* MM (L X H) (COM FUROS E DEMAIS ENCAIXES) | UN | 33.65
39360 | CARENAGEM /TAMPA, EM PLASTICO, COR BRANCA, UTILIZADO EM KIT CHASSI METALICO PARA INSTAL. HIDRAULICA DE TANQUE COM MAQUINA DE LAVAR ROUPA, *360* X *470* MM (L X H) (COM FUROS E DEMAIS ENCAIXES) | UN | 33.65
10710 | CARPETE DE NYLON EM MANTA PARA TRAFEGO COMERCIAL PESADO, E = 6 A 7 MM (INSTALADO) | M2 | 160
10709 | CARPETE DE NYLON EM MANTA PARA TRAFEGO COMERCIAL PESADO, E = 9 A 10 MM (INSTALADO) | M2 | 196.57
39636 | CARPETE DE NYLON EM PLACAS 50 X 50 CM PARA TRAFEGO COMERCIAL PESADO, E = 6,5 MM (INSTALADO) | M2 | 200.72
10708 | CARPETE DE POLIESTER EM MANTA PARA TRAFEGO COMERCIAL PESADO, E = 4 A 5 MM (INSTALADO) | M2 | 61.94
39635 | CARPETE DE POLIPROPILENO EM MANTA PARA TRAFEGO COMERCIAL MEDIO, E = 5 A 6 MM (INSTALADO) | M2 | 105.45
6117 | CARPINTEIRO AUXILIAR (HORISTA) | H | 13.55
40913 | CARPINTEIRO AUXILIAR (MENSALISTA) | MES | 2375.33
1214 | CARPINTEIRO DE ESQUADRIAS (HORISTA) | H | 20.76
40915 | CARPINTEIRO DE ESQUADRIAS (MENSALISTA) | MES | 3635.46
1213 | CARPINTEIRO DE FORMAS (HORISTA) | H | 21.79
40914 | CARPINTEIRO DE FORMAS (MENSALISTA) | MES | 3815.8
5091 | CARRANCA PARA JANELA VENEZIANA DE ABRIR, EM LATAO CROMADO, SIMPLES, PARA APARAFUSAR NA PAREDE | UN | 19.67
14615 | CARRINHO COM 2 PNEUS PARA TRANSPORTAR TUBO CONCRETO, ALTURA ATE 1,0 M E DIAMETRO ATE 1000MM, COM ESTRUTURA EM PERFIL OU TUBO METALICO | UN | 4749.67
2711 | CARRINHO DE MAO DE ACO CAPACIDADE 50 A 60 L, PNEU COM CAMARA | UN | 204.49
37727 | CARROCERIA FIXA ABERTA DE MADEIRA PARA TRANSPORTE GERAL DE CARGA SECA DIMENSOES APROXIMADAS 2,25 X 4,10 X 0,50 M (INCLUI MONTAGEM, NAO INCLUI CAMINHAO) | UN | 13000
37728 | CARROCERIA FIXA ABERTA DE MADEIRA PARA TRANSPORTE GERAL DE CARGA SECA DIMENSOES APROXIMADAS 2,5 X 5,5 X 0,50 M (INCLUI MONTAGEM, NAO INCLUI CAMINHAO) | UN | 17636.36
37729 | CARROCERIA FIXA ABERTA DE MADEIRA PARA TRANSPORTE GERAL DE CARGA SECA DIMENSOES APROXIMADAS 2,5 X 6,00 X 0,50 M (INCLUI MONTAGEM, NAO INCLUI CAMINHAO) | UN | 19090.9
37730 | CARROCERIA FIXA ABERTA DE MADEIRA PARA TRANSPORTE GERAL DE CARGA SECA DIMENSOES APROXIMADAS 2,5 X 6,5 X 0,50 M (INCLUI MONTAGEM, NAO INCLUI CAMINHAO) | UN | 20545.45
37731 | CARROCERIA FIXA ABERTA DE MADEIRA PARA TRANSPORTE GERAL DE CARGA SECA DIMENSOES APROXIMADAS 2,5 X 7,00 X 0,50 M (INCLUI MONTAGEM, NAO INCLUI CAMINHAO) | UN | 22000
37732 | CARROCERIA FIXA ABERTA DE MADEIRA PARA TRANSPORTE GERAL DE CARGA SECA DIMENSOES APROXIMADAS 2,5 X 7,5 X 0,50 M (INCLUI MONTAGEM, NAO INCLUI CAMINHAO) | UN | 25090.9
42256 | CARVAO ANTRACITO PARA FILTRO, GRAO VARIANDO DE 0,8 ATE 1,1 MM, COEFICIENTE DE UNIFORMIDADE MENOR QUE 1,7 MM (DISTRIBUIDOR) | KG | 8.2
42250 | CARVAO ANTRACITO PARA FILTRO, GRAO VARIANDO DE 0,8 ATE 1,1 MM, COEFICIENTE DE UNIFORMIDADE MENOR QUE 1,7 MM (POSTO JAZIDA/PRODUTOR) | T | 3688.92
4743 | CASCALHO DE CAVA | M3 | 63.17
4744 | CASCALHO DE RIO | M3 | 101.08
4745 | CASCALHO LAVADO | M3 | 121.23
36496 | CAVALETE PARA TALHA COM ESTRUTURA EM TUBO METALICO ALTURA MINIMA 3,2 M EQUIPADO COM RODAS DE BORRACHA PARA MOVIMENTACAO DE TUBOS DE CONCRETO NA CENTRAL DE PREMOLDADOS COM CAPACIDADE DE CARGA DE 3 TONELADAS | UN | 12059.33
10630 | CAVALO MECANICO TRACAO 4X2, PESO BRUTO TOTAL COMBINADO 49000 KG, CAPACIDADE MAXIMA DE TRACAO *66000* KG, POTENCIA *360* CV (INCLUI CABINE E CHASSI, NAO INCLUI SEMIRREBOQUE) | UN | 899366.49
37762 | CAVALO MECANICO TRACAO 4X2, PESO BRUTO TOTAL 16000 KG, CAPACIDADE MAXIMA DE TRACAO *36000* KG, DISTANCIA ENTRE EIXOS *3,56* M, POTENCIA *286* CV (INCLUI CABINE E CHASSI, NAO INCLUI SEMIRREBOQUE) | UN | 771331.84
37763 | CAVALO MECANICO TRACAO 4X2, PESO BRUTO TOTAL 16000 KG, CAPACIDADE MAXIMA DE TRACAO *45000* KG, DISTANCIA ENTRE EIXOS *3,56* M, POTENCIA *330* CV (INCLUI CABINE E CHASSI, NAO INCLUI SEMIRREBOQUE) | UN | 780700.11
41992 | CAVALO MECANICO TRACAO 4X2, PESO BRUTO TOTAL 16000 KG, CAPACIDADE MAXIMA DE TRACAO *80000* KG, POTENCIA *380* CV (INCLUI CABINE E CHASSI, NAO INCLUI SEMIRREBOQUE) | UN | 887500
13215 | CAVALO MECANICO TRACAO 6X2, PESO BRUTO TOTAL COMBINADO 56000 KG, CAPACIDADE MAXIMA DE TRACAO *66000* KG, POTENCIA *360* CV (INCLUI CABINE E CHASSI, NAO INCLUI SEMIRREBOQUE) | UN | 1088295.98
4235 | CAVOUQUEIRO OU OPERADOR DE PERFURATRIZ / ROMPEDOR | H | 21.53
40976 | CAVOUQUEIRO OU OPERADOR DE PERFURATRIZ / ROMPEDOR (MENSALISTA) | MES | 3772.25
43091 | CENTRO DE MEDICAO AGRUPADA, EM POLICARBONATO / PVC, COM 12 MEDIDORES E PROTECAO GERAL (INCLUI BARRAMENTO, DISJUNTORES E ACESSORIOS DE FIXACAO) (PADRAO CONCESSIONARIA LOCAL) | UN | 5847.26
43092 | CENTRO DE MEDICAO AGRUPADA, EM POLICARBONATO / PVC, COM 16 MEDIDORES E PROTECAO GERAL (INCLUI BARRAMENTO, DISJUNTORES E ACESSORIOS DE FIXACAO) (PADRAO CONCESSIONARIA LOCAL) | UN | 7796.35
43089 | CENTRO DE MEDICAO AGRUPADA, EM POLICARBONATO / PVC, COM 4 MEDIDORES E PROTECAO GERAL (INCLUI BARRAMENTO, DISJUNTORES E ACESSORIOS DE FIXACAO) (PADRAO CONCESSIONARIA LOCAL) | UN | 1358.73
43090 | CENTRO DE MEDICAO AGRUPADA, EM POLICARBONATO / PVC, COM 8 MEDIDORES E PROTECAO GERAL (INCLUI BARRAMENTO, DISJUNTORES E ACESSORIOS DE FIXACAO) (PADRAO CONCESSIONARIA LOCAL) | UN | 2998.59
41967 | CERA LIQUIDA INCOLOR MULTIPISO | L | 21.5
12760 | CHAPA ACO INOX AISI 304 NUMERO 4 (E = 6 MM), ACABAMENTO NUMERO 1 (LAMINADO A QUENTE, FOSCO) | M2 | 1280.81
12759 | CHAPA ACO INOX AISI 304 NUMERO 9 (E = 4 MM), ACABAMENTO NUMERO 1 (LAMINADO A QUENTE, FOSCO) | M2 | 853.86
43105 | CHAPA DE ACO CARBONO GALVANIZADA, PERFURADA (GRADE FUROS) E = 1,5 MM, DIAMETRO DO FURO = 9,52 MM (FUROS ALTERNADOS HORIZ.) | KG | 39.69
40424 | CHAPA DE ACO CARBONO LAMINADO A QUENTE, QUALIDADE ESTRUTURAL, BITOLA 3/16", E =4,75 MM (37,29 KG/M2) | KG | 10.08
1325 | CHAPA DE ACO FINA A FRIO BITOLA MSG 20, E = 0,90 MM (7,20 KG/M2) | KG | 11.04
1327 | CHAPA DE ACO FINA A FRIO BITOLA MSG 24, E = 0,60 MM (4,80 KG/M2) | KG | 11.76
1328 | CHAPA DE ACO FINA A FRIO BITOLA MSG 26, E = 0,45 MM (3,60 KG/M2) | KG | 11.07
1321 | CHAPA DE ACO FINA A QUENTE BITOLA MSG 13, E = 2,25 MM (18,00 KG/M2) | KG | 10.25
1318 | CHAPA DE ACO FINA A QUENTE BITOLA MSG 14, E = 2,00 MM (16,0 KG/M2) | KG | 10.26
1322 | CHAPA DE ACO FINA A QUENTE BITOLA MSG 16, E = 1,50 MM (12,00 KG/M2) | KG | 10.84
1323 | CHAPA DE ACO FINA A QUENTE BITOLA MSG 18, E = 1,20 MM (9,60 KG/M2) | KG | 10.84
1319 | CHAPA DE ACO FINA A QUENTE BITOLA MSG 3/16 ", E = 4,75 MM (38,00 KG/M2) | KG | 9.13
11026 | CHAPA DE ACO GALVANIZADA BITOLA GSG 14, E = 1,95 MM (15,60 KG/M2) | KG | 12.56
11027 | CHAPA DE ACO GALVANIZADA BITOLA GSG 16, E = 1,55 MM (12,40 KG/M2) | KG | 13.07
11046 | CHAPA DE ACO GALVANIZADA BITOLA GSG 18, E = 1,25 MM (10,00 KG/M2) | KG | 12.52
11047 | CHAPA DE ACO GALVANIZADA BITOLA GSG 19, E = 1,11 MM (8,88 KG/M2) | KG | 13.65
43668 | CHAPA DE ACO GALVANIZADA BITOLA GSG 20, E = 0,95 MM (7,60 KG/M2) | KG | 12.05
11049 | CHAPA DE ACO GALVANIZADA BITOLA GSG 22, E = 0,80 MM (6,40 KG/M2) | KG | 13.05
43106 | CHAPA DE ACO GALVANIZADA BITOLA GSG 24, E = 0,64 (5,12 KG/M2) | KG | 13.13
11051 | CHAPA DE ACO GALVANIZADA BITOLA GSG 26, E = 0,50 MM (4,00 KG/M2) | KG | 13.7
11061 | CHAPA DE ACO GALVANIZADA BITOLA GSG 30, E = 0,35 MM (2,80 KG/M2) | KG | 16.44
43667 | CHAPA DE ACO GROSSA, ASTM A36, E = 1 " (25,40 MM) 199,18 KG/M2 | KG | 11.95
1333 | CHAPA DE ACO GROSSA, ASTM A36, E = 1/2 " (12,70 MM) 99,59 KG/M2 | KG | 9.95
1330 | CHAPA DE ACO GROSSA, ASTM A36, E = 1/4 " (6,35 MM) 49,79 KG/M2 | KG | 9.86
10957 | CHAPA DE ACO GROSSA, ASTM A36, E = 3/4 " (19,05 MM) 149,39 KG/M2 | KG | 11.37
1332 | CHAPA DE ACO GROSSA, ASTM A36, E = 3/8 " (9,53 MM) 74,69 KG/M2 | KG | 10.11
1334 | CHAPA DE ACO GROSSA, ASTM A36, E = 5/8 " (15,88 MM) 124,49 KG/M2 | KG | 11.21
1335 | CHAPA DE ACO GROSSA, ASTM A36, E = 7/8 " (22,23 MM) 174,28 KG/M2 | KG | 11.58
40425 | CHAPA DE ACO GROSSA, SAE 1020, BITOLA 1/4", E = 6,35 MM (49,85 KG/M2) | KG | 9.91
1337 | CHAPA DE ACO XADREZ PARA PISOS, E = 1/4 " (6,30 MM) 54,53 KG/M2 | KG | 11.37
1338 | CHAPA DE LAMINADO MELAMINICO, LISO BRILHANTE, DE *1,25 X 3,08* M, E = 0,8 MM | M2 | 46.77
1340 | CHAPA DE LAMINADO MELAMINICO, LISO FOSCO, DE *1,25 X 3,08* M, E = 0,8 MM | M2 | 54.07
1341 | CHAPA DE LAMINADO MELAMINICO, TEXTURIZADO, DE *1,25 X 3,08* M, E = 0,8 MM | M2 | 52.08
34659 | CHAPA DE MDF BRANCO LISO 1 FACE, E = 12 MM, DE *2,75 X 1,85* M | M2 | 40.63
34514 | CHAPA DE MDF BRANCO LISO 1 FACE, E = 15 MM, DE *2,75 X 1,85* M | M2 | 45
34660 | CHAPA DE MDF BRANCO LISO 1 FACE, E = 18 MM, DE *2,75 X 1,85* M | M2 | 57.11
34661 | CHAPA DE MDF BRANCO LISO 1 FACE, E = 25 MM, DE *2,75 X 1,85* M | M2 | 82.02
34667 | CHAPA DE MDF BRANCO LISO 1 FACE, E = 6 MM, DE *2,75 X 1,85* M | M2 | 29.7
34668 | CHAPA DE MDF BRANCO LISO 1 FACE, E = 9 MM, DE *2,75 X 1,85* M | M2 | 38.81
34741 | CHAPA DE MDF BRANCO LISO 2 FACES, E = 12 MM, DE *2,75 X 1,85* M | M2 | 42.71
34664 | CHAPA DE MDF BRANCO LISO 2 FACES, E = 15 MM, DE *2,75 X 1,85* M | M2 | 46.6
34665 | CHAPA DE MDF BRANCO LISO 2 FACES, E = 18 MM, DE *2,75 X 1,85* M | M2 | 57.85
34666 | CHAPA DE MDF BRANCO LISO 2 FACES, E = 25 MM, DE *2,75 X 1,85* M | M2 | 87.39
34669 | CHAPA DE MDF BRANCO LISO 2 FACES, E = 6 MM, DE *2,75 X 1,85* M | M2 | 32.04
34670 | CHAPA DE MDF BRANCO LISO 2 FACES, E = 9 MM, DE *2,75 X 1,85* M | M2 | 39.19
34671 | CHAPA DE MDF CRU, E = 12 MM, DE *2,75 X 1,85* M | M2 | 32.71
34672 | CHAPA DE MDF CRU, E = 15 MM, DE *2,75 X 1,85* M | M2 | 34.49
34673 | CHAPA DE MDF CRU, E = 18 MM, DE *2,75 X 1,85* M | M2 | 42.09
34674 | CHAPA DE MDF CRU, E = 20 MM, DE *2,75 X 1,85* M | M2 | 55.96
34675 | CHAPA DE MDF CRU, E = 25 MM, DE *2,75 X 1,85* M | M2 | 68.22
34676 | CHAPA DE MDF CRU, E = 6 MM, DE *2,75 X 1,85* M | M2 | 19.64
34677 | CHAPA DE MDF CRU, E = 9 MM, DE *2,75 X 1,85* M | M2 | 26.4
43126 | CHAPA EM ACO GALVANIZADO PARA STEEL DECK, COM NERVURAS TRAPEZOIDAIS, LARGURA UTIL DE 915 MM E ESPESSURA DE 0,80 MM | M2 | 115.79
43124 | CHAPA EM ACO GALVANIZADO PARA STEEL DECK, COM NERVURAS TRAPEZOIDAIS, LARGURA UTIL DE 915 MM E ESPESSURA DE 0,95 MM | M2 | 135.2
43125 | CHAPA EM ACO GALVANIZADO PARA STEEL DECK, COM NERVURAS TRAPEZOIDAIS, LARGURA UTIL DE 915 MM E ESPESSURA DE 1,25 MM | M2 | 175.34
40623 | CHAPA PARA EMENDA DE VIGA, EM ACO GROSSO, QUALIDADE ESTRUTURAL, BITOLA 3/16 ", E= 4,75 MM, 4 FUROS, LARGURA 45 MM, COMPRIMENTO 500 MM | PAR | 110.69
43701 | CHAPA/BOBINA LISA EM ALUMINIO, LIGA 1.200 - H14, QUALQUER ESPESSURA, QUALQUER LARGURA | KG | 53.75
1345 | CHAPA/PAINEL DE MADEIRA COMPENSADA PLASTIFICADA (MADEIRITE PLASTIFICADO) PARA FORMA DE CONCRETO, DE 2200 x 1100 MM, E = *17* MM | M2 | 74.24
1346 | CHAPA/PAINEL DE MADEIRA COMPENSADA PLASTIFICADA (MADEIRITE PLASTIFICADO) PARA FORMA DE CONCRETO, DE 2200 x 1100 MM, E = 10 MM | M2 | 43.18
1347 | CHAPA/PAINEL DE MADEIRA COMPENSADA PLASTIFICADA (MADEIRITE PLASTIFICADO) PARA FORMA DE CONCRETO, DE 2200 x 1100 MM, E = 12 MM | M2 | 53.51
43678 | CHAPA/PAINEL DE MADEIRA COMPENSADA PLASTIFICADA (MADEIRITE PLASTIFICADO) PARA FORMA DE CONCRETO, DE 2200 X 1100 MM, E = 14 MM | M2 | 62.07
43680 | CHAPA/PAINEL DE MADEIRA COMPENSADA PLASTIFICADA (MADEIRITE PLASTIFICADO) PARA FORMA DE CONCRETO, DE 2200 X 1100 MM, E = 20 MM | M2 | 89.41
43679 | CHAPA/PAINEL DE MADEIRA COMPENSADA PLASTIFICADA (MADEIRITE PLASTIFICADO) PARA FORMA DE CONCRETO, DE 2200 X 1100 MM, E = 6 MM | M2 | 31.38
1355 | CHAPA/PAINEL DE MADEIRA COMPENSADA RESINADA (MADEIRITE RESINADO ROSA) PARA FORMA DE CONCRETO, DE 2200 x 1100 MM, E = 14 MM | M2 | 35.71
1358 | CHAPA/PAINEL DE MADEIRA COMPENSADA RESINADA (MADEIRITE RESINADO ROSA) PARA FORMA DE CONCRETO, DE 2200 x 1100 MM, E = 17 MM | M2 | 43.84
43681 | CHAPA/PAINEL DE MADEIRA COMPENSADA RESINADA (MADEIRITE RESINADO ROSA) PARA FORMA DE CONCRETO, DE 2200 x 1100 MM, E = 8 A 12 MM | M2 | 27.62
43677 | CHAPA/PAINEL DE MADEIRA COMPENSADA RESINADA (MADEIRITE RESINADO ROSA) PARA FORMA DE CONCRETO, DE 2200 X 1100 MM, E = 20 MM | M2 | 54.39
43682 | CHAPA/PAINEL DE MADEIRA COMPENSADA RESINADA (MADEIRITE RESINADO ROSA) PARA FORMA DE CONCRETO, DE 2200 X 1100 MM, E = 6 MM | M2 | 16.67
20971 | CHAVE DUPLA PARA CONEXOES TIPO STORZ, ENGATE RAPIDO 1 1/2" X 2 1/2", EM LATAO, PARA INSTALACAO PREDIAL COMBATE A INCENDIO | UN | 25.57
13279 | CHUMBADOR DE ACO TIPO PARABOLT, * 5/8" X 200* MM, COM PORCA E ARRUELA | KG | 23.91
11977 | CHUMBADOR DE ACO, DIAMETRO 1/2", COMPRIMENTO 75 MM | UN | 12.39
11975 | CHUMBADOR DE ACO, DIAMETRO 5/8", COMPRIMENTO 6", COM PORCA | UN | 27.15
39746 | CHUMBADOR DE ACO, 1" X 600 MM, PARA POSTES DE ACO COM BASE, INCLUSO PORCA E ARRUELA | UN | 94.44
11976 | CHUMBADOR, DIAMETRO 1/4" COM PARAFUSO 1/4" X 40 MM | UN | 1.39
1368 | CHUVEIRO COMUM EM PLASTICO BRANCO, COM CANO, 3 TEMPERATURAS, 5500 W (110/220 V) | UN | 77.43
1367 | CHUVEIRO COMUM EM PLASTICO CROMADO, COM CANO, 4 TEMPERATURAS (110/220 V) | UN | 250.46
1380 | CIMENTO BRANCO NAO ESTRUTURAL (CPB - NAO ESTRUTURAL) | KG | 5.35
1375 | CIMENTO IMPERMEABILIZANTE DE PEGA ULTRARRAPIDA PARA TAMPONAMENTOS | KG | 15.8
1379 | CIMENTO PORTLAND COMPOSTO CP II-32 | KG | 0.8
13284 | CIMENTO PORTLAND DE ALTO FORNO (AF) CP III-40 | KG | 0.72
44528 | CIMENTO PORTLAND ESTRUTURAL BRANCO CPB - 32 ou CPB - 40 | KG | 4.26
34753 | CIMENTO PORTLAND POZOLANICO CP IV-32 | KG | 0.77
420 | CINTA CIRCULAR EM ACO GALVANIZADO DE 150 MM DE DIAMETRO PARA FIXACAO DE CAIXA MEDICAO, INCLUI PARAFUSOS E PORCAS | UN | 46.88
12327 | CINTA CIRCULAR EM ACO GALVANIZADO DE 210 MM DE DIAMETRO PARA INSTALACAO DE TRANSFORMADOR EM POSTE DE CONCRETO | UN | 55.85
36148 | CINTURAO DE SEGURANCA TIPO PARAQUEDISTA, FIVELA EM ACO, AJUSTE NO SUSPENSARIO, CINTURA E PERNAS | UN | 71.42
12329 | COBRE ELETROLITICO EM BARRA OU CHAPA | KG | 113.37
1339 | COLA A BASE DE RESINA SINTETICA PARA CHAPA DE LAMINADO MELAMINICO | KG | 46.89
44396 | COLA BRANCA BASE PVA | KG | 36.8
44327 | COLA PARA TUBOS E MANTAS ELASTOMERICAS, A BASE DE SOLVENTE | L | 125.15
37418 | COLAR DE TOMADA EM POLIPROPILENO, PP, COM PARAFUSOS, PARA PEAD, 63 X 1/2" - LIGACAO PREDIAL DE AGUA | UN | 15.44
37419 | COLAR DE TOMADA EM POLIPROPILENO, PP, COM PARAFUSOS, PARA PEAD, 63 X 3/4" - LIGACAO PREDIAL DE AGUA | UN | 15.85
1427 | COLAR TOMADA PVC, COM TRAVAS, SAIDA COM ROSCA, DE 110 MM X 1/2" OU 110 MM X 3/4", PARA LIGACAO PREDIAL DE AGUA | UN | 15.23
1402 | COLAR TOMADA PVC, COM TRAVAS, SAIDA COM ROSCA, DE 32 MM X 1/2" OU 32 MM X 3/4", PARA LIGACAO PREDIAL DE AGUA | UN | 5.27
1420 | COLAR TOMADA PVC, COM TRAVAS, SAIDA COM ROSCA, DE 40 MM X 1/2" OU 40 MM X 3/4", PARA LIGACAO PREDIAL DE AGUA | UN | 6.78
1419 | COLAR TOMADA PVC, COM TRAVAS, SAIDA COM ROSCA, DE 50 MM X 1/2" OU 50 MM X 3/4", PARA LIGACAO PREDIAL DE AGUA | UN | 8.18
1414 | COLAR TOMADA PVC, COM TRAVAS, SAIDA COM ROSCA, DE 60 MM X 1/2" OU 60 MM X 3/4", PARA LIGACAO PREDIAL DE AGUA | UN | 8.01
1413 | COLAR TOMADA PVC, COM TRAVAS, SAIDA COM ROSCA, DE 75 MM X 1/2" OU 75 MM X 3/4", PARA LIGACAO PREDIAL DE AGUA | UN | 11.83
1412 | COLAR TOMADA PVC, COM TRAVAS, SAIDA COM ROSCA, DE 85 MM X 1/2" OU 85 MM X 3/4", PARA LIGACAO PREDIAL DE AGUA | UN | 10.02
1406 | COLAR TOMADA PVC, COM TRAVAS, SAIDA ROSCAVEL COM BUCHA DE LATAO, DE 60 MM X 1/2" OU 60 MM X 3/4", PARA LIGACAO PREDIAL DE AGUA | UN | 12.09
11281 | COMPACTADOR DE SOLO A PERCUSSAO (SOQUETE), A GASOLINA 4 TEMPOS, PESO 55 A 65 KG, FORCA DE IMPACTO 1.000 A 1.500 KGF, FREQ. 600 A 700 GOLPES P/ MINUTO, VELOCIDADE TRABALHO DE 10 A 15 M/MIN, POT. DE 2,00 A 3,00 HP | UN | 10199
1442 | COMPACTADOR DE SOLO TIPO PLACA VIBRATORIA REVERSIVEL, A GASOLINA 4 TEMPOS, PESO 125 A 150 KG, FORCA CENTRIF. 2500 A 2800 KGF, LARG. TRABALHO 400 A 450 MM, FREQ. VIBRACAO 4300 A 4500 RPM, VELOC. TRABALHO 15 A 20 M/MIN, POT. 5,5 A 6,0 HP | UN | 8561.98
13457 | COMPACTADOR DE SOLO TIPO PLACA VIBRATORIA REVERSIVEL, A GASOLINA 4 TEMPOS, PESO 150 A 175 KG, FORCA CENTRIF. 2800 A 3100 KGF, LARG. TRABALHO DE 450 A 520 MM, FREQ. VIBRACAO 4000 A 4300 RPM, VELOC. TRABALHO DE 15 A 20 M/MIN, POT. DE 6,0 A 7,0 HP | UN | 7390.57
40699 | COMPACTADOR DE SOLO, TIPO PLACA VIBRATORIA NAO REVERSIVEL, A GASOLINA 4 TEMPOS, PESO 80 A 120 KG, FORCA CENTRIF. DE 1300 A 2000 KGF, LARG. TRABALHO DE 400 A 500 MM, FREQ. VIBRACAO DE 4800 A 6000 RPM, VELOCIDADE TRABALHO DE 20 A 30 M/MIN, POT. DE 5,0 A 6,0 HP | UN | 5713.2
40701 | COMPACTADOR DE SOLO, TIPO PLACA VIBRATORIA REVERSIVEL, A DIESEL, PESO 700 A 820 KG, FORCA CENTRIF. DE 6.200 A 10.000 KGF, LARG. TRABALHO DE 650 A 720 MM, FREQ. VIBRACAO DE 3.000 A 3.500 RPM, VELOCIDADE TRABALHO DE 25 A 30 M/MIN, POT. DE 13,0 A 15,0 HP | UN | 101017.17
40700 | COMPACTADOR DE SOLO, TIPO PLACA VIBRATORIA REVERSIVEL, A GASOLINA 4 TEMPOS, PESO 160 A 265 KG, FORCA CENTRIF. DE 2750 A 4000 KGF, LARG. TRABALHO DE 430 A 550 MM, FREQ. VIBRACAO DE 4000 A 5500 RPM, VELOCIDADE TRABALHO DE 20 A 25 M/MIN, POT. DE 7,5 A 9,0 HP | UN | 13299.58
13458 | COMPACTADOR DE SOLOS DE PERCURSAO (SOQUETE) COM MOTOR A GASOLINA 4 TEMPOS DE 4 HP (4 CV) | UN | 12637.89
11134 | COMPENSADO NAVAL - CHAPA/PAINEL EM MADEIRA COMPENSADA PRENSADA, DE 2200 X 1600 MM, E = 10 MM | M2 | 61.52
11135 | COMPENSADO NAVAL - CHAPA/PAINEL EM MADEIRA COMPENSADA PRENSADA, DE 2200 X 1600 MM, E = 12 MM | M2 | 66.42
11136 | COMPENSADO NAVAL - CHAPA/PAINEL EM MADEIRA COMPENSADA PRENSADA, DE 2200 X 1600 MM, E = 15 MM | M2 | 76.05
34743 | COMPENSADO NAVAL - CHAPA/PAINEL EM MADEIRA COMPENSADA PRENSADA, DE 2200 X 1600 MM, E = 18 MM | M2 | 91.76
11137 | COMPENSADO NAVAL - CHAPA/PAINEL EM MADEIRA COMPENSADA PRENSADA, DE 2200 X 1600 MM, E = 20 MM | M2 | 104.22
34745 | COMPENSADO NAVAL - CHAPA/PAINEL EM MADEIRA COMPENSADA PRENSADA, DE 2200 X 1600 MM, E = 25 MM | M2 | 123.94
34746 | COMPENSADO NAVAL - CHAPA/PAINEL EM MADEIRA COMPENSADA PRENSADA, DE 2200 X 1600 MM, E = 4 MM | M2 | 33.8
1360 | COMPENSADO NAVAL - CHAPA/PAINEL EM MADEIRA COMPENSADA PRENSADA, DE 2200 X 1600 MM, E = 6 MM | M2 | 39.43
36524 | COMPRESSOR DE AR ESTACIONARIO, VAZAO 620 PCM, PRESSAO EFETIVA DE TRABALHO 109 PSI, MOTOR ELETRICO, POTENCIA 127 CV | UN | 183803.46
36526 | COMPRESSOR DE AR REBOCAVEL VAZAO 400 PCM, PRESSAO EFETIVA DE TRABALHO 102 PSI, MOTOR DIESEL, POTENCIA 110 CV | UN | 148116.31
36523 | COMPRESSOR DE AR REBOCAVEL VAZAO 748 PCM, PRESSAO EFETIVA DE TRABALHO 102 PSI, MOTOR DIESEL, POTENCIA 210 CV | UN | 317097.03
36527 | COMPRESSOR DE AR REBOCAVEL VAZAO 860 PCM, PRESSAO EFETIVA DE TRABALHO 102 PSI, MOTOR DIESEL, POTENCIA 250 CV | UN | 344432.69
38642 | COMPRESSOR DE AR REBOCAVEL, VAZAO 152 PCM, PRESSAO EFETIVA DE TRABALHO 102 PSI, MOTOR DIESEL, POTENCIA 31,5 KW | UN | 80192.77
36522 | COMPRESSOR DE AR REBOCAVEL, VAZAO 189 PCM, PRESSAO EFETIVA DE TRABALHO 102 PSI, MOTOR DIESEL, POTENCIA 63 CV | UN | 93263.23
36525 | COMPRESSOR DE AR REBOCAVEL, VAZAO 250 PCM, PRESSAO EFETIVA DE TRABALHO 102 PSI, MOTOR DIESEL, POTENCIA 81 CV | UN | 124901.25
13803 | COMPRESSOR DE AR REBOCAVEL, VAZAO 89 PCM, PRESSAO EFETIVA DE TRABALHO *102* PSI, MOTOR DIESEL, POTENCIA *20* CV | UN | 124543.86
34348 | CONCERTINA CLIPADA (DUPLA) EM ACO GALVANIZADO DE ALTA RESISTENCIA, COM ESPIRAL DE 300 MM, D = 2,76 MM | M | 26.29
34347 | CONCERTINA SIMPLES EM ACO GALVANIZADO DE ALTA RESISTENCIA, COM ESPIRAL DE 300 MM, D = 2,76 MM | M | 18.79
11146 | CONCRETO AUTOADENSAVEL (CAA) CLASSE DE RESISTENCIA C15, ESPALHAMENTO SF2, COM BOMBEAMENTO (DISPONIBILIZACAO DE BOMBA), SEM O LANCAMENTO (NBR 15823) | M3 | 573.88
11147 | CONCRETO AUTOADENSAVEL (CAA) CLASSE DE RESISTENCIA C20, ESPALHAMENTO SF2, COM BOMBEAMENTO (DISPONIBILIZACAO DE BOMBA), SEM O LANCAMENTO (NBR 15823) | M3 | 596.33
34872 | CONCRETO AUTOADENSAVEL (CAA) CLASSE DE RESISTENCIA C25, ESPALHAMENTO SF2, COM BOMBEAMENTO (DISPONIBILIZACAO DE BOMBA), SEM O LANCAMENTO (NBR 15823) | M3 | 603.03
34491 | CONCRETO AUTOADENSAVEL (CAA) CLASSE DE RESISTENCIA C30, ESPALHAMENTO SF2, COM BOMBEAMENTO (DISPONIBILIZACAO DE BOMBA), SEM O LANCAMENTO (NBR 15823) | M3 | 620.5
34770 | CONCRETO BETUMINOSO USINADO A QUENTE (CBUQ) PARA PAVIMENTACAO ASFALTICA, PADRAO DNIT, FAIXA C, COM CAP 30/45 - AQUISICAO POSTO USINA | T | 510.06
1518 | CONCRETO BETUMINOSO USINADO A QUENTE (CBUQ) PARA PAVIMENTACAO ASFALTICA, PADRAO DNIT, FAIXA C, COM CAP 50/70 - AQUISICAO POSTO USINA | T | 520
41965 | CONCRETO BETUMINOSO USINADO A QUENTE (CBUQ) PARA PAVIMENTACAO ASFALTICA, PADRAO DNIT, PARA BINDER, COM CAP 50/70 - AQUISICAO POSTO USINA | T | 455.95
1524 | CONCRETO USINADO BOMBEAVEL, CLASSE DE RESISTENCIA C20, BRITA 0 E 1, SLUMP = 100 +/- 20 MM, COM BOMBEAMENTO (DISPONIBILIZACAO DE BOMBA), SEM O LANCAMENTO (NBR 8953) | M3 | 550.59
34492 | CONCRETO USINADO BOMBEAVEL, CLASSE DE RESISTENCIA C20, COM BRITA 0 E 1, SLUMP = 100 +/- 20 MM, EXCLUI SERVICO DE BOMBEAMENTO (NBR 8953) | M3 | 510
38404 | CONCRETO USINADO BOMBEAVEL, CLASSE DE RESISTENCIA C20, COM BRITA 0 E 1, SLUMP = 130 +/- 20 MM, EXCLUI SERVICO DE BOMBEAMENTO (NBR 8953) | M3 | 528.26
39849 | CONCRETO USINADO BOMBEAVEL, CLASSE DE RESISTENCIA C20, COM BRITA 0 E 1, SLUMP = 190 +/- 20 MM, COM BOMBEAMENTO (DISPONIBILIZACAO DE BOMBA), SEM O LANCAMENTO (NBR 8953) | M3 | 605.39
38464 | CONCRETO USINADO BOMBEAVEL, CLASSE DE RESISTENCIA C20, COM BRITA 0, SLUMP = 220 +/- 20 MM, COM BOMBEAMENTO (DISPONIBILIZACAO DE BOMBA), SEM O LANCAMENTO (NBR 8953) | M3 | 614.17
1527 | CONCRETO USINADO BOMBEAVEL, CLASSE DE RESISTENCIA C25, BRITA 0 E 1, SLUMP = 100 +/- 20 MM, COM BOMBEAMENTO (DISPONIBILIZACAO DE BOMBA), SEM O LANCAMENTO (NBR 8953) | M3 | 568.07
34493 | CONCRETO USINADO BOMBEAVEL, CLASSE DE RESISTENCIA C25, COM BRITA 0 E 1, SLUMP = 100 +/- 20 MM, EXCLUI SERVICO DE BOMBEAMENTO (NBR 8953) | M3 | 524.37
38405 | CONCRETO USINADO BOMBEAVEL, CLASSE DE RESISTENCIA C25, COM BRITA 0 E 1, SLUMP = 130 +/- 20 MM, EXCLUI SERVICO DE BOMBEAMENTO (NBR 8953) | M3 | 544.55
38408 | CONCRETO USINADO BOMBEAVEL, CLASSE DE RESISTENCIA C25, COM BRITA 0 E 1, SLUMP = 190 +/- 20 MM, EXCLUI SERVICO DE BOMBEAMENTO (NBR 8953) | M3 | 602.76
1525 | CONCRETO USINADO BOMBEAVEL, CLASSE DE RESISTENCIA C30, BRITA 0 E 1, SLUMP = 100 +/- 20 MM, COM BOMBEAMENTO (DISPONIBILIZACAO DE BOMBA), SEM O LANCAMENTO (NBR 8953) | M3 | 585.55
34494 | CONCRETO USINADO BOMBEAVEL, CLASSE DE RESISTENCIA C30, COM BRITA 0 E 1, SLUMP = 100 +/- 20 MM, EXCLUI SERVICO DE BOMBEAMENTO (NBR 8953) | M3 | 541.85
38406 | CONCRETO USINADO BOMBEAVEL, CLASSE DE RESISTENCIA C30, COM BRITA 0 E 1, SLUMP = 130 +/- 20 MM, EXCLUI SERVICO DE BOMBEAMENTO (NBR 8953) | M3 | 575.01
38409 | CONCRETO USINADO BOMBEAVEL, CLASSE DE RESISTENCIA C30, COM BRITA 0 E 1, SLUMP = 190 +/- 20 MM, EXCLUI SERVICO DE BOMBEAMENTO (NBR 8953) | M3 | 606.87
43360 | CONCRETO USINADO BOMBEAVEL, CLASSE DE RESISTENCIA C30, COM BRITA 0 E 1, SLUMP = 220 +/- 30 MM, EXCLUI SERVICO DE BOMBEAMENTO (NBR 8953) | M3 | 632.79
11145 | CONCRETO USINADO BOMBEAVEL, CLASSE DE RESISTENCIA C35, BRITA 0 E 1, SLUMP = 100 +/- 20 MM, COM BOMBEAMENTO (DISPONIBILIZACAO DE BOMBA), SEM O LANCAMENTO (NBR 8953) | M3 | 603.03
34495 | CONCRETO USINADO BOMBEAVEL, CLASSE DE RESISTENCIA C35, COM BRITA 0 E 1, SLUMP = 100 +/- 20 MM, EXCLUI SERVICO DE BOMBEAMENTO (NBR 8953) | M3 | 559.33
34479 | CONCRETO USINADO BOMBEAVEL, CLASSE DE RESISTENCIA C40, BRITA 0 E 1, SLUMP = 100 +/- 20 MM, COM BOMBEAMENTO (DISPONIBILIZACAO DE BOMBA), SEM O LANCAMENTO (NBR 8953) | M3 | 620.5
34496 | CONCRETO USINADO BOMBEAVEL, CLASSE DE RESISTENCIA C40, COM BRITA 0 E 1, SLUMP = 100 +/- 20 MM, EXCLUI SERVICO DE BOMBEAMENTO (NBR 8953) | M3 | 583.48
34481 | CONCRETO USINADO BOMBEAVEL, CLASSE DE RESISTENCIA C45, BRITA 0 E 1, SLUMP = 100 +/- 20 MM, COM BOMBEAMENTO (DISPONIBILIZACAO DE BOMBA), SEM O LANCAMENTO (NBR 8953) | M3 | 648.35
34483 | CONCRETO USINADO BOMBEAVEL, CLASSE DE RESISTENCIA C50, BRITA 0 E 1, SLUMP = 100 +/- 20 MM, COM BOMBEAMENTO (DISPONIBILIZACAO DE BOMBA), SEM O LANCAMENTO (NBR 8953) | M3 | 692.72
34485 | CONCRETO USINADO BOMBEAVEL, CLASSE DE RESISTENCIA C60, COM BRITA 0 E 1, SLUMP = 100 +/- 20 MM, COM BOMBEAMENTO (DISPONIBILIZACAO DE BOMBA), SEM O LANCAMENTO (NBR 8953) | M3 | 740.79
14041 | CONCRETO USINADO CONVENCIONAL (NAO BOMBEAVEL) CLASSE DE RESISTENCIA C10, COM BRITA 1 E 2, SLUMP = 80 MM +/- 10 MM (NBR 8953) | M3 | 481.55
1523 | CONCRETO USINADO CONVENCIONAL (NAO BOMBEAVEL) CLASSE DE RESISTENCIA C15, COM BRITA 1 E 2, SLUMP = 80 MM +/- 10 MM (NBR 8953) | M3 | 489.41
14052 | CONDULETE DE ALUMINIO TIPO B, PARA ELETRODUTO ROSCAVEL DE 1/2", COM TAMPA CEGA | UN | 16.01
14054 | CONDULETE DE ALUMINIO TIPO B, PARA ELETRODUTO ROSCAVEL DE 1", COM TAMPA CEGA | UN | 20.81
14053 | CONDULETE DE ALUMINIO TIPO B, PARA ELETRODUTO ROSCAVEL DE 3/4", COM TAMPA CEGA | UN | 16.25
2558 | CONDULETE DE ALUMINIO TIPO C, PARA ELETRODUTO ROSCAVEL DE 1/2", COM TAMPA CEGA | UN | 12.23
2560 | CONDULETE DE ALUMINIO TIPO C, PARA ELETRODUTO ROSCAVEL DE 1", COM TAMPA CEGA | UN | 21.53
2559 | CONDULETE DE ALUMINIO TIPO C, PARA ELETRODUTO ROSCAVEL DE 3/4", COM TAMPA CEGA | UN | 17.22
2592 | CONDULETE DE ALUMINIO TIPO C, PARA ELETRODUTO ROSCAVEL DE 4", COM TAMPA CEGA | UN | 285.47
2566 | CONDULETE DE ALUMINIO TIPO E, PARA ELETRODUTO ROSCAVEL DE 1 1/4", COM TAMPA CEGA | UN | 28.73
2589 | CONDULETE DE ALUMINIO TIPO E, PARA ELETRODUTO ROSCAVEL DE 1 1/2", COM TAMPA CEGA | UN | 38.18
2591 | CONDULETE DE ALUMINIO TIPO E, PARA ELETRODUTO ROSCAVEL DE 1/2", COM TAMPA CEGA | UN | 13.93
2590 | CONDULETE DE ALUMINIO TIPO E, PARA ELETRODUTO ROSCAVEL DE 1", COM TAMPA CEGA | UN | 23.43
2567 | CONDULETE DE ALUMINIO TIPO E, PARA ELETRODUTO ROSCAVEL DE 2", COM TAMPA CEGA | UN | 56.01
2565 | CONDULETE DE ALUMINIO TIPO E, PARA ELETRODUTO ROSCAVEL DE 3/4", COM TAMPA CEGA | UN | 13.95
2568 | CONDULETE DE ALUMINIO TIPO E, PARA ELETRODUTO ROSCAVEL DE 3", COM TAMPA CEGA | UN | 155.53
2594 | CONDULETE DE ALUMINIO TIPO E, PARA ELETRODUTO ROSCAVEL DE 4", COM TAMPA CEGA | UN | 259.11
2587 | CONDULETE DE ALUMINIO TIPO LR, PARA ELETRODUTO ROSCAVEL DE 1 1/2", COM TAMPA CEGA | UN | 44.16
2588 | CONDULETE DE ALUMINIO TIPO LR, PARA ELETRODUTO ROSCAVEL DE 1 1/4", COM TAMPA CEGA | UN | 35.08
2569 | CONDULETE DE ALUMINIO TIPO LR, PARA ELETRODUTO ROSCAVEL DE 1/2", COM TAMPA CEGA | UN | 13.51
2570 | CONDULETE DE ALUMINIO TIPO LR, PARA ELETRODUTO ROSCAVEL DE 1", COM TAMPA CEGA | UN | 22.66
2571 | CONDULETE DE ALUMINIO TIPO LR, PARA ELETRODUTO ROSCAVEL DE 2", COM TAMPA CEGA | UN | 67.25
2593 | CONDULETE DE ALUMINIO TIPO LR, PARA ELETRODUTO ROSCAVEL DE 3/4", COM TAMPA CEGA | UN | 14.41
2572 | CONDULETE DE ALUMINIO TIPO LR, PARA ELETRODUTO ROSCAVEL DE 3", COM TAMPA CEGA | UN | 198.9
2595 | CONDULETE DE ALUMINIO TIPO LR, PARA ELETRODUTO ROSCAVEL DE 4", COM TAMPA CEGA | UN | 310.32
2576 | CONDULETE DE ALUMINIO TIPO T, PARA ELETRODUTO ROSCAVEL DE 1 1/2", COM TAMPA CEGA | UN | 52.9
2575 | CONDULETE DE ALUMINIO TIPO T, PARA ELETRODUTO ROSCAVEL DE 1 1/4", COM TAMPA CEGA | UN | 39.77
2573 | CONDULETE DE ALUMINIO TIPO T, PARA ELETRODUTO ROSCAVEL DE 1/2", COM TAMPA CEGA | UN | 16.51
2586 | CONDULETE DE ALUMINIO TIPO T, PARA ELETRODUTO ROSCAVEL DE 1", COM TAMPA CEGA | UN | 26.77
2577 | CONDULETE DE ALUMINIO TIPO T, PARA ELETRODUTO ROSCAVEL DE 2", COM TAMPA CEGA | UN | 71.68
2574 | CONDULETE DE ALUMINIO TIPO T, PARA ELETRODUTO ROSCAVEL DE 3/4", COM TAMPA CEGA | UN | 16.62
2578 | CONDULETE DE ALUMINIO TIPO T, PARA ELETRODUTO ROSCAVEL DE 3", COM TAMPA CEGA | UN | 223.79
2585 | CONDULETE DE ALUMINIO TIPO T, PARA ELETRODUTO ROSCAVEL DE 4", COM TAMPA CEGA | UN | 307.1
12008 | CONDULETE DE ALUMINIO TIPO TB, PARA ELETRODUTO ROSCAVEL DE 3", COM TAMPA CEGA | UN | 164.77
2582 | CONDULETE DE ALUMINIO TIPO X, PARA ELETRODUTO ROSCAVEL DE 1 1/2", COM TAMPA CEGA | UN | 49.07
2597 | CONDULETE DE ALUMINIO TIPO X, PARA ELETRODUTO ROSCAVEL DE 1 1/4", COM TAMPA CEGA | UN | 42.05
2579 | CONDULETE DE ALUMINIO TIPO X, PARA ELETRODUTO ROSCAVEL DE 1/2", COM TAMPA CEGA | UN | 20.02
2581 | CONDULETE DE ALUMINIO TIPO X, PARA ELETRODUTO ROSCAVEL DE 1", COM TAMPA CEGA | UN | 25.62
2596 | CONDULETE DE ALUMINIO TIPO X, PARA ELETRODUTO ROSCAVEL DE 2", COM TAMPA CEGA | UN | 75.77
2580 | CONDULETE DE ALUMINIO TIPO X, PARA ELETRODUTO ROSCAVEL DE 3/4", COM TAMPA CEGA | UN | 21.94
2583 | CONDULETE DE ALUMINIO TIPO X, PARA ELETRODUTO ROSCAVEL DE 3", COM TAMPA CEGA | UN | 184.29
2584 | CONDULETE DE ALUMINIO TIPO X, PARA ELETRODUTO ROSCAVEL DE 4", COM TAMPA CEGA | UN | 306.79
12010 | CONDULETE EM PVC, TIPO "B", SEM TAMPA, DE 1/2" OU 3/4" | UN | 8.82
39329 | CONDULETE EM PVC, TIPO "B", SEM TAMPA, DE 1" | UN | 9.22
39330 | CONDULETE EM PVC, TIPO "C", SEM TAMPA, DE 1/2" | UN | 9.7
39332 | CONDULETE EM PVC, TIPO "C", SEM TAMPA, DE 1" | UN | 10.84
39331 | CONDULETE EM PVC, TIPO "C", SEM TAMPA, DE 3/4" | UN | 8.63
39333 | CONDULETE EM PVC, TIPO "E", SEM TAMPA, DE 1/2" | UN | 8.41
39335 | CONDULETE EM PVC, TIPO "E", SEM TAMPA, DE 1" | UN | 9.73
39334 | CONDULETE EM PVC, TIPO "E", SEM TAMPA, DE 3/4" | UN | 7.74
12016 | CONDULETE EM PVC, TIPO "LB", SEM TAMPA, DE 1/2" OU 3/4" | UN | 9.71
12015 | CONDULETE EM PVC, TIPO "LB", SEM TAMPA, DE 1" | UN | 11.31
12020 | CONDULETE EM PVC, TIPO "LL", SEM TAMPA, DE 1/2" OU 3/4" | UN | 9.71
12019 | CONDULETE EM PVC, TIPO "LL", SEM TAMPA, DE 1" | UN | 11.31
39336 | CONDULETE EM PVC, TIPO "LR", SEM TAMPA, DE 1/2" | UN | 9.7
39338 | CONDULETE EM PVC, TIPO "LR", SEM TAMPA, DE 1" | UN | 10.84
39337 | CONDULETE EM PVC, TIPO "LR", SEM TAMPA, DE 3/4" | UN | 8.63
39341 | CONDULETE EM PVC, TIPO "T", SEM TAMPA, DE 1" | UN | 14.13
39340 | CONDULETE EM PVC, TIPO "T", SEM TAMPA, DE 3/4" | UN | 10.37
12025 | CONDULETE EM PVC, TIPO "TB", SEM TAMPA, DE 1/2" OU 3/4" | UN | 10.72
39342 | CONDULETE EM PVC, TIPO "TB", SEM TAMPA, DE 1" | UN | 14.13
39343 | CONDULETE EM PVC, TIPO "X", SEM TAMPA, DE 1/2" | UN | 11.93
39345 | CONDULETE EM PVC, TIPO "X", SEM TAMPA, DE 1" | UN | 16.15
39344 | CONDULETE EM PVC, TIPO "X", SEM TAMPA, DE 3/4" | UN | 11.54
12623 | CONDUTOR PLUVIAL, PVC, CIRCULAR, DIAMETRO ENTRE 80 E 100 MM, PARA DRENAGEM PLUVIAL PREDIAL | M | 41.47
34498 | CONE DE SINALIZACAO EM PVC FLEXIVEL, H = 70 / 76 CM (NBR 15071) | UN | 78.39
13244 | CONE DE SINALIZACAO EM PVC RIGIDO COM FAIXA REFLETIVA, H = 70 / 76 CM | UN | 33
38998 | CONECTOR / ADAPTADOR F/F, COM INSERTO METALICO, PPR, DN 25 MM X 1/2", PARA AGUA QUENTE E FRIA PREDIAL | UN | 9.97
38999 | CONECTOR / ADAPTADOR F/F, COM INSERTO METALICO, PPR, DN 32 MM X 3/4", PARA AGUA QUENTE E FRIA PREDIAL | UN | 25.2
38996 | CONECTOR / ADAPTADOR F/M, COM INSERTO METALICO, PPR, DN 25 MM X 1/2", PARA AGUA QUENTE E FRIA PREDIAL | UN | 17.81
44173 | CONECTOR / ADAPTADOR F/M, COM INSERTO METALICO, PPR, DN 25 MM X 3/4", PARA AGUA QUENTE E FRIA PREDIAL | UN | 17.32
44174 | CONECTOR / ADAPTADOR F/M, COM INSERTO METALICO, PPR, DN 32 MM X 1", PARA AGUA QUENTE E FRIA PREDIAL | UN | 28.36
38997 | CONECTOR / ADAPTADOR F/M, COM INSERTO METALICO, PPR, DN 32 MM X 3/4", PARA AGUA QUENTE E FRIA PREDIAL | UN | 25.48
39600 | CONECTOR / TOMADA FEMEA RJ 45, CATEGORIA 5 E (CAT 5E) PARA CABOS | UN | 12.06
39601 | CONECTOR / TOMADA FEMEA RJ 45, CATEGORIA 6 (CAT 6) PARA CABOS | UN | 25.58
39862 | CONECTOR BRONZE/LATAO (REF 603) SEM ANEL DE SOLDA, BOLSA X ROSCA F, 15 MM X 1/2" | UN | 13.61
39863 | CONECTOR BRONZE/LATAO (REF 603) SEM ANEL DE SOLDA, BOLSA X ROSCA F, 22 MM X 1/2" | UN | 13.8
39864 | CONECTOR BRONZE/LATAO (REF 603) SEM ANEL DE SOLDA, BOLSA X ROSCA F, 22 MM X 3/4" | UN | 17.12
39865 | CONECTOR BRONZE/LATAO (REF 603) SEM ANEL DE SOLDA, BOLSA X ROSCA F, 28 MM X 1/2" | UN | 24.13
2517 | CONECTOR CURVO 90 GRAUS DE ALUMINIO, BITOLA 1 1/2", PARA ADAPTAR ENTRADA DE ELETRODUTO METALICO FLEXIVEL EM QUADROS | UN | 30.57
2522 | CONECTOR CURVO 90 GRAUS DE ALUMINIO, BITOLA 1 1/4", PARA ADAPTAR ENTRADA DE ELETRODUTO METALICO FLEXIVEL EM QUADROS | UN | 19.75
2548 | CONECTOR CURVO 90 GRAUS DE ALUMINIO, BITOLA 1/2", PARA ADAPTAR ENTRADA DE ELETRODUTO METALICO FLEXIVEL EM QUADROS | UN | 12.15
2516 | CONECTOR CURVO 90 GRAUS DE ALUMINIO, BITOLA 1", PARA ADAPTAR ENTRADA DE ELETRODUTO METALICO FLEXIVEL EM QUADROS | UN | 15.86
2518 | CONECTOR CURVO 90 GRAUS DE ALUMINIO, BITOLA 2 1/2", PARA ADAPTAR ENTRADA DE ELETRODUTO METALICO FLEXIVEL EM QUADROS | UN | 145.49
2521 | CONECTOR CURVO 90 GRAUS DE ALUMINIO, BITOLA 2", PARA ADAPTAR ENTRADA DE ELETRODUTO METALICO FLEXIVEL EM QUADROS | UN | 61.93
2515 | CONECTOR CURVO 90 GRAUS DE ALUMINIO, BITOLA 3/4", PARA ADAPTAR ENTRADA DE ELETRODUTO METALICO FLEXIVEL EM QUADROS | UN | 13.2
2519 | CONECTOR CURVO 90 GRAUS DE ALUMINIO, BITOLA 3", PARA ADAPTAR ENTRADA DE ELETRODUTO METALICO FLEXIVEL EM QUADROS | UN | 175.44
2520 | CONECTOR CURVO 90 GRAUS DE ALUMINIO, BITOLA 4", PARA ADAPTAR ENTRADA DE ELETRODUTO METALICO FLEXIVEL EM QUADROS | UN | 322.89
1602 | CONECTOR DE ALUMINIO TIPO PRENSA CABO, BITOLA 1 1/2", PARA CABOS DE DIAMETRO DE 37 A 40 MM | UN | 44.14
1601 | CONECTOR DE ALUMINIO TIPO PRENSA CABO, BITOLA 1 1/4", PARA CABOS DE DIAMETRO DE 31 A 34 MM | UN | 39.34
1598 | CONECTOR DE ALUMINIO TIPO PRENSA CABO, BITOLA 1/2", PARA CABOS DE DIAMETRO DE 12,5 A 15 MM | UN | 11.64
1600 | CONECTOR DE ALUMINIO TIPO PRENSA CABO, BITOLA 1", PARA CABOS DE DIAMETRO DE 22,5 A 25 MM | UN | 17.18
1603 | CONECTOR DE ALUMINIO TIPO PRENSA CABO, BITOLA 2", PARA CABOS DE DIAMETRO DE 47,5 A 50 MM | UN | 66.64
1599 | CONECTOR DE ALUMINIO TIPO PRENSA CABO, BITOLA 3/4", PARA CABOS DE DIAMETRO DE 17,5 A 20 MM | UN | 13.51
1597 | CONECTOR DE ALUMINIO TIPO PRENSA CABO, BITOLA 3/8", PARA CABOS DE DIAMETRO DE 9 A 10 MM | UN | 10.94
39602 | CONECTOR MACHO RJ 45, CATEGORIA 5 E (CAT 5E) PARA CABOS | UN | 1.28
39603 | CONECTOR MACHO RJ 45, CATEGORIA 6 (CAT 6) PARA CABOS | UN | 2.72
11821 | CONECTOR METALICO TIPO PARAFUSO FENDIDO (SPLIT BOLT), COM SEPARADOR DE CABOS BIMETALICOS, PARA CABOS ATE 25 MM2 | UN | 8.99
1562 | CONECTOR METALICO TIPO PARAFUSO FENDIDO (SPLIT BOLT), COM SEPARADOR DE CABOS BIMETALICOS, PARA CABOS ATE 50 MM2 | UN | 14.72
1563 | CONECTOR METALICO TIPO PARAFUSO FENDIDO (SPLIT BOLT), COM SEPARADOR DE CABOS BIMETALICOS, PARA CABOS ATE 70 MM2 | UN | 19.76
11856 | CONECTOR METALICO TIPO PARAFUSO FENDIDO (SPLIT BOLT), PARA CABOS ATE 10 MM2 | UN | 5.89
11857 | CONECTOR METALICO TIPO PARAFUSO FENDIDO (SPLIT BOLT), PARA CABOS ATE 120 MM2 | UN | 31
11858 | CONECTOR METALICO TIPO PARAFUSO FENDIDO (SPLIT BOLT), PARA CABOS ATE 150 MM2 | UN | 38.47
1539 | CONECTOR METALICO TIPO PARAFUSO FENDIDO (SPLIT BOLT), PARA CABOS ATE 16 MM2 | UN | 6.92
11859 | CONECTOR METALICO TIPO PARAFUSO FENDIDO (SPLIT BOLT), PARA CABOS ATE 185 MM2 | UN | 52.34
1550 | CONECTOR METALICO TIPO PARAFUSO FENDIDO (SPLIT BOLT), PARA CABOS ATE 25 MM2 | UN | 7.3
11854 | CONECTOR METALICO TIPO PARAFUSO FENDIDO (SPLIT BOLT), PARA CABOS ATE 35 MM2 | UN | 9.12
11862 | CONECTOR METALICO TIPO PARAFUSO FENDIDO (SPLIT BOLT), PARA CABOS ATE 50 MM2 | UN | 12.8
11863 | CONECTOR METALICO TIPO PARAFUSO FENDIDO (SPLIT BOLT), PARA CABOS ATE 6 MM2 | UN | 5.17
11855 | CONECTOR METALICO TIPO PARAFUSO FENDIDO (SPLIT BOLT), PARA CABOS ATE 70 MM2 | UN | 19.1
11864 | CONECTOR METALICO TIPO PARAFUSO FENDIDO (SPLIT BOLT), PARA CABOS ATE 95 MM2 | UN | 28.88
2527 | CONECTOR RETO DE ALUMINIO PARA ELETRODUTO DE 1 1/2", PARA ADAPTAR ENTRADA DE ELETRODUTO METALICO FLEXIVEL EM QUADROS | UN | 10.94
2526 | CONECTOR RETO DE ALUMINIO PARA ELETRODUTO DE 1 1/4", PARA ADAPTAR ENTRADA DE ELETRODUTO METALICO FLEXIVEL EM QUADROS | UN | 7.01
2487 | CONECTOR RETO DE ALUMINIO PARA ELETRODUTO DE 1/2", PARA ADAPTAR ENTRADA DE ELETRODUTO METALICO FLEXIVEL EM QUADROS | UN | 2.39
2483 | CONECTOR RETO DE ALUMINIO PARA ELETRODUTO DE 1", PARA ADAPTAR ENTRADA DE ELETRODUTO METALICO FLEXIVEL EM QUADROS | UN | 4.99
2528 | CONECTOR RETO DE ALUMINIO PARA ELETRODUTO DE 2 1/2", PARA ADAPTAR ENTRADA DE ELETRODUTO METALICO FLEXIVEL EM QUADROS | UN | 27.53
2489 | CONECTOR RETO DE ALUMINIO PARA ELETRODUTO DE 2", PARA ADAPTAR ENTRADA DE ELETRODUTO METALICO FLEXIVEL EM QUADROS | UN | 12.12
2488 | CONECTOR RETO DE ALUMINIO PARA ELETRODUTO DE 3/4", PARA ADAPTAR ENTRADA DE ELETRODUTO METALICO FLEXIVEL EM QUADROS | UN | 2.8
2484 | CONECTOR RETO DE ALUMINIO PARA ELETRODUTO DE 3", PARA ADAPTAR ENTRADA DE ELETRODUTO METALICO FLEXIVEL EM QUADROS | UN | 39.99
2485 | CONECTOR RETO DE ALUMINIO PARA ELETRODUTO DE 4", PARA ADAPTAR ENTRADA DE ELETRODUTO METALICO FLEXIVEL EM QUADROS | UN | 62.67
39279 | CONECTOR/ADAPTADOR FIXO, ROSCA FEMEA, EM PLASTICO, DN 16 MM X 1/2", PARA CONEXAO COM CRIMPAGEM, EM TUBO PEX PARA INST. AGUA QUENTE/FRIA | UN | 8.35
39280 | CONECTOR/ADAPTADOR FIXO, ROSCA FEMEA, EM PLASTICO, DN 20 MM X 1/2", PARA CONEXAO COM CRIMPAGEM, EM TUBO PEX PARA INST. AGUA QUENTE/FRIA | UN | 9.36
39281 | CONECTOR/ADAPTADOR FIXO, ROSCA FEMEA, EM PLASTICO, DN 20 MM X 3/4", PARA CONEXAO COM CRIMPAGEM, EM TUBO PEX PARA INST. AGUA QUENTE/FRIA | UN | 12.37
39282 | CONECTOR/ADAPTADOR FIXO, ROSCA FEMEA, EM PLASTICO, DN 25 MM X 3/4", PARA CONEXAO COM CRIMPAGEM, EM TUBO PEX PARA INST. AGUA QUENTE/FRIA | UN | 17.26
38844 | CONECTOR/ADAPTADOR FIXO, ROSCA FEMEA, METALICA, COM ANEL DESLIZANTE, DN 16 MM X 1/2", PARA TUBO PEX PARA INST. AGUA QUENTE/FRIA | UN | 8.47
38846 | CONECTOR/ADAPTADOR FIXO, ROSCA FEMEA, METALICA, COM ANEL DESLIZANTE, DN 20 MM X 1/2", PARA TUBO PEX PARA INST. AGUA QUENTE/FRIA | UN | 8.62
38847 | CONECTOR/ADAPTADOR FIXO, ROSCA FEMEA, METALICA, COM ANEL DESLIZANTE, DN 20 MM X 3/4", PARA TUBO PEX PARA INST. AGUA QUENTE/FRIA | UN | 10.09
38850 | CONECTOR/ADAPTADOR FIXO, ROSCA FEMEA, METALICA, COM ANEL DESLIZANTE, DN 25 MM X 1", PARA TUBO PEX PARA INST. AGUA QUENTE/FRIA | UN | 18.23
38848 | CONECTOR/ADAPTADOR FIXO, ROSCA FEMEA, METALICA, COM ANEL DESLIZANTE, DN 25 MM X 3/4", PARA TUBO PEX PARA INST. AGUA QUENTE/FRIA | UN | 11.95
38851 | CONECTOR/ADAPTADOR FIXO, ROSCA FEMEA, METALICA, COM ANEL DESLIZANTE, DN 32 MM X 1", PARA TUBO PEX PARA INST. AGUA QUENTE/FRIA | UN | 20.61
38854 | CONECTOR/ADAPTADOR MOVEL, ROSCA FEMEA, METALICA, COM ANEL DESLIZANTE, DN 16 MM X 3/4", PARA TUBO PEX PARA INST. AGUA QUENTE/FRIA | UN | 8.95
44247 | CONECTOR, CPVC, SOLDAVEL, 114 MM X 4"â, PARA AGUA QUENTE | UN | 1404.24
38005 | CONECTOR, CPVC, SOLDAVEL, 15 MM X 1/2", PARA AGUA QUENTE | UN | 16.69
38006 | CONECTOR, CPVC, SOLDAVEL, 22 MM X 1/2", PARA AGUA QUENTE | UN | 22.19
38428 | CONECTOR, CPVC, SOLDAVEL, 22 MM X 3/4", PARA AGUA QUENTE | UN | 19.87
38007 | CONECTOR, CPVC, SOLDAVEL, 28 MM X 1", PARA AGUA QUENTE | UN | 25.6
38008 | CONECTOR, CPVC, SOLDAVEL, 35 MM X 1 1/4", PARA AGUA QUENTE | UN | 40.96
38009 | CONECTOR, CPVC, SOLDAVEL, 42 MM X 1 1/2", PARA AGUA QUENTE | UN | 50.15
44248 | CONECTOR, CPVC, SOLDAVEL, 54 MM X 2"â, PARA AGUA QUENTE | UN | 81.74
44249 | CONECTOR, CPVC, SOLDAVEL, 73 MM X 2 1/2"â, PARA AGUA QUENTE | UN | 315.37
44250 | CONECTOR, CPVC, SOLDAVEL, 89 MM X 3"â, PARA AGUA QUENTE | UN | 457.99
3104 | CONJ. DE FERRAGENS PARA PORTA DE VIDRO TEMPERADO, EM ZAMAC CROMADO, CONTEMPLANDO DOBRADICA INF., DOBRADICA SUP., PIVO PARA DOBRADICA INF., PIVO PARA DOBRADICA SUP., FECHADURA CENTRAL EM ZAMC. CROMADO, CONTRA FECHADURA DE PRESSAO | CJ | 172.63
1607 | CONJUNTO ARRUELAS DE VEDACAO 5/16" PARA TELHA FIBROCIMENTO (UMA ARRUELA METALICA E UMA ARRUELA PVC - CONICAS) | CJ | 0.26
38169 | CONJUNTO DE FERRAGENS PIVO, PARA PORTA PIVOTANTE DE ATE 100 KG, REGULAVEL COM ESFERA , CROMADO - SUPERIOR E INFERIOR - COMPLETO | CJ | 79.63
6142 | CONJUNTO DE LIGACAO PARA BACIA SANITARIA AJUSTAVEL, EM PLASTICO BRANCO, COM TUBO, CANOPLA E ESPUDE | UN | 9.07
11686 | CONJUNTO DE LIGACAO PARA BACIA SANITARIA EM PLASTICO BRANCO COM TUBO, CANOPLA E ANEL DE EXPANSAO (TUBO 1.1/2 '' X 20 CM) | UN | 12.59
37598 | CONJUNTO MONTADO ESTOPIM COM ESPOLETA COMUM NUMERO 8, COM CABECA ACENDEDORA, 1,5 M | UN | 40.08
25398 | CONJUNTO PARA FUTSAL COM PAR DE TRAVES OFICIAIS DE 3,00 X 2,00 M EM TUBO DE ACO GALVANIZADO 3" COM REQUADROS EM TUBO DE 1", PINTURA EM PRIMER COM TINTA ESMALTE SINTETICO E REDES DE POLIETILENO FIO 4 MM | UN | 4452.67
25399 | CONJUNTO PARA QUADRA DE VOLEI COM POSTES EM TUBO DE ACO GALVANIZADO 3", H = *255* CM, PINTURA EM TINTA ESMALTE SINTETICO, REDE DE NYLON COM 2 MM, MALHA 10 X 10 CM E ANTENAS OFICIAIS EM FIBRA DE VIDRO | UN | 2703.16
43440 | CONJUNTO PRE-MOLDADO COMPOSTO POR GRELHA (0,99 X 0,45 M), QUADRO (1,10 X 0,52 M) E CANTONEIRA (1,10 X 0,35 M), EM CONCRETO ARMADO, COM FCK DE 21 MPA | UN | 468.79
10667 | CONTAINER ALMOXARIFADO, DE *2,40* X *6,00* M, PADRAO SIMPLES, SEM REVESTIMENTO E SEM DIVISORIAS INTERNOS E SEM SANITARIO, PARA USO EM CANTEIRO DE OBRAS | UN | 34449.5
1613 | CONTATOR TRIPOLAR, CORRENTE DE *110* A, TENSAO NOMINAL DE *500* V, CATEGORIA AC-2 E AC-3 | UN | 1009.6
1626 | CONTATOR TRIPOLAR, CORRENTE DE *185* A, TENSAO NOMINAL DE *500* V, CATEGORIA AC-2 E AC-3 | UN | 1509.98
1625 | CONTATOR TRIPOLAR, CORRENTE DE *22* A, TENSAO NOMINAL DE *500* V, CATEGORIA AC-2 E AC-3 | UN | 105.46
1622 | CONTATOR TRIPOLAR, CORRENTE DE *265* A, TENSAO NOMINAL DE *500* V, CATEGORIA AC-2 E AC-3 | UN | 3407.42
1620 | CONTATOR TRIPOLAR, CORRENTE DE *38* A, TENSAO NOMINAL DE *500* V, CATEGORIA AC-2 E AC-3 | UN | 222.17
1629 | CONTATOR TRIPOLAR, CORRENTE DE *500* A, TENSAO NOMINAL DE *500* V, CATEGORIA AC-2 E AC-3 | UN | 8292.85
1627 | CONTATOR TRIPOLAR, CORRENTE DE *65* A, TENSAO NOMINAL DE *500* V, CATEGORIA AC-2 E AC-3 | UN | 424.67
1623 | CONTATOR TRIPOLAR, CORRENTE DE 12 A, TENSAO NOMINAL DE *500* V, CATEGORIA AC-2 E AC-3 | UN | 86.01
1619 | CONTATOR TRIPOLAR, CORRENTE DE 25 A, TENSAO NOMINAL DE *500* V, CATEGORIA AC-2 E AC-3 | UN | 118.31
1630 | CONTATOR TRIPOLAR, CORRENTE DE 250 A, TENSAO NOMINAL DE *500* V, PARA ACIONAMENTO DE CAPACITORES | UN | 2605.04
1616 | CONTATOR TRIPOLAR, CORRENTE DE 300 A, TENSAO NOMINAL DE *500* V, CATEGORIA AC-2 E AC-3 | UN | 4006.6
1614 | CONTATOR TRIPOLAR, CORRENTE DE 32 A, TENSAO NOMINAL DE *500* V, CATEGORIA AC-2 E AC-3 | UN | 183.11
1617 | CONTATOR TRIPOLAR, CORRENTE DE 400 A, TENSAO NOMINAL DE *500* V, CATEGORIA AC-2 E AC-3 | UN | 4783.02
1621 | CONTATOR TRIPOLAR, CORRENTE DE 45 A, TENSAO NOMINAL DE *500* V, CATEGORIA AC-2 E AC-3 | UN | 327.5
1624 | CONTATOR TRIPOLAR, CORRENTE DE 630 A, TENSAO NOMINAL DE *500* V, CATEGORIA AC-2 E AC-3 | UN | 11756.89
1615 | CONTATOR TRIPOLAR, CORRENTE DE 75 A, TENSAO NOMINAL DE *500* V, CATEGORIA AC-2 E AC-3 | UN | 614.99
1612 | CONTATOR TRIPOLAR, CORRENTE DE 9 A, TENSAO NOMINAL DE *500* V, CATEGORIA AC-2 E AC-3 | UN | 81
1618 | CONTATOR TRIPOLAR, CORRENTE DE 95 A, TENSAO NOMINAL DE *500* V, CATEGORIA AC-2 E AC-3 | UN | 845.09
14211 | CONTRA-PORCA SEXTAVADA, DIAMETRO NOMINAL 1 3/8", ALTURA 35 MM | UN | 51.73
43657 | CONTRAMARCO DE ALUMINIO (PERFIL 25) PARA ESQUADRIAS, TIPO CONVENCIONAL / CADEIRINHA, 60 MM (CM-060), INCLUSO CONEXOES, GRAPAS E TRAVAMENTOS | M | 4.23
34500 | COORDENADOR / GERENTE DE OBRA | H | 160.84
40934 | COORDENADOR / GERENTE DE OBRA (MENSALISTA) | MES | 28161.4
38200 | CORDA DE POLIAMIDA 12 MM TIPO BOMBEIRO, PARA TRABALHO EM ALTURA | 100M | 635.12
39269 | CORDAO DE COBRE, FLEXIVEL, TORCIDO, CLASSE 4 OU 5, ISOLACAO EM PVC/D, 300 V, 2 CONDUTORES DE 0,5 MM2 | M | 1.19
11889 | CORDAO DE COBRE, FLEXIVEL, TORCIDO, CLASSE 4 OU 5, ISOLACAO EM PVC/D, 300 V, 2 CONDUTORES DE 0,75 MM2 | M | 1.64
39270 | CORDAO DE COBRE, FLEXIVEL, TORCIDO, CLASSE 4 OU 5, ISOLACAO EM PVC/D, 300 V, 2 CONDUTORES DE 1,0 MM2 | M | 2.13
11890 | CORDAO DE COBRE, FLEXIVEL, TORCIDO, CLASSE 4 OU 5, ISOLACAO EM PVC/D, 300 V, 2 CONDUTORES DE 1,5 MM2 | M | 2.9
11891 | CORDAO DE COBRE, FLEXIVEL, TORCIDO, CLASSE 4 OU 5, ISOLACAO EM PVC/D, 300 V, 2 CONDUTORES DE 2,5 MM2 | M | 4.7
11892 | CORDAO DE COBRE, FLEXIVEL, TORCIDO, CLASSE 4 OU 5, ISOLACAO EM PVC/D, 300 V, 2 CONDUTORES DE 4 MM2 | M | 7.69
37601 | CORDEL DETONANTE, NP 05 G/M | M | 8.9
1634 | CORDEL DETONANTE, NP 10 G/M | M | 9.2
5086 | CORRENTE DE ELO CURTO COMUM, SOLDADA, GALVANIZADA, ESPESSURA DO ELO = 1/2" (12,5 MM) | KG | 32.97
11280 | CORTADEIRA DE PISO DE CONCRETO E ASFALTO, PARA DISCO PADRAO DE DIAMETRO 350 MM (14") OU 450 MM (18") , MOTOR A GASOLINA, POTENCIA 13 HP, SEM DISCO | UN | 13677.4
40519 | CORTADEIRA HIDRAULICA DE VERGALHAO, PARA ACO DE DIAMETRO ATE 50 MM, MOTOR ELETRICO TRIFASICO, POTENCIA DE 5,5 HP A 7,5 HP | UN | 112751.84
39869 | COTOVELO BRONZE/LATAO (REF 707-3) SEM ANEL DE SOLDA, BOLSA X ROSCA F, 15MM X 1/2" | UN | 13.51
39870 | COTOVELO BRONZE/LATAO (REF 707-3) SEM ANEL DE SOLDA, BOLSA X ROSCA F, 22MM X 1/2" | UN | 20.66
39871 | COTOVELO BRONZE/LATAO (REF 707-3) SEM ANEL DE SOLDA, BOLSA X ROSCA F, 22MM X 3/4" | UN | 23.16
12722 | COTOVELO DE COBRE 90 GRAUS (REF 607) SEM ANEL DE SOLDA, BOLSA X BOLSA, 104 MM | UN | 775.2
12714 | COTOVELO DE COBRE 90 GRAUS (REF 607) SEM ANEL DE SOLDA, BOLSA X BOLSA, 15 MM | UN | 5.06
12715 | COTOVELO DE COBRE 90 GRAUS (REF 607) SEM ANEL DE SOLDA, BOLSA X BOLSA, 22 MM | UN | 11.42
12716 | COTOVELO DE COBRE 90 GRAUS (REF 607) SEM ANEL DE SOLDA, BOLSA X BOLSA, 28 MM | UN | 19.62
12717 | COTOVELO DE COBRE 90 GRAUS (REF 607) SEM ANEL DE SOLDA, BOLSA X BOLSA, 35 MM | UN | 38.56
12718 | COTOVELO DE COBRE 90 GRAUS (REF 607) SEM ANEL DE SOLDA, BOLSA X BOLSA, 42 MM | UN | 59.19
12719 | COTOVELO DE COBRE 90 GRAUS (REF 607) SEM ANEL DE SOLDA, BOLSA X BOLSA, 54 MM | UN | 93.96
12720 | COTOVELO DE COBRE 90 GRAUS (REF 607) SEM ANEL DE SOLDA, BOLSA X BOLSA, 66 MM | UN | 327.16
12721 | COTOVELO DE COBRE 90 GRAUS (REF 607) SEM ANEL DE SOLDA, BOLSA X BOLSA, 79 MM | UN | 313.72
3468 | COTOVELO DE REDUCAO 90 GRAUS DE FERRO GALVANIZADO, COM ROSCA BSP, DE 1 1/2" X 1" | UN | 49.63
3465 | COTOVELO DE REDUCAO 90 GRAUS DE FERRO GALVANIZADO, COM ROSCA BSP, DE 1 1/2" X 3/4" | UN | 49.62
12403 | COTOVELO DE REDUCAO 90 GRAUS DE FERRO GALVANIZADO, COM ROSCA BSP, DE 1 1/4" X 1" | UN | 35.37
3463 | COTOVELO DE REDUCAO 90 GRAUS DE FERRO GALVANIZADO, COM ROSCA BSP, DE 1" X 1/2" | UN | 20.66
3464 | COTOVELO DE REDUCAO 90 GRAUS DE FERRO GALVANIZADO, COM ROSCA BSP, DE 1" X 3/4" | UN | 20.66
3466 | COTOVELO DE REDUCAO 90 GRAUS DE FERRO GALVANIZADO, COM ROSCA BSP, DE 2 1/2" X 2" | UN | 126.02
3467 | COTOVELO DE REDUCAO 90 GRAUS DE FERRO GALVANIZADO, COM ROSCA BSP, DE 2" X 1 1/2" | UN | 71.17
3462 | COTOVELO DE REDUCAO 90 GRAUS DE FERRO GALVANIZADO, COM ROSCA BSP, DE 3/4" X 1/2" | UN | 13.63
3446 | COTOVELO 45 GRAUS DE FERRO GALVANIZADO, COM ROSCA BSP, DE 1 1/2" | UN | 41.96
3445 | COTOVELO 45 GRAUS DE FERRO GALVANIZADO, COM ROSCA BSP, DE 1 1/4" | UN | 34.25
3441 | COTOVELO 45 GRAUS DE FERRO GALVANIZADO, COM ROSCA BSP, DE 1/2" | UN | 9.67
3444 | COTOVELO 45 GRAUS DE FERRO GALVANIZADO, COM ROSCA BSP, DE 1" | UN | 21.08
12402 | COTOVELO 45 GRAUS DE FERRO GALVANIZADO, COM ROSCA BSP, DE 2 1/2" | UN | 117.94
3447 | COTOVELO 45 GRAUS DE FERRO GALVANIZADO, COM ROSCA BSP, DE 2" | UN | 61.02
3442 | COTOVELO 45 GRAUS DE FERRO GALVANIZADO, COM ROSCA BSP, DE 3/4" | UN | 14.46
3448 | COTOVELO 45 GRAUS DE FERRO GALVANIZADO, COM ROSCA BSP, DE 3" | UN | 172.43
3449 | COTOVELO 45 GRAUS DE FERRO GALVANIZADO, COM ROSCA BSP, DE 4" | UN | 302.14
37438 | COTOVELO 45 GRAUS, PEAD PE 100, DE 125 MM, PARA ELETROFUSAO | UN | 243.4
37439 | COTOVELO 45 GRAUS, PEAD PE 100, DE 200 MM, PARA ELETROFUSAO | UN | 1591.32
37435 | COTOVELO 45 GRAUS, PEAD PE 100, DE 32 MM, PARA ELETROFUSAO | UN | 28.6
37436 | COTOVELO 45 GRAUS, PEAD PE 100, DE 40 MM, PARA ELETROFUSAO | UN | 33.76
37437 | COTOVELO 45 GRAUS, PEAD PE 100, DE 63 MM, PARA ELETROFUSAO | UN | 48.82
3473 | COTOVELO 90 GRAUS DE FERRO GALVANIZADO, COM ROSCA BSP MACHO/FEMEA, DE 1 1/2" | UN | 47.44
3474 | COTOVELO 90 GRAUS DE FERRO GALVANIZADO, COM ROSCA BSP MACHO/FEMEA, DE 1 1/4" | UN | 39.11
3450 | COTOVELO 90 GRAUS DE FERRO GALVANIZADO, COM ROSCA BSP MACHO/FEMEA, DE 1/2" | UN | 11.33
3443 | COTOVELO 90 GRAUS DE FERRO GALVANIZADO, COM ROSCA BSP MACHO/FEMEA, DE 1" | UN | 24.33
3453 | COTOVELO 90 GRAUS DE FERRO GALVANIZADO, COM ROSCA BSP MACHO/FEMEA, DE 2 1/2" | UN | 138.47
3452 | COTOVELO 90 GRAUS DE FERRO GALVANIZADO, COM ROSCA BSP MACHO/FEMEA, DE 2" | UN | 68.35
3451 | COTOVELO 90 GRAUS DE FERRO GALVANIZADO, COM ROSCA BSP MACHO/FEMEA, DE 3/4" | UN | 13.56
3454 | COTOVELO 90 GRAUS DE FERRO GALVANIZADO, COM ROSCA BSP MACHO/FEMEA, DE 3" | UN | 210.61
3458 | COTOVELO 90 GRAUS DE FERRO GALVANIZADO, COM ROSCA BSP, DE 1 1/2" | UN | 38.02
3457 | COTOVELO 90 GRAUS DE FERRO GALVANIZADO, COM ROSCA BSP, DE 1 1/4" | UN | 28.55
3455 | COTOVELO 90 GRAUS DE FERRO GALVANIZADO, COM ROSCA BSP, DE 1/2" | UN | 8.11
3472 | COTOVELO 90 GRAUS DE FERRO GALVANIZADO, COM ROSCA BSP, DE 1" | UN | 18.21
3470 | COTOVELO 90 GRAUS DE FERRO GALVANIZADO, COM ROSCA BSP, DE 2 1/2" | UN | 106.18
3471 | COTOVELO 90 GRAUS DE FERRO GALVANIZADO, COM ROSCA BSP, DE 2" | UN | 58.34
3456 | COTOVELO 90 GRAUS DE FERRO GALVANIZADO, COM ROSCA BSP, DE 3/4" | UN | 12.13
3459 | COTOVELO 90 GRAUS DE FERRO GALVANIZADO, COM ROSCA BSP, DE 3" | UN | 149.77
3469 | COTOVELO 90 GRAUS DE FERRO GALVANIZADO, COM ROSCA BSP, DE 4" | UN | 284.82
3460 | COTOVELO 90 GRAUS DE FERRO GALVANIZADO, COM ROSCA BSP, DE 5" | UN | 415.59
3461 | COTOVELO 90 GRAUS DE FERRO GALVANIZADO, COM ROSCA BSP, DE 6" | UN | 1062.23
37433 | COTOVELO 90 GRAUS, PEAD PE 100, DE 125 MM, PARA ELETROFUSAO | UN | 243.4
37430 | COTOVELO 90 GRAUS, PEAD PE 100, DE 20 MM, PARA ELETROFUSAO | UN | 30.5
37434 | COTOVELO 90 GRAUS, PEAD PE 100, DE 200 MM, PARA ELETROFUSAO | UN | 2269.44
37431 | COTOVELO 90 GRAUS, PEAD PE 100, DE 32 MM, PARA ELETROFUSAO | UN | 41.38
37432 | COTOVELO 90 GRAUS, PEAD PE 100, DE 63 MM, PARA ELETROFUSAO | UN | 76.32
37413 | COTOVELO/JOELHO COM ADAPTADOR, 90 GRAUS, EM POLIPROPILENO, PN 16, PARA TUBOS PEAD, 20 MM X 1/2" - LIGACAO PREDIAL DE AGUA | UN | 3.54
37414 | COTOVELO/JOELHO COM ADAPTADOR, 90 GRAUS, EM POLIPROPILENO, PN 16, PARA TUBOS PEAD, 20 MM X 3/4" - LIGACAO PREDIAL DE AGUA | UN | 4.01
37415 | COTOVELO/JOELHO COM ADAPTADOR, 90 GRAUS, EM POLIPROPILENO, PN 16, PARA TUBOS PEAD, 32 MM X 1" - LIGACAO PREDIAL DE AGUA | UN | 7.3
37416 | COTOVELO/JOELHO 90 GRAUS, EM POLIPROPILENO, PN 16, PARA TUBOS PEAD, 20 X 20 MM - LIGACAO PREDIAL DE AGUA | UN | 3.31
37417 | COTOVELO/JOELHO 90 GRAUS, EM POLIPROPILENO, PN 16, PARA TUBOS PEAD, 32 X 32 MM - LIGACAO PREDIAL DE AGUA | UN | 4.75
43590 | CREMONA RETANGULAR INJETADA LISA COM CHAVE, COM CASTANHA / ALCA, EM LATAO, COM ACABAMENTO CROMADO, DE SOBREPOR / EMBUTIR | UN | 153.27
43589 | CREMONA RETANGULAR INJETADA LISA, COM CASTANHA / ALCA, EM LATAO, COM ACABAMENTO CROMADO, DE SOBREPOR / EMBUTIR | UN | 27.73
34519 | CRUZETA DE CONCRETO LEVE, COMP. 2000 MM SECAO, 90 X 90 MM | UN | 95.72
1649 | CRUZETA DE FERRO GALVANIZADO, COM ROSCA BSP, DE 1 1/2" | UN | 89.67
1653 | CRUZETA DE FERRO GALVANIZADO, COM ROSCA BSP, DE 1 1/4" | UN | 70.24
1647 | CRUZETA DE FERRO GALVANIZADO, COM ROSCA BSP, DE 1/2" | UN | 25.15
1648 | CRUZETA DE FERRO GALVANIZADO, COM ROSCA BSP, DE 1" | UN | 48.3
1651 | CRUZETA DE FERRO GALVANIZADO, COM ROSCA BSP, DE 2 1/2" | UN | 224.05
1650 | CRUZETA DE FERRO GALVANIZADO, COM ROSCA BSP, DE 2" | UN | 123.84
1654 | CRUZETA DE FERRO GALVANIZADO, COM ROSCA BSP, DE 3/4" | UN | 34.52
1652 | CRUZETA DE FERRO GALVANIZADO, COM ROSCA BSP, DE 3" | UN | 321.57
10510 | CRUZETA DE MADEIRA TRATADA, *90 X 115 X 2400* MM, EM EUCALIPTO OU EQUIVALENTE DA REGIAO | UN | 147.87
1747 | CUBA ACO INOX (AISI 304) DE EMBUTIR COM VALVULA DE 3 1/2 ", DE *56 X 33 X 12* CM | UN | 175.69
1744 | CUBA ACO INOX (AISI 304) DE EMBUTIR COM VALVULA 3 1/2 ", DE *40 X 34 X 12* CM | UN | 121.69
1743 | CUBA ACO INOX (AISI 304) DE EMBUTIR COM VALVULA 3 1/2 ", DE *46 X 30 X 12* CM | UN | 159.81
39640 | CUMEEIRA ARTICULADA (ABA INFERIOR) PARA TELHA ONDULADA DE FIBROCIMENTO E = 4 MM, ABA *330* MM, COMPRIMENTO 500 MM (SEM AMIANTO) | UN | 13.62
7216 | CUMEEIRA NORMAL PARA TELHA ESTRUTURAL DE FIBROCIMENTO 2 ABAS, E = 6 MM, DE 1050 X 935 MM (SEM AMIANTO) | UN | 73.19
20235 | CUMEEIRA NORMAL PARA TELHA ONDULADA DE FIBROCIMENTO, E = 6 MM, ABA 300 MM, COMPRIMENTO 1100 MM (SEM AMIANTO) | UN | 58.84
7181 | CUMEEIRA PARA TELHA CERAMICA, COMPRIMENTO DE *41* CM, RENDIMENTO DE *3* TELHAS/M | UN | 2.5
40742 | CUMEEIRA PARA TELHA DE CONCRETO, PARA 2 AGUAS DE TELHADO, COR CINZA, RENDIMENTO DE *3* TELHAS/M | UN | 8.23
7214 | CUMEEIRA SHED PARA TELHA ONDULADA DE FIBROCIMENTO, E = 6 MM, ABA 280 MM, COMPRIMENTO 1100 MM (SEM AMIANTO) | UN | 71.47
7219 | CUMEEIRA UNIVERSAL PARA TELHA ONDULADA DE FIBROCIMENTO, E = 6 MM, ABA 210 MM, COMPRIMENTO 1100 MM (SEM AMIANTO) | UN | 63.4
37971 | CURVA CPVC, 90 GRAUS, SOLDAVEL, 15 MM, PARA AGUA QUENTE | UN | 4.54
37972 | CURVA CPVC, 90 GRAUS, SOLDAVEL, 22 MM, PARA AGUA QUENTE | UN | 6.43
37973 | CURVA CPVC, 90 GRAUS, SOLDAVEL, 28 MM, PARA AGUA QUENTE | UN | 12.09
1926 | CURVA DE PVC 45 GRAUS, SOLDAVEL, 20 MM, COR MARROM, PARA AGUA FRIA PREDIAL | UN | 2.19
1927 | CURVA DE PVC 45 GRAUS, SOLDAVEL, 25 MM, COR MARROM, PARA AGUA FRIA PREDIAL | UN | 2.46
1923 | CURVA DE PVC 45 GRAUS, SOLDAVEL, 32 MM, COR MARROM, PARA AGUA FRIA PREDIAL | UN | 4.49
1929 | CURVA DE PVC 45 GRAUS, SOLDAVEL, 40 MM, COR MARROM, PARA AGUA FRIA PREDIAL | UN | 5.44
1930 | CURVA DE PVC 45 GRAUS, SOLDAVEL, 50 MM, COR MARROM, PARA AGUA FRIA PREDIAL | UN | 9.31
1924 | CURVA DE PVC 45 GRAUS, SOLDAVEL, 60 MM, COR MARROM, PARA AGUA FRIA PREDIAL | UN | 15.03
1922 | CURVA DE PVC 45 GRAUS, SOLDAVEL, 75 MM, COR MARROM, PARA AGUA FRIA PREDIAL | UN | 31.08
1953 | CURVA DE PVC 45 GRAUS, SOLDAVEL, 85 MM, COR MARROM, PARA AGUA FRIA PREDIAL | UN | 37.94
1962 | CURVA DE PVC 90 GRAUS, SOLDAVEL, 110 MM, COR MARROM, PARA AGUA FRIA PREDIAL | UN | 184.34
1955 | CURVA DE PVC 90 GRAUS, SOLDAVEL, 20 MM, COR MARROM, PARA AGUA FRIA PREDIAL | UN | 2.12
1956 | CURVA DE PVC 90 GRAUS, SOLDAVEL, 25 MM, COR MARROM, PARA AGUA FRIA PREDIAL | UN | 3
1957 | CURVA DE PVC 90 GRAUS, SOLDAVEL, 32 MM, COR MARROM, PARA AGUA FRIA PREDIAL | UN | 6.48
1958 | CURVA DE PVC 90 GRAUS, SOLDAVEL, 40 MM, COR MARROM, PARA AGUA FRIA PREDIAL | UN | 12.07
1959 | CURVA DE PVC 90 GRAUS, SOLDAVEL, 50 MM, COR MARROM, PARA AGUA FRIA PREDIAL | UN | 13.1
1925 | CURVA DE PVC 90 GRAUS, SOLDAVEL, 60 MM, COR MARROM, PARA AGUA FRIA PREDIAL | UN | 34.23
1960 | CURVA DE PVC 90 GRAUS, SOLDAVEL, 75 MM, COR MARROM, PARA AGUA FRIA PREDIAL | UN | 52.57
1961 | CURVA DE PVC 90 GRAUS, SOLDAVEL, 85 MM, COR MARROM, PARA AGUA FRIA PREDIAL | UN | 67.34
38423 | CURVA DE PVC, 90 GRAUS, SERIE R, DN 100 MM, PARA ESGOTO PREDIAL | UN | 33.41
39866 | CURVA DE TRANSPOSICAO BRONZE/LATAO (REF 736) SEM ANEL DE SOLDA, BOLSA X BOLSA, 15 MM | UN | 17.89
39867 | CURVA DE TRANSPOSICAO BRONZE/LATAO (REF 736) SEM ANEL DE SOLDA, BOLSA X BOLSA, 22 MM | UN | 39.78
39868 | CURVA DE TRANSPOSICAO BRONZE/LATAO (REF 736) SEM ANEL DE SOLDA, BOLSA X BOLSA, 28 MM | UN | 71.67
37999 | CURVA DE TRANSPOSICAO, CPVC, SOLDAVEL, 15 MM | UN | 7.65
38000 | CURVA DE TRANSPOSICAO, CPVC, SOLDAVEL, 22 MM | UN | 8.93
38129 | CURVA DE TRANSPOSICAO, PVC SOLDAVEL, 20 MM, COR MARROM, PARA AGUA FRIA PREDIAL | UN | 4.94
38025 | CURVA DE TRANSPOSICAO, PVC, SOLDAVEL, 25 MM, COR MARROM, PARA AGUA FRIA PREDIAL | UN | 6.71
38026 | CURVA DE TRANSPOSICAO, PVC, SOLDAVEL, 32 MM, COR MARROM, PARA AGUA FRIA PREDIAL | UN | 16.56
1858 | CURVA LONGA PVC, PB, JE, 45 GRAUS, DN 100 MM, PARA REDE COLETORA ESGOTO | UN | 51.76
1844 | CURVA LONGA PVC, PB, JE, 45 GRAUS, DN 150 MM, PARA REDE COLETORA ESGOTO | UN | 118.55
1863 | CURVA LONGA PVC, PB, JE, 90 GRAUS, DN 100 MM, PARA REDE COLETORA ESGOTO | UN | 55.09
1865 | CURVA LONGA PVC, PB, JE, 90 GRAUS, DN 150 MM, PARA REDE COLETORA ESGOTO | UN | 143.53
36355 | CURVA PPR 90 GRAUS, F/F, DN 20 MM, PARA AGUA QUENTE PREDIAL | UN | 9.46
36356 | CURVA PPR 90 GRAUS, F/F, DN 25 MM, PARA AGUA QUENTE PREDIAL | UN | 15.22
1966 | CURVA PVC CURTA 90 GRAUS, DN 100 MM, PARA ESGOTO PREDIAL | UN | 21.97
1933 | CURVA PVC CURTA 90 GRAUS, DN 40 MM, PARA ESGOTO PREDIAL | UN | 4.73
1932 | CURVA PVC CURTA 90 GRAUS, DN 50 MM, PARA ESGOTO PREDIAL | UN | 10.83
1951 | CURVA PVC CURTA 90 GRAUS, DN 75 MM, PARA ESGOTO PREDIAL | UN | 22.6
1970 | CURVA PVC LONGA 90 GRAUS, DN 100 MM, PARA ESGOTO PREDIAL | UN | 54.91
1967 | CURVA PVC LONGA 90 GRAUS, DN 40 MM, PARA ESGOTO PREDIAL | UN | 6.52
1968 | CURVA PVC LONGA 90 GRAUS, DN 50 MM, PARA ESGOTO PREDIAL | UN | 12.89
1969 | CURVA PVC LONGA 90 GRAUS, DN 75 MM, PARA ESGOTO PREDIAL | UN | 41.95
1827 | CURVA PVC PBA, JE, PB, 45 GRAUS, DN 100 / DE 110 MM, PARA REDE AGUA (NBR 10351) | UN | 108.07
1831 | CURVA PVC PBA, JE, PB, 45 GRAUS, DN 50 / DE 60 MM, PARA REDE AGUA (NBR 10351) | UN | 23.59
1825 | CURVA PVC PBA, JE, PB, 45 GRAUS, DN 75 / DE 85 MM, PARA REDE AGUA (NBR 10351) | UN | 58.22
1828 | CURVA PVC PBA, JE, PB, 90 GRAUS, DN 100 / DE 110 MM, PARA REDE AGUA (NBR 10351) | UN | 131.88
1845 | CURVA PVC PBA, JE, PB, 90 GRAUS, DN 50 / DE 60 MM, PARA REDE AGUA (NBR 10351) | UN | 29.56
1824 | CURVA PVC PBA, JE, PB, 90 GRAUS, DN 75 / DE 85 MM, PARA REDE AGUA (NBR 10351) | UN | 69.8
1940 | CURVA PVC 90 GRAUS, ROSCAVEL, 1 1/4", COR BRANCA, AGUA FRIA PREDIAL | UN | 33.45
1937 | CURVA PVC 90 GRAUS, ROSCAVEL, 1/2", COR BRANCA, AGUA FRIA PREDIAL | UN | 5.64
1939 | CURVA PVC 90 GRAUS, ROSCAVEL, 1", COR BRANCA, AGUA FRIA PREDIAL | UN | 9.17
1938 | CURVA PVC 90 GRAUS, ROSCAVEL, 3/4", COR BRANCA, AGUA FRIA PREDIAL | UN | 6.42
42693 | CURVA PVC, BB, JE, 45 GRAUS, DN 250 MM, PARA TUBO CORRUGADO E/OU LISO, REDE COLETORA ESGOTO | UN | 403.2
42695 | CURVA PVC, BB, JE, 90 GRAUS, DN 200 MM, PARA TUBO CORRUGADO E/OU LISO, REDE COLETORA ESGOTO | UN | 281.7
42694 | CURVA PVC, BB, JE, 90 GRAUS, DN 250 MM, PARA TUBO CORRUGADO E/OU LISO, REDE COLETORA ESGOTO | UN | 539.57
20097 | CURVA PVC, SERIE R, 87.30 GRAUS, CURTA, PARA PE-DE-COLUNA, DN 100 MM, PARA ESGOTO PREDIAL | UN | 23.39
20098 | CURVA PVC, SERIE R, 87.30 GRAUS, CURTA, PARA PE-DE-COLUNA, DN 150 MM, PARA ESGOTO PREDIAL | UN | 95.62
20096 | CURVA PVC, SERIE R, 87.30 GRAUS, CURTA, PARA PE-DE-COLUNA, DN 75 MM, PARA ESGOTO PREDIAL | UN | 24.22
1880 | CURVA 135 GRAUS, DE PVC RIGIDO ROSCAVEL, DE 1", PARA ELETRODUTO | UN | 2.88
39274 | CURVA 135 GRAUS, DE PVC RIGIDO ROSCAVEL, DE 3/4", PARA ELETRODUTO | UN | 2.23
2628 | CURVA 135 GRAUS, PARA ELETRODUTO, EM ACO GALVANIZADO ELETROLITICO, DIAMETRO DE 100 MM (4") | UN | 180.83
2622 | CURVA 135 GRAUS, PARA ELETRODUTO, EM ACO GALVANIZADO ELETROLITICO, DIAMETRO DE 15 MM (1/2") | UN | 4.29
2623 | CURVA 135 GRAUS, PARA ELETRODUTO, EM ACO GALVANIZADO ELETROLITICO, DIAMETRO DE 20 MM (3/4") | UN | 5.17
2624 | CURVA 135 GRAUS, PARA ELETRODUTO, EM ACO GALVANIZADO ELETROLITICO, DIAMETRO DE 25 MM (1") | UN | 8.22
2625 | CURVA 135 GRAUS, PARA ELETRODUTO, EM ACO GALVANIZADO ELETROLITICO, DIAMETRO DE 32 MM (1 1/4") | UN | 17.35
2626 | CURVA 135 GRAUS, PARA ELETRODUTO, EM ACO GALVANIZADO ELETROLITICO, DIAMETRO DE 40 MM (1 1/2") | UN | 25.42
2630 | CURVA 135 GRAUS, PARA ELETRODUTO, EM ACO GALVANIZADO ELETROLITICO, DIAMETRO DE 50 MM (2") | UN | 38.66
2627 | CURVA 135 GRAUS, PARA ELETRODUTO, EM ACO GALVANIZADO ELETROLITICO, DIAMETRO DE 65 MM (2 1/2") | UN | 68.11
2629 | CURVA 135 GRAUS, PARA ELETRODUTO, EM ACO GALVANIZADO ELETROLITICO, DIAMETRO DE 80 MM (3") | UN | 92.12
12033 | CURVA 180 GRAUS, DE PVC RIGIDO ROSCAVEL, DE 1 1/2", PARA ELETRODUTO | UN | 9.21
40408 | CURVA 180 GRAUS, DE PVC RIGIDO ROSCAVEL, DE 1 1/4", PARA ELETRODUTO | UN | 6.05
40409 | CURVA 180 GRAUS, DE PVC RIGIDO ROSCAVEL, DE 1/2", PARA ELETRODUTO | UN | 2.14
39276 | CURVA 180 GRAUS, DE PVC RIGIDO ROSCAVEL, DE 1", PARA ELETRODUTO | UN | 5.45 | 183.025
39277 | CURVA 180 GRAUS, DE PVC RIGIDO ROSCAVEL, DE 2", PARA ELETRODUTO | UN | 14.71
12034 | CURVA 180 GRAUS, DE PVC RIGIDO ROSCAVEL, DE 3/4", PARA ELETRODUTO | UN | 4.17
39879 | CURVA 45 GRAUS DE COBRE (REF 606) SEM ANEL DE SOLDA, BOLSA X BOLSA, 15 MM | UN | 5.03
39880 | CURVA 45 GRAUS DE COBRE (REF 606) SEM ANEL DE SOLDA, BOLSA X BOLSA, 22 MM | UN | 11.14
39881 | CURVA 45 GRAUS DE COBRE (REF 606) SEM ANEL DE SOLDA, BOLSA X BOLSA, 28 MM | UN | 17.88
39882 | CURVA 45 GRAUS DE COBRE (REF 606) SEM ANEL DE SOLDA, BOLSA X BOLSA, 35 MM | UN | 47.09
39883 | CURVA 45 GRAUS DE COBRE (REF 606) SEM ANEL DE SOLDA, BOLSA X BOLSA, 42 MM | UN | 75.2
39884 | CURVA 45 GRAUS DE COBRE (REF 606) SEM ANEL DE SOLDA, BOLSA X BOLSA, 54 MM | UN | 111.7
39885 | CURVA 45 GRAUS DE COBRE (REF 606) SEM ANEL DE SOLDA, BOLSA X BOLSA, 66 MM | UN | 265.46
1777 | CURVA 45 GRAUS DE FERRO GALVANIZADO, COM ROSCA BSP FEMEA, DE 1 1/2" | UN | 96.69
1819 | CURVA 45 GRAUS DE FERRO GALVANIZADO, COM ROSCA BSP FEMEA, DE 1 1/4" | UN | 70.35
1775 | CURVA 45 GRAUS DE FERRO GALVANIZADO, COM ROSCA BSP FEMEA, DE 1/2" | UN | 21.04
1776 | CURVA 45 GRAUS DE FERRO GALVANIZADO, COM ROSCA BSP FEMEA, DE 1" | UN | 57.23
1778 | CURVA 45 GRAUS DE FERRO GALVANIZADO, COM ROSCA BSP FEMEA, DE 2 1/2" | UN | 234.04
1818 | CURVA 45 GRAUS DE FERRO GALVANIZADO, COM ROSCA BSP FEMEA, DE 2" | UN | 155.35
1820 | CURVA 45 GRAUS DE FERRO GALVANIZADO, COM ROSCA BSP FEMEA, DE 3/4" | UN | 30.38
1779 | CURVA 45 GRAUS DE FERRO GALVANIZADO, COM ROSCA BSP FEMEA, DE 3" | UN | 340.38
1780 | CURVA 45 GRAUS DE FERRO GALVANIZADO, COM ROSCA BSP FEMEA, DE 4" | UN | 701.69
1783 | CURVA 45 GRAUS DE FERRO GALVANIZADO, COM ROSCA BSP MACHO/FEMEA, DE 1 1/2" | UN | 74.19
1782 | CURVA 45 GRAUS DE FERRO GALVANIZADO, COM ROSCA BSP MACHO/FEMEA, DE 1 1/4" | UN | 58.66
1817 | CURVA 45 GRAUS DE FERRO GALVANIZADO, COM ROSCA BSP MACHO/FEMEA, DE 1/2" | UN | 17.48
1781 | CURVA 45 GRAUS DE FERRO GALVANIZADO, COM ROSCA BSP MACHO/FEMEA, DE 1" | UN | 38.22
1784 | CURVA 45 GRAUS DE FERRO GALVANIZADO, COM ROSCA BSP MACHO/FEMEA, DE 2 1/2" | UN | 209.5
1810 | CURVA 45 GRAUS DE FERRO GALVANIZADO, COM ROSCA BSP MACHO/FEMEA, DE 2" | UN | 116.2
1811 | CURVA 45 GRAUS DE FERRO GALVANIZADO, COM ROSCA BSP MACHO/FEMEA, DE 3/4" | UN | 25.14
1812 | CURVA 45 GRAUS DE FERRO GALVANIZADO, COM ROSCA BSP MACHO/FEMEA, DE 3" | UN | 293.34
40386 | CURVA 45 GRAUS EM ACO CARBONO, SOLDAVEL, PRESSAO 3.000 LBS, DN 1 1/2" | UN | 150.5
40384 | CURVA 45 GRAUS EM ACO CARBONO, SOLDAVEL, PRESSAO 3.000 LBS, DN 1 1/4" | UN | 103.04
40379 | CURVA 45 GRAUS EM ACO CARBONO, SOLDAVEL, PRESSAO 3.000 LBS, DN 1/2" | UN | 35.62
40423 | CURVA 45 GRAUS EM ACO CARBONO, SOLDAVEL, PRESSAO 3.000 LBS, DN 1" | UN | 67.41
40389 | CURVA 45 GRAUS EM ACO CARBONO, SOLDAVEL, PRESSAO 3.000 LBS, DN 2 1/2" | UN | 427.48
40388 | CURVA 45 GRAUS EM ACO CARBONO, SOLDAVEL, PRESSAO 3.000 LBS, DN 2" | UN | 213.97
40381 | CURVA 45 GRAUS EM ACO CARBONO, SOLDAVEL, PRESSAO 3.000 LBS, DN 3/4" | UN | 47.5
40391 | CURVA 45 GRAUS EM ACO CARBONO, SOLDAVEL, PRESSAO 3.000 LBS, DN 3" | UN | 1109.53
40414 | CURVA 45 GRAUS RANHURADA EM FERRO FUNDIDO, DN 50 MM (2") | UN | 46.84
40416 | CURVA 45 GRAUS RANHURADA EM FERRO FUNDIDO, DN 65 MM (2 1/2") | UN | 64.75
40418 | CURVA 45 GRAUS RANHURADA EM FERRO FUNDIDO, DN 80 MM (3") | UN | 77.22
2609 | CURVA 45 GRAUS, PARA ELETRODUTO, EM ACO GALVANIZADO ELETROLITICO, DIAMETRO DE 20 MM (3/4") | UN | 4.03
2634 | CURVA 45 GRAUS, PARA ELETRODUTO, EM ACO GALVANIZADO ELETROLITICO, DIAMETRO DE 25 MM (1") | UN | 5.3
2611 | CURVA 45 GRAUS, PARA ELETRODUTO, EM ACO GALVANIZADO ELETROLITICO, DIAMETRO DE 40 MM (1 1/2") | UN | 14.93
34359 | CURVA 90 GRAUS DE BARRA CHATA EM ALUMINIO 3/4 " X 1/4 " X 300 MM | UN | 15.74
1789 | CURVA 90 GRAUS DE FERRO GALVANIZADO, COM ROSCA BSP FEMEA, DE 1 1/2" | UN | 92.8
1788 | CURVA 90 GRAUS DE FERRO GALVANIZADO, COM ROSCA BSP FEMEA, DE 1 1/4" | UN | 74.39
1786 | CURVA 90 GRAUS DE FERRO GALVANIZADO, COM ROSCA BSP FEMEA, DE 1/2" | UN | 18.47
1787 | CURVA 90 GRAUS DE FERRO GALVANIZADO, COM ROSCA BSP FEMEA, DE 1" | UN | 44.23
1791 | CURVA 90 GRAUS DE FERRO GALVANIZADO, COM ROSCA BSP FEMEA, DE 2 1/2" | UN | 268.19
1790 | CURVA 90 GRAUS DE FERRO GALVANIZADO, COM ROSCA BSP FEMEA, DE 2" | UN | 154.54
1813 | CURVA 90 GRAUS DE FERRO GALVANIZADO, COM ROSCA BSP FEMEA, DE 3/4" | UN | 29.31
1792 | CURVA 90 GRAUS DE FERRO GALVANIZADO, COM ROSCA BSP FEMEA, DE 3" | UN | 362.02
1793 | CURVA 90 GRAUS DE FERRO GALVANIZADO, COM ROSCA BSP FEMEA, DE 4" | UN | 731.52
1809 | CURVA 90 GRAUS DE FERRO GALVANIZADO, COM ROSCA BSP MACHO/FEMEA, DE 1 1/2" | UN | 87
1814 | CURVA 90 GRAUS DE FERRO GALVANIZADO, COM ROSCA BSP MACHO/FEMEA, DE 1 1/4" | UN | 71.47
1803 | CURVA 90 GRAUS DE FERRO GALVANIZADO, COM ROSCA BSP MACHO/FEMEA, DE 1/2" | UN | 18.06
1805 | CURVA 90 GRAUS DE FERRO GALVANIZADO, COM ROSCA BSP MACHO/FEMEA, DE 1" | UN | 41.48
1821 | CURVA 90 GRAUS DE FERRO GALVANIZADO, COM ROSCA BSP MACHO/FEMEA, DE 2 1/2" | UN | 245.03
1806 | CURVA 90 GRAUS DE FERRO GALVANIZADO, COM ROSCA BSP MACHO/FEMEA, DE 2" | UN | 145.85
1804 | CURVA 90 GRAUS DE FERRO GALVANIZADO, COM ROSCA BSP MACHO/FEMEA, DE 3/4" | UN | 25.71
1807 | CURVA 90 GRAUS DE FERRO GALVANIZADO, COM ROSCA BSP MACHO/FEMEA, DE 3" | UN | 350.44
1808 | CURVA 90 GRAUS DE FERRO GALVANIZADO, COM ROSCA BSP MACHO/FEMEA, DE 4" | UN | 702.57
1797 | CURVA 90 GRAUS DE FERRO GALVANIZADO, COM ROSCA BSP MACHO, DE 1 1/2" | UN | 105.37
1796 | CURVA 90 GRAUS DE FERRO GALVANIZADO, COM ROSCA BSP MACHO, DE 1 1/4" | UN | 80.83
1794 | CURVA 90 GRAUS DE FERRO GALVANIZADO, COM ROSCA BSP MACHO, DE 1/2" | UN | 19.29
1816 | CURVA 90 GRAUS DE FERRO GALVANIZADO, COM ROSCA BSP MACHO, DE 1" | UN | 43.51
1815 | CURVA 90 GRAUS DE FERRO GALVANIZADO, COM ROSCA BSP MACHO, DE 2 1/2" | UN | 334.1
1798 | CURVA 90 GRAUS DE FERRO GALVANIZADO, COM ROSCA BSP MACHO, DE 2" | UN | 149.5
1795 | CURVA 90 GRAUS DE FERRO GALVANIZADO, COM ROSCA BSP MACHO, DE 3/4" | UN | 26.73
1799 | CURVA 90 GRAUS DE FERRO GALVANIZADO, COM ROSCA BSP MACHO, DE 3" | UN | 435.13
1800 | CURVA 90 GRAUS DE FERRO GALVANIZADO, COM ROSCA BSP MACHO, DE 4" | UN | 830.74
1802 | CURVA 90 GRAUS DE FERRO GALVANIZADO, COM ROSCA BSP MACHO, DE 6" | UN | 2078.01
40385 | CURVA 90 GRAUS EM ACO CARBONO, RAIO CURTO, SOLDAVEL, PRESSAO 3.000 LBS, DN 1 1/2" | UN | 150.5
40383 | CURVA 90 GRAUS EM ACO CARBONO, RAIO CURTO, SOLDAVEL, PRESSAO 3.000 LBS, DN 1 1/4" | UN | 103.04
40378 | CURVA 90 GRAUS EM ACO CARBONO, RAIO CURTO, SOLDAVEL, PRESSAO 3.000 LBS, DN 1/2" | UN | 35.62
40382 | CURVA 90 GRAUS EM ACO CARBONO, RAIO CURTO, SOLDAVEL, PRESSAO 3.000 LBS, DN 1" | UN | 67.41
40422 | CURVA 90 GRAUS EM ACO CARBONO, RAIO CURTO, SOLDAVEL, PRESSAO 3.000 LBS, DN 2 1/2" | UN | 459.22
40387 | CURVA 90 GRAUS EM ACO CARBONO, RAIO CURTO, SOLDAVEL, PRESSAO 3.000 LBS, DN 2" | UN | 233.82
40380 | CURVA 90 GRAUS EM ACO CARBONO, RAIO CURTO, SOLDAVEL, PRESSAO 3.000 LBS, DN 3/4" | UN | 47.5
40390 | CURVA 90 GRAUS EM ACO CARBONO, RAIO CURTO, SOLDAVEL, PRESSAO 3.000 LBS, DN 3" | UN | 967.16
40413 | CURVA 90 GRAUS RANHURADA EM FERRO FUNDIDO, DN 50 MM (2") | UN | 50.88
40415 | CURVA 90 GRAUS RANHURADA EM FERRO FUNDIDO, DN 65 MM (2 1/2") | UN | 72.51
40417 | CURVA 90 GRAUS RANHURADA EM FERRO FUNDIDO, DN 80 MM (3") | UN | 85.54
39271 | CURVA 90 GRAUS, CURTA, DE PVC RIGIDO ROSCAVEL, DE 1/2", PARA ELETRODUTO | UN | 1.85
39273 | CURVA 90 GRAUS, CURTA, DE PVC RIGIDO ROSCAVEL, DE 1", PARA ELETRODUTO | UN | 3.15
39272 | CURVA 90 GRAUS, CURTA, DE PVC RIGIDO ROSCAVEL, DE 3/4", PARA ELETRODUTO | UN | 2.28
1875 | CURVA 90 GRAUS, LONGA, DE PVC RIGIDO ROSCAVEL, DE 1 1/2", PARA ELETRODUTO | UN | 5.03
1874 | CURVA 90 GRAUS, LONGA, DE PVC RIGIDO ROSCAVEL, DE 1 1/4", PARA ELETRODUTO | UN | 4.15
1870 | CURVA 90 GRAUS, LONGA, DE PVC RIGIDO ROSCAVEL, DE 1/2", PARA ELETRODUTO | UN | 2.4
1884 | CURVA 90 GRAUS, LONGA, DE PVC RIGIDO ROSCAVEL, DE 1", PARA ELETRODUTO | UN | 3.68
1887 | CURVA 90 GRAUS, LONGA, DE PVC RIGIDO ROSCAVEL, DE 2 1/2", PARA ELETRODUTO | UN | 20.86
1876 | CURVA 90 GRAUS, LONGA, DE PVC RIGIDO ROSCAVEL, DE 2", PARA ELETRODUTO | UN | 8.18
1879 | CURVA 90 GRAUS, LONGA, DE PVC RIGIDO ROSCAVEL, DE 3/4", PARA ELETRODUTO | UN | 2.43
1877 | CURVA 90 GRAUS, LONGA, DE PVC RIGIDO ROSCAVEL, DE 3", PARA ELETRODUTO | UN | 20.89
1878 | CURVA 90 GRAUS, LONGA, DE PVC RIGIDO ROSCAVEL, DE 4", PARA ELETRODUTO | UN | 41.98
2621 | CURVA 90 GRAUS, PARA ELETRODUTO, EM ACO GALVANIZADO ELETROLITICO, DIAMETRO DE 100 MM (4") | UN | 127.76
2616 | CURVA 90 GRAUS, PARA ELETRODUTO, EM ACO GALVANIZADO ELETROLITICO, DIAMETRO DE 15 MM (1/2") | UN | 3.61
2633 | CURVA 90 GRAUS, PARA ELETRODUTO, EM ACO GALVANIZADO ELETROLITICO, DIAMETRO DE 20 MM (3/4") | UN | 4.09
2617 | CURVA 90 GRAUS, PARA ELETRODUTO, EM ACO GALVANIZADO ELETROLITICO, DIAMETRO DE 25 MM (1") | UN | 5.56
2618 | CURVA 90 GRAUS, PARA ELETRODUTO, EM ACO GALVANIZADO ELETROLITICO, DIAMETRO DE 32 MM (1 1/4") | UN | 12.65
2632 | CURVA 90 GRAUS, PARA ELETRODUTO, EM ACO GALVANIZADO ELETROLITICO, DIAMETRO DE 40 MM (1 1/2") | UN | 15.43
2631 | CURVA 90 GRAUS, PARA ELETRODUTO, EM ACO GALVANIZADO ELETROLITICO, DIAMETRO DE 50 MM (2") | UN | 22.66
2619 | CURVA 90 GRAUS, PARA ELETRODUTO, EM ACO GALVANIZADO ELETROLITICO, DIAMETRO DE 65 MM (2 1/2") | UN | 57.38
2620 | CURVA 90 GRAUS, PARA ELETRODUTO, EM ACO GALVANIZADO ELETROLITICO, DIAMETRO DE 80 MM (3") | UN | 75.33
44472 | DENTE PARA FRESADORA | UN | 59.75
38369 | DESEMPENADEIRA DE ACO DENTADA 12 X *25* CM, DENTES 8 X 8 MM, CABO FECHADO DE MADEIRA | UN | 20.46
38370 | DESEMPENADEIRA DE ACO LISA 12 X *25* CM COM CABO FECHADO DE MADEIRA | UN | 20.46
38372 | DESEMPENADEIRA PLASTICA LISA *14 X 27* CM | UN | 20.22
2357 | DESENHISTA COPISTA (HORISTA) | H | 20.46
40806 | DESENHISTA COPISTA (MENSALISTA) | MES | 3584.26
2355 | DESENHISTA DETALHISTA (HORISTA) | H | 32.4
40805 | DESENHISTA DETALHISTA (MENSALISTA) | MES | 5675.17
2358 | DESENHISTA PROJETISTA (HORISTA) | H | 25.92
40807 | DESENHISTA PROJETISTA (MENSALISTA) | MES | 4540.13
2359 | DESENHISTA TECNICO AUXILIAR (HORISTA) | H | 24.74
40808 | DESENHISTA TECNICO AUXILIAR (MENSALISTA) | MES | 4334.5
44330 | DESINFETANTE PRONTO USO | L | 9.72
43144 | DESMOLDANTE PARA CONCRETO ESTAMPADO | KG | 35.06
39397 | DESMOLDANTE PARA FORMAS METALICAS A BASE DE OLEO VEGETAL | L | 15.98
2692 | DESMOLDANTE PROTETOR PARA FORMAS DE MADEIRA, DE BASE OLEOSA EMULSIONADA EM AGUA | L | 6.45
44329 | DETERGENTE NEUTRO USO GERAL, CONCENTRADO | L | 12.74
5318 | DILUENTE AGUARRAS | L | 20.6
5330 | DILUENTE EPOXI | L | 46.95
44532 | DISCO DE BORRACHA PARA LIXADEIRA RIGIDO 7 " COM ARRUELA CENTRAL | UN | 34.67
44531 | DISCO DE CORTE DIAMANTADO SEGMENTADO DIAMETRO DE 180 MM PARA ESMERILHADEIRA 7 " | UN | 110.18
38140 | DISCO DE CORTE DIAMANTADO SEGMENTADO PARA CONCRETO, DIAMETRO DE 110 MM, FURO DE 20 MM | UN | 26.72
13887 | DISCO DE CORTE DIAMANTADO SEGMENTADO PARA CONCRETO, DIAMETRO DE 350 MM, FURO DE 1 " (14 X 1 ") | UN | 632.61
44495 | DISCO DE CORTE PARA METAL COM DUAS TELAS 12 X 1/8 X 3/4 " (300 X 3,2 X 19,05 MM) | UN | 28.16
44533 | DISCO DE DESBASTE PARA METAL FERROSO EM GERAL, COM TRES TELAS, 9 X 1/4 X 7/8 " ( 228,6 X 6,4 X 22,2 MM) | UN | 26.59
44534 | DISCO DE LIXA PARA METAL, DIAMETRO = 180 MM, GRAO 120 | UN | 6.93
34544 | DISJUNTOR TERMOMAGNETICO TRIPOLAR 3 X 400 A / ICC - 25 KA | UN | 1415.99
34729 | DISJUNTOR TERMICO E MAGNETICO AJUSTAVEIS, TRIPOLAR DE 100 ATE 250A, CAPACIDADE DE INTERRUPCAO DE 35KA | UN | 1113.9
34734 | DISJUNTOR TERMICO E MAGNETICO AJUSTAVEIS, TRIPOLAR DE 300 ATE 400A, CAPACIDADE DE INTERRUPCAO DE 35KA | UN | 1724.67
34738 | DISJUNTOR TERMICO E MAGNETICO AJUSTAVEIS, TRIPOLAR DE 450 ATE 600A, CAPACIDADE DE INTERRUPCAO DE 35KA | UN | 4029.37
2391 | DISJUNTOR TERMOMAGNETICO TRIPOLAR 125A | UN | 327.72
2374 | DISJUNTOR TERMOMAGNETICO TRIPOLAR 150 A / 600 V, TIPO FXD / ICC - 35 KA | UN | 371.79
2377 | DISJUNTOR TERMOMAGNETICO TRIPOLAR 200 A / 600 V, TIPO FXD / ICC - 35 KA | UN | 521.77
2393 | DISJUNTOR TERMOMAGNETICO TRIPOLAR 250 A / 600 V, TIPO FXD | UN | 873.77
34705 | DISJUNTOR TERMOMAGNETICO TRIPOLAR 3 X 250 A/ICC - 25 KA | UN | 764.23
34707 | DISJUNTOR TERMOMAGNETICO TRIPOLAR 3 X 350 A/ICC - 25 KA | UN | 1416.14
2378 | DISJUNTOR TERMOMAGNETICO TRIPOLAR 300 A / 600 V, TIPO JXD / ICC - 40 KA | UN | 1200.23
2379 | DISJUNTOR TERMOMAGNETICO TRIPOLAR 400 A / 600 V, TIPO JXD / ICC - 40 KA | UN | 1200.23
2376 | DISJUNTOR TERMOMAGNETICO TRIPOLAR 600 A / 600 V, TIPO LXD / ICC - 40 KA | UN | 1976.78
2394 | DISJUNTOR TERMOMAGNETICO TRIPOLAR 800 A / 600 V, TIPO LMXD | UN | 4226
34686 | DISJUNTOR TIPO DIN / IEC, MONOPOLAR DE 40 ATE 50A | UN | 12.68
34616 | DISJUNTOR TIPO DIN/IEC, BIPOLAR DE 6 ATE 32A | UN | 49.04
34623 | DISJUNTOR TIPO DIN/IEC, BIPOLAR 40 ATE 50A | UN | 48.28
34628 | DISJUNTOR TIPO DIN/IEC, BIPOLAR 63 A | UN | 69.16
34653 | DISJUNTOR TIPO DIN/IEC, MONOPOLAR DE 6 ATE 32A | UN | 8.55
34688 | DISJUNTOR TIPO DIN/IEC, MONOPOLAR DE 63 A | UN | 15.5
34709 | DISJUNTOR TIPO DIN/IEC, TRIPOLAR DE 10 ATE 50A | UN | 60.08
34714 | DISJUNTOR TIPO DIN/IEC, TRIPOLAR 63 A | UN | 71.76
2388 | DISJUNTOR TIPO NEMA, BIPOLAR 10 ATE 50 A, TENSAO MAXIMA 415 V | UN | 59.63
34606 | DISJUNTOR TIPO NEMA, BIPOLAR 60 ATE 100A, TENSAO MAXIMA 415 V | UN | 91.47
34689 | DISJUNTOR TIPO NEMA, MONOPOLAR DE 60 ATE 70A, TENSAO MAXIMA DE 240 V | UN | 29.12
2370 | DISJUNTOR TIPO NEMA, MONOPOLAR 10 ATE 30A, TENSAO MAXIMA DE 240 V | UN | 11.08
2386 | DISJUNTOR TIPO NEMA, MONOPOLAR 35 ATE 50 A, TENSAO MAXIMA DE 240 V | UN | 18.58
2392 | DISJUNTOR TIPO NEMA, TRIPOLAR 10 ATE 50A, TENSAO MAXIMA DE 415 V | UN | 74.38
2373 | DISJUNTOR TIPO NEMA, TRIPOLAR 60 ATE 100 A, TENSAO MAXIMA DE 415 V | UN | 104.79
39465 | DISPOSITIVO DPS CLASSE II, 1 POLO, TENSAO MAXIMA DE 175 V, CORRENTE MAXIMA DE *20* KA (TIPO AC) | UN | 64.01
39466 | DISPOSITIVO DPS CLASSE II, 1 POLO, TENSAO MAXIMA DE 175 V, CORRENTE MAXIMA DE *30* KA (TIPO AC) | UN | 72.02
39467 | DISPOSITIVO DPS CLASSE II, 1 POLO, TENSAO MAXIMA DE 175 V, CORRENTE MAXIMA DE *45* KA (TIPO AC) | UN | 92.12
39468 | DISPOSITIVO DPS CLASSE II, 1 POLO, TENSAO MAXIMA DE 175 V, CORRENTE MAXIMA DE *90* KA (TIPO AC) | UN | 163.74
39469 | DISPOSITIVO DPS CLASSE II, 1 POLO, TENSAO MAXIMA DE 275 V, CORRENTE MAXIMA DE *20* KA (TIPO AC) | UN | 66.7
39470 | DISPOSITIVO DPS CLASSE II, 1 POLO, TENSAO MAXIMA DE 275 V, CORRENTE MAXIMA DE *30* KA (TIPO AC) | UN | 81.95
39471 | DISPOSITIVO DPS CLASSE II, 1 POLO, TENSAO MAXIMA DE 275 V, CORRENTE MAXIMA DE *45* KA (TIPO AC) | UN | 98.48
39472 | DISPOSITIVO DPS CLASSE II, 1 POLO, TENSAO MAXIMA DE 275 V, CORRENTE MAXIMA DE *90* KA (TIPO AC) | UN | 171.12
39473 | DISPOSITIVO DPS CLASSE II, 1 POLO, TENSAO MAXIMA DE 385 V, CORRENTE MAXIMA DE *20* KA (TIPO AC) | UN | 110.54
39474 | DISPOSITIVO DPS CLASSE II, 1 POLO, TENSAO MAXIMA DE 385 V, CORRENTE MAXIMA DE *30* KA (TIPO AC) | UN | 117.84
39475 | DISPOSITIVO DPS CLASSE II, 1 POLO, TENSAO MAXIMA DE 385 V, CORRENTE MAXIMA DE *45* KA (TIPO AC) | UN | 133.71
39476 | DISPOSITIVO DPS CLASSE II, 1 POLO, TENSAO MAXIMA DE 385 V, CORRENTE MAXIMA DE *90* KA (TIPO AC) | UN | 251.7
39477 | DISPOSITIVO DPS CLASSE II, 1 POLO, TENSAO MAXIMA DE 460 V, CORRENTE MAXIMA DE *20* KA (TIPO AC) | UN | 123.32
39478 | DISPOSITIVO DPS CLASSE II, 1 POLO, TENSAO MAXIMA DE 460 V, CORRENTE MAXIMA DE *30* KA (TIPO AC) | UN | 127.14
39479 | DISPOSITIVO DPS CLASSE II, 1 POLO, TENSAO MAXIMA DE 460 V, CORRENTE MAXIMA DE *45* KA (TIPO AC) | UN | 149.8
39480 | DISPOSITIVO DPS CLASSE II, 1 POLO, TENSAO MAXIMA DE 460 V, CORRENTE MAXIMA DE *90* KA (TIPO AC) | UN | 309.1
39459 | DISPOSITIVO DR, 2 POLOS, SENSIBILIDADE DE 30 MA, CORRENTE DE 100 A, TIPO AC | UN | 262.35
39445 | DISPOSITIVO DR, 2 POLOS, SENSIBILIDADE DE 30 MA, CORRENTE DE 25 A, TIPO AC | UN | 131.72
39446 | DISPOSITIVO DR, 2 POLOS, SENSIBILIDADE DE 30 MA, CORRENTE DE 40 A, TIPO AC | UN | 134.07
39447 | DISPOSITIVO DR, 2 POLOS, SENSIBILIDADE DE 30 MA, CORRENTE DE 63 A, TIPO AC | UN | 143.37
39448 | DISPOSITIVO DR, 2 POLOS, SENSIBILIDADE DE 30 MA, CORRENTE DE 80 A, TIPO AC | UN | 244.48
39450 | DISPOSITIVO DR, 2 POLOS, SENSIBILIDADE DE 300 MA, CORRENTE DE 25 A, TIPO AC | UN | 149.16
39451 | DISPOSITIVO DR, 2 POLOS, SENSIBILIDADE DE 300 MA, CORRENTE DE 40 A, TIPO AC | UN | 162.69
39452 | DISPOSITIVO DR, 2 POLOS, SENSIBILIDADE DE 300 MA, CORRENTE DE 63 A, TIPO AC | UN | 163.66
39523 | DISPOSITIVO DR, 2 POLOS, SENSIBILIDADE DE 300 MA, CORRENTE DE 80 A, TIPO AC | UN | 273.88
39449 | DISPOSITIVO DR, 4 POLOS, SENSIBILIDADE DE 30 MA, CORRENTE DE 100 A, TIPO AC | UN | 303.3
39455 | DISPOSITIVO DR, 4 POLOS, SENSIBILIDADE DE 30 MA, CORRENTE DE 25 A, TIPO AC | UN | 150.08
39456 | DISPOSITIVO DR, 4 POLOS, SENSIBILIDADE DE 30 MA, CORRENTE DE 40 A, TIPO AC | UN | 150.19
39457 | DISPOSITIVO DR, 4 POLOS, SENSIBILIDADE DE 30 MA, CORRENTE DE 63 A, TIPO AC | UN | 163.73
39458 | DISPOSITIVO DR, 4 POLOS, SENSIBILIDADE DE 30 MA, CORRENTE DE 80 A, TIPO AC | UN | 305.54
39464 | DISPOSITIVO DR, 4 POLOS, SENSIBILIDADE DE 300 MA, CORRENTE DE 100 A, TIPO AC | UN | 491.33
39460 | DISPOSITIVO DR, 4 POLOS, SENSIBILIDADE DE 300 MA, CORRENTE DE 25 A, TIPO AC | UN | 186.35
39461 | DISPOSITIVO DR, 4 POLOS, SENSIBILIDADE DE 300 MA, CORRENTE DE 40 A, TIPO AC | UN | 218.36
39462 | DISPOSITIVO DR, 4 POLOS, SENSIBILIDADE DE 300 MA, CORRENTE DE 63 A, TIPO AC | UN | 210.44
39463 | DISPOSITIVO DR, 4 POLOS, SENSIBILIDADE DE 300 MA, CORRENTE DE 80 A, TIPO AC | UN | 487.52
26039 | DISTRIBUIDOR DE AGREGADOS AUTOPROPELIDO, CAP 3 M3, A DIESEL, 6 CC, 176 CV | UN | 391246.87
2401 | DISTRIBUIDOR DE AGREGADOS REBOCAVEL, CAPACIDADE 1,9 M3, LARGURA DE TRABALHO 3,66 M | UN | 89991.11
38870 | DISTRIBUIDOR METALICO, COM ROSCA, 2 SAIDAS, DN 1" X 1/2", PARA CONEXAO COM ANEL DESLIZANTE EM TUBO PEX PARA INST. AGUA QUENTE/FRIA | UN | 29.51
38869 | DISTRIBUIDOR METALICO, COM ROSCA, 2 SAIDAS, DN 3/4" X 1/2", PARA CONEXAO COM ANEL DESLIZANTE EM TUBO PEX PARA INST. AGUA QUENTE/FRIA | UN | 19.91
38872 | DISTRIBUIDOR METALICO, COM ROSCA, 3 SAIDAS, DN 1" X 1/2", PARA CONEXAO COM ANEL DESLIZANTE EM TUBO PEX PARA INST. AGUA QUENTE/FRIA | UN | 37.59
38871 | DISTRIBUIDOR METALICO, COM ROSCA, 3 SAIDAS, DN 3/4" X 1/2", PARA CONEXAO COM ANEL DESLIZANTE EM TUBO PEX PARA INST. AGUA QUENTE/FRIA | UN | 25.99
39283 | DISTRIBUIDOR, PLASTICO, 2 SAIDAS, DN 32 X 16 MM, PARA CONEXAO COM CRIMPAGEM, EM TUBO PEX PARA INST. AGUA QUENTE/FRIA | UN | 121.76
39285 | DISTRIBUIDOR, PLASTICO, 2 SAIDAS, DN 32 X 25 MM, PARA CONEXAO COM CRIMPAGEM, EM TUBO PEX PARA INST. AGUA QUENTE/FRIA | UN | 139.16
39286 | DISTRIBUIDOR, PLASTICO, 3 SAIDAS, DN 32 X 16 MM, PARA CONEXAO COM CRIMPAGEM, EM TUBO PEX PARA INST. AGUA QUENTE/FRIA | UN | 133.37
39288 | DISTRIBUIDOR, PLASTICO, 3 SAIDAS, DN 32 X 25 MM, PARA CONEXAO COM CRIMPAGEM, EM TUBO PEX PARA INST. AGUA QUENTE/FRIA | UN | 162.34
44476 | DIVISORIA EM GRANITO, COM DUAS FACES POLIDAS, TIPO ANDORINHA/ QUARTZ/ CASTELO/ CORUMBA OU OUTROS EQUIVALENTES DA REGIAO, E= *3,0* CM | M2 | 514.43
10629 | DIVISORIA EM MARMORE, COM DUAS FACES POLIDAS, BRANCO COMUM, E= *3,0* CM | M2 | 462.62
10698 | DIVISORIA, PLACA PRE-MOLDADA EM GRANILITE, MARMORITE OU GRANITINA, E = *3 CM | M2 | 207.56
40521 | DOBRADEIRA ELETROMECANICA DE VERGALHAO, PARA ACO DE DIAMETRO ATE 1 1/2 "Â, MOTOR ELETRICO TRIFASICO, POTENCIA DE 3 HP ATE 5 HP | UN | 119498.82
2432 | DOBRADICA EM ACO/FERRO, 3 1/2" X 3", E= 1,9 A 2 MM, COM ANEL, CROMADO OU ZINCADO, TAMPA BOLA, COM PARAFUSOS | UN | 45.51
2433 | DOBRADICA EM ACO/FERRO, 3" X 2 1/2", E= 1,2 A 1,8 MM, SEM ANEL, CROMADO OU ZINCADO, TAMPA CHATA, COM PARAFUSOS | UN | 15.42
2418 | DOBRADICA EM ACO/FERRO, 3" X 2 1/2", E= 1,2 A 1,8 MM, SEM ANEL, CROMADO OU ZINCADO, TAMPA BOLA, COM PARAFUSOS | UN | 21.11
2420 | DOBRADICA EM ACO/FERRO, 3" X 2 1/2", E= 1,9 A 2 MM, SEM ANEL, CROMADO OU ZINCADO, TAMPA BOLA, COM PARAFUSOS | UN | 26.48
11447 | DOBRADICA EM LATAO, 3 " X 2 1/2 ", E= 1,9 A 2 MM, COM ANEL, CROMADO, TAMPA BOLA, COM PARAFUSOS | UN | 52.33
11451 | DOBRADICA TIPO VAI-E-VEM EM ACO/FERRO, TAMANHO 3'', GALVANIZADO, COM PARAFUSOS | UN | 140.27
11116 | DOMOS INDIVIDUAL EM ACRILICO BRANCO *95 X 95* CM, SEM INSTALACAO | UN | 906.09
38411 | DOSADOR DE AREIA, CAPACIDADE DE *26* LITROS | UN | 1773.19
38189 | DUCHA / CHUVEIRO METALICO, DE PAREDE, ARTICULAVEL, COM BRACO/CANO, SEM DESVIADOR | UN | 168.79
38190 | DUCHA / CHUVEIRO METALICO, DE PAREDE, ARTICULAVEL, COM DESVIADOR E DUCHA MANUAL | UN | 355.6
7608 | DUCHA / CHUVEIRO PLASTICO SIMPLES, 5 '', BRANCO, PARA ACOPLAR EM HASTE 1/2 ", AGUA FRIA | UN | 9.75
1370 | DUCHA HIGIENICA PLASTICA COM REGISTRO METALICO 1/2 " | UN | 105.44
36516 | DUMPER COM CAPACIDADE DE CARGA DE 1700 KG, PARTIDA ELETRICA, MOTOR DIESEL COM POTENCIA DE 16 CV | UN | 142570.07
34777 | ELEMENTO VAZADO CERAMICO DIAGONAL (TIPO FLOR/QUADRADO/XIS) 25 X 18 X 7 CM | UN | 2.49
7272 | ELEMENTO VAZADO CERAMICO QUADRADO (TIPO RETO OU REDONDO), *7 A 9 X 20 X 20* CM (L X A X C) | UN | 2.11
10605 | ELEMENTO VAZADO DE CONCRETO, QUADRICULADO, 1 FURO *10 X 10 X 10* CM | UN | 3.85
10604 | ELEMENTO VAZADO DE CONCRETO, QUADRICULADO, 1 FURO *20 X 10 X 7* CM | UN | 8.97
672 | ELEMENTO VAZADO DE CONCRETO, QUADRICULADO, 1 FURO *20 X 20 X 6,5* CM | UN | 12.34
668 | ELEMENTO VAZADO DE CONCRETO, QUADRICULADO, 16 FUROS *29 X 29 X 6* CM | UN | 14.9
10578 | ELEMENTO VAZADO DE CONCRETO, QUADRICULADO, 16 FUROS *33 X 33 X 10* CM | UN | 17.36
666 | ELEMENTO VAZADO DE CONCRETO, QUADRICULADO, 16 FUROS *40 X 40 X 7* CM | UN | 19.3
665 | ELEMENTO VAZADO DE CONCRETO, QUADRICULADO, 16 FUROS *50 X 50 X 7* CM | UN | 25.81
10577 | ELEMENTO VAZADO DE CONCRETO, QUADRICULADO, 25 FUROS *50 X 50 X 5* CM | UN | 22.89
10583 | ELEMENTO VAZADO DE CONCRETO, VENEZIANA *39 X 22 X 15* CM | UN | 11.89
10579 | ELEMENTO VAZADO DE CONCRETO, VENEZIANA *39 X 29 X 10* CM | UN | 20.73
10582 | ELEMENTO VAZADO DE CONCRETO, VENEZIANA *40 X 10 X 10* CM | UN | 10.47
2436 | ELETRICISTA (HORISTA) | H | 21.79
40918 | ELETRICISTA (MENSALISTA) | MES | 3815.8
2439 | ELETRICISTA DE MANUTENCAO INDUSTRIAL (HORISTA) | H | 23.08
40923 | ELETRICISTA DE MANUTENCAO INDUSTRIAL (MENSALISTA) | MES | 4043.08
10998 | ELETRODO REVESTIDO AWS - E-6010, DIAMETRO IGUAL A 4,00 MM | KG | 32.32
11002 | ELETRODO REVESTIDO AWS - E6013, DIAMETRO IGUAL A 2,50 MM | KG | 29.61
10999 | ELETRODO REVESTIDO AWS - E6013, DIAMETRO IGUAL A 4,00 MM | KG | 28.45
10997 | ELETRODO REVESTIDO AWS - E7018, DIAMETRO IGUAL A 4,00 MM | KG | 30.84
2685 | ELETRODUTO DE PVC RIGIDO ROSCAVEL DE 1 ", SEM LUVA | M | 7.24
2680 | ELETRODUTO DE PVC RIGIDO ROSCAVEL DE 1 1/2 ", SEM LUVA | M | 10.59
2684 | ELETRODUTO DE PVC RIGIDO ROSCAVEL DE 1 1/4 ", SEM LUVA | M | 9.64
2673 | ELETRODUTO DE PVC RIGIDO ROSCAVEL DE 1/2 ", SEM LUVA | M | 3.72
2681 | ELETRODUTO DE PVC RIGIDO ROSCAVEL DE 2 ", SEM LUVA | M | 17.31
2682 | ELETRODUTO DE PVC RIGIDO ROSCAVEL DE 2 1/2 ", SEM LUVA | M | 25.25
2686 | ELETRODUTO DE PVC RIGIDO ROSCAVEL DE 3 ", SEM LUVA | M | 31.67
2674 | ELETRODUTO DE PVC RIGIDO ROSCAVEL DE 3/4 ", SEM LUVA | M | 4.63
2683 | ELETRODUTO DE PVC RIGIDO ROSCAVEL DE 4 ", SEM LUVA | M | 49.9
2676 | ELETRODUTO DE PVC RIGIDO SOLDAVEL, CLASSE B, DE 20 MM | M | 2.16
2678 | ELETRODUTO DE PVC RIGIDO SOLDAVEL, CLASSE B, DE 25 MM | M | 2.71
2679 | ELETRODUTO DE PVC RIGIDO SOLDAVEL, CLASSE B, DE 32 MM | M | 4.18
12070 | ELETRODUTO DE PVC RIGIDO SOLDAVEL, CLASSE B, DE 40 MM | M | 5.81
2675 | ELETRODUTO DE PVC RIGIDO SOLDAVEL, CLASSE B, DE 50 MM | M | 7.55
12067 | ELETRODUTO DE PVC RIGIDO SOLDAVEL, CLASSE B, DE 60 MM | M | 10.25
21136 | ELETRODUTO EM ACO GALVANIZADO ELETROLITICO, LEVE, DIAMETRO 1", PAREDE DE 0,90 MM | M | 10.81
21128 | ELETRODUTO EM ACO GALVANIZADO ELETROLITICO, LEVE, DIAMETRO 3/4", PAREDE DE 0,90 MM | M | 8.37
21130 | ELETRODUTO EM ACO GALVANIZADO ELETROLITICO, SEMI-PESADO, DIAMETRO 1 1/2", PAREDE DE 1,20 MM | M | 21.14
21135 | ELETRODUTO EM ACO GALVANIZADO ELETROLITICO, SEMI-PESADO, DIAMETRO 1 1/4", PAREDE DE 1,20 MM | M | 20.81
40401 | ELETRODUTO FLEXIVEL PLANO EM PEAD, COR PRETA E LARANJA, DIAMETRO 32 MM | M | 2.97
40402 | ELETRODUTO FLEXIVEL PLANO EM PEAD, COR PRETA E LARANJA, DIAMETRO 40 MM | M | 3.82
40400 | ELETRODUTO FLEXIVEL PLANO EM PEAD, COR PRETA E LARANJA, DIAMETRO 25 MM | M | 2.02
2504 | ELETRODUTO FLEXIVEL, EM ACO GALVANIZADO, REVESTIDO EXTERNAMENTE COM PVC PRETO, DIAMETRO EXTERNO DE 25 MM (3/4"), TIPO SEALTUBO | M | 9.28
2501 | ELETRODUTO FLEXIVEL, EM ACO GALVANIZADO, REVESTIDO EXTERNAMENTE COM PVC PRETO, DIAMETRO EXTERNO DE 32 MM (1"), TIPO SEALTUBO | M | 12.18
2502 | ELETRODUTO FLEXIVEL, EM ACO GALVANIZADO, REVESTIDO EXTERNAMENTE COM PVC PRETO, DIAMETRO EXTERNO DE 40 MM (1 1/4"), TIPO SEALTUBO | M | 18.37
2503 | ELETRODUTO FLEXIVEL, EM ACO GALVANIZADO, REVESTIDO EXTERNAMENTE COM PVC PRETO, DIAMETRO EXTERNO DE 50 MM( 1 1/2"), TIPO SEALTUBO | M | 23.65
2500 | ELETRODUTO FLEXIVEL, EM ACO GALVANIZADO, REVESTIDO EXTERNAMENTE COM PVC PRETO, DIAMETRO EXTERNO DE 60 MM (2"), TIPO SEALTUBO | M | 31.5
2505 | ELETRODUTO FLEXIVEL, EM ACO GALVANIZADO, REVESTIDO EXTERNAMENTE COM PVC PRETO, DIAMETRO EXTERNO DE 75 MM (2 1/2"), TIPO SEALTUBO | M | 49.09
12056 | ELETRODUTO FLEXIVEL, EM ACO, TIPO CONDUITE, DIAMETRO DE 1 1/2" | M | 19.84
12057 | ELETRODUTO FLEXIVEL, EM ACO, TIPO CONDUITE, DIAMETRO DE 1 1/4" | M | 16.85
12059 | ELETRODUTO FLEXIVEL, EM ACO, TIPO CONDUITE, DIAMETRO DE 1/2" | M | 5.91
12058 | ELETRODUTO FLEXIVEL, EM ACO, TIPO CONDUITE, DIAMETRO DE 1" | M | 10.5
12060 | ELETRODUTO FLEXIVEL, EM ACO, TIPO CONDUITE, DIAMETRO DE 2 1/2" | M | 43.78
12061 | ELETRODUTO FLEXIVEL, EM ACO, TIPO CONDUITE, DIAMETRO DE 2" | M | 26.73
12062 | ELETRODUTO FLEXIVEL, EM ACO, TIPO CONDUITE, DIAMETRO DE 3" | M | 49.3
21137 | ELETRODUTO METALICO FLEXIVEL REVESTIDO COM PVC PRETO, DIAMETRO EXTERNO DE 15 MM (3/8"), TIPO COPEX | M | 8.56
2687 | ELETRODUTO PVC FLEXIVEL CORRUGADO, COR AMARELA, DE 16 MM | M | 1.89
2689 | ELETRODUTO PVC FLEXIVEL CORRUGADO, COR AMARELA, DE 20 MM | M | 2.25
2688 | ELETRODUTO PVC FLEXIVEL CORRUGADO, COR AMARELA, DE 25 MM | M | 2.43
2690 | ELETRODUTO PVC FLEXIVEL CORRUGADO, COR AMARELA, DE 32 MM | M | 4.17
39243 | ELETRODUTO PVC FLEXIVEL CORRUGADO, REFORCADO, COR LARANJA, DE 20 MM, PARA LAJES E PISOS | M | 2.74
39244 | ELETRODUTO PVC FLEXIVEL CORRUGADO, REFORCADO, COR LARANJA, DE 25 MM, PARA LAJES E PISOS | M | 3.71
39245 | ELETRODUTO PVC FLEXIVEL CORRUGADO, REFORCADO, COR LARANJA, DE 32 MM, PARA LAJES E PISOS | M | 7.14
39254 | ELETRODUTO/CONDULETE DE PVC RIGIDO, LISO, COR CINZA, DE 1/2", PARA INSTALACOES APARENTES (NBR 5410) | M | 10.68
39255 | ELETRODUTO/CONDULETE DE PVC RIGIDO, LISO, COR CINZA, DE 1", PARA INSTALACOES APARENTES (NBR 5410) | M | 19.77
39253 | ELETRODUTO/CONDULETE DE PVC RIGIDO, LISO, COR CINZA, DE 3/4", PARA INSTALACOES APARENTES (NBR 5410) | M | 13.61
39246 | ELETRODUTO/DUTO PEAD FLEXIVEL PAREDE SIMPLES, CORRUGACAO HELICOIDAL, COR PRETA, SEM ROSCA, DE 1 1/2", PARA CABEAMENTO SUBTERRANEO (NBR 15715) | M | 5.17
39247 | ELETRODUTO/DUTO PEAD FLEXIVEL PAREDE SIMPLES, CORRUGACAO HELICOIDAL, COR PRETA, SEM ROSCA, DE 1 1/4", PARA CABEAMENTO SUBTERRANEO (NBR 15715) | M | 4.5
2446 | ELETRODUTO/DUTO PEAD FLEXIVEL PAREDE SIMPLES, CORRUGACAO HELICOIDAL, COR PRETA, SEM ROSCA, DE 2", PARA CABEAMENTO SUBTERRANEO (NBR 15715) | M | 7.42
2442 | ELETRODUTO/DUTO PEAD FLEXIVEL PAREDE SIMPLES, CORRUGACAO HELICOIDAL, COR PRETA, SEM ROSCA, DE 3", PARA CABEAMENTO SUBTERRANEO (NBR 15715) | M | 10.39
39248 | ELETRODUTO/DUTO PEAD FLEXIVEL PAREDE SIMPLES, CORRUGACAO HELICOIDAL, COR PRETA, SEM ROSCA, DE 4", PARA CABEAMENTO SUBTERRANEO (NBR 15715) | M | 14.49
2438 | ELETROTECNICO (HORISTA) | H | 28.27
40922 | ELETROTECNICO (MENSALISTA) | MES | 4950.7
36486 | ELEVADOR DE CARGA A CABO, CABINE SEMI FECHADA 2,0 X 1,5 X 2,0 M, CAPACIDADE DE CARGA 1000 KG, TORRE 2,38 X 2,21 X 15 M, GUINCHO DE EMBREAGEM, FREIO DE SEGURANCA, LIMITADOR DE VELOCIDADE E CANCELA | UN | 68406.98
37777 | ELEVADOR DE CREMALHEIRA CABINE FECHADA 1,5 X 2,5 X 2,35 M (UMA POR TORRE), CAPACIDADE DE CARGA 1200 KG (15 PESSOAS), TORRE 24 M (16 MODULOS), FREIO DE SEGURANCA, LIMITADOR DE CARGA | UN | 322058.73
12624 | EMENDA PARA CALHA PLUVIAL, PVC, DIAMETRO ENTRE 119 E 170 MM, PARA DRENAGEM PLUVIAL PREDIAL | UN | 30.2
517 | EMULSAO ASFALTICA ANIONICA | L | 7.38
37534 | EMULSAO EXPLOSIVA EM CARTUCHOS DE 1" X 12", DENSIDADE 1.15 G/CM3, INICIACAO ESPOLETA N. 8 / CORDEL | KG | 18
37535 | EMULSAO EXPLOSIVA EM CARTUCHOS DE 1" X 24", DENSIDADE 1.15 G/CM3, INICIACAO ESPOLETA N. 8 / CORDEL | KG | 18
37533 | EMULSAO EXPLOSIVA EM CARTUCHOS DE 1" X 8", DENSIDADE 1.15 G/CM3, INICIACAO ESPOLETA N. 8 / CORDEL | KG | 18
37537 | EMULSAO EXPLOSIVA EM CARTUCHOS DE 2 1/2" X 24", DENSIDADE 1.15 G/CM3, INICIACAO ESPOLETA N. 8 / CORDEL | KG | 13.62
37536 | EMULSAO EXPLOSIVA EM CARTUCHOS DE 2 1/4" X 24", DENSIDADE 1.15 G/CM3, INICIACAO ESPOLETA N. 8 / CORDEL | KG | 13.62
37532 | EMULSAO EXPLOSIVA EM CARTUCHOS DE 2" X 24", DENSIDADE 1.15 G/CM3, INICIACAO ESPOLETA N. 8 / CORDEL | KG | 13.62
2696 | ENCANADOR OU BOMBEIRO HIDRAULICO (HORISTA) | H | 21.79
40928 | ENCANADOR OU BOMBEIRO HIDRAULICO (MENSALISTA) | MES | 3815.8
4083 | ENCARREGADO GERAL DE OBRAS (HORISTA) | H | 33.56
40818 | ENCARREGADO GERAL DE OBRAS (MENSALISTA) | MES | 5876.27
43146 | ENDURECEDOR MINERAL DE BASE CIMENTICIA PARA PISO DE CONCRETO | KG | 8.26
2705 | ENERGIA ELETRICA ATE 2000 KWH INDUSTRIAL, SEM DEMANDA | KWH | 1.15
14250 | ENERGIA ELETRICA COMERCIAL, BAIXA TENSAO, RELATIVA AO CONSUMO DE ATE 100 KWH, INCLUINDO ICMS, PIS/PASEP E COFINS | KWH | 1.17
11683 | ENGATE / RABICHO FLEXIVEL INOX 1/2 " X 30 CM | UN | 30.87
11684 | ENGATE / RABICHO FLEXIVEL INOX 1/2 " X 40 CM | UN | 33.79
6141 | ENGATE/RABICHO FLEXIVEL PLASTICO (PVC OU ABS) BRANCO 1/2 " X 30 CM | UN | 4.69
11681 | ENGATE/RABICHO FLEXIVEL PLASTICO (PVC OU ABS) BRANCO 1/2 " X 40 CM | UN | 5.91
2706 | ENGENHEIRO CIVIL DE OBRA JUNIOR | H | 109.72
40811 | ENGENHEIRO CIVIL DE OBRA JUNIOR (MENSALISTA) | MES | 19210.88
2707 | ENGENHEIRO CIVIL DE OBRA PLENO | H | 124.87
40813 | ENGENHEIRO CIVIL DE OBRA PLENO (MENSALISTA) | MES | 21865.94
2708 | ENGENHEIRO CIVIL DE OBRA SENIOR | H | 170.72
40814 | ENGENHEIRO CIVIL DE OBRA SENIOR (MENSALISTA) | MES | 29890.14
34779 | ENGENHEIRO CIVIL JUNIOR | H | 111.31
40936 | ENGENHEIRO CIVIL JUNIOR (MENSALISTA) | MES | 19491.13
34780 | ENGENHEIRO CIVIL PLENO | H | 125.58
40937 | ENGENHEIRO CIVIL PLENO (MENSALISTA) | MES | 21989.85
34782 | ENGENHEIRO CIVIL SENIOR | H | 172.12
40938 | ENGENHEIRO CIVIL SENIOR (MENSALISTA) | MES | 30134.99
34783 | ENGENHEIRO ELETRICISTA | H | 109.42
40939 | ENGENHEIRO ELETRICISTA (MENSALISTA) | MES | 19159.63
34785 | ENGENHEIRO SANITARISTA | H | 90.83
40940 | ENGENHEIRO SANITARISTA (MENSALISTA) | MES | 15905.48
38403 | ENXADA ESTREITA *25 X 23* CM COM CABO | UN | 50.66
43482 | EPI - FAMILIA ALMOXARIFE - HORISTA (ENCARGOS COMPLEMENTARES - COLETADO CAIXA) | H | 0.75
43494 | EPI - FAMILIA ALMOXARIFE - MENSALISTA (ENCARGOS COMPLEMENTARES - COLETADO CAIXA) | MES | 140.69
43483 | EPI - FAMILIA CARPINTEIRO DE FORMAS - HORISTA (ENCARGOS COMPLEMENTARES - COLETADO CAIXA) | H | 1.34
43495 | EPI - FAMILIA CARPINTEIRO DE FORMAS - MENSALISTA (ENCARGOS COMPLEMENTARES - COLETADO CAIXA) | MES | 253.46
43484 | EPI - FAMILIA ELETRICISTA - HORISTA (ENCARGOS COMPLEMENTARES - COLETADO CAIXA) | H | 1.14
43496 | EPI - FAMILIA ELETRICISTA - MENSALISTA (ENCARGOS COMPLEMENTARES - COLETADO CAIXA) | MES | 214.4
43485 | EPI - FAMILIA ENCANADOR - HORISTA (ENCARGOS COMPLEMENTARES - COLETADO CAIXA) | H | 1.01
43497 | EPI - FAMILIA ENCANADOR - MENSALISTA (ENCARGOS COMPLEMENTARES - COLETADO CAIXA) | MES | 189.52
43487 | EPI - FAMILIA ENCARREGADO GERAL - HORISTA (ENCARGOS COMPLEMENTARES - COLETADO CAIXA) | H | 1.17
43499 | EPI - FAMILIA ENCARREGADO GERAL - MENSALISTA (ENCARGOS COMPLEMENTARES - COLETADO CAIXA) | MES | 221.51
43486 | EPI - FAMILIA ENGENHEIRO CIVIL - HORISTA (ENCARGOS COMPLEMENTARES - COLETADO CAIXA) | H | 0.71
43498 | EPI - FAMILIA ENGENHEIRO CIVIL - MENSALISTA (ENCARGOS COMPLEMENTARES - COLETADO CAIXA) | MES | 133.45
43488 | EPI - FAMILIA OPERADOR ESCAVADEIRA - HORISTA (ENCARGOS COMPLEMENTARES - COLETADO CAIXA) | H | 0.82
43500 | EPI - FAMILIA OPERADOR ESCAVADEIRA - MENSALISTA (ENCARGOS COMPLEMENTARES - COLETADO CAIXA) | MES | 154.53
43489 | EPI - FAMILIA PEDREIRO - HORISTA (ENCARGOS COMPLEMENTARES - COLETADO CAIXA) | H | 1.17
43501 | EPI - FAMILIA PEDREIRO - MENSALISTA (ENCARGOS COMPLEMENTARES - COLETADO CAIXA) | MES | 220.75
43490 | EPI - FAMILIA PINTOR - HORISTA (ENCARGOS COMPLEMENTARES - COLETADO CAIXA) | H | 1.68
43502 | EPI - FAMILIA PINTOR - MENSALISTA (ENCARGOS COMPLEMENTARES - COLETADO CAIXA) | MES | 316.25
43491 | EPI - FAMILIA SERVENTE - HORISTA (ENCARGOS COMPLEMENTARES - COLETADO CAIXA) | H | 1.25
43503 | EPI - FAMILIA SERVENTE - MENSALISTA (ENCARGOS COMPLEMENTARES - COLETADO CAIXA) | MES | 235.5
43492 | EPI - FAMILIA SOLDADOR - HORISTA (ENCARGOS COMPLEMENTARES - COLETADO CAIXA) | H | 1.68
43504 | EPI - FAMILIA SOLDADOR - MENSALISTA (ENCARGOS COMPLEMENTARES - COLETADO CAIXA) | MES | 317.67
43493 | EPI - FAMILIA TOPOGRAFO - HORISTA (ENCARGOS COMPLEMENTARES - COLETADO CAIXA) | H | 0.67
43505 | EPI - FAMILIA TOPOGRAFO - MENSALISTA (ENCARGOS COMPLEMENTARES - COLETADO CAIXA) | MES | 126.7
37774 | EQUIPAMENTO DE LIMPEZA COMBINADO (VACUO/ALTA PRESSAO) 95% VACUO, TANQUE 7000 L, BOMBA 140 KGF/CM2 66 L/MIN COM MOTOR INDEPENDENTE A DIESEL DE 60 CV (INCLUI MONTAGEM, NAO INCLUI CAMINHAO) | UN | 450184.09
38629 | EQUIPAMENTO P/ DEMARCACAO DE FAIXAS DE TRAFEGO A QUENTE, A SER MONTADO SOBRE CAMINHAO DE PBT MIN. DE 17 T, DIST. MIN. ENTRE EIXOS 5,2 M, CAPACIDADE PARA 1.000 KG DE MATERIAL TERMOPLASTICO (INCLUI MONTAGEM, NAO INCLUI CAMINHAO, NEM COMPRESSOR DE AR) | UN | 1980468.75
38630 | EQUIPAMENTO PARA DEMARCACAO DE FAIXAS DE TRAFEGO A FRIO, A SER MONTADO SOBRE CAMINHAO DE PBT MINIMO DE 9 T E DISTANCIA MINIMA ENTRE EIXOS DE 4,3 M, CAPACIDADE PARA 800 L DE TINTA (INCLUI MONTAGEM, NAO INCLUI CAMINHAO) | UN | 1330468.75
38476 | ESCADA DUPLA DE ABRIR EM ALUMINIO, MODELO PINTOR, 8 DEGRAUS | UN | 380.73
38477 | ESCADA EXTENSIVEL EM ALUMINIO COM 6,00 M ESTENDIDA | UN | 1078.22
40635 | ESCAVADEIRA HIDRAULICA SOBRE ESTEIRA, COM GARRA GIRATORIA DE MANDIBULAS, PESO OPERACIONAL ENTRE 22,00 E 25,50 TON, POTENCIA LIQUIDA ENTRE 150 E 160 HP | UN | 996650.5
36483 | ESCAVADEIRA HIDRAULICA SOBRE ESTEIRAS CACAMBA 0,40 A 1,20 M3, PESO OPERACIONAL 21,19 T, POTENCIA LIQUIDA 173 HP | UN | 903125
14525 | ESCAVADEIRA HIDRAULICA SOBRE ESTEIRAS COM CACAMBA DE 1,20 M3, PESO OPERACIONAL 21 T, POTENCIA BRUTA 155 HP | UN | 945625
36482 | ESCAVADEIRA HIDRAULICA SOBRE ESTEIRAS, CACAMBA 0,80 M3, PESO OPERACIONAL 17,8 T, POTENCIA LIQUIDA 110 HP | UN | 811005.14
36408 | ESCAVADEIRA HIDRAULICA SOBRE ESTEIRAS, CACAMBA 0,4 A 1,70 M3, PESO OPERACIONAL 23,2 T, POTENCIA BRUTA 183 HP | UN | 969000
2723 | ESCAVADEIRA HIDRAULICA SOBRE ESTEIRAS, CACAMBA 0,62M3, PESO OPERACIONAL 12,61T, POTENCIA LIQUIDA 95HP | UN | 743750
36481 | ESCAVADEIRA HIDRAULICA SOBRE ESTEIRAS, CACAMBA 0,80 A 1,30 M3, PESO OPERACIONAL 22,18 T, POTENCIA LIQUIDA 170 HP | UN | 887187.5
10685 | ESCAVADEIRA HIDRAULICA SOBRE ESTEIRAS, CACAMBA 0,80M3, PESO OPERACIONAL 17T, POTENCIA BRUTA 111HP | UN | 850000
40636 | ESCAVADEIRA HIDRAULICA SOBRE ESTEIRAS, CAPACIDADE DA CACAMBA ENTRE 1,20 E 1,50 M3, PESO OPERACIONAL ENTRE 20,00 E 22,00 TON, POTENCIA LIQUIDA ENTRE 150 E 155 HP, EQUIPADA COM CLAMSHELL | UN | 959463
4111 | ESCORA PRE-MOLDADA EM CONCRETO, *10 X 10* CM, H = 2,30M | UN | 40.21
44538 | ESCOVA CIRCULAR EM ACO LATONADO, 6 X 1 " (DIAMETRO X ESPESSURA), FURO DE 1 1/4 ", FIO ONDULADO *0,30* MM | UN | 64.02
12 | ESCOVA DE ACO, COM CABO, *4 X 15* FILEIRAS DE CERDAS | UN | 9.9
37554 | ESGUICHO JATO REGULAVEL, TIPO ELKHART, ENGATE RAPIDO 1 1/2", PARA COMBATE A INCENDIO | UN | 315.37
37555 | ESGUICHO JATO REGULAVEL, TIPO ELKHART, ENGATE RAPIDO 2 1/2", PARA COMBATE A INCENDIO | UN | 383.64
10902 | ESGUICHO TIPO JATO SOLIDO, EM LATAO, ENGATE RAPIDO 1 1/2" X 13 MM, PARA MANGUEIRA EM INSTALACAO PREDIAL COMBATE A INCENDIO | UN | 96.26
20965 | ESGUICHO TIPO JATO SOLIDO, EM LATAO, ENGATE RAPIDO 1 1/2" X 16 MM, PARA MANGUEIRA EM INSTALACAO PREDIAL COMBATE A INCENDIO | UN | 97.16
20966 | ESGUICHO TIPO JATO SOLIDO, EM LATAO, ENGATE RAPIDO 1 1/2" X 19 MM, PARA MANGUEIRA EM INSTALACAO PREDIAL COMBATE A INCENDIO | UN | 104.61
10903 | ESGUICHO TIPO JATO SOLIDO, EM LATAO, ENGATE RAPIDO 2 1/2" X 13 MM, PARA MANGUEIRA EM INSTALACAO PREDIAL COMBATE A INCENDIO | UN | 158.57
20967 | ESGUICHO TIPO JATO SOLIDO, EM LATAO, ENGATE RAPIDO 2 1/2" X 16 MM, PARA MANGUEIRA EM INSTALACAO PREDIAL COMBATE A INCENDIO | UN | 158.57
20968 | ESGUICHO TIPO JATO SOLIDO, EM LATAO, ENGATE RAPIDO 2 1/2" X 19 MM, PARA MANGUEIRA EM INSTALACAO PREDIAL COMBATE A INCENDIO | UN | 173.91
11359 | ESMERILHADEIRA ANGULAR ELETRICA, DIAMETRO DO DISCO 7 '' (180 MM), ROTACAO 8500 RPM, POTENCIA 2400 W | UN | 990
39017 | ESPACADOR / DISTANCIADOR CIRCULAR COM ENTRADA LATERAL, EM PLASTICO, PARA VERGALHAO *4,2 A 12,5* MM, COBRIMENTO 20 MM | UN | 0.21
39315 | ESPACADOR / DISTANCIADOR TIPO GARRA DUPLA, EM PLASTICO, COBRIMENTO *20* MM, PARA FERRAGENS DE LAJES E FUNDO DE VIGAS | UN | 0.35
39016 | ESPACADOR / DISTANCIADOR TIPO PINO EM PLASTICO, PARA VERGALHAO ATE 10 MM, PARA APOIO DE ARMADURA | UN | 0.35
39481 | ESPACADOR OU DISTANCIADOR, EM PLASTICO, TIPO APOIO DE CORDOALHA (CARANGUEJO), PARA ARMADURA NEGATIVA E PROTENSAO, COBRIMENTO 50 MM | UN | 1.7
39013 | ESPACADOR/SEPARADOR /CENTRALIZADOR DE BARRA DE ACO, PLASTICO, (CHUMBADOR TIPO CARAMBOLA - CB), DIAMETRO INTERNO ATE 20 MM | UN | 1.45
44919 | ESPACADOR/SEPARADOR /CENTRALIZADOR DE BARRA DE ACO, PLASTICO, (CHUMBADOR TIPO CARAMBOLA - CB), DIAMETRO INTERNO ENTRE 25 A 32 MM | UN | 2.71
40433 | ESPACADOR/SEPARADOR DE CORDOALHA TIPO DISCO 12 FUROS DE 14 MM, PARA TIRANTES | UN | 1.5
20219 | ESPARGIDOR DE ASFALTO PRESSURIZADO, REBOCAVEL, TANQUE DE 2500 L, PNEUMATICO, COM MOTOR A GASOLINA 3,4HP | UN | 116000
36484 | ESPARGIDOR DE ASFALTO PRESSURIZADO, TANQUE 6 M3 COM ISOLACAO TERMICA, AQUECIDO COM 2 MACARICOS, COM BARRA ESPARGIDORA 3,60 M, A SER MONTADO SOBRE CAMINHAO | UN | 246246.87
38367 | ESPATULA DE ACO INOX COM CABO DE MADEIRA, LARGURA 8 CM | UN | 20.45
38368 | ESPATULA DE PLASTICO LISA, LARGURA 10 CM | UN | 7.86
38091 | ESPELHO / PLACA CEGA 4" X 2", PARA INSTALACAO DE TOMADAS E INTERRUPTORES | UN | 1.9
38095 | ESPELHO / PLACA CEGA 4" X 4", PARA INSTALACAO DE TOMADAS E INTERRUPTORES | UN | 4.03
38092 | ESPELHO / PLACA DE 1 POSTO 4" X 2", PARA INSTALACAO DE TOMADAS E INTERRUPTORES | UN | 1.8
38093 | ESPELHO / PLACA DE 2 POSTOS 4" X 2", PARA INSTALACAO DE TOMADAS E INTERRUPTORES | UN | 1.86
38096 | ESPELHO / PLACA DE 2 POSTOS 4" X 4", PARA INSTALACAO DE TOMADAS E INTERRUPTORES | UN | 4.33
38094 | ESPELHO / PLACA DE 3 POSTOS 4" X 2", PARA INSTALACAO DE TOMADAS E INTERRUPTORES | UN | 2.29
38097 | ESPELHO / PLACA DE 4 POSTOS 4" X 4", PARA INSTALACAO DE TOMADAS E INTERRUPTORES | UN | 4.64
38098 | ESPELHO / PLACA DE 6 POSTOS 4" X 4", PARA INSTALACAO DE TOMADAS E INTERRUPTORES | UN | 4.64
11186 | ESPELHO CRISTAL E = 4 MM | M2 | 544.66
11558 | ESPELHO, RETO OU CURVO, EM LATAO CROMADO, ESPESSURA ATE 6 MM, LARGURA *40*MM, ALTURA *180*MM - PARA FECHADURA DE EMBUTIR | PAR | 14.44
11557 | ESPELHO, RETO OU CURVO, EM LATAO CROMADO, ESPESSURA MINIMA 6 MM, LARGURA *43*MM, ALTURA *230*MM - PARA FECHADURA DE EMBUTIR | PAR | 36.56
2759 | ESPOLETA SIMPLES N 8. | UN | 10.18
38124 | ESPUMA EXPANSIVA DE POLIURETANO, APLICACAO MANUAL - 500 ML | UN | 42.33
38380 | ESQUADRO DE ACO 12 " (300 MM), CABO DE ALUMINIO | UN | 32.5
42429 | ESQUI TRIPLO, EM TUBO DE ACO CARBONO, PINTURA NO PROCESSO ELETROSTATICO - EQUIPAMENTO DE GINASTICA PARA ACADEMIA AO AR LIVRE / ACADEMIA DA TERCEIRA IDADE - ATI | UN | 6025.1
39616 | ESTABILIZADOR BIVOLT AUTOMATICO, 1000 VA | UN | 544.25
39618 | ESTABILIZADOR BIVOLT AUTOMATICO, 1500 VA | UN | 987.18
39619 | ESTABILIZADOR BIVOLT AUTOMATICO, 2000 VA | UN | 1352.03
39613 | ESTABILIZADOR BIVOLT AUTOMATICO, 300 VA | UN | 216.19
39614 | ESTABILIZADOR BIVOLT AUTOMATICO, 500 VA | UN | 315.4
38538 | ESTACA PRE-MOLDADA MACICA DE CONCRETO VIBRADO ARMADO, PARA CARGA DE 25 T, SECAO QUADRADA DE *16 X 16*, COM ANEL METALICO INCORPORADO A PECA (SOMENTE FORNECIMENTO) | M | 81.8
38539 | ESTACA PRE-MOLDADA MACICA DE CONCRETO VIBRADO ARMADO, PARA CARGA DE 50 T, SECAO QUADRADA, COM ANEL METALICO INCORPORADO A PECA (SOMENTE FORNECIMENTO) | M | 111.23
38540 | ESTACA PRE-MOLDADA VAZADA DE CONCRETO CENTRIFUGADO, PARA CARGA DE 100 T, SECAO CIRCULAR, COM ANEL METALICO INCORPORADO A PECA (SOMENTE FORNECIMENTO) | M | 285.07
38384 | ESTILETE DE METAL, LAMINA 18 MM | UN | 20.38
13 | ESTOPA | KG | 15.24
2762 | ESTOPIM SIMPLES | M | 12.72
21142 | ESTRIBO COM PARAFUSO EM CHAPA DE FERRO FUNDIDO DE 2" X 3/16" X 35 CM, SECAO "U", PARA MADEIRAMENTO DE TELHADO | UN | 33.23
4223 | ETANOL | L | 4.46
37372 | EXAMES - HORISTA (COLETADO CAIXA - ENCARGOS COMPLEMENTARES) | H | 1.14
40863 | EXAMES - MENSALISTA (COLETADO CAIXA - ENCARGOS COMPLEMENTARES) | MES | 215.56
38475 | EXTENSAO DE SOLDA 201 ACETILENO, E = *1,5 A 2,5* MM | UN | 28.65
38474 | EXTENSAO DE SOLDA 201 GLP, E = *2,5 A 4,0* MM | UN | 35.41
10886 | EXTINTOR DE INCENDIO PORTATIL COM CARGA DE AGUA PRESSURIZADA DE 10 L, CLASSE A | UN | 235.37
10888 | EXTINTOR DE INCENDIO PORTATIL COM CARGA DE GAS CARBONICO CO2 DE 4 KG, CLASSE BC | UN | 744.92
10889 | EXTINTOR DE INCENDIO PORTATIL COM CARGA DE GAS CARBONICO CO2 DE 6 KG, CLASSE BC | UN | 807
10890 | EXTINTOR DE INCENDIO PORTATIL COM CARGA DE PO QUIMICO SECO (PQS) DE 12 KG, CLASSE BC | UN | 372.46
10891 | EXTINTOR DE INCENDIO PORTATIL COM CARGA DE PO QUIMICO SECO (PQS) DE 4 KG, CLASSE BC | UN | 227.61
10892 | EXTINTOR DE INCENDIO PORTATIL COM CARGA DE PO QUIMICO SECO (PQS) DE 6 KG, CLASSE BC | UN | 269
20977 | EXTINTOR DE INCENDIO PORTATIL COM CARGA DE PO QUIMICO SECO (PQS) DE 8 KG, CLASSE BC | UN | 320.73
3073 | EXTREMIDADE PVC PBA, BF, JE, DN 100/ DE 110 MM (NBR 10351) | UN | 158.95
3074 | EXTREMIDADE PVC PBA, BF, JE, DN 75/ DE 85 MM (NBR 10351) | UN | 100.35
3076 | EXTREMIDADE PVC PBA, PF, JE, DN 100 / DE 110 MM (NBR 10351) | UN | 130.67
3075 | EXTREMIDADE PVC PBA, PF, JE, DN 75 / DE 85 MM (NBR 10351) | UN | 82.58
10781 | EXTREMIDADE/TUBETE PARA HIDROMETRO PVC, COM ROSCA, CURTA, COM BUCHA LATAO, 3/4" | UN | 11.2
43612 | FECHADRUA BICO DE PAPAGAIO PARA PORTA DE CORRER EXTERNA, EM ACO INOX COM ACABAMENTO CROMADO, MAQUINA COM 45 MM, INCLUINDO CHAVE TIPO CILINDRO | CJ | 109.04
43613 | FECHADRUA BICO DE PAPAGAIO PARA PORTA DE CORRER INTERNA, EM ACO INOX COM ACABAMENTO CROMADO, MAQUINA COM 45 MM, INCLUINDO CHAVE TIPO BIPARTIDA | CJ | 90.27
11480 | FECHADURA AUXILIAR DE SEGURANCA PARA PORTA EXTERNA, EM ACO INOX, BROCA DE 45 A 55 MM, LINGUETA COM 3 AVANCOS, INCLUINDO 2 CHAVES TIPO CILINDRO | CJ | 138.53
11469 | FECHADURA DE EMBUTIR PARA GAVETA E MOVEIS DE MADEIRA, EM ACO INOX COM ACABAMENTO CROMADO, COM ABAS LATERAIS, CILINDRO COM 22 MM DE DIAMETRO, INCLUINDO CHAVE COM PERFIL METALICO E CAPA ESCAMOTEAVEL | UN | 14.79
11468 | FECHADURA DE SOBREPOR PARA GAVETAS E ARMARIOS, EM ACO INOX COM ACABAMENTO CROMADO, COM CILINDRO DE APROX 20 MM | UN | 14.8
11484 | FECHADURA DE SOBREPOR PARA PORTAO, EM ACO INOX COM ACABAMENTO CROMADO, CAIXA DE 100 MM, INCLUINDO CHAVE TIPO CILINDRO | UN | 64.99
38155 | FECHADURA DE SOBREPOR PARA PORTAO, EM ACO INOX COM ACABAMENTO CROMADO, CAIXA DE 100 MM, INCLUINDO CHAVE TIPO TETRA | UN | 100.9
11467 | FECHADURA DE SOBREPOR TIPO CAIXAO, EM FERRO COM ACABAMENTO RESINADO, SEM MACANETA, SEM CILINDRO, INCLUINDO CHAVE TIPO SIMPLES | UN | 23.05
38153 | FECHADURA ESPELHO PARA PORTA DE BANHEIRO, EM ACO INOX (MAQUINA, TESTA E CONTRA-TESTA) E EM ZAMAC (MACANETA, LINGUETA E TRINCOS) COM ACABAMENTO CROMADO, MAQUINA DE 40 MM, INCLUINDO CHAVE TIPO TRANQUETA | CJ | 58.9
43607 | FECHADURA ESPELHO PARA PORTA DE BANHEIRO, EM ACO INOX (MAQUINA, TESTA E CONTRA-TESTA) E EM ZAMAC (MACANETA, LINGUETA E TRINCOS) COM ACABAMENTO CROMADO, MAQUINA DE 55 MM, INCLUINDO CHAVE TIPO TRANQUETA (CONJUNTO DE FECHADURAS) | CJ | 111.4
3080 | FECHADURA ESPELHO PARA PORTA EXTERNA, EM ACO INOX (MAQUINA, TESTA E CONTRA-TESTA) E EM ZAMAC (MACANETA, LINGUETA E TRINCOS) COM ACABAMENTO CROMADO, MAQUINA DE 40 MM, INCLUINDO CHAVE TIPO CILINDRO | CJ | 74.9
3081 | FECHADURA ESPELHO PARA PORTA EXTERNA, EM ACO INOX (MAQUINA, TESTA E CONTRA-TESTA) E EM ZAMAC (MACANETA, LINGUETA E TRINCOS) COM ACABAMENTO CROMADO, MAQUINA DE 55 MM, INCLUINDO CHAVE TIPO CILINDRO | CJ | 148.19
3090 | FECHADURA ESPELHO PARA PORTA INTERNA, EM ACO INOX (MAQUINA, TESTA E CONTRA-TESTA) E EM ZAMAC (MACANETA, LINGUETA E TRINCOS) COM ACABAMENTO CROMADO, MAQUINA DE 40 MM, INCLUINDO CHAVE TIPO INTERNA | CJ | 66.85
43611 | FECHADURA ESPELHO PARA PORTA INTERNA, EM ACO INOX (MAQUINA, TESTA E CONTRA-TESTA) E EM ZAMAC (MACANETA, LINGUETA E TRINCOS) COM ACABAMENTO CROMADO, MAQUINA DE 55 MM, INCLUINDO CHAVE TIPO INTERNA | CJ | 110.93
3103 | FECHADURA PARA PORTA PIVOTANTE DE VIDRO TEMPERADO, EM ACO INOX COM ACABAMENTO CROMADO, RECORTE PADRAO SANTA MARINA, COM CILINDRO EM LATAO, INCLUINDO CHAVE TIPO CILINDRO | UN | 55.43
3097 | FECHADURA ROSETA REDONDA PARA PORTA DE BANHEIRO, EM ACO INOX (MAQUINA, TESTA E CONTRA-TESTA) E EM ZAMAC (MACANETA, LINGUETA E TRINCOS) COM ACABAMENTO CROMADO, MAQUINA DE 40 MM, INCLUINDO CHAVE TIPO TRANQUETA | CJ | 83.86
3099 | FECHADURA ROSETA REDONDA PARA PORTA DE BANHEIRO, EM ACO INOX (MAQUINA, TESTA E CONTRA-TESTA) E EM ZAMAC (MACANETA, LINGUETA E TRINCOS) COM ACABAMENTO CROMADO, MAQUINA DE 55 MM, INCLUINDO CHAVE TIPO TRANQUETA | CJ | 134.28
38151 | FECHADURA ROSETA REDONDA PARA PORTA EXTERNA, EM ACO INOX (MAQUINA, TESTA E CONTRA-TESTA) E EM ZAMAC (MACANETA, LINGUETA E TRINCOS) COM ACABAMENTO CROMADO, MAQUINA DE 40 MM, INCLUINDO CHAVE TIPO CILINDRO | CJ | 97.35
38152 | FECHADURA ROSETA REDONDA PARA PORTA EXTERNA, EM ACO INOX (MAQUINA, TESTA E CONTRA-TESTA) E EM ZAMAC (MACANETA, LINGUETA E TRINCOS) COM ACABAMENTO CROMADO, MAQUINA DE 55 MM, INCLUINDO CHAVE TIPO CILINDRO | CJ | 157.03
43610 | FECHADURA ROSETA REDONDA PARA PORTA INTERNA, EM ACO INOX (MAQUINA, TESTA E CONTRA-TESTA) E EM ZAMAC (MACANETA, LINGUETA E TRINCOS) COM ACABAMENTO CROMADO, MAQUINA DE 40 MM, INCLUINDO CHAVE TIPO INTERNA (CONJUNTO DE FECHADURAS) | CJ | 83.21
3093 | FECHADURA ROSETA REDONDA PARA PORTA INTERNA, EM ACO INOX (MAQUINA, TESTA E CONTRA-TESTA) E EM ZAMAC (MACANETA, LINGUETA E TRINCOS) COM ACABAMENTO CROMADO, MAQUINA DE 55 MM, INCLUINDO CHAVE TIPO INTERNA | CJ | 134.28
38165 | FECHO / FECHADURA COM PUXADOR CONCHA, COM TRANCA TIPO TRAVA, PARA JANELA / PORTA DE CORRER (INCLUI TESTA, FECHADURA, PUXADOR) - COMPLETA | CJ | 69.49
38177 | FECHO / TRINCO TIPO AVIAO, EM ZAMAC CROMADO, *60* MM, PARA JANELAS - INCLUI PARAFUSOS | UN | 20.65
11458 | FECHO DE SEGURANCA, TIPO BATOM, EM LATAO / ZAMAC, CROMADO, PARA PORTAS E JANELAS - INCLUI PARAFUSOS | UN | 24.65
3108 | FECHO QUEBRA UNHA, EM LATAO COM ACABAMENTO CROMADO, DE EMBUTIR, COM COMANDO ALAVANCA, ALTURA DE DE 22 CM, LARGURA MINIMA DE 1,90 CM E ESPESSURA MINIMA DE 1,90 MM, PARA PORTAS E JANELAS (INCLUI PARAFUSOS) | UN | 104.79
3105 | FECHO QUEBRA UNHA, EM LATAO COM ACABAMENTO CROMADO, DE EMBUTIR, COM COMANDO ALAVANCA, ALTURA DE DE 40 CM, LARGURA MINIMA DE 1,90 CM E ESPESSURA MINIMA DE 1,90 MM, PARA PORTAS E JANELAS (INCLUI PARAFUSOS) | UN | 137.06
38178 | FECHO QUEBRA UNHA, EM LATAO COM ACABAMENTO CROMADO, DE EMBUTIR, COM COMANDO DESLIZANTE, ALTURA DE 12 CM, LARGURA MINIMA DE 1,90 CM E ESPESSURA MINIMA DE 1,90 MM | UN | 22.72
43575 | FECHO QUEBRA UNHA, EM LATAO COM ACABAMENTO CROMADO, DE EMBUTIR, COM COMANDO DESLIZANTE, ALTURA DE 22 CM, LARGURA MINIMA DE 1,90 CM E ESPESSURA MINIMA DE 1,90 MM | UN | 49.22
43577 | FECHO QUEBRA UNHA, EM LATAO COM ACABAMENTO CROMADO, DE EMBUTIR, COM COMANDO DESLIZANTE, ALTURA DE 40 CM, LARGURA MINIMA DE 1,90 CM E ESPESSURA MINIMA DE 1,90 MM | UN | 85.58
43458 | FERRAMENTAS - FAMILIA ALMOXARIFE - HORISTA (ENCARGOS COMPLEMENTARES - COLETADO CAIXA) | H | 0.06
43470 | FERRAMENTAS - FAMILIA ALMOXARIFE - MENSALISTA (ENCARGOS COMPLEMENTARES - COLETADO CAIXA) | MES | 10.6
43459 | FERRAMENTAS - FAMILIA CARPINTEIRO DE FORMAS - HORISTA (ENCARGOS COMPLEMENTARES - COLETADO CAIXA) | H | 0.49
43471 | FERRAMENTAS - FAMILIA CARPINTEIRO DE FORMAS - MENSALISTA (ENCARGOS COMPLEMENTARES - COLETADO CAIXA) | MES | 92.9
43460 | FERRAMENTAS - FAMILIA ELETRICISTA - HORISTA (ENCARGOS COMPLEMENTARES - COLETADO CAIXA) | H | 0.86
43472 | FERRAMENTAS - FAMILIA ELETRICISTA - MENSALISTA (ENCARGOS COMPLEMENTARES - COLETADO CAIXA) | MES | 161.79
43461 | FERRAMENTAS - FAMILIA ENCANADOR - HORISTA (ENCARGOS COMPLEMENTARES - COLETADO CAIXA) | H | 0.32
43473 | FERRAMENTAS - FAMILIA ENCANADOR - MENSALISTA (ENCARGOS COMPLEMENTARES - COLETADO CAIXA) | MES | 60.76
43463 | FERRAMENTAS - FAMILIA ENCARREGADO GERAL - HORISTA (ENCARGOS COMPLEMENTARES - COLETADO CAIXA) | H | 0.11
43475 | FERRAMENTAS - FAMILIA ENCARREGADO GERAL - MENSALISTA (ENCARGOS COMPLEMENTARES - COLETADO CAIXA) | MES | 21.49
43462 | FERRAMENTAS - FAMILIA ENGENHEIRO CIVIL - HORISTA (ENCARGOS COMPLEMENTARES - COLETADO CAIXA) | H | 0.01
43474 | FERRAMENTAS - FAMILIA ENGENHEIRO CIVIL - MENSALISTA (ENCARGOS COMPLEMENTARES - COLETADO CAIXA) | MES | 2.54
43464 | FERRAMENTAS - FAMILIA OPERADOR ESCAVADEIRA - HORISTA (ENCARGOS COMPLEMENTARES - COLETADO CAIXA) | H | 0.01
43476 | FERRAMENTAS - FAMILIA OPERADOR ESCAVADEIRA - MENSALISTA (ENCARGOS COMPLEMENTARES - COLETADO CAIXA) | MES | 0.01
43465 | FERRAMENTAS - FAMILIA PEDREIRO - HORISTA (ENCARGOS COMPLEMENTARES - COLETADO CAIXA) | H | 0.84
43477 | FERRAMENTAS - FAMILIA PEDREIRO - MENSALISTA (ENCARGOS COMPLEMENTARES - COLETADO CAIXA) | MES | 158.88
43466 | FERRAMENTAS - FAMILIA PINTOR - HORISTA (ENCARGOS COMPLEMENTARES - COLETADO CAIXA) | H | 1.68
43478 | FERRAMENTAS - FAMILIA PINTOR - MENSALISTA (ENCARGOS COMPLEMENTARES - COLETADO CAIXA) | MES | 315.88
43467 | FERRAMENTAS - FAMILIA SERVENTE - HORISTA (ENCARGOS COMPLEMENTARES - COLETADO CAIXA) | H | 0.59
43479 | FERRAMENTAS - FAMILIA SERVENTE - MENSALISTA (ENCARGOS COMPLEMENTARES - COLETADO CAIXA) | MES | 110.64
43468 | FERRAMENTAS - FAMILIA SOLDADOR - HORISTA (ENCARGOS COMPLEMENTARES - COLETADO CAIXA) | H | 1.17
43480 | FERRAMENTAS - FAMILIA SOLDADOR - MENSALISTA (ENCARGOS COMPLEMENTARES - COLETADO CAIXA) | MES | 220.75
43469 | FERRAMENTAS - FAMILIA TOPOGRAFO - HORISTA (ENCARGOS COMPLEMENTARES - COLETADO CAIXA) | H | 0.08
43481 | FERRAMENTAS - FAMILIA TOPOGRAFO - MENSALISTA (ENCARGOS COMPLEMENTARES - COLETADO CAIXA) | MES | 15.18
3119 | FERROLHO COM FECHO / TRINCO REDONDO, EM ACO GALVANIZADO / ZINCADO, DE SOBREPOR, COM COMPRIMENTO DE 2" E ESPESSURA MINIMA DA CHAPA DE 0,90 MM, PARA PORTAS E JANELAS | UN | 2.67
3122 | FERROLHO COM FECHO / TRINCO REDONDO, EM ACO GALVANIZADO / ZINCADO, DE SOBREPOR, COM COMPRIMENTO DE 3" A 4" E ESPESSURA MINIMA DA CHAPA DE 0,90 MM | UN | 5.43
3121 | FERROLHO COM FECHO / TRINCO REDONDO, EM ACO GALVANIZADO / ZINCADO, DE SOBREPOR, COM COMPRIMENTO DE 5" E ESPESSURA MINIMA DA CHAPA DE 0,90 MM | UN | 6.15
3120 | FERROLHO COM FECHO / TRINCO REDONDO, EM ACO GALVANIZADO / ZINCADO, DE SOBREPOR, COM COMPRIMENTO DE 6" E ESPESSURA MINIMA DA CHAPA DE 1,50 MM | UN | 11.67
11455 | FERROLHO COM FECHO / TRINCO REDONDO, EM ACO GALVANIZADO / ZINCADO, DE SOBREPOR, COM COMPRIMENTO DE 8" E ESPESSURA MINIMA DA CHAPA DE 1,50 MM | UN | 16.87
11456 | FERROLHO COM FECHO /TRINCO REDONDO, EM ACO GALVANIZADO / ZINCADO, DE SOBREPOR, COM COMPRIMENTO DE 10" A 12" E ESPESSURA MINIMA DA CHAPA DE 1,50 MM | UN | 20.17
3107 | FERROLHO COM FECHO CHATO E PORTA CADEADO , EM ACO GALVANIZADO / ZINCADO, DE SOBREPOR, COM COMPRIMENTO DE 3" A 4", CHAPA COM ESPESSURA MINIMA DE 0,90 MM E LARGURA MINIMA DE 3,20 CM (FECHO SIMPLES / LEVE) (INCLUI PARAFUSOS) | UN | 8.51
43583 | FERROLHO COM FECHO CHATO E PORTA CADEADO , EM ACO GALVANIZADO / ZINCADO, DE SOBREPOR, COM COMPRIMENTO DE 3" A 4", CHAPA COM ESPESSURA MINIMA DE 1,70 MM E LARGURA MINIMA DE 5,00 CM (FECHO REFORCADO) | UN | 9.6
43586 | FERROLHO COM FECHO CHATO E PORTA CADEADO , EM ACO GALVANIZADO / ZINCADO, DE SOBREPOR, COM COMPRIMENTO DE 5", CHAPA COM ESPESSURA MINIMA DE 0,90 MM E LARGURA MINIMA DE 3,20 CM (FECHO SIMPLES) | UN | 9.83
11461 | FERROLHO COM FECHO CHATO E PORTA CADEADO , EM ACO GALVANIZADO / ZINCADO, DE SOBREPOR, COM COMPRIMENTO DE 5", CHAPA COM ESPESSURA MINIMA DE 1,70 MM E LARGURA MINIMA DE 5,00 CM (FECHO REFORCADO) | UN | 10.72
43587 | FERROLHO COM FECHO CHATO E PORTA CADEADO , EM ACO GALVANIZADO / ZINCADO, DE SOBREPOR, COM COMPRIMENTO DE 6", CHAPA COM ESPESSURA MINIMA DE 0,90 MM E LARGURA MINIMA DE 3,80 CM (FECHO SIMPLES) | UN | 12.36
3106 | FERROLHO COM FECHO CHATO E PORTA CADEADO , EM ACO GALVANIZADO / ZINCADO, DE SOBREPOR, COM COMPRIMENTO DE 6", CHAPA COM ESPESSURA MINIMA DE 1,70 MM E LARGURA /MINIMA DE 5,00 CM (FECHO REFORCADO) (INCLUI PARAFUSOS) | UN | 15.69
44539 | FERTILIZANTE NPK - 10:10:10 | KG | 3
3123 | FERTILIZANTE NPK - 4: 14: 8 | KG | 2.8
38125 | FERTILIZANTE ORGANICO COMPOSTO, CLASSE A | KG | 1.42
39014 | FIBRA DE ACO PARA REFORCO DO CONCRETO, SOLTA, TIPO A-I, FATOR DE FORMA *50* L / D, COMPRIMENTO DE *30* MM E RESISTENCIA A TRACAO DO ACO MAIOR 1000 MPA | KG | 10.79
39365 | FILTRO ANAEROBIO, EM POLIETILENO DE ALTA DENSIDADE (PEAD), CAPACIDADE *1100* LITROS (NBR 13969) | UN | 1757.75
39366 | FILTRO ANAEROBIO, EM POLIETILENO DE ALTA DENSIDADE (PEAD), CAPACIDADE *2800* LITROS (NBR 13969) | UN | 2666.8
39367 | FILTRO ANAEROBIO, EM POLIETILENO DE ALTA DENSIDADE (PEAD), CAPACIDADE *5000* LITROS (NBR 13969) | UN | 4569.38
37394 | FINCAPINO CURTO CALIBRE 22, CARGA MEDIA POTENCIA 5 (PARA FERRAMENTA DE ACAO DIRETA) COR VERMELHA | CENTO | 80.84
14146 | FINCAPINO LONGO CALIBRE 22, CARGA FORTE POTENCIA 7 (PARA FERRAMENTA DE ACAO DIRETA), COR AMARELA | CENTO | 130
938 | FIO DE COBRE, SOLIDO, CLASSE 1, ISOLACAO EM PVC/A, ANTICHAMA BWF-B, 450/750V, SECAO NOMINAL 1,5 MM2 | M | 1.37
937 | FIO DE COBRE, SOLIDO, CLASSE 1, ISOLACAO EM PVC/A, ANTICHAMA BWF-B, 450/750V, SECAO NOMINAL 10 MM2 | M | 8.01
939 | FIO DE COBRE, SOLIDO, CLASSE 1, ISOLACAO EM PVC/A, ANTICHAMA BWF-B, 450/750V, SECAO NOMINAL 2,5 MM2 | M | 2.22
944 | FIO DE COBRE, SOLIDO, CLASSE 1, ISOLACAO EM PVC/A, ANTICHAMA BWF-B, 450/750V, SECAO NOMINAL 4 MM2 | M | 3.51
940 | FIO DE COBRE, SOLIDO, CLASSE 1, ISOLACAO EM PVC/A, ANTICHAMA BWF-B, 450/750V, SECAO NOMINAL 6 MM2 | M | 5.07
44397 | FITA / CINTA AUTOADESIVA ELASTOMERICA PARA VEDACAO, L= 50 MM, E = 3 MM | M | 3.24
406 | FITA ACO INOX PARA CINTAR POSTE, L = 19 MM, E = 0,5 MM (ROLO DE 30M) | UN | 75.92
42529 | FITA ADESIVA ALUMINIZADA, PARA INSTALACAO DE MANTAS DE SUBCOBERTURA, L = *5* CM | M | 1.28
39634 | FITA ADESIVA ANTICORROSIVA DE PVC FLEXIVEL, COR PRETA, PARA PROTECAO TUBULACAO, 50 MM X 30 M (L X C), E= *0,25* MM | M | 5.65
39701 | FITA ADESIVA ASFALTICA ALUMINIZADA MULTIUSO, L = 10 CM, ROLO DE 10 M | UN | 104.17
12815 | FITA CREPE ROLO DE 25 MM X 50 M | UN | 8.97
407 | FITA DE ALUMINIO PARA PROTECAO DO CONDUTOR LARGURA 10 MM | KG | 84.89
39431 | FITA DE PAPEL MICROPERFURADO, 50 X 150 MM, PARA TRATAMENTO DE JUNTAS DE CHAPA DE GESSO PARA DRYWALL | M | 0.35
39432 | FITA DE PAPEL REFORCADA COM LAMINA DE METAL PARA REFORCO DE CANTOS DE CHAPA DE GESSO PARA DRYWALL | M | 3.12
20111 | FITA ISOLANTE ADESIVA ANTICHAMA, USO ATE 750 V, EM ROLO DE 19 MM X 20 M | UN | 9.7
21127 | FITA ISOLANTE ADESIVA ANTICHAMA, USO ATE 750 V, EM ROLO DE 19 MM X 5 M | UN | 3.66
404 | FITA ISOLANTE DE BORRACHA AUTOFUSAO, USO ATE 69 KV (ALTA TENSAO) | M | 1.32
14151 | FITA METALICA GRAVADA, L = 17 MM, ROLO DE 25 M, CARGA RECOMENDADA = *120* KGF | UN | 93.43
14153 | FITA METALICA PERFURADA, L = *18* MM, ROLO DE 30 M, CARGA RECOMENDADA = *30* KGF | UN | 105.62
14152 | FITA METALICA PERFURADA, L = 17 MM, ROLO DE 30 M, CARGA RECOMENDADA = *19* KGF | UN | 81.08
14154 | FITA METALICA PERFURADA, L = 25 MM, ROLO DE 30 M, CARGA RECOMENDADA = *222,5* KGF | UN | 283.8
3146 | FITA VEDA ROSCA EM ROLOS DE 18 MM X 10 M (L X C) | UN | 2.9
3143 | FITA VEDA ROSCA EM ROLOS DE 18 MM X 25 M (L X C) | UN | 6.59
3148 | FITA VEDA ROSCA EM ROLOS DE 18 MM X 50 M (L X C) | UN | 10.69
4310 | FIXADOR DE ABA AUTOTRAVANTE PARA TELHA DE FIBROCIMENTO, TIPO CANALETE 90 OU KALHETAO | UN | 3.17
4311 | FIXADOR DE ABA SIMPLES PARA TELHA DE FIBROCIMENTO, TIPO CANALETA 49 OU KALHETA | UN | 2.23
4312 | FIXADOR DE ABA SIMPLES PARA TELHA DE FIBROCIMENTO, TIPO CANALETA 90 OU KALHETAO | UN | 3.13
13261 | FLANELA *30 X 40* CM | UN | 2.34
3272 | FLANGE SEXTAVADO DE FERRO GALVANIZADO, COM ROSCA BSP, DE 1 1/2" | UN | 61.83
3265 | FLANGE SEXTAVADO DE FERRO GALVANIZADO, COM ROSCA BSP, DE 1 1/4" | UN | 49.12
3262 | FLANGE SEXTAVADO DE FERRO GALVANIZADO, COM ROSCA BSP, DE 1/2" | UN | 21.5
3264 | FLANGE SEXTAVADO DE FERRO GALVANIZADO, COM ROSCA BSP, DE 1" | UN | 35.32
3267 | FLANGE SEXTAVADO DE FERRO GALVANIZADO, COM ROSCA BSP, DE 2 1/2" | UN | 115.36
3266 | FLANGE SEXTAVADO DE FERRO GALVANIZADO, COM ROSCA BSP, DE 2" | UN | 73.39
3263 | FLANGE SEXTAVADO DE FERRO GALVANIZADO, COM ROSCA BSP, DE 3/4" | UN | 29.37
3268 | FLANGE SEXTAVADO DE FERRO GALVANIZADO, COM ROSCA BSP, DE 3" | UN | 155.97
3271 | FLANGE SEXTAVADO DE FERRO GALVANIZADO, COM ROSCA BSP, DE 4" | UN | 230.59
3270 | FLANGE SEXTAVADO DE FERRO GALVANIZADO, COM ROSCA BSP, DE 6" | UN | 387.4
3275 | FORRO COMPOSTO POR PAINEIS DE LA DE VIDRO, REVESTIDOS EM PVC MICROPERFURADO, DE *1250 X 625* MM, ESPESSURA 15 MM (COM COLOCACAO) | M2 | 129.49
39512 | FORRO DE FIBRA MINERAL EM PLACAS DE 1250 X 625 MM, E = 15 MM, BORDA RETA, COM PINTURA ANTIMOFO, APOIADO EM PERFIL DE ACO GALVANIZADO COM 24 MM DE BASE - INSTALADO | M2 | 134.79
39511 | FORRO DE FIBRA MINERAL EM PLACAS DE 625 X 625 MM, E = 15 MM, BORDA RETA, COM PINTURA ANTIMOFO, APOIADO EM PERFIL DE ACO GALVANIZADO COM 24 MM DE BASE - INSTALADO | M2 | 147.02
39513 | FORRO DE FIBRA MINERAL EM PLACAS DE 625 X 625 MM, E = 15/16 MM, BORDA REBAIXADA, COM PINTURA ANTIMOFO, APOIADO EM PERFIL DE ACO GALVANIZADO COM 24 MM DE BASE - INSTALADO | M2 | 157.69
3286 | FORRO DE MADEIRA CEDRINHO OU EQUIVALENTE DA REGIAO, ENCAIXE MACHO/FEMEA COM FRISO, *10 X 1* CM (SEM COLOCACAO) | M2 | 144.92
3287 | FORRO DE MADEIRA CUMARU/IPE CHAMPANHE OU EQUIVALENTE DA REGIAO, ENCAIXE MACHO/FEMEA COM FRISO, *10 X 1* CM (SEM COLOCACAO) | M2 | 219
3283 | FORRO DE MADEIRA PINUS OU EQUIVALENTE DA REGIAO, ENCAIXE MACHO/FEMEA COM FRISO, *10 X 1* CM (SEM COLOCACAO) | M2 | 46
11587 | FORRO DE PVC LISO, BRANCO, REGUA DE 10 CM, ESPESSURA DE 8 MM A 10 MM (COM COLOCACAO / SEM ESTRUTURA METALICA) | M2 | 88.79
36225 | FORRO DE PVC LISO, BRANCO, REGUA DE 20 CM, ESPESSURA DE 8 MM A 10 MM, COMPRIMENTO 6 M (SEM COLOCACAO) | M2 | 36.07
36230 | FORRO DE PVC, FRISADO, BRANCO, REGUA DE 10 CM, ESPESSURA DE 8 MM A 10 MM E COMPRIMENTO 6 M (SEM COLOCACAO) | M2 | 26.5
36238 | FORRO DE PVC, FRISADO, BRANCO, REGUA DE 20 CM, ESPESSURA DE 8 MM A 10 MM E COMPRIMENTO 6 M (SEM COLOCACAO) | M2 | 25.89
39363 | FOSSA SEPTICA, SEM FILTRO, EM POLIETILENO DE ALTA DENSIDADE (PEAD), PARA 15 A 30 CONTRIBUINTES, CILINDRICA, COM TAMPA, CAPACIDADE APROXIMADA DE *5500* LITROS (NBR 7229) | UN | 5181.26
39361 | FOSSA SEPTICA, SEM FILTRO, EM POLIETILENO DE ALTA DENSIDADE (PEAD), PARA 4 A 7 CONTRIBUINTES, CILINDRICA, COM TAMPA, CAPACIDADE APROXIMADA DE *1100* LITROS (NBR 7229) | UN | 1582.91
39362 | FOSSA SEPTICA, SEM FILTRO, EM POLIETILENO DE ALTA DENSIDADE (PEAD), PARA 8 A 14 CONTRIBUINTES, CILINDRICA, COM TAMPA, CAPACIDADE APROXIMADA DE *3000* LITROS (NBR 7229) | UN | 2796.29
39364 | FOSSA SEPTICA,SEM FILTRO, EM POLIETILENO DE ALTA DENSIDADE (PEAD), PARA 40 A 52 CONTRIBUINTES, CILINDRICA, COM TAMPA, CAPACIDADE APROXIMADA DE *10000* LITROS (NBR 7229) | UN | 10928.64
14576 | FRESADORA DE ASFALTO A FRIO SOBRE ESTEIRAS, LARG. FRESAGEM 2,00 M, POT. 410 KW/550 HP | UN | 6540097.51
13877 | FRESADORA DE ASFALTO A FRIO SOBRE RODAS, LARG. FRESAGEM 1,00 M, POT. 155 KW/208 HP | UN | 2799718.2
7307 | FUNDO ANTICORROSIVO PARA METAIS FERROSOS (ZARCAO) | L | 38.01
38122 | FUNDO PREPARADOR ACRILICO BASE AGUA | L | 16.92
43653 | FUNDO SINTETICO NIVELADOR BRANCO FOSCO PARA MADEIRA | L | 29.9
38633 | FURO PARA TORNEIRA OU OUTROS ACESSORIOS EM BANCADA DE MARMORE/ GRANITO OU OUTRO TIPO DE PEDRA NATURAL | UN | 16.17
12344 | FUSIVEL DIAZED 20 A TAMANHO DII, CAPACIDADE DE INTERRUPCAO DE 50 KA EM VCA E 8 KA EM VCC, TENSAO NOMIMNAL DE 500 V | UN | 3.58
12343 | FUSIVEL DIAZED 35 A TAMANHO DIII, CAPACIDADE DE INTERRUPCAO DE 50 KA EM VCA E 8 KA EM VCC, TENSAO NOMIMNAL DE 500 V | UN | 5.55
3295 | FUSIVEL NH *36* A 80 AMPERES, TAMANHO 00, CAPACIDADE DE INTERRUPCAO DE 120 KA, TENSAO NOMIMNAL DE 500 V | UN | 19.4
3302 | FUSIVEL NH 100 A TAMANHO 00, CAPACIDADE DE INTERRUPCAO DE 120 KA, TENSAO NOMIMNAL DE 500 V | UN | 20.28
3297 | FUSIVEL NH 125 A TAMANHO 00, CAPACIDADE DE INTERRUPCAO DE 120 KA, TENSAO NOMIMNAL DE 500 V | UN | 21.65
3294 | FUSIVEL NH 160 A TAMANHO 00, CAPACIDADE DE INTERRUPCAO DE 120 KA, TENSAO NOMIMNAL DE 500 V | UN | 21.98
3292 | FUSIVEL NH 20 A TAMANHO 000, CAPACIDADE DE INTERRUPCAO DE 120 KA, TENSAO NOMIMNAL DE 500 V | UN | 20.65
3298 | FUSIVEL NH 200 A 250 AMPERES, TAMANHO 1, CAPACIDADE DE INTERRUPCAO DE 120 KA, TENSAO NOMIMNAL DE 500 V | UN | 48.39
11596 | GABIAO TIPO CAIXA, MALHA HEXAGONAL 8 X 10 CM (ZN/AL), FIO 2,7 MM, DIMENSOES 2,0 X 1,0 X 0,5 M (C X L X A) | UN | 532.87
34802 | GABIAO MANTA (COLCHAO) MALHA HEXAGONAL 6 X 8 CM (ZN/AL REVESTIDO COM POLIMERO), DIMENSOES 4,0 X 2,0 X 0,17 M (C X L X A) FIO 2 MM | UN | 1463.44
11588 | GABIAO MANTA (COLCHAO) MALHA HEXAGONAL 6 X 8 CM (ZN/AL REVESTIDO COM POLIMERO), FIO 2 MM, DIMENSOES 4,0 X 2,0 X 0,23 M (C X L X A) | UN | 1578.81
34383 | GABIAO MANTA (COLCHAO) MALHA HEXAGONAL 6 X 8 CM (ZN/AL REVESTIDO COM POLIMERO), FIO 2 MM, DIMENSOES 4,0 X 2,0 X 0,3 M (C X L X A) | UN | 1736.81
40451 | GABIAO MANTA (COLCHAO) MALHA HEXAGONAL 6 X 8 CM (ZN/AL REVESTIDO COM POLIMERO), FIO 2,0 MM, DIMENSOES 5,0 X 2,0 X 0,17 M (C X L X A) | M2 | 140.39
40453 | GABIAO MANTA (COLCHAO) MALHA HEXAGONAL 6 X 8 CM (ZN/AL REVESTIDO COM POLIMERO), FIO 2,0 MM, DIMENSOES 5,0 X 2,0 X 0,23 M (C X L X A) | M2 | 151.9
40452 | GABIAO MANTA (COLCHAO) MALHA HEXAGONAL 6 X 8 CM (ZN/AL REVESTIDO COM POLIMERO), FIO 2,0 MM, DIMENSOES 5,0 X 2,0 X 0,30 M (C X L X A) | M2 | 166.62
11594 | GABIAO SACO MALHA HEXAGONAL 8 X 10 CM (ZN/AL REVESTIDO COM POLIMERO), FIO 2,4 MM, DIMENSOES 3,0 X 0,65 M | UN | 503.21
3311 | GABIAO SACO MALHA HEXAGONAL 8 X 10 CM (ZN/AL REVESTIDO COM POLIMERO), FIO 2,4 MM, H = 0,65 M | M3 | 503.21
11599 | GABIAO SACO MALHA HEXAGONAL 8 X 10 CM (ZN/AL), FIO 2,7 MM, DIMENSOES 4,0 X 0,65 M | UN | 669.21
11593 | GABIAO TIPO CAIXA MALHA HEXAGONAL 8 X 10 CM (ZN/AL REVESTIDO COM POLIMERO), FIO 2,4 MM, DIMENSOES 2,0 X 1,0 X 1,0 M (C X L X A) | UN | 938.2
3314 | GABIAO TIPO CAIXA MALHA HEXAGONAL 8 X 10 CM (ZN/AL REVESTIDO COM POLIMERO), FIO 2,4 MM, H = 0,50 M | M3 | 671
11597 | GABIAO TIPO CAIXA MALHA HEXAGONAL 8 X 10 CM (ZN/AL), FIO 2,7 MM, DIMENSOES 2,0 X 1,0 X 1,0 M (C X L X A) | UN | 780.29
3309 | GABIAO TIPO CAIXA MALHA HEXAGONAL 8 X 10 CM (ZN/AL), FIO 2,7 MM, H = 0,50 M | M3 | 532.87
34612 | GABIAO TIPO CAIXA PARA SOLO REFORCADO, MALHA HEXAGONAL DE DUPLA TORCAO 8 X 10 CM (ZN/AL REVESTIDO COM POLIMERO), FIO 2,7 MM, DIMENSOES 2,0 X 1,0 X 0,5 M, COM CAUDA DE 3,0 M | UN | 965.09
34635 | GABIAO TIPO CAIXA PARA SOLO REFORCADO, MALHA HEXAGONAL DE DUPLA TORCAO 8 X 10 CM (ZN/AL REVESTIDO COM POLIMERO), FIO 2,7 MM, DIMENSOES 2,0 X 1,0 X 1,0 M, COM CAUDA DE 3,0 M | UN | 1241.06
34633 | GABIAO TIPO CAIXA PARA SOLO REFORCADO, MALHA HEXAGONAL DE DUPLA TORCAO 8 X 10 CM (ZN/AL REVESTIDO COM POLIMERO), FIO 2,7 MM, DIMENSOES 2,0 X 1,0 X 1,0 M, COM CAUDA DE 4,0 M | UN | 1367.97
40440 | GABIAO TIPO CAIXA PARA SOLO REFORCADO, MALHA HEXAGONAL 8 X 10 CM (ZN/AL REVESTIDO COM POLIMERO), FIO 2,7 MM, DIMENSOES 2,0 X 1,0 X 0,5 M, COM CAUDA DE 4,0 M | M3 | 698.92
40441 | GABIAO TIPO CAIXA PARA SOLO REFORCADO, MALHA HEXAGONAL 8 X 10 CM (ZN/AL REVESTIDO COM POLIMERO), FIO 2,7 MM, DIMENSOES 2,0 X 1,0 X 1,0 M, COM CAUDA DE 4,0 M | M3 | 446.22
40449 | GABIAO TIPO CAIXA TRAPEZOIDAL, MALHA HEXAGONAL 10 X 12 CM (ZN/AL REVESTIDO COM POLIMERO) FIO 2,7 MM, FACE COM 65 GRAUS, COM GEOSSINTETICO, DIMENSOES 2,0 X 1,5 X 1,0 M (C X L X A) | M3 | 375.12
34800 | GABIAO TIPO CAIXA, MALHA HEXAGONAL 8 X 10 CM (ZN/AL REVESTIDO COM POLIMERO), FIO DE 2,4 MM, DIMENSOES 2,0 x 1,0 x 1,0 M (C X L X A) | M3 | 469.09
11592 | GABIAO TIPO CAIXA, MALHA HEXAGONAL 8 X 10 CM (ZN/AL REVESTIDO COM POLIMERO), FIO 2,4 MM, DIMENSOES 2,0 X 1,0 X 0,5 M (C X L X A) | UN | 671
40438 | GABIAO TIPO CAIXA, MALHA HEXAGONAL 8 X 10 CM (ZN/AL), FIO DE 2,7 MM, DIMENSOES 2,0 X 1,0 X 1,0 M (C X L X A) | M3 | 312.52
40436 | GABIAO TIPO CAIXA, MALHA HEXAGONAL 8 X 10 CM (ZN/AL), FIO DE 2,7 MM, DIMENSOES 5,0 X 1,0 X 1,0 M (C X L X A) | M3 | 389.69
4315 | GANCHO CHATO EM FERRO GALVANIZADO, L = 110 MM, RECOBRIMENTO = 100MM, SECAO 1/8 X 1/2" (3 MM X 12 MM), PARA FIXAR TELHA DE FIBROCIMENTO ONDULADA | UN | 2.3
402 | GANCHO OLHAL EM ACO GALVANIZADO, ESPESSURA 16MM, ABERTURA 21MM | UN | 20.88
4226 | GAS DE COZINHA - GLP | KG | 7.81
4222 | GASOLINA COMUM | L | 5.69
34804 | GEOGRELHA TECIDA COM FILAMENTOS DE POLIESTER + PVC, RESISTENCIA LONGITUDINAL: 90 KN/M, RESISTENCIA TRANSVERSAL: 30 KN/M, ALONGAMENTO = 12 POR CENTO | M2 | 56.64
4013 | GEOTEXTIL NAO TECIDO AGULHADO DE FILAMENTOS CONTINUOS 100% POLIESTER, RESITENCIA A TRACAO = 09 KN/M | M2 | 7.35
4011 | GEOTEXTIL NAO TECIDO AGULHADO DE FILAMENTOS CONTINUOS 100% POLIESTER, RESITENCIA A TRACAO = 10 KN/M | M2 | 8.21
4021 | GEOTEXTIL NAO TECIDO AGULHADO DE FILAMENTOS CONTINUOS 100% POLIESTER, RESITENCIA A TRACAO = 14 KN/M | M2 | 10.23
4019 | GEOTEXTIL NAO TECIDO AGULHADO DE FILAMENTOS CONTINUOS 100% POLIESTER, RESITENCIA A TRACAO = 16 KN/M | M2 | 12.29
4012 | GEOTEXTIL NAO TECIDO AGULHADO DE FILAMENTOS CONTINUOS 100% POLIESTER, RESITENCIA A TRACAO = 21 KN/M | M2 | 16.46
4020 | GEOTEXTIL NAO TECIDO AGULHADO DE FILAMENTOS CONTINUOS 100% POLIESTER, RESITENCIA A TRACAO = 26 KN/M | M2 | 20.62
4018 | GEOTEXTIL NAO TECIDO AGULHADO DE FILAMENTOS CONTINUOS 100% POLIESTER, RESITENCIA A TRACAO = 31 KN/M | M2 | 24.7
36498 | GERADOR PORTATIL MONOFASICO, POTENCIA 5500 VA, MOTOR A GASOLINA, POTENCIA DO MOTOR 13 CV | UN | 7072.91
12872 | GESSEIRO (HORISTA) | H | 21.79
41075 | GESSEIRO (MENSALISTA) | MES | 3815.8
44324 | GESSO COLA, EM PO, PARA FIXACAO DE MOLDURAS, SANCAS E BLOCOS DE GESSO | KG | 3.09
3315 | GESSO EM PO PARA REVESTIMENTOS/MOLDURAS/SANCAS E USO GERAL | KG | 0.89
36870 | GESSO PROJETADO | KG | 0.69
5092 | GONZO DE EMBUTIR, EM LATAO / ZAMAC, *20 X 48* MM, PARA JANELA BASCULANTE / PIVOTANTE, JOGO COM 4 PECAS (PAR) - INCLUI PARAFUSOS | PAR | 17.68
11462 | GONZO DE SOBREPOR, EM LATAO / ZAMAC, PARA JANELA PIVOTANTE - INCLUI PARAFUSOS | PAR | 18.08
36529 | GRADE DE DISCOS COM CONTROLE REMOTO, REBOCAVEL, COM 24 DISCOS 24" X 6 MM, COM PNEUS PARA TRANSPORTE | UN | 66900.5
3318 | GRADE DE DISCOS MECANICA 20X24" COM 20 DISCOS 24" X 6MM COM PNEUS PARA TRANSPORTE | UN | 52450
3324 | GRAMA BATATAIS EM PLACAS, SEM PLANTIO | M2 | 10.14
3322 | GRAMA ESMERALDA OU SAO CARLOS OU CURITIBANA, EM PLACAS, SEM PLANTIO | M2 | 14.2
5076 | GRAMPO DE ACO POLIDO 1 " X 9 | KG | 20.04
5077 | GRAMPO DE ACO POLIDO 7/8 " X 9 | KG | 22.14
11837 | GRAMPO LINHA VIVA DE LATAO ESTANHADO, DIAMETRO DO CONDUTOR PRINCIPAL DE 10 A 120 MM2, DIAMETRO DA DERIVACAO DE 10 A 70 MM2 | UN | 82.42
38055 | GRAMPO METALICO TIPO OLHAL PARA HASTE DE ATERRAMENTO DE 1/2'', CONDUTOR DE *10* A 50 MM2 | UN | 7.48
415 | GRAMPO METALICO TIPO OLHAL PARA HASTE DE ATERRAMENTO DE 1'', CONDUTOR DE *10* A 50 MM2 | UN | 33.8
416 | GRAMPO METALICO TIPO OLHAL PARA HASTE DE ATERRAMENTO DE 3/4'', CONDUTOR DE *10* A 50 MM2 | UN | 12.37
425 | GRAMPO METALICO TIPO OLHAL PARA HASTE DE ATERRAMENTO DE 5/8'', CONDUTOR DE *10* A 50 MM2 | UN | 7.67
426 | GRAMPO METALICO TIPO U PARA HASTE DE ATERRAMENTO DE ATE 3/4'', CONDUTOR DE 10 A 25 MM2 | UN | 42.24
38056 | GRAMPO METALICO TIPO U PARA HASTE DE ATERRAMENTO DE ATE 5/8'', CONDUTOR DE 10 A 25 MM2 | UN | 41.25
1564 | GRAMPO PARALELO METALICO PARA CABO DE 6 A 50 MM2, COM 2 PARAFUSOS | UN | 15.74
11032 | GRAMPO U DE 5/8 " N8 EM FERRO GALVANIZADO | UN | 12.98
36786 | GRANALHA DE ACO, ANGULAR (GRIT), PARA JATEAMENTO, PENEIRA 0,117 A 1,00 MM, (SAE G-40 A G-80) | SC25KG | 158.34
36785 | GRANALHA DE ACO, ANGULAR (GRIT), PARA JATEAMENTO, PENEIRA 1,41 A 1,19 MM (SAE G16) | SC25KG | 137.59
36782 | GRANALHA DE ACO, ESFERICA (SHOT), PARA JATEAMENTO, PENEIRA 0,40 A 1,00 MM (SAE S-170 A S-280) | SC25KG | 164.24
44481 | GRANALHA DE ACO, ESFERICA (SHOT), PARA JATEAMENTO, PENEIRA 1,19 A 1,00 MM (SAE S390) | SC25KG | 185
4824 | GRANILHA/ GRANA/ PEDRISCO OU AGREGADO EM MARMORE/ GRANITO/ QUARTZO E CALCARIO, PRETO, CINZA, PALHA OU BRANCO | KG | 0.43
11795 | GRANITO PARA BANCADA, POLIDO, TIPO ANDORINHA/ QUARTZ/ CASTELO/ CORUMBA OU OUTROS EQUIVALENTES DA REGIAO, E= *2,5* CM | M2 | 464.15
134 | GRAUTE CIMENTICIO PARA USO GERAL | KG | 1.58
4229 | GRAXA LUBRIFICANTE | KG | 35.23
11731 | GRELHA FIXA, EM PVC BRANCA, QUADRADA, 150 X 150 MM, PARA RALOS E CAIXAS | UN | 8.14
11732 | GRELHA FIXA, PVC CROMADA, REDONDA, 150 MM, PARA RALOS E CAIXAS | UN | 21.33
11244 | GRELHA FOFO ARTICULADA, CARGA MAXIMA 1,5 T, *300 X 1000* MM, E= *15* MM | UN | 278.66
11245 | GRELHA FOFO SIMPLES COM REQUADRO, CARGA MAXIMA 12,5 T, *300 X 1000* MM, E= *15* MM, AREA ESTACIONAMENTO CARRO PASSEIO | UN | 385.43
11235 | GRELHA FOFO SIMPLES COM REQUADRO, CARGA MAXIMA 1,5 T, 150 X 1000 MM, E= *15* MM | UN | 212.65
11236 | GRELHA FOFO SIMPLES COM REQUADRO, CARGA MAXIMA 1,5 T, 200 X 1000 MM, E= *15* MM | UN | 270.24
36494 | GRUA ASCENCIONAL, LANCA DE 30 M, CAPACIDADE DE 1,0 T A 30 M, ALTURA ATE 39 M | UN | 701855.62
36493 | GRUA ASCENCIONAL, LANCA DE 42 M, CAPACIDADE DE 1,5 T A 30 M, ALTURA ATE 39 M | UN | 795173.91
36492 | GRUA ASCENCIONAL, LANCA DE 50 M, CAPACIDADE DE 2,33 T A 30 M, ALTURA ATE 48 M | UN | 1477131.56
36499 | GRUPO GERADOR A GASOLINA, POTENCIA NOMINAL 2,2 KW, TENSAO DE SAIDA 110/220 V, MOTOR POTENCIA 6,5 HP | UN | 3819.37
13533 | GRUPO GERADOR DE SOLDA ELETRICA, COM MAQUINA DE SOLDA, ATE 400 AMPERES E GERADOR A DIESEL 30 CV, MOTOR 4 CILINDROS, TANQUE COMBUST., CARENAGEM DE PROTECAO SOBRE RODAS | UN | 175081.61
13333 | GRUPO GERADOR DE SOLDA ELETRICA, COM MAQUINA DE SOLDA, ATE 400 AMPERES E GERADOR A DIESEL 60 CV, MOTOR 4 CILINDROS, TANQUE COMBUST., CARENAGEM DE PROTECAO SOBRE RODAS | UN | 195865.07
39585 | GRUPO GERADOR DIESEL, COM CARENAGEM, POTENCIA STANDART ENTRE 100 E 110 KVA, VELOCIDADE DE 1800 RPM, FREQUENCIA DE 60 HZ | UN | 126470.07
39586 | GRUPO GERADOR DIESEL, COM CARENAGEM, POTENCIA STANDART ENTRE 140 E 150 KVA, VELOCIDADE DE 1800 RPM, FREQUENCIA DE 60 HZ | UN | 148340.82
39587 | GRUPO GERADOR DIESEL, COM CARENAGEM, POTENCIA STANDART ENTRE 210 E 220 KVA, VELOCIDADE DE 1800 RPM, FREQUENCIA DE 60 HZ | UN | 180671.53
39588 | GRUPO GERADOR DIESEL, COM CARENAGEM, POTENCIA STANDART ENTRE 250 E 260 KVA, VELOCIDADE DE 1800 RPM, FREQUENCIA DE 60 HZ | UN | 209198.6
39584 | GRUPO GERADOR DIESEL, COM CARENAGEM, POTENCIA STANDART ENTRE 50 E 55 KVA, VELOCIDADE DE 1800 RPM, FREQUENCIA DE 60 HZ | UN | 112624.92
39590 | GRUPO GERADOR DIESEL, SEM CARENAGEM, POTENCIA STANDART ENTRE 100 E 110 KVA, VELOCIDADE DE 1800 RPM, FREQUENCIA DE 60 HZ | UN | 109924.36
39592 | GRUPO GERADOR DIESEL, SEM CARENAGEM, POTENCIA STANDART ENTRE 210 E 220 KVA, VELOCIDADE DE 1800 RPM, FREQUENCIA DE 60 HZ | UN | 157963.96
39593 | GRUPO GERADOR DIESEL, SEM CARENAGEM, POTENCIA STANDART ENTRE 250 E 260 KVA, VELOCIDADE DE 1800 RPM, FREQUENCIA DE 60 HZ | UN | 180671.53
14254 | GRUPO GERADOR DIESEL, SEM CARENAGEM, POTENCIA STANDART ENTRE 80 E 90 KVA, VELOCIDADE DE 1800 RPM, FREQUENCIA DE 60 HZ | UN | 102697.5
44494 | GRUPO GERADOR ESTACIONARIO SILENCIADO, POTENCIA 50 KVA, MOTOR DIESEL | UN | 85760.6
25019 | GRUPO GERADOR ESTACIONARIO, MOTOR DIESEL POTENCIA 170 KVA | UN | 147003.26
36501 | GRUPO GERADOR ESTACIONARIO, POTENCIA 150 KVA, MOTOR DIESEL | UN | 130883.56
44493 | GRUPO GERADOR ESTACIONARIO, SILENCIADO, POTENCIA 180 KVA, MOTOR DIESEL | UN | 157347.12
36500 | GRUPO GERADOR REBOCAVEL, POTENCIA *66* KVA, MOTOR A DIESEL | UN | 92491.84
20017 | GUARNICAO / ALIZAR / VISTA LISA EM MADEIRA MACICA, PARA PORTA , E = *1* CM, L = *5* CM, CEDRINHO / ANGELIM COMERCIAL / TAURI/ CURUPIXA / PEROBA / CUMARU OU EQUIVALENTE DA REGIAO | M | 8.18
20007 | GUARNICAO / ALIZAR / VISTA LISA EM MADEIRA MACICA, PARA PORTA , E = *1* CM, L = *5* CM, PINUS /EUCALIPTO / VIROLA OU EQUIVALENTE DA REGIAO | M | 4.88
39831 | GUARNICAO / ALIZAR / VISTA, E = *1,5* CM, L = *5,0* CM, EM POLIESTIRENO, BRANCO (JOGO PARA 1 FACE) | JG | 334.89
36888 | GUARNICAO / MOLDURA / ARREMATE DE ACABAMENTO PARA ESQUADRIA, EM ALUMINIO PERFIL 25, ACABAMENTO ANODIZADO BRANCO OU BRILHANTE, PARA 1 FACE | M | 16.13
39836 | GUARNICAO/ALIZAR/VISTA, E = *1,3* CM, L = *5,0* CM HASTE REGULAVEL = *35* MM, EM MDF/PVC WOOD/ POLIESTIRENO OU MADEIRA LAMINADA, PRIMER BRANCO (JOGO PARA 1 FACE) | JG | 294.26
39830 | GUARNICAO/ALIZAR/VISTA, E = *1,3* CM, L = *7,0* CM, EM POLIESTIRENO, BRANCO (JOGO PARA 1 FACE) | JG | 335.6
40527 | GUINCHO DE ALAVANCA MANUAL, CAPACIDADE DE 1,6 T, COM 20 M DE CABO DE ACO (AQUISICAO) | UN | 3100.16
36497 | GUINCHO DE ALAVANCA MANUAL, CAPACIDADE 3,2 T COM 20 M DE CABO DE ACO DIAMETRO 16,3 MM | UN | 3539.17
36487 | GUINCHO ELETRICO DE COLUNA, CAPACIDADE 400 KG, COM MOTO FREIO, MOTOR TRIFASICO DE 1,25 CV | UN | 6162.23
44475 | GUINDASTE HIDRAULICO AUTOPROPELIDO, COM LANCA TELESCOPICA 28,80 M, CAPACIDADE MAXIMA 30 T, POTENCIA 97 KW, TRACAO 4 X 4 | UN | 1227302.46
44474 | GUINDASTE HIDRAULICO AUTOPROPELIDO, COM LANCA TELESCOPICA 40 M, CAPACIDADE MAXIMA 60 T, POTENCIA 260 KW, TRACAO 6 X 6 | UN | 2360197.03
44490 | GUINDASTE HIDRAULICO AUTOPROPELIDO, COM LANCA TELESCOPICA 50 M, CAPACIDADE MAXIMA 100 T, POTENCIA 350 KW, TRACAO 10 X 6 | UN | 4012334.94
37776 | GUINDAUTO HIDRAULICO, CAPACIDADE MAXIMA DE CARGA 10000 KG, MOMENTO MAXIMO DE CARGA 23 TM , ALCANCE MAXIMO HORIZONTAL 11,80 M, PARA MONTAGEM SOBRE CHASSI DE CAMINHAO PBT MINIMO 15000 KG (INCLUI MONTAGEM, NAO INCLUI CAMINHAO) | UN | 245904.85
37775 | GUINDAUTO HIDRAULICO, CAPACIDADE MAXIMA DE CARGA 14340 KG, MOMENTO MAXIMO DE CARGA 42,3 TM, ALCANCE MAXIMO HORIZONTAL 16,80 M, PARA MONTAGEM SOBRE CHASSI DE CAMINHAO PBT MINIMO 23000 KG (INCLUI MONTAGEM, NAO INCLUI CAMINHAO) | UN | 387318.75
36491 | GUINDAUTO HIDRAULICO, CAPACIDADE MAXIMA DE CARGA 30000 KG, MOMENTO MAXIMO DE CARGA 92,2 TM , ALCANCE MAXIMO HORIZONTAL 22,00 M, PARA MONTAGEM SOBRE CHASSI DE CAMINHAO PBT MINIMO 30000 KG (INCLUI MONTAGEM, NAO INCLUI CAMINHAO) | UN | 1434356.25
10712 | GUINDAUTO HIDRAULICO, CAPACIDADE MAXIMA DE CARGA 3300 KG, MOMENTO MAXIMO DE CARGA 5,8 TM , ALCANCE MAXIMO HORIZONTAL 7,60 M, PARA MONTAGEM SOBRE CHASSI DE CAMINHAO PBT MINIMO 8000 KG (INCLUI MONTAGEM, NAO INCLUI CAMINHAO) | UN | 96829.68
3363 | GUINDAUTO HIDRAULICO, CAPACIDADE MAXIMA DE CARGA 6200 KG, MOMENTO MAXIMO DE CARGA 11,7 TM , ALCANCE MAXIMO HORIZONTAL 9,70 M, PARA MONTAGEM SOBRE CHASSI DE CAMINHAO PBT MINIMO 13000 KG (INCLUI MONTAGEM, NAO INCLUI CAMINHAO) | UN | 136200
3365 | GUINDAUTO HIDRAULICO, CAPACIDADE MAXIMA DE CARGA 8500 KG, MOMENTO MAXIMO DE CARGA 30,4 TM , ALCANCE MAXIMO HORIZONTAL 14,30 M, PARA MONTAGEM SOBRE CHASSI DE CAMINHAO PBT MINIMO 23000 KG (INCLUI MONTAGEM, NAO INCLUI CAMINHAO) | UN | 318367.5
7569 | HASTE ANCORA EM ACO GALVANIZADO, DIMENSOES 16 MM X 2000 MM | UN | 97.51
34349 | HASTE DE ACO GALVANIZADO PARA FIXACAO DE CONCERTINA 2 "/3 M | UN | 32.18
3378 | HASTE DE ATERRAMENTO EM ACO COM 3,00 M DE COMPRIMENTO E DN = 3/4", REVESTIDA COM BAIXA CAMADA DE COBRE, SEM CONECTOR | UN | 119.64
3380 | HASTE DE ATERRAMENTO EM ACO COM 3,00 M DE COMPRIMENTO E DN = 5/8", REVESTIDA COM BAIXA CAMADA DE COBRE, COM CONECTOR TIPO GRAMPO | UN | 83.75
3379 | HASTE DE ATERRAMENTO EM ACO COM 3,00 M DE COMPRIMENTO E DN = 5/8", REVESTIDA COM BAIXA CAMADA DE COBRE, SEM CONECTOR | UN | 80.86
11991 | HASTE DE ATERRAMENTO EM ACO GALVANIZADO TIPO CANTONEIRA COM 2,00 M DE COMPRIMENTO, 25 X 25 MM E CHAPA DE 3/16" | UN | 93.88
11029 | HASTE RETA PARA GANCHO DE FERRO GALVANIZADO, COM ROSCA 1/4 " X 30 CM PARA FIXACAO DE TELHA METALICA, INCLUI PORCA E ARRUELAS DE VEDACAO | CJ | 1.99
4316 | HASTE RETA PARA GANCHO DE FERRO GALVANIZADO, COM ROSCA 1/4 " X 40 CM PARA FIXACAO DE TELHA DE FIBROCIMENTO, INCLUI PORCA SEXTAVADA DE ZINCO | UN | 2.01
4313 | HASTE RETA PARA GANCHO DE FERRO GALVANIZADO, COM ROSCA 5/16" X 35 CM PARA FIXACAO DE TELHA DE FIBROCIMENTO, INCLUI PORCA E ARRUELAS DE VEDACAO | CJ | 2.88
4317 | HASTE RETA PARA GANCHO DE FERRO GALVANIZADO, COM ROSCA 5/16" X 40 CM PARA FIXACAO DE TELHA DE FIBROCIMENTO, INCLUI PORCA SEXTAVADA DE ZINCO | UN | 3.28
4314 | HASTE RETA PARA GANCHO DE FERRO GALVANIZADO, COM ROSCA 5/16" X 45 CM PARA FIXACAO DE TELHA DE FIBROCIMENTO, INCLUI PORCA E ARRUELAS DE VEDACAO | CJ | 3.84
10921 | HIDRANTE DE COLUNA COMPLETO, EM FERRO FUNDIDO, DN = 100 MM, COM REGISTRO, CUNHA DE BORRACHA, CURVA DESSIMETRICA, EXTREMIDADE E TAMPAS (INCLUI KIT FIXACAO) | UN | 5920
10922 | HIDRANTE DE COLUNA COMPLETO, EM FERRO FUNDIDO, DN = 75 MM, COM REGISTRO, CUNHA DE BORRACHA, CURVA DESSIMETRICA, EXTREMIDADE E TAMPAS (INCLUI KIT FIXACAO) | UN | 5362.18
10923 | HIDRANTE SUBTERRANEO, EM FERRO FUNDIDO, COM CURVA CURTA E CAIXA, DN 75 MM | UN | 3169.28
10924 | HIDRANTE SUBTERRANEO, EM FERRO FUNDIDO, COM CURVA LONGA E CAIXA, DN 75 MM | UN | 3337.87
37772 | HIDROJATEADORA PARA DESOBSTRUCAO DE REDES E GALERIAS, TANQUE 7000 L, BOMBA TRIPLEX 120 KGF/CM2 128 L/MIN (INCLUI MONTAGEM, NAO INCLUI CAMINHAO) | UN | 273236.33
37771 | HIDROJATEADORA PARA DESOBSTRUCAO DE REDES E GALERIAS, TANQUE 7000 L, BOMBA TRIPLEX 140 KGF/CM2 260 L/MIN ALIMENTADA POR MOTOR INDEPENDENTE A DIESEL POTENCIA 125 CV (INCLUI MONTAGEM, NAO INCLUI CAMINHAO) | UN | 290679.93
12772 | HIDROMETRO MULTIJATO / MEDIDOR DE AGUA, DN 1 1/2", VAZAO MAXIMA DE 20 M3/H, PARA AGUA POTAVEL FRIA, RELOJOARIA PLANA, CLASSE B, HORIZONTAL (SEM CONEXOES) | UN | 1427.27
12770 | HIDROMETRO MULTIJATO / MEDIDOR DE AGUA, DN 1", VAZAO MAXIMA DE 10 M3/H, PARA AGUA POTAVEL FRIA, RELOJOARIA PLANA, CLASSE B, HORIZONTAL (SEM CONEXOES) | UN | 858.78
12775 | HIDROMETRO MULTIJATO / MEDIDOR DE AGUA, DN 1", VAZAO MAXIMA DE 7 M3/H, PARA AGUA POTAVEL FRIA, RELOJOARIA PLANA, CLASSE B, HORIZONTAL (SEM CONEXOES) | UN | 628.97
12768 | HIDROMETRO MULTIJATO / MEDIDOR DE AGUA, DN 2", VAZAO MAXIMA DE 30 M3/H, PARA AGUA POTAVEL FRIA, RELOJOARIA PLANA, CLASSE B, HORIZONTAL (SEM CONEXOES) | UN | 2007.86
12769 | HIDROMETRO UNIJATO / MEDIDOR DE AGUA, DN 1/2", VAZAO MAXIMA DE 1,5 M3/H, PARA AGUA POTAVEL FRIA, RELOJOARIA PLANA, CLASSE B, HORIZONTAL (SEM CONEXOES) | UN | 164.5
12773 | HIDROMETRO UNIJATO / MEDIDOR DE AGUA, DN 1/2", VAZAO MAXIMA DE 3 M3/H, PARA AGUA POTAVEL FRIA, RELOJOARIA PLANA, CLASSE B, HORIZONTAL (SEM CONEXOES) | UN | 176.59
12774 | HIDROMETRO UNIJATO / MEDIDOR DE AGUA, DN 3/4", VAZAO MAXIMA DE 5 M3/H, PARA AGUA POTAVEL FRIA, RELOJOARIA PLANA, CLASSE B, HORIZONTAL (SEM CONEXOES)0, | UN | 217.72
12776 | HIDROMETRO WOLTMANN, DN 2", VAZAO MAXIMA DE 50 M3/H, PARA AGUA POTAVEL FRIA, RELOJOARIA PLANA, TURBINA HORIZONTAL, EQUIPADO COM TELIMETRIA (SEM CONEXOES) | UN | 3241.61
12777 | HIDROMETRO WOLTMANN, DN 3", VAZAO MAXIMA DE 80 M3/H, PARA AGUA POTAVEL FRIA, RELOJOARIA PLANA, TURBINA HORIZONTAL, EQUIPADO COM TELIMETRIA (SEM CONEXOES) | UN | 4233.45
3391 | IGNITOR PARA LAMPADA DE VAPOR DE SODIO / VAPOR METALICO ATE 2000 W, TENSAO DE PULSO ENTRE 600 A 750 V | UN | 53.01
3389 | IGNITOR PARA LAMPADA DE VAPOR DE SODIO / VAPOR METALICO ATE 400 W, TENSAO DE PULSO ENTRE 3000 A 4500 V | UN | 27.5
3390 | IGNITOR PARA LAMPADA DE VAPOR DE SODIO / VAPOR METALICO ATE 400 W, TENSAO DE PULSO ENTRE 580 A 750 V | UN | 30.95
12873 | IMPERMEABILIZADOR (HORISTA) | H | 23.12
41076 | IMPERMEABILIZADOR (MENSALISTA) | MES | 4051.64
140 | IMPERMEABILIZANTE FLEXIVEL BRANCO DE BASE ACRILICA PARA COBERTURAS | KG | 17.64
151 | IMPERMEABILIZANTE INCOLOR, BASE SILICONE, PARA TRATAMENTO DE FACHADAS, TELHAS, PEDRAS E OUTRAS SUPERFICIES | L | 26.03
7340 | IMUNIZANTE PARA MADEIRA, INCOLOR | L | 30.17
2701 | INSTALADOR DE TUBULACOES (TUBOS/EQUIPAMENTOS) | H | 39.48
40929 | INSTALADOR DE TUBULACOES (TUBOS/EQUIPAMENTOS) (MENSALISTA) | MES | 6912.75
38114 | INTERRUPTOR BIPOLAR SIMPLES 10 A, 250 V (APENAS MODULO) | UN | 13.99
38064 | INTERRUPTOR BIPOLAR 10A, 250V, CONJUNTO MONTADO PARA EMBUTIR 4" X 2" (PLACA + SUPORTE + MODULO) | UN | 15.64
38115 | INTERRUPTOR INTERMEDIARIO 10 A, 250 V (APENAS MODULO) | UN | 14.93
38065 | INTERRUPTOR INTERMEDIARIO 10A, 250V, CONJUNTO MONTADO PARA EMBUTIR 4" X 2" (PLACA + SUPORTE + MODULO) | UN | 22.19
38078 | INTERRUPTOR PARALELO + TOMADA 2P+T 10A, 250V, CONJUNTO MONTADO PARA EMBUTIR 4" X 2" (PLACA + SUPORTE + MODULOS) | UN | 12.94
38113 | INTERRUPTOR PARALELO 10A, 250V (APENAS MODULO) | UN | 7.03
38063 | INTERRUPTOR PARALELO 10A, 250V, CONJUNTO MONTADO PARA EMBUTIR 4" X 2" (PLACA + SUPORTE + MODULO) | UN | 7.54
38080 | INTERRUPTOR SIMPLES + INTERRUPTOR PARALELO + TOMADA 2P+T 10A, 250V, CONJUNTO MONTADO PARA EMBUTIR 4" X 2" (PLACA + SUPORTE + MODULOS) | UN | 22.48
38069 | INTERRUPTOR SIMPLES + INTERRUPTOR PARALELO 10A, 250V, CONJUNTO MONTADO PARA EMBUTIR 4" X 2" (PLACA + SUPORTE + MODULOS) | UN | 12.29
38077 | INTERRUPTOR SIMPLES + TOMADA 2P+T 10A, 250V, CONJUNTO MONTADO PARA EMBUTIR 4" X 2" (PLACA + SUPORTE + MODULOS) | UN | 12.01
38073 | INTERRUPTOR SIMPLES + 2 INTERRUPTORES PARALELOS 10A, 250V, CONJUNTO MONTADO PARA EMBUTIR 4" X 2" (PLACA + SUPORTE + MODULOS) | UN | 18.3
38112 | INTERRUPTOR SIMPLES 10A, 250V (APENAS MODULO) | UN | 5.4
38062 | INTERRUPTOR SIMPLES 10A, 250V, CONJUNTO MONTADO PARA EMBUTIR 4" X 2" (PLACA + SUPORTE + MODULO) | UN | 5.54
12128 | INTERRUPTOR SIMPLES 10A, 250V, CONJUNTO MONTADO PARA SOBREPOR 4" X 2" (CAIXA + MODULO) | UN | 7.41
12129 | INTERRUPTOR SIMPLES 10A, 250V, CONJUNTO MONTADO PARA SOBREPOR 4" X 2" (CAIXA + 2 MODULOS) | UN | 9.79
38081 | INTERRUPTORES PARALELOS (2 MODULOS) + TOMADA 2P+T 10A, 250V, CONJUNTO MONTADO PARA EMBUTIR 4" X 2" (PLACA + SUPORTE + MODULOS) | UN | 19.07
38070 | INTERRUPTORES PARALELOS (2 MODULOS) 10A, 250V, CONJUNTO MONTADO PARA EMBUTIR 4" X 2" (PLACA + SUPORTE + MODULOS) | UN | 13.14
38074 | INTERRUPTORES PARALELOS (3 MODULOS) 10A, 250V, CONJUNTO MONTADO PARA EMBUTIR 4" X 2" (PLACA + SUPORTE + MODULO) | UN | 19.98
38079 | INTERRUPTORES SIMPLES (2 MODULOS) + TOMADA 2P+T 10A, 250V, CONJUNTO MONTADO PARA EMBUTIR 4" X 2" (PLACA + SUPORTE + MODULOS) | UN | 17.15
38072 | INTERRUPTORES SIMPLES (2 MODULOS) + 1 INTERRUPTOR PARALELO 10A, 250V, CONJUNTO MONTADO PARA EMBUTIR 4" X 2" (PLACA + SUPORTE + MODULOS) | UN | 16.48
38068 | INTERRUPTORES SIMPLES (2 MODULOS) 10A, 250V, CONJUNTO MONTADO PARA EMBUTIR 4" X 2" (PLACA + SUPORTE + MODULOS) | UN | 11.38
38071 | INTERRUPTORES SIMPLES (3 MODULOS) 10A, 250V, CONJUNTO MONTADO PARA EMBUTIR 4" X 2" (PLACA + SUPORTE + MODULOS) | UN | 13.6
38412 | INVERSOR DE SOLDA MONOFASICO DE 160 A, POTENCIA DE 5400 W, TENSAO DE 220 V, TURBO VENTILADO, PROTECAO POR FUSIVEL TERMICO, PARA ELETRODOS DE 2,0 A 4,0 MM | UN | 1241.22
3405 | ISOLADOR DE PORCELANA SUSPENSO, DISCO TIPO GARFO OLHAL, DIAMETRO DE 152 MM, PARA TENSAO DE *15* KV | UN | 86.18
3394 | ISOLADOR DE PORCELANA, TIPO BUCHA, PARA TENSAO DE *15* KV | UN | 454.93
3393 | ISOLADOR DE PORCELANA, TIPO BUCHA, PARA TENSAO DE *35* KV | UN | 774.57
3406 | ISOLADOR DE PORCELANA, TIPO PINO MONOCORPO, PARA TENSAO DE *15* KV | UN | 26.38
3395 | ISOLADOR DE PORCELANA, TIPO PINO MONOCORPO, PARA TENSAO DE *35* KV | UN | 111.28
3398 | ISOLADOR DE PORCELANA, TIPO ROLDANA, DIMENSOES DE *72* X *72* MM, PARA USO EM BAIXA TENSAO | UN | 5.29
40662 | JANELA BASCULANTE EM MADEIRA PINUS/ EUCALIPTO/ TAUARI/ VIROLA OU EQUIVALENTE DA REGIAO, *60 X 60*, CAIXA DO BATENTE/ MARCO E = *10* CM, 2 BASCULAS PARA VIDRO, COM FERRAGENS (SEM VIDRO, SEM GUARNICAO/ALIZAR E SEM ACABAMENTO) | UN | 193.74
3437 | JANELA BASCULANTE EM MADEIRA PINUS/ EUCALIPTO/ TAUARI/ VIROLA OU EQUIVALENTE DA REGIAO, CAIXA DO BATENTE/ MARCO *10* CM, *2* FOLHAS BASCULANTES PARA VIDRO, COM FERRAGENS (SEM VIDRO, SEM GUARNICAO/ALIZAR E SEM ACABAMENTO) | M2 | 538.18
11190 | JANELA BASCULANTE, ACO, COM BATENTE/REQUADRO, 60 X 60 CM (SEM VIDROS) | UN | 168.13
34377 | JANELA BASCULANTE, EM ALUMINIO PERFIL 20, 80 X 60 CM (A X L), 4 FLS (1 FIXA E 3 MOVEIS), ACABAMENTO BRANCO OU BRILHANTE, BATENTE DE 3 A 4 CM, COM VIDRO 4 MM, SEM GUARNICAO | UN | 113.59
3428 | JANELA DE ABRIR EM MADEIRA IMBUIA/CEDRO ARANA/CEDRO ROSA OU EQUIVALENTE DA REGIAO, CAIXA DO BATENTE/MARCO *10* CM, 2 FOLHAS DE ABRIR TIPO VENEZIANA E 2 FOLHAS DE ABRIR PARA VIDRO, COM GUARNICAO/ALIZAR, COM FERRAGENS, (SEM VIDRO E SEM ACABAMENTO) | M2 | 798.3
3429 | JANELA DE ABRIR EM MADEIRA PINUS/EUCALIPTO/ TAUARI/ VIROLA OU EQUIVALENTE DA REGIAO, CAIXA DO BATENTE/MARCO *10* CM, 2 FOLHAS DE ABRIR TIPO VENEZIANA E 2 FOLHAS GUILHOTINA PARA VIDRO, COM FERRAGENS (SEM VIDRO,SEM GUARNICAO/ALIZAR E SEM ACABAMENTO) | M2 | 456.1
11199 | JANELA DE CORRER, ACO, BATENTE/REQUADRO DE 6 A 14 CM, COM DIVISAO HORIZ , PINT ANTICORROSIVA, SEM VIDRO, BANDEIRA COM BASCULA, 4 FLS, 120 X 150 CM (A X L) | UN | 928.55
34369 | JANELA DE CORRER, EM ALUMINIO PEFIL 25, 100 X 200 CM (A X L), 4 FLS, SEM BANDEIRA, ACABAMENTO BRANCO OU BRILHANTE, BATENTE DE 6 A 7 CM, COM VIDRO 4 MM, SEM GUARNICAO/ALIZAR | UN | 395.08
36896 | JANELA DE CORRER, EM ALUMINIO PERFIL 25, 100 X 120 CM (A X L), 2 FLS MOVEIS, SEM BANDEIRA, ACABAMENTO BRANCO OU BRILHANTE, BATENTE DE 6 A 7 CM, COM VIDRO 4 MM, SEM GUARNICAO | UN | 220
34367 | JANELA DE CORRER, EM ALUMINIO PERFIL 25, 100 X 150 CM (A X L), 2 FLS MOVEIS, SEM BANDEIRA, ACABAMENTO BRANCO OU BRILHANTE, BATENTE DE 6 A 7 CM, COM VIDRO 4 MM, SEM GUARNICAO | UN | 283.54
36897 | JANELA DE CORRER, EM ALUMINIO PERFIL 25, 100 X 150 CM (A X L), 4 FLS MOVEIS, SEM BANDEIRA, ACABAMENTO BRANCO OU BRILHANTE, BATENTE DE 6 A 7 CM, COM VIDRO 4 MM, SEM GUARNICAO/ALIZAR | UN | 343.3
34364 | JANELA DE CORRER, EM ALUMINIO PERFIL 25, 120 X 150 CM (A X L), 4 FLS, BANDEIRA COM BASCULA, ACABAMENTO BRANCO OU BRILHANTE, BATENTE/REQUADRO DE 6 A 14 CM, COM VIDRO 4 MM, SEM GUARNICAO/ALIZAR | UN | 372.71
40659 | JANELA DE 6 FOLHAS DE CORRER EM MADEIRA CEDRINHO/ ANGELIM COMERCIAL/ CURUPIXA/ CUMARU OU EQUIVALENTE DA REGIAO, CAIXA DO BATENTE/MARCO *10* CM, 2 FOLHAS DE CORRER VENEZIANA, 2 FOLHAS FIXAS VENEZIANA E 2 FOLHAS DE CORRER PARA VIDRO, COM FERRAGENS (SEM VIDRO, SEM ACABAMENTO E SEM GUARNICAO/ALIZAR) | M2 | 761.45
40660 | JANELA DE 6 FOLHAS DE CORRER EM MADEIRA IMBUIA/CEDRO ARANA/CEDRO ROSA OU EQUIVALENTE DA REGIAO, CAIXA DO BATENTE/MARCO *10* CM, 2 FOLHAS DE CORRER VENEZIANA, 2 FOLHAS FIXAS VENEZIANA E 2 FOLHAS DE CORRER PARA VIDRO, COM FERRAGENS (SEM VIDRO, SEM ACABAMENTO E SEM GUARNICAO/ALIZAR) | M2 | 965.04
40661 | JANELA DE 6 FOLHAS DE CORRER EM MADEIRA PINUS/ EUCALIPTO/ TAUARI/ VIROLA OU EQUIVALENTE DA REGIAO, CAIXA DO BATENTE/MARCO *10* CM, 2 FOLHAS DE CORRER VENEZIANA, 2 FOLHAS FIXAS VENEZIANA E 2 FOLHAS DE CORRER PARA VIDRO, COM FERRAGENS (SEM VIDRO, SEM ACABAMENTO E SEM GUARNICAO/ALIZAR) | M2 | 593.33
3421 | JANELA EM MADEIRA CEDRINHO/ ANGELIM COMERCIAL/ CURUPIXA/ CUMARU OU EQUIVALENTE DA REGIAO, CAIXA DO BATENTE/MARCO *10* CM, 2 FOLHAS DE ABRIR TIPO VENEZIANA E 2 FOLHAS GUILHOTINA PARA VIDRO, COM GUARNICAO/ALIZAR, COM FERRAGENS (SEM VIDRO E SEM ACABAMENTO) | M2 | 597.87
599 | JANELA FIXA, EM ALUMINIO PERFIL 20, 60 X 80 CM (A X L), BATENTE/REQUADRO DE 3 A 14 CM, COM VIDRO 4 MM, SEM GUARNICAO/ALIZAR, ACABAMENTO ALUM BRANCO OU BRILHANTE | M2 | 401.23
44053 | JANELA INTEGRADA VENEZIANA EM ALUMINIO PERFIL 25, 120 X 120 CM (A X L), 2 FLS ( 2 VIDROS) E VENEZIANA COM ACIONAMENTO MANUAL, SEM BANDEIRA, ACABAMENTO BRILHANTE, BATENTE DE 11,50 A 12,50 CM, COM VIDRO 4 MM, INCLUSO GUARNICAO | UN | 890.55
3423 | JANELA MAXIM AR EM MADEIRA CEDRINHO/ ANGELIM COMERCIAL/ CURUPIXA/ CUMARU OU EQUIVALENTE DA REGIAO, CAIXA DO BATENTE/MARCO *10* CM, 1 FOLHA PARA VIDRO, COM GUARNICAO/ALIZAR, COM FERRAGENS, (SEM VIDRO E SEM ACABAMENTO) | M2 | 843.15
34381 | JANELA MAXIM AR, EM ALUMINIO PERFIL 25, 60 X 80 CM (A X L), ACABAMENTO BRANCO OU BRILHANTE, BATENTE DE 4 A 5 CM, COM VIDRO 4 MM, SEM GUARNICAO/ALIZAR | UN | 162.01
34797 | JANELA MAXIMO AR, ACO, BATENTE / REQUADRO DE 6 A 14 CM, PINT ANTICORROSIVA, SEM VIDRO, COM GRADE, 1 FL, 60 X 80 CM (A X L) | UN | 366.21
44054 | JANELA VENEZIANA DE CORRER, EM ALUMINIO PERFIL 25, 100 X 120 CM (A X L), 3 FLS (2 VENEZIANAS E 1 VIDRO), SEM BANDEIRA, ACABAMENTO BRANCO OU BRILHANTE, BATENTE DE 8 A 9 CM, COM VIDRO 4 MM, SEM GUARNICAO/ALIZAR | UN | 319.47
44399 | JANELA VENEZIANA DE CORRER, EM ALUMINIO PERFIL 25, 100 X 150 CM (A X L), 6 FLS (4 VENEZIANAS E 2 VIDROS), SEM BANDEIRA, ACABAMENTO BRANCO OU BRILHANTE, BATENTE DE 8 A 9 CM, COM VIDRO 4 MM, SEM GUARNICAO / ALIZAR | UN | 436.5
44503 | JARDINEIRO (HORISTA) | H | 14.37
41077 | JARDINEIRO (MENSALISTA) | MES | 2517.15
37963 | JOELHO CPVC, SOLDAVEL, 45 GRAUS, 15 MM, PARA AGUA QUENTE | UN | 3.96
37964 | JOELHO CPVC, SOLDAVEL, 45 GRAUS, 22 MM, PARA AGUA QUENTE | UN | 5.3
37965 | JOELHO CPVC, SOLDAVEL, 45 GRAUS, 28 MM, PARA AGUA QUENTE | UN | 7.64
37966 | JOELHO CPVC, SOLDAVEL, 45 GRAUS, 35 MM, PARA AGUA QUENTE | UN | 13.42
37967 | JOELHO CPVC, SOLDAVEL, 45 GRAUS, 42 MM, PARA AGUA QUENTE | UN | 22.55
37968 | JOELHO CPVC, SOLDAVEL, 45 GRAUS, 54 MM, PARA AGUA QUENTE | UN | 47.87
37969 | JOELHO CPVC, SOLDAVEL, 45 GRAUS, 73 MM, PARA AGUA QUENTE | UN | 120.97
37970 | JOELHO CPVC, SOLDAVEL, 45 GRAUS, 89 MM, PARA AGUA QUENTE | UN | 175.01
44251 | JOELHO CPVC, SOLDAVEL, 90 GRAUS, 114 MM, PARA AGUA QUENTE | UN | 202.15
21118 | JOELHO CPVC, SOLDAVEL, 90 GRAUS, 15 MM, PARA AGUA QUENTE | UN | 3.15
37956 | JOELHO CPVC, SOLDAVEL, 90 GRAUS, 22 MM, PARA AGUA QUENTE | UN | 3.87
37957 | JOELHO CPVC, SOLDAVEL, 90 GRAUS, 28 MM, PARA AGUA QUENTE | UN | 8.23
37958 | JOELHO CPVC, SOLDAVEL, 90 GRAUS, 35 MM, PARA AGUA QUENTE | UN | 14.88
37959 | JOELHO CPVC, SOLDAVEL, 90 GRAUS, 42 MM, PARA AGUA QUENTE | UN | 22.91
37960 | JOELHO CPVC, SOLDAVEL, 90 GRAUS, 54 MM, PARA AGUA QUENTE | UN | 58.53
37961 | JOELHO CPVC, SOLDAVEL, 90 GRAUS, 73 MM, PARA AGUA QUENTE | UN | 125.79
37962 | JOELHO CPVC, SOLDAVEL, 90 GRAUS, 89 MM, PARA AGUA QUENTE | UN | 145.01
3533 | JOELHO DE REDUCAO, PVC SOLDAVEL, 90 GRAUS, 25 MM X 20 MM, COR MARROM, PARA AGUA FRIA PREDIAL | UN | 2.75
3538 | JOELHO DE REDUCAO, PVC SOLDAVEL, 90 GRAUS, 32 MM X 25 MM, COR MARROM, PARA AGUA FRIA PREDIAL | UN | 5.2
3498 | JOELHO DE REDUCAO, PVC, ROSCAVEL, 90 GRAUS, 1" X 3/4", COR BRANCA, PARA AGUA FRIA PREDIAL | UN | 5.04
3496 | JOELHO DE REDUCAO, PVC, ROSCAVEL, 90 GRAUS, 3/4" X 1/2", COR BRANCA, PARA AGUA FRIA PREDIAL | UN | 3.37
38429 | JOELHO DE TRANSICAO, CPVC, SOLDAVEL, 90 GRAUS, 15 MM X 1/2", PARA AGUA QUENTE | UN | 10.71
38431 | JOELHO DE TRANSICAO, CPVC, SOLDAVEL, 90 GRAUS, 22 MM X 1/2", PARA AGUA QUENTE | UN | 13.43
38430 | JOELHO DE TRANSICAO, CPVC, SOLDAVEL, 90 GRAUS, 22 MM X 3/4", PARA AGUA QUENTE | UN | 20.83
36348 | JOELHO PPR 45 GRAUS, SOLDAVEL, F/F, DN 20 MM, PARA AGUA QUENTE PREDIAL | UN | 1.96
36349 | JOELHO PPR 45 GRAUS, SOLDAVEL, F/F, DN 25 MM, PARA AGUA QUENTE PREDIAL | UN | 2.7
38987 | JOELHO PPR 45 GRAUS, SOLDAVEL, F/F, DN 40 MM, PARA AQUA QUENTE E FRIA PREDIAL | UN | 12.98
38988 | JOELHO PPR 45 GRAUS, SOLDAVEL, F/F, DN 50 MM, PARA AQUA QUENTE E FRIA PREDIAL | UN | 21.15
38989 | JOELHO PPR 45 GRAUS, SOLDAVEL, F/F, DN 63 MM, PARA AQUA QUENTE E FRIA PREDIAL | UN | 35.59
38990 | JOELHO PPR 45 GRAUS, SOLDAVEL, F/F, DN 75 MM, PARA AQUA QUENTE E FRIA PREDIAL | UN | 71.12
38991 | JOELHO PPR 45 GRAUS, SOLDAVEL, F/F, DN 90 MM, PARA AQUA QUENTE E FRIA PREDIAL | UN | 127.97
38433 | JOELHO PPR, 45 GRAUS, SOLDAVEL, F/F, DN 32 MM, PARA AGUA QUENTE PREDIAL | UN | 6.61
38440 | JOELHO PPR, 90 GRAUS, SOLDAVEL, F/F, DN 110 MM, PARA AGUA QUENTE PREDIAL | UN | 278.9
36359 | JOELHO PPR, 90 GRAUS, SOLDAVEL, F/F, DN 20 MM, PARA AGUA QUENTE PREDIAL | UN | 1.74
36360 | JOELHO PPR, 90 GRAUS, SOLDAVEL, F/F, DN 25 MM, PARA AGUA QUENTE PREDIAL | UN | 2.34
38434 | JOELHO PPR, 90 GRAUS, SOLDAVEL, F/F, DN 32 MM, PARA AGUA QUENTE PREDIAL | UN | 3.56
38435 | JOELHO PPR, 90 GRAUS, SOLDAVEL, F/F, DN 40 MM, PARA AGUA QUENTE PREDIAL | UN | 8.02
38436 | JOELHO PPR, 90 GRAUS, SOLDAVEL, F/F, DN 50 MM, PARA AGUA QUENTE PREDIAL | UN | 13.3
38437 | JOELHO PPR, 90 GRAUS, SOLDAVEL, F/F, DN 63 MM, PARA AGUA QUENTE PREDIAL | UN | 21.57
38438 | JOELHO PPR, 90 GRAUS, SOLDAVEL, F/F, DN 75 MM, PARA AGUA QUENTE PREDIAL | UN | 62.57
38439 | JOELHO PPR, 90 GRAUS, SOLDAVEL, F/F, DN 90 MM, PARA AGUA QUENTE PREDIAL | UN | 79.5
10836 | JOELHO PVC COM VISITA, 90 GRAUS, DN 100 X 50 MM, SERIE NORMAL, PARA ESGOTO PREDIAL | UN | 19.13
10835 | JOELHO PVC, COM BOLSA E ANEL, 90 GRAUS, DN 40 X *38* MM, SERIE NORMAL, PARA ESGOTO PREDIAL | UN | 5.34
3475 | JOELHO PVC, ROSCAVEL, 45 GRAUS, 1/2", COR BRANCA, PARA AGUA FRIA PREDIAL | UN | 4.81
3485 | JOELHO PVC, ROSCAVEL, 45 GRAUS, 1", COR BRANCA, PARA AGUA FRIA PREDIAL | UN | 13.31
3534 | JOELHO PVC, ROSCAVEL, 45 GRAUS, 3/4", COR BRANCA, PARA AGUA FRIA PREDIAL | UN | 7.63
3543 | JOELHO PVC, ROSCAVEL, 90 GRAUS, 1/2", COR BRANCA, PARA AGUA FRIA PREDIAL | UN | 1.77
3482 | JOELHO PVC, ROSCAVEL, 90 GRAUS, 1", COR BRANCA, PARA AGUA FRIA PREDIAL | UN | 5.46
3505 | JOELHO PVC, ROSCAVEL, 90 GRAUS, 3/4", COR BRANCA, PARA AGUA FRIA PREDIAL | UN | 2.63
3521 | JOELHO PVC, SOLDAVEL COM ROSCA, 90 GRAUS, 20 MM X 1/2", COR MARROM, PARA AGUA FRIA PREDIAL | UN | 1.98
3531 | JOELHO PVC, SOLDAVEL COM ROSCA, 90 GRAUS, 25 MM X 1/2", COR MARROM, PARA AGUA FRIA PREDIAL | UN | 3.78
3522 | JOELHO PVC, SOLDAVEL COM ROSCA, 90 GRAUS, 25 MM X 3/4", COR MARROM, PARA AGUA FRIA PREDIAL | UN | 2.44
3527 | JOELHO PVC, SOLDAVEL COM ROSCA, 90 GRAUS, 32 MM X 3/4", COR MARROM, PARA AGUA FRIA PREDIAL | UN | 12.82
3516 | JOELHO PVC, SOLDAVEL, BB, 45 GRAUS, DN 40 MM, PARA ESGOTO PREDIAL | UN | 2.2
3517 | JOELHO PVC, SOLDAVEL, BB, 90 GRAUS, SEM ANEL, DN 40 MM, PARA ESGOTO PREDIAL SECUNDARIO | UN | 1.99
3515 | JOELHO PVC, SOLDAVEL, COM BUCHA DE LATAO, 90 GRAUS, 20 MM X 1/2", PARA AGUA FRIA PREDIAL | UN | 6.54
20147 | JOELHO PVC, SOLDAVEL, COM BUCHA DE LATAO, 90 GRAUS, 25 MM X 1/2", PARA AGUA FRIA PREDIAL | UN | 5.38
3524 | JOELHO PVC, SOLDAVEL, COM BUCHA DE LATAO, 90 GRAUS, 25 MM X 3/4", PARA AGUA FRIA PREDIAL | UN | 8.09
3532 | JOELHO PVC, SOLDAVEL, COM BUCHA DE LATAO, 90 GRAUS, 32 MM X 3/4", PARA AGUA FRIA PREDIAL | UN | 18.7
3528 | JOELHO PVC, SOLDAVEL, PB, 45 GRAUS, DN 100 MM, PARA ESGOTO PREDIAL | UN | 8.61
37952 | JOELHO PVC, SOLDAVEL, PB, 45 GRAUS, DN 150 MM, PARA ESGOTO PREDIAL | UN | 61.72
37951 | JOELHO PVC, SOLDAVEL, PB, 45 GRAUS, DN 40 MM, PARA ESGOTO PREDIAL | UN | 2.32
3518 | JOELHO PVC, SOLDAVEL, PB, 45 GRAUS, DN 50 MM, PARA ESGOTO PREDIAL | UN | 3.57
3519 | JOELHO PVC, SOLDAVEL, PB, 45 GRAUS, DN 75 MM, PARA ESGOTO PREDIAL | UN | 7.47
3520 | JOELHO PVC, SOLDAVEL, PB, 90 GRAUS, DN 100 MM, PARA ESGOTO PREDIAL | UN | 7.83
37950 | JOELHO PVC, SOLDAVEL, PB, 90 GRAUS, DN 150 MM, PARA ESGOTO PREDIAL | UN | 56.82
37949 | JOELHO PVC, SOLDAVEL, PB, 90 GRAUS, DN 40 MM, PARA ESGOTO PREDIAL | UN | 2.09
3526 | JOELHO PVC, SOLDAVEL, PB, 90 GRAUS, DN 50 MM, PARA ESGOTO PREDIAL | UN | 2.88
3509 | JOELHO PVC, SOLDAVEL, PB, 90 GRAUS, DN 75 MM, PARA ESGOTO PREDIAL | UN | 6.55
3530 | JOELHO PVC, SOLDAVEL, 90 GRAUS, 110 MM, COR MARROM, PARA AGUA FRIA PREDIAL | UN | 207.66
3542 | JOELHO PVC, SOLDAVEL, 90 GRAUS, 20 MM, COR MARROM, PARA AGUA FRIA PREDIAL | UN | 0.59
3529 | JOELHO PVC, SOLDAVEL, 90 GRAUS, 25 MM, COR MARROM, PARA AGUA FRIA PREDIAL | UN | 0.73
3536 | JOELHO PVC, SOLDAVEL, 90 GRAUS, 32 MM, COR MARROM, PARA AGUA FRIA PREDIAL | UN | 2.43
3535 | JOELHO PVC, SOLDAVEL, 90 GRAUS, 40 MM, COR MARROM, PARA AGUA FRIA PREDIAL | UN | 5.93
3540 | JOELHO PVC, SOLDAVEL, 90 GRAUS, 50 MM, COR MARROM, PARA AGUA FRIA PREDIAL | UN | 5.01
3539 | JOELHO PVC, SOLDAVEL, 90 GRAUS, 60 MM, COR MARROM, PARA AGUA FRIA PREDIAL | UN | 29.06
3513 | JOELHO PVC, SOLDAVEL, 90 GRAUS, 85 MM, COR MARROM, PARA AGUA FRIA PREDIAL | UN | 102.48
3510 | JOELHO PVC, 90 GRAUS, ROSCAVEL, 1 1/4", COR BRANCA, AGUA FRIA PREDIAL | UN | 12.65
38913 | JOELHO/COTOVELO 90 GRAUS, METALICO, PARA CONEXAO COM ANEL DESLIZANTE, DN 16 MM, EM TUBO PEX PARA INST. AGUA QUENTE/FRIA | UN | 9.42
38914 | JOELHO/COTOVELO 90 GRAUS, METALICO, PARA CONEXAO COM ANEL DESLIZANTE, DN 20 MM, EM TUBO PEX PARA INST. AGUA QUENTE/FRIA | UN | 11.57
38915 | JOELHO/COTOVELO 90 GRAUS, METALICO, PARA CONEXAO COM ANEL DESLIZANTE, DN 25 MM, EM TUBO PEX PARA INST. AGUA QUENTE/FRIA | UN | 22.29
38916 | JOELHO/COTOVELO 90 GRAUS, METALICO, PARA CONEXAO COM ANEL DESLIZANTE, DN 32 MM, EM TUBO PEX PARA INST. AGUA QUENTE/FRIA | UN | 30.85
39300 | JOELHO/COTOVELO 90 GRAUS, PLASTICO, PARA CONEXAO COM CRIMPAGEM, DN 16 MM, EM TUBO PEX PARA INST. AGUA QUENTE/FRIA | UN | 8.41
39301 | JOELHO/COTOVELO 90 GRAUS, PLASTICO, PARA CONEXAO COM CRIMPAGEM, DN 20 MM, EM TUBO PEX PARA INST. AGUA QUENTE/FRIA | UN | 11.26
39302 | JOELHO/COTOVELO 90 GRAUS, PLASTICO, PARA CONEXAO COM CRIMPAGEM, DN 25 MM, EM TUBO PEX PARA INST. AGUA QUENTE/FRIA | UN | 20.47
38923 | JOELHO/COTOVELO 90 GRAUS, ROSCA FEMEA TERMINAL, METALICO, PARA CONEXAO COM ANEL DESLIZANTE, DN 16 MM X 1/2", EM TUBO PEX PARA INST. AGUA QUENTE/FRIA | UN | 10.08
38925 | JOELHO/COTOVELO 90 GRAUS, ROSCA FEMEA TERMINAL, METALICO, PARA CONEXAO COM ANEL DESLIZANTE, DN 20 MM X 1/2", EM TUBO PEX PARA INST. AGUA QUENTE/FRIA | UN | 11.7
38926 | JOELHO/COTOVELO 90 GRAUS, ROSCA FEMEA TERMINAL, METALICO, PARA CONEXAO COM ANEL DESLIZANTE, DN 20 MM X 3/4", EM TUBO PEX PARA INST. AGUA QUENTE/FRIA | UN | 13.87
38927 | JOELHO/COTOVELO 90 GRAUS, ROSCA FEMEA TERMINAL, METALICO, PARA CONEXAO COM ANEL DESLIZANTE, DN 25 MM X 3/4", EM TUBO PEX PARA INST. AGUA QUENTE/FRIA | UN | 17.52
39304 | JOELHO/COTOVELO 90 GRAUS, ROSCA FEMEA TERMINAL, PLASTICO, PARA CONEXAO COM CRIMPAGEM, DN 16 MM X 1/2", EM TUBO PEX PARA INST. AGUA QUENTE/FRIA | UN | 9.95
39305 | JOELHO/COTOVELO 90 GRAUS, ROSCA FEMEA TERMINAL, PLASTICO, PARA CONEXAO COM CRIMPAGEM, DN 20 MM X 1/2", EM TUBO PEX PARA INST. AGUA QUENTE/FRIA | UN | 10.91
39306 | JOELHO/COTOVELO 90 GRAUS, ROSCA FEMEA TERMINAL, PLASTICO, PARA CONEXAO COM CRIMPAGEM, DN 20 MM X 3/4", EM TUBO PEX PARA INST. AGUA QUENTE/FRIA | UN | 14.67
38928 | JOELHO/COTOVELO 90 GRAUS, ROSCA FEMEA TERMINAL, PLASTICO, PARA CONEXAO COM CRIMPAGEM, DN 25 MM X 1/2", EM TUBO PEX PARA INST. AGUA QUENTE/FRIA | UN | 19.39
38941 | JOELHO/COTOVELO, ROSCA FEMEA MOVEL, METALICO, PARA CONEXAO COM ANEL DESLIZANTE, DN 20 MM X 3/4", EM TUBO PEX PARA INST. AGUA QUENTE/FRIA | UN | 15.2
38917 | JOELHO/COTOVELO, ROSCA FEMEA, COM BASE FIXA, METALICO, PARA CONEXAO COM ANEL DESLIZANTE, DN 16 MM X 1/2", EM TUBO PEX PARA INST. AGUA QUENTE/FRIA | UN | 10.84
38919 | JOELHO/COTOVELO, ROSCA FEMEA, COM BASE FIXA, METALICO, PARA CONEXAO COM ANEL DESLIZANTE, DN 20 MM X 1/2", EM TUBO PEX PARA INST. AGUA QUENTE/FRIA | UN | 12.72
38922 | JOELHO/COTOVELO, ROSCA FEMEA, COM BASE FIXA, METALICO, PARA CONEXAO COM ANEL DESLIZANTE, DN 25 MM X 3/4", EM TUBO PEX PARA INST. AGUA QUENTE/FRIA | UN | 17.07
20151 | JOELHO, PVC SERIE R, 45 GRAUS, DN 100 MM, PARA ESGOTO PREDIAL | UN | 19.25
20152 | JOELHO, PVC SERIE R, 45 GRAUS, DN 150 MM, PARA ESGOTO PREDIAL | UN | 69.65
20148 | JOELHO, PVC SERIE R, 45 GRAUS, DN 40 MM, PARA ESGOTO PREDIAL | UN | 3.78
20149 | JOELHO, PVC SERIE R, 45 GRAUS, DN 50 MM, PARA ESGOTO PREDIAL | UN | 6.32
20150 | JOELHO, PVC SERIE R, 45 GRAUS, DN 75 MM, PARA ESGOTO PREDIAL | UN | 16.29
20157 | JOELHO, PVC SERIE R, 90 GRAUS, DN 100 MM, PARA ESGOTO PREDIAL | UN | 18.28
20158 | JOELHO, PVC SERIE R, 90 GRAUS, DN 150 MM, PARA ESGOTO PREDIAL | UN | 72.6
20154 | JOELHO, PVC SERIE R, 90 GRAUS, DN 40 MM, PARA ESGOTO PREDIAL | UN | 3.7
20155 | JOELHO, PVC SERIE R, 90 GRAUS, DN 50 MM, PARA ESGOTO PREDIAL | UN | 5.64
20156 | JOELHO, PVC SERIE R, 90 GRAUS, DN 75 MM, PARA ESGOTO PREDIAL | UN | 15.86
3499 | JOELHO, PVC SOLDAVEL, 45 GRAUS, 20 MM, COR MARROM, PARA AGUA FRIA PREDIAL | UN | 1.14
3500 | JOELHO, PVC SOLDAVEL, 45 GRAUS, 25 MM, COR MARROM, PARA AGUA FRIA PREDIAL | UN | 1.51
3501 | JOELHO, PVC SOLDAVEL, 45 GRAUS, 32 MM, COR MARROM, PARA AGUA FRIA PREDIAL | UN | 4.16
3502 | JOELHO, PVC SOLDAVEL, 45 GRAUS, 40 MM, COR MARROM, PARA AGUA FRIA PREDIAL | UN | 5.98
3503 | JOELHO, PVC SOLDAVEL, 45 GRAUS, 50 MM, COR MARROM, PARA AGUA FRIA PREDIAL | UN | 7.52
3477 | JOELHO, PVC SOLDAVEL, 45 GRAUS, 60 MM, COR MARROM, PARA AGUA FRIA PREDIAL | UN | 27.31
3478 | JOELHO, PVC SOLDAVEL, 45 GRAUS, 75 MM, COR MARROM, PARA AGUA FRIA PREDIAL | UN | 65.48
3525 | JOELHO, PVC SOLDAVEL, 45 GRAUS, 85 MM, COR MARROM, PARA AGUA FRIA PREDIAL | UN | 80.81
3511 | JOELHO, PVC SOLDAVEL, 90 GRAUS, 75 MM, COR MARROM, PARA AGUA FRIA PREDIAL | UN | 85.72
12032 | JOGO DE TRANQUETA E ROSETA QUADRADA DE SOBREPOR SEM FUROS, EM LATAO CROMADO, *50 X 50* MM, PARA FECHADURA DE PORTA DE BANHEIRO | JG | 55.02
12030 | JOGO DE TRANQUETA E ROSETA REDONDA DE SOBREPOR SEM FUROS, EM LATAO CROMADO, DIAMETRO *50* MM, PARA FECHADURA DE PORTA DE BANHEIRO | JG | 51.7
10908 | JUNCAO DE REDUCAO INVERTIDA, PVC SOLDAVEL, 100 X 50 MM, SERIE NORMAL PARA ESGOTO PREDIAL | UN | 17.97
10909 | JUNCAO DE REDUCAO INVERTIDA, PVC SOLDAVEL, 100 X 75 MM, SERIE NORMAL PARA ESGOTO PREDIAL | UN | 20.91
3669 | JUNCAO DE REDUCAO INVERTIDA, PVC SOLDAVEL, 75 X 50 MM, SERIE NORMAL PARA ESGOTO PREDIAL | UN | 12.84
20139 | JUNCAO DUPLA, PVC SERIE R, DN 100 X 100 X 100 MM, PARA ESGOTO PREDIAL | UN | 110.46
3668 | JUNCAO DUPLA, PVC SOLDAVEL, DN 100 X 100 X 100 MM , SERIE NORMAL PARA ESGOTO PREDIAL | UN | 39.46
10911 | JUNCAO INVERTIDA, PVC SOLDAVEL, 75 X 75 MM, SERIE NORMAL PARA ESGOTO PREDIAL | UN | 17.3
3659 | JUNCAO SIMPLES DE REDUCAO, PVC, DN 100 X 50 MM, SERIE NORMAL PARA ESGOTO PREDIAL | UN | 17.62
3660 | JUNCAO SIMPLES DE REDUCAO, PVC, DN 100 X 75 MM, SERIE NORMAL PARA ESGOTO PREDIAL | UN | 22.79
20144 | JUNCAO SIMPLES, PVC SERIE R, DN 100 X 100 MM, PARA ESGOTO PREDIAL | UN | 51.03
20143 | JUNCAO SIMPLES, PVC SERIE R, DN 100 X 75 MM, PARA ESGOTO PREDIAL | UN | 65.29
20145 | JUNCAO SIMPLES, PVC SERIE R, DN 150 X 100 MM, PARA ESGOTO PREDIAL | UN | 125.95
20146 | JUNCAO SIMPLES, PVC SERIE R, DN 150 X 150 MM, PARA ESGOTO PREDIAL | UN | 172.18
20140 | JUNCAO SIMPLES, PVC SERIE R, DN 40 X 40 MM, PARA ESGOTO PREDIAL | UN | 8.07
20141 | JUNCAO SIMPLES, PVC SERIE R, DN 50 X 50 MM, PARA ESGOTO PREDIAL | UN | 19.78
20142 | JUNCAO SIMPLES, PVC SERIE R, DN 75 X 75 MM, PARA ESGOTO PREDIAL | UN | 34.8
3670 | JUNCAO SIMPLES, PVC, 45 GRAUS, DN 100 X 100 MM, SERIE NORMAL PARA ESGOTO PREDIAL | UN | 22.63
3666 | JUNCAO SIMPLES, PVC, 45 GRAUS, DN 40 X 40 MM, SERIE NORMAL PARA ESGOTO PREDIAL | UN | 3.56
3662 | JUNCAO SIMPLES, PVC, 45 GRAUS, DN 50 X 50 MM, SERIE NORMAL PARA ESGOTO PREDIAL | UN | 9.29
3658 | JUNCAO SIMPLES, PVC, 45 GRAUS, DN 75 X 75 MM, SERIE NORMAL PARA ESGOTO PREDIAL | UN | 17.59
14157 | JUNCAO 2 GARRAS PARA FITA PERFURADA | UN | 2.41
42696 | JUNCAO, PVC, 45 GRAUS, JE, BBB, DN 150 MM, PARA TUBO CORRUGADO E/OU LISO, REDE COLETORA DE ESGOTO | UN | 139.52
39875 | JUNTA DE EXPANSAO BRONZE/LATAO (REF 900), PONTA X PONTA, 35 MM | UN | 636.32
39876 | JUNTA DE EXPANSAO BRONZE/LATAO (REF 900), PONTA X PONTA, 42 MM | UN | 796.67
39877 | JUNTA DE EXPANSAO BRONZE/LATAO (REF 900), PONTA X PONTA, 54 MM | UN | 1104.95
39878 | JUNTA DE EXPANSAO BRONZE/LATAO (REF 900), PONTA X PONTA, 66 MM | UN | 1459.46
39872 | JUNTA DE EXPANSAO DE COBRE (REF 900), PONTA X PONTA, 15 MM | UN | 436.37
39873 | JUNTA DE EXPANSAO DE COBRE (REF 900), PONTA X PONTA, 22 MM | UN | 506.17
39874 | JUNTA DE EXPANSAO DE COBRE (REF 900), PONTA X PONTA, 28 MM | UN | 555.96
3674 | JUNTA DILATACAO ELASTICA PARA CONCRETO (FUGENBAND) O-12, ATE 5 MCA | M | 86.56
3681 | JUNTA DILATACAO ELASTICA PARA CONCRETO (FUGENBAND) O-22, ATE 30 MCA | M | 128.78
3676 | JUNTA DILATACAO ELASTICA PARA CONCRETO (FUGENBAND) O-35/10, ATE 100 MCA | M | 484.67
3679 | JUNTA DILATACAO ELASTICA PARA CONCRETO (FUGENBAND) O-35/6, ATE 100 MCA | M | 400.97
3672 | JUNTA PLASTICA DE DILATACAO PARA PISOS, COR CINZA, 10 X 4,5 MM (ALTURA X ESPESSURA) | M | 1.36
3671 | JUNTA PLASTICA DE DILATACAO PARA PISOS, COR CINZA, 17 X 3 MM (ALTURA X ESPESSURA) | M | 1.29
3673 | JUNTA PLASTICA DE DILATACAO PARA PISOS, COR CINZA, 27 X 3 MM (ALTURA X ESPESSURA) | M | 2.02
38394 | KIT ACESSORIOS PARA COMPRESSOR DE AR, 5 PECAS (PISTOLAS PINTURA, LIMPEZA E PULVERIZACAO, CALIBRADOR E MANGUEIRA) | UN | 321.57
3729 | KIT CAVALETE, PVC, COM REGISTRO, PARA HIDROMETRO, BITOLAS 1/2" OU 3/4" - COMPLETO | UN | 139.24
39357 | KIT CHASSI COZINHA, CUBA SIMPLES SEM MAQUINA LAVAR LOUCA, INSTAL. PEX, QUADRO METALICO C/ TRAVESSA C/ FURO P/ESGOTO DN 50 MM E FUROS SUPERIORES P/AGUA, *340* X *650* MM (L X H), P/ CONEXAO COM ANEL DESLIZANTE (CONJUNTO COMPLETO) | UN | 52.21
39358 | KIT CHASSI COZINHA, CUBA SIMPLES SEM MAQUINA LAVAR LOUCA, INSTAL. PEX, QUADRO METALICO C/ TRAVESSA COM FURO P/ESGOTO DN 50 MM E FUROS SUPERIORES P/AGUA, *340* X *650* MM (L X H), P/ CONEXAO COM CRIMPAGEM (CONJUNTO COMPLETO) | UN | 52.21
39355 | KIT CHASSI TANQUE E MAQUINA LAVAR ROUPA, INSTAL. PEX, QUADRO METALICO C/ TRAVESSA C/ FURO P/ ESGOTO DN 50 MM, FURO LATERAL P/ MAQUINA E FUROS SUPERIORES P/ AGUA, *344* X *442* MM (L X H), P/ CONEXAO COM ANEL DESLIZANTE (CONJUNTO COMPLETO) | UN | 76.07
39356 | KIT CHASSI TANQUE E MAQUINA LAVAR ROUPA, INSTAL. PEX, QUADRO METALICO C/ TRAVESSA C/ FURO P/ ESGOTO DN 50 MM, FURO LATERAL P/MAQUINA E FUROS SUPERIORES P/AGUA, *344* X *442* MM (L X H), P/ CONEXAO COM CRIMPAGEM (CONJUNTO COMPLETO) | UN | 72.6
39353 | KIT CHUVEIRO, INSTAL. PEX, QUADRO METALICO C/ 2 TRAVESSAS, SUPERIOR C/ ESPERA P/ CHUVEIRO, INFERIOR C/ 2 REGISTROS DE PRESSAO 1/2 ", *390* X *900* MM (L X H), CONEXAO COM ANEL DESLIZANTE (CONJUNTO COMPLETO) | UN | 166.66
39354 | KIT CHUVEIRO, INSTAL. PEX, QUADRO METALICO C/2 TRAVESSAS, SUPERIOR C/ ESPERA P/ CHUVEIRO E INFERIOR C/2 REGISTROS DE PRESSAO 1/2 ", *390* X *900* MM (L X H), CONEXAO COM CRIMPAGEM (CONJUNTO COMPLETO) | UN | 351.63
39398 | KIT DE ACESSORIOS PARA BANHEIRO EM METAL CROMADO, 5 PECAS | UN | 50.59
13343 | KIT DE MATERIAIS PARA BRACADEIRA PARA FIXACAO EM POSTE CIRCULAR, CONTEM TRES FIXADORES E UM ROLO DE FITA DE 3 M EM ACO CARBONO | UN | 51.52
12118 | KIT DE PROTECAO ARSTOP PARA AR CONDICIONADO, TOMADA PADRAO 2P+T 20 A, COM DISJUNTOR UNIPOLAR DIN 20A | UN | 17.77
39482 | KIT PORTA PRONTA DE MADEIRA, FOLHA LEVE (NBR 15930) DE 600 X 2100 MM OU 700 X 2100 MM, DE 35 MM A 40 MM DE ESPESSURA, COM MARCO EM ACO, NUCLEO COLMEIA, CAPA LISA EM HDF, ACABAMENTO MELAMINICO BRANCO (INCLUI MARCO, ALIZARES, DOBRADICAS E FECHADURA) | UN | 597.79
39486 | KIT PORTA PRONTA DE MADEIRA, FOLHA LEVE (NBR 15930) DE 600 X 2100 MM OU 700 X 2100 MM, DE 35 MM A 40 MM DE ESPESSURA, NUCLEO COLMEIA, ESTRUTURA USINADA PARA FECHADURA, CAPA LISA EM HDF, ACABAMENTO EM PRIMER PARA PINTURA (INCLUI MARCO, ALIZARES E DOBRADICAS) | UN | 487.88
39484 | KIT PORTA PRONTA DE MADEIRA, FOLHA LEVE (NBR 15930) DE 800 X 2100 MM, DE 35 MM A 40 MM DE ESPESSURA, COM MARCO EM ACO, NUCLEO COLMEIA, CAPA LISA EM HDF, ACABAMENTO MELAMINICO BRANCO (INCLUI MARCO, ALIZARES, DOBRADICAS E FECHADURA) | UN | 597.79
39488 | KIT PORTA PRONTA DE MADEIRA, FOLHA LEVE (NBR 15930) DE 800 X 2100 MM, DE 35 MM A 40 MM DE ESPESSURA, NUCLEO COLMEIA, ESTRUTURA USINADA PARA FECHADURA, CAPA LISA EM HDF, ACABAMENTO EM PRIMER PARA PINTURA (INCLUI MARCO, ALIZARES E DOBRADICAS) | UN | 495.87
39485 | KIT PORTA PRONTA DE MADEIRA, FOLHA LEVE (NBR 15930) DE 900 X 2100 MM, DE 35 MM A 40 MM DE ESPESSURA, COM MARCO EM ACO, NUCLEO COLMEIA, CAPA LISA EM HDF, ACABAMENTO MELAMINICO BRANCO (INCLUI MARCO, ALIZARES, DOBRADICAS E FECHADURA) | UN | 597.79
39489 | KIT PORTA PRONTA DE MADEIRA, FOLHA LEVE (NBR 15930) DE 900 X 2100 MM, DE 35 MM A 40 MM DE ESPESSURA, NUCLEO COLMEIA, ESTRUTURA USINADA PARA FECHADURA, CAPA LISA EM HDF, ACABAMENTO EM PRIMER PARA PINTURA (INCLUI MARCO, ALIZARES E DOBRADICAS) | UN | 504.28
39490 | KIT PORTA PRONTA DE MADEIRA, FOLHA MEDIA (NBR 15930) DE 600 X 2100 MM OU 700 X 2100 MM, DE 35 MM A 40 MM DE ESPESSURA, NUCLEO SEMI-SOLIDO (SARRAFEADO), ESTRUTURA USINADA PARA FECHADURA, CAPA LISA EM HDF, ACABAMENTO MELAMINICO BRANCO (INCLUI MARCO, ALIZARES E DOBRADICAS) | UN | 751.44
39494 | KIT PORTA PRONTA DE MADEIRA, FOLHA MEDIA (NBR 15930) DE 600 X 2100 MM, DE 35 MM A 40 MM DE ESPESSURA, NUCLEO SEMI-SOLIDO (SARRAFEADO), ESTRUTURA USINADA PARA FECHADURA, CAPA LISA EM HDF, ACABAMENTO EM PRIMER PARA PINTURA (INCLUI MARCO, ALIZARES E DOBRADICAS) | UN | 539.6
39495 | KIT PORTA PRONTA DE MADEIRA, FOLHA MEDIA (NBR 15930) DE 700 X 2100 MM, DE 35 MM A 40 MM DE ESPESSURA, NUCLEO SEMI-SOLIDO (SARRAFEADO), ESTRUTURA USINADA PARA FECHADURA, CAPA LISA EM HDF, ACABAMENTO EM PRIMER PARA PINTURA (INCLUI MARCO, ALIZARES E DOBRADICAS) | UN | 608.06
39496 | KIT PORTA PRONTA DE MADEIRA, FOLHA MEDIA (NBR 15930) DE 800 X 2100 MM, DE 35 MM A 40 MM DE ESPESSURA, NUCLEO SEMI-SOLIDO (SARRAFEADO), ESTRUTURA USINADA PARA FECHADURA, CAPA LISA EM HDF, ACABAMENTO EM PRIMER PARA PINTURA (INCLUI MARCO, ALIZARES E DOBRADICAS) | UN | 668.86
39492 | KIT PORTA PRONTA DE MADEIRA, FOLHA MEDIA (NBR 15930) DE 800 X 2100 MM, DE 35 MM A 40 MM DE ESPESSURA, NUCLEO SEMI-SOLIDO (SARRAFEADO), ESTRUTURA USINADA PARA FECHADURA, CAPA LISA EM HDF, ACABAMENTO MELAMINICO BRANCO (INCLUI MARCO, ALIZARES E DOBRADICAS) | UN | 774.36
39497 | KIT PORTA PRONTA DE MADEIRA, FOLHA MEDIA (NBR 15930) DE 900 X 2100 MM, DE 35 MM A 40 MM DE ESPESSURA, NUCLEO SEMI-SOLIDO (SARRAFEADO), ESTRUTURA USINADA PARA FECHADURA, CAPA LISA EM HDF, ACABAMENTO EM PRIMER PARA PINTURA (INCLUI MARCO, ALIZARES E DOBRADICAS) | UN | 699.45
39493 | KIT PORTA PRONTA DE MADEIRA, FOLHA MEDIA (NBR 15930) DE 900 X 2100 MM, DE 35 MM A 40 MM DE ESPESSURA, NUCLEO SEMI-SOLIDO (SARRAFEADO), ESTRUTURA USINADA PARA FECHADURA, CAPA LISA EM HDF, ACABAMENTO MELAMINICO BRANCO (INCLUI MARCO, ALIZARES E DOBRADICAS) | UN | 830.57
39500 | KIT PORTA PRONTA DE MADEIRA, FOLHA PESADA (NBR 15930) DE 800 X 2100 MM, DE 40 MM A 45 MM DE ESPESSURA, NUCLEO SOLIDO, CAPA LISA EM HDF, ACABAMENTO MELAMINICO BRANCO (INCLUI MARCO, ALIZARES, DOBRADICAS E FECHADURA EXTERNA) | UN | 906.22
39498 | KIT PORTA PRONTA DE MADEIRA, FOLHA PESADA (NBR 15930) DE 800 X 2100 MM, DE 40 MM A 45 MM DE ESPESSURA , NUCLEO SOLIDO, ESTRUTURA USINADA PARA FECHADURA, CAPA LISA EM HDF, ACABAMENTO EM LAMINADO NATURAL COM VERNIZ (INCLUI MARCO, ALIZARES E DOBRADICAS) | UN | 1117.67
43628 | KIT PORTA PRONTA DE MADEIRA, FOLHA PESADA (NBR 15930) DE 800 X 2100 MM, DE 40 MM A 45 MM DE ESPESSURA, COM MARCO EM ACO, NUCLEO SOLIDO, CAPA LISA EM HDF, ACABAMENTO MELAMINICO BRANCO (INCLUI MARCO, ALIZARES, DOBRADICAS E FECHADURA) | UN | 880.96
39501 | KIT PORTA PRONTA DE MADEIRA, FOLHA PESADA (NBR 15930) DE 900 X 2100 MM, DE 40 MM A 45 MM DE ESPESSURA, NUCLEO SOLIDO, CAPA LISA EM HDF, ACABAMENTO MELAMINICO BRANCO (INCLUI MARCO, ALIZARES, DOBRADICAS E FECHADURA EXTERNA) | UN | 930.76
39499 | KIT PORTA PRONTA DE MADEIRA, FOLHA PESADA (NBR 15930) DE 900 X 2100 MM, DE 40 MM A 45 MM DE ESPESSURA , NUCLEO SOLIDO, ESTRUTURA USINADA PARA FECHADURA, CAPA LISA EM HDF, ACABAMENTO EM LAMINADO NATURAL COM VERNIZ (INCLUI MARCO, ALIZARES E DOBRADICAS) | UN | 1133.54
43621 | KIT PORTA PRONTA DE MADEIRA, FOLHA PESADA (NBR 15930) DE 900 X 2100 MM, DE 40 MM A 45 MM DE ESPESSURA, COM MARCO EM ACO, NUCLEO SOLIDO, CAPA LISA EM HDF, ACABAMENTO MELAMINICO BRANCO (INCLUI MARCO, ALIZARES, DOBRADICAS E FECHADURA) | UN | 936.02
3733 | LADRILHO HIDRAULICO, *20 x 20* CM, E= 2 CM, PADRAO COPACABANA, 2 CORES (PRETO E BRANCO) | M2 | 76.92
3731 | LADRILHO HIDRAULICO, *20 X 20* CM, E= 2 CM, DADOS, COR NATURAL | M2 | 71.4
38137 | LADRILHO HIDRAULICO, *20 X 20* CM, E= 2 CM, RAMPA, NATURAL | M2 | 71.82
38135 | LADRILHO HIDRAULICO, *20 X 20* CM, E= 2 CM, TATIL ALERTA OU DIRECIONAL, AMARELO | M2 | 91.04
38138 | LADRILHO HIDRAULICO, *30 X 30* CM, E= 2 CM, MILANO, NATURAL | M2 | 70.53
3736 | LAJE PRE-MOLDADA CONVENCIONAL (LAJOTAS + VIGOTAS) PARA FORRO, UNIDIRECIONAL, SOBRECARGA DE 100 KG/M2, VAO ATE 4,00 M (SEM COLOCACAO) | M2 | 43.5
3741 | LAJE PRE-MOLDADA CONVENCIONAL (LAJOTAS + VIGOTAS) PARA FORRO, UNIDIRECIONAL, SOBRECARGA DE 100 KG/M2, VAO ATE 4,50 M (SEM COLOCACAO) | M2 | 45.34
3745 | LAJE PRE-MOLDADA CONVENCIONAL (LAJOTAS + VIGOTAS) PARA FORRO, UNIDIRECIONAL, SOBRECARGA 100 KG/M2, VAO ATE 5,00 M (SEM COLOCACAO) | M2 | 48.89
3743 | LAJE PRE-MOLDADA CONVENCIONAL (LAJOTAS + VIGOTAS) PARA PISO, UNIDIRECIONAL, SOBRECARGA DE 200 KG/M2, VAO ATE 3,50 M (SEM COLOCACAO) | M2 | 45.18
3744 | LAJE PRE-MOLDADA CONVENCIONAL (LAJOTAS + VIGOTAS) PARA PISO, UNIDIRECIONAL, SOBRECARGA DE 200 KG/M2, VAO ATE 4,50 M (SEM COLOCACAO) | M2 | 49.73
3739 | LAJE PRE-MOLDADA CONVENCIONAL (LAJOTAS + VIGOTAS) PARA PISO, UNIDIRECIONAL, SOBRECARGA DE 200 KG/M2, VAO ATE 5,00 M (SEM COLOCACAO) | M2 | 52.26
3737 | LAJE PRE-MOLDADA CONVENCIONAL (LAJOTAS + VIGOTAS) PARA PISO, UNIDIRECIONAL, SOBRECARGA DE 350 KG/M2, VAO ATE 4,50 M (SEM COLOCACAO) | M2 | 54.79
3738 | LAJE PRE-MOLDADA CONVENCIONAL (LAJOTAS + VIGOTAS) PARA PISO, UNIDIRECIONAL, SOBRECARGA DE 350 KG/M2, VAO ATE 5,00 M (SEM COLOCACAO) | M2 | 63.22
3747 | LAJE PRE-MOLDADA CONVENCIONAL (LAJOTAS + VIGOTAS) PARA PISO, UNIDIRECIONAL, SOBRECARGA 350 KG/M2 VAO ATE 3,50 M (SEM COLOCACAO) | M2 | 49.73
11649 | LAJE PRE-MOLDADA DE TRANSICAO EXCENTRICA EM CONCRETO ARMADO, DN 1200 MM, FURO CIRCULAR DN 600 MM, ESPESSURA 12 CM | UN | 360.81
11650 | LAJE PRE-MOLDADA DE TRANSICAO EXCENTRICA EM CONCRETO ARMADO, DN 1500 MM, FURO CIRCULAR DN 530 MM, ESPESSURA 15 CM | UN | 614.98
3742 | LAJE PRE-MOLDADA TRELICADA (LAJOTAS + VIGOTAS) PARA FORRO, UNIDIRECIONAL, SOBRECARGA DE 100 KG/M2, VAO ATE 6,00 M (SEM COLOCACAO) | M2 | 65.58
3746 | LAJE PRE-MOLDADA TRELICADA (LAJOTAS + VIGOTAS) PARA PISO, UNIDIRECIONAL, SOBRECARGA DE 200 KG/M2, VAO ATE 6,00 M (SEM COLOCACAO) | M2 | 76.58
21106 | LAMBRI EM ALUMINIO, DE APROXIMADAMENTE 0,6 KG/M, COM APROXIMADAMENTE 168,0 MM DE LARGURA, 6,0 MM DE ALTURA E 6,0 M DE EXTENSAO | KG | 53.13
3755 | LAMPADA DE LUZ MISTA 160 W, BASE E27 (220 V) | UN | 19.81
3750 | LAMPADA DE LUZ MISTA 250 W, BASE E27 (220 V) | UN | 26.64
3756 | LAMPADA DE LUZ MISTA 500 W, BASE E40 (220 V) | UN | 49.79
39377 | LAMPADA FLUORESCENTE COMPACTA BRANCA 135 W, BASE E40 (127/220 V) | UN | 147.5
38191 | LAMPADA FLUORESCENTE COMPACTA 2U BRANCA 15 W, BASE E27 (127/220 V) | UN | 10.98
39381 | LAMPADA FLUORESCENTE COMPACTA 2U/3U BRANCA 9/10 W, BASE E27 (127/220 V) | UN | 10.24
38780 | LAMPADA FLUORESCENTE COMPACTA 3U BRANCA 20 W, BASE E27 (127/220 V) | UN | 12.53
38781 | LAMPADA FLUORESCENTE ESPIRAL BRANCA 45 W, BASE E27 (127/220 V) | UN | 42.3
38192 | LAMPADA FLUORESCENTE ESPIRAL BRANCA 65 W, BASE E27 (127/220 V) | UN | 76.55
3753 | LAMPADA FLUORESCENTE TUBULAR T10, DE 20 OU 40 W, BIVOLT | UN | 6.7
38782 | LAMPADA FLUORESCENTE TUBULAR T5 DE 14 W, BIVOLT | UN | 8.72
38778 | LAMPADA FLUORESCENTE TUBULAR T8 DE 16/18 W, BIVOLT | UN | 6.55
38779 | LAMPADA FLUORESCENTE TUBULAR T8 DE 32/36 W, BIVOLT | UN | 6.94
39388 | LAMPADA LED TIPO DICROICA BIVOLT, LUZ BRANCA, 5 W (BASE GU10) | UN | 8.61
39387 | LAMPADA LED TUBULAR BIVOLT 18/20 W, BASE G13 | UN | 13.42
39386 | LAMPADA LED TUBULAR BIVOLT 9/10 W, BASE G13 | UN | 9.36
38194 | LAMPADA LED 10 W BIVOLT BRANCA, FORMATO TRADICIONAL (BASE E27) | UN | 7
38193 | LAMPADA LED 6 W BIVOLT BRANCA, FORMATO TRADICIONAL (BASE E27) | UN | 6.08
12216 | LAMPADA VAPOR DE SODIO OVOIDE 150 W (BASE E40) | UN | 38.28
3757 | LAMPADA VAPOR DE SODIO OVOIDE 250 W (BASE E40) | UN | 44.26
3758 | LAMPADA VAPOR DE SODIO OVOIDE 400 W (BASE E40) | UN | 51.61
12214 | LAMPADA VAPOR MERCURIO 125 W (BASE E27) | UN | 17.67
3749 | LAMPADA VAPOR MERCURIO 250 W (BASE E40) | UN | 31.5
3751 | LAMPADA VAPOR MERCURIO 400 W (BASE E40) | UN | 42.99
39376 | LAMPADA VAPOR METALICO OVOIDE 150 W, BASE E27/E40 | UN | 36.24
3752 | LAMPADA VAPOR METALICO TUBULAR 400 W (BASE E40) | UN | 70.91
746 | LAVADORA DE ALTA PRESSAO (LAVA - JATO) PARA AGUA FRIA, PRESSAO DE OPERACAO ENTRE 1400 E 1900 LIB/POL2, VAZAO MAXIMA ENTRE 400 E 700 L/H, POTENCIA DE OPERACAO ENTRE 2,50 E 3,00 CV | UN | 2913.95
20269 | LAVATORIO / CUBA DE EMBUTIR, OVAL, DE LOUCA BRANCA, SEM LADRAO, DIMENSOES *50 X 35* CM (L X C) | UN | 90.56
20270 | LAVATORIO / CUBA DE EMBUTIR, OVAL, DE LOUCA COLORIDA, SEM LADRAO, DIMENSOES *50 X 35* CM (L X C) | UN | 100.07
11696 | LAVATORIO / CUBA DE SOBREPOR, OVAL PEQUENA, DE LOUCA BRANCA, SEM LADRAO, DIMENSOES *44 X 31* CM (L X C) | UN | 160.19
10427 | LAVATORIO / CUBA DE SOBREPOR, RETANGULAR, DE LOUCA BRANCA, COM LADRAO, DIMENSOES *52 X 45* CM (L X C) | UN | 448.27
10428 | LAVATORIO / CUBA DE SOBREPOR, RETANGULAR, DE LOUCA COLORIDA, COM LADRAO, DIMENSOES *52 X 45* CM (L X C) | UN | 461.86
36521 | LAVATORIO DE CANTO DE LOUCA BRANCA, SUSPENSO (SEM COLUNA), DIMENSOES *40 X 30* CM (L X C) | UN | 144.11
36794 | LAVATORIO DE LOUCA BRANCA, COM COLUNA, DIMENSOES *44 X 35* CM (L X C) | UN | 153.41
10426 | LAVATORIO DE LOUCA BRANCA, COM COLUNA, DIMENSOES *54 X 44* CM (L X C) | UN | 171.79
10425 | LAVATORIO DE LOUCA BRANCA, SUSPENSO (SEM COLUNA), DIMENSOES *40 X 30* CM | UN | 87.15
10431 | LAVATORIO DE LOUCA COLORIDA, COM COLUNA, DIMENSOES *54 X 44* CM (L X C) | UN | 298.38
10429 | LAVATORIO DE LOUCA COLORIDA, SUSPENSO (SEM COLUNA), DIMENSOES *40 X 30* CM (L X C) | UN | 147.19
2354 | LEITURISTA OU CADASTRISTA DE REDES DE AGUA E ESGOTO (HORISTA) | H | 23.23
40932 | LEITURISTA OU CADASTRISTA DE REDES DE AGUA E ESGOTO (MENSALISTA) | MES | 4070.13
10853 | LETRA ACO INOX (AISI 304), CHAPA NUM. 22, RECORTADO, H= 20 CM (SEM RELEVO) | UN | 89.71
5093 | LEVANTADOR DE JANELA GUILHOTINA, EM LATAO CROMADO | PAR | 17.49
44331 | LIMPA VIDROS COM PULVERIZADOR | L | 50.74
37768 | LIMPADORA A SUCCAO, TANQUE 12000 L, BASCULAMENTO HIDRAULICO, BOMBA 12 M3/MIN 95% VACUO (INCLUI MONTAGEM, NAO INCLUI CAMINHAO) | UN | 235000
37773 | LIMPADORA DE SUCCAO TANQUE 7000 L, BOMBA 12 M3/MIN 95% VACUO (INCLUI MONTAGEM, NAO INCLUI CAMINHAO) | UN | 199554.62
37769 | LIMPADORA DE SUCCAO, TANQUE 11000 L, BOMBA 340 M3/MIN (INCLUI MONTAGEM, NAO INCLUI CAMINHAO) | UN | 334079.57
37770 | LIMPADORA DE SUCCAO, TANQUE 5500 L, BOMBA 60M3/MIN, VACUO 500 MBAR (INCLUI MONTAGEM, NAO INCLUI CAMINHAO) | UN | 566986.33
38382 | LINHA DE PEDREIRO LISA 100 M | UN | 11.7
38383 | LIXA D'AGUA EM FOLHA, GRAO 100 | UN | 2.19
3768 | LIXA EM FOLHA PARA FERRO, NUMERO 150 | UN | 3.07
3767 | LIXA EM FOLHA PARA PAREDE OU MADEIRA, NUMERO 120, COR VERMELHA | UN | 1.02
13192 | LIXADEIRA ELETRICA ANGULAR PARA CONCRETO, POTENCIA 1.400 W, PRATO DIAMANTADO DE 5'' | UN | 6171.53
38413 | LIXADEIRA ELETRICA ANGULAR, PARA DISCO DE 7 " (180 MM), POTENCIA DE 2.200 W, *5.000* RPM, 220 V | UN | 1020.68
42440 | LIXEIRA DUPLA, COM CAPACIDADE VOLUMETRICA DE 60L*, FABRICADA EM TUBO DE ACO CARBONO, CESTOS EM CHAPA DE ACO E PINTURA NO PROCESSO ELETROSTATICO - PARA ACADEMIA AO AR LIVRE / ACADEMIA DA TERCEIRA IDADE - ATI | UN | 1235.91
20193 | LOCACAO DE ANDAIME METALICO TIPO FACHADEIRO, PECAS COM APROXIMADAMENTE 1,20 M DE LARGURA E 2,0 M DE ALTURA, INCLUINDO DIAGONAIS EM X, BARRAS DE LIGACAO, SAPATAS E DEMAIS ITENS NECESSARIOS A MONTAGEM (NAO INCLUI INSTALACAO) | M2XMES | 15
10527 | LOCACAO DE ANDAIME METALICO TUBULAR DE ENCAIXE, TIPO DE TORRE, CADA PAINEL COM LARGURA DE 1 ATE 1,5 M E ALTURA DE *1,00* M, INCLUINDO DIAGONAL, BARRAS DE LIGACAO, SAPATAS OU RODIZIOS E DEMAIS ITENS NECESSARIOS A MONTAGEM (NAO INCLUI INSTALACAO) | MXMES | 20
41805 | LOCACAO DE ANDAIME SUSPENSO OU BALANCIM MANUAL, CAPACIDADE DE CARGA TOTAL DE APROXIMADAMENTE 250 KG/M2, PLATAFORMA DE 1,50 M X 0,80 M (C X L), CABO DE 45 M | MES | 575
40271 | LOCACAO DE APRUMADOR METALICO DE PILAR, COM ALTURA E ANGULO REGULAVEIS, EXTENSAO DE *1,50* A *2,80* M | UNXMES | 15.31
40287 | LOCACAO DE BARRA DE ANCORAGEM DE 0,80 A 1,20 M DE EXTENSAO, COM ROSCA DE 5/8", INCLUINDO PORCA E FLANGE | MES | 5.89
4084 | LOCACAO DE BOMBA SUBMERSIVEL PARA DRENAGEM E ESGOTAMENTO, MOTOR ELETRICO TRIFASICO, POTENCIA DE 1 CV, DIAMETRO DE RECALQUE DE 2". FAIXA DE OPERACAO Q=25 M3/H (+ OU - 1 M3/H) E AMT=2 M, Q=12 M3/H (+ OU - 2 M3/H) E AMT = 12 M (+ OU - 2 M) | H | 2.16
743 | LOCACAO DE BOMBA SUBMERSIVEL PARA DRENAGEM E ESGOTAMENTO, MOTOR ELETRICO TRIFASICO, POTENCIA DE 2 CV, DIAMETRO DE RECALQUE DE 2", FAIXA DE OPERACAO Q=35 M3/H (+ OU - 3 M3/H) E AMT=2 M, Q=13 M3/H (+ OU - 3 M3/H) E AMT = 17 M (+ OU - 3 M) | H | 2.16
40293 | LOCACAO DE BOMBA SUBMERSIVEL PARA DRENAGEM E ESGOTAMENTO, MOTOR ELETRICO TRIFASICO, POTENCIA DE 2 CV, DIAMETRO DE RECALQUE DE 3". FAIXA DE OPERACAO Q=70 M3/H (+ OU - 2 M3/H) E AMT=2 M, Q=9,5 M3/H (+ OU - 3,5 M3/H) E AMT = 10 M (+ OU - 2 M) | H | 2.59
40294 | LOCACAO DE BOMBA SUBMERSIVEL PARA DRENAGEM E ESGOTAMENTO, MOTOR ELETRICO TRIFASICO, POTENCIA DE 3 CV, DIAMETRO DE RECALQUE DE 2", FAIXA DE OPERACAO Q=84 M3/H (+ OU - 2,5 M3/H) E AMT=2 M, Q=9,1 M3/H (+ OU - 2 M3/H) E AMT = 12 M (+ OU - 2 M) | H | 2.16
4085 | LOCACAO DE BOMBA SUBMERSIVEL PARA DRENAGEM E ESGOTAMENTO, MOTOR ELETRICO TRIFASICO, POTENCIA DE 4 CV, DIAMETRO DE RECALQUE DE 3". FAIXA DE OPERACAO Q=60 M3/H (+ OU - 1 M3/H) E AMT=2 M, Q=11 M3/H (+ OU - 1 M3/H) E AMT = 23 M (+ OU - 1 M) | H | 3.02
10779 | LOCACAO DE CONTAINER 2,30 X 4,30 M, ALT. 2,50 M, P/ SANITARIO, C/ 5 BACIAS, 1 LAVATORIO E 4 MICTORIOS (NAO INCLUI MOBILIZACAO/DESMOBILIZACAO) | MES | 1750
10777 | LOCACAO DE CONTAINER 2,30 X 4,30 M, ALT. 2,50 M, PARA SANITARIO, COM 3 BACIAS, 4 CHUVEIROS, 1 LAVATORIO E 1 MICTORIO (NAO INCLUI MOBILIZACAO/DESMOBILIZACAO) | MES | 1589.58
10775 | LOCACAO DE CONTAINER 2,30 X 6,00 M, ALT. 2,50 M, COM 1 SANITARIO, PARA ESCRITORIO, COMPLETO, SEM DIVISORIAS INTERNAS (NAO INCLUI MOBILIZACAO/DESMOBILIZACAO) | MES | 1400
10776 | LOCACAO DE CONTAINER 2,30 X 6,00 M, ALT. 2,50 M, PARA ESCRITORIO, SEM DIVISORIAS INTERNAS E SEM SANITARIO (NAO INCLUI MOBILIZACAO/DESMOBILIZACAO) | MES | 1093.75
10778 | LOCACAO DE CONTAINER 2,30 X 6,00 M, ALT. 2,50 M, PARA SANITARIO, COM 4 BACIAS, 8 CHUVEIROS,1 LAVATORIO E 1 MICTORIO (NAO INCLUI MOBILIZACAO/DESMOBILIZACAO) | MES | 1750
40339 | LOCACAO DE CRUZETA PARA ESCORA METALICA | UNXMES | 5.37
10749 | LOCACAO DE ESCORA METALICA TELESCOPICA, COM ALTURA REGULAVEL DE *1,80* A *3,20* M, COM CAPACIDADE DE CARGA DE NO MINIMO 1000 KGF (10 KN), INCLUSO TRIPE E FORCADO | UNXMES | 17.75
40290 | LOCACAO DE FORMA PLASTICA PARA LAJE NERVURADA, DIMENSOES *60* X *60* X *16* CM | UNXMES | 9.6
3346 | LOCACAO DE GRUPO GERADOR *80 A 125* KVA, MOTOR DIESEL, REBOCAVEL, ACIONAMENTO MANUAL | H | 21.6
3348 | LOCACAO DE GRUPO GERADOR ACIMA DE * 125 ATE 180* KVA, MOTOR DIESEL, REBOCAVEL, ACIONAMENTO MANUAL | H | 25.84
39833 | LOCACAO DE GRUPO GERADOR DE *260* KVA, DIESEL REBOCAVEL, ACIONAMENTO MANUAL | H | 35.39
7252 | LOCACAO DE NIVEL OPTICO, COM PRECISAO DE 0,7 MM, AUMENTO DE 32X | H | 2.25
7247 | LOCACAO DE TEODOLITO ELETRONICO, PRECISAO ANGULAR DE 5 A 7 SEGUNDOS, INCLUINDO TRIPE | H | 2.25
40291 | LOCACAO DE TORRE METALICA COMPLETA PARA UMA CARGA DE 8 TF (80 KN) E PE DIREITO DE 6 M, INCLUINDO MODULOS , DIAGONAIS, SAPATAS E FORCADOS | UNXMES | 500
40275 | LOCACAO DE VIGA SANDUICHE METALICA VAZADA PARA TRAVAMENTO DE PILARES, ALTURA DE *8* CM, LARGURA DE *6* CM E EXTENSAO DE 2 M | UNXMES | 16
42408 | LONA PLASTICA EXTRA FORTE PRETA, E = 200 MICRA | M2 | 2.31
3777 | LONA PLASTICA PESADA PRETA, E = 150 MICRA | M2 | 1.67
3798 | LUMINARIA ABERTA P/ ILUMINACAO PUBLICA, TIPO X-57 PETERCO OU EQUIV | UN | 87.98
38769 | LUMINARIA ARANDELA TIPO MEIA-LUA COM VIDRO FOSCO *30 X 15* CM, PARA 1 LAMPADA, BASE E27, POTENCIA MAXIMA 40/60 W (NAO INCLUI LAMPADA) | UN | 68.71
39510 | LUMINARIA DE EMBUTIR EM CHAPA DE ACO PARA 2 LAMPADAS FLUORESCENTES DE 14 W COM REFLETOR E ALETAS EM ALUMINIO, COMPLETA (INCLUI REATOR E LAMPADAS) | UN | 278.08
38776 | LUMINARIA DE EMBUTIR EM CHAPA DE ACO PARA 4 LAMPADAS FLUORESCENTES DE 14 W *60 X 60 CM* ALETADA (NAO INCLUI REATOR E LAMPADAS) | UN | 295.13
38774 | LUMINARIA DE EMERGENCIA 30 LEDS, POTENCIA 2 W, BATERIA DE LITIO, AUTONOMIA DE 6 HORAS | UN | 17.58
42247 | LUMINARIA DE LED PARA ILUMINACAO PUBLICA, DE 138 W ATE 180 W, INVOLUCRO EM ALUMINIO OU ACO INOX | UN | 600.24
42248 | LUMINARIA DE LED PARA ILUMINACAO PUBLICA, DE 181 W ATE 239 W, INVOLUCRO EM ALUMINIO OU ACO INOX | UN | 697.22
42249 | LUMINARIA DE LED PARA ILUMINACAO PUBLICA, DE 240 W ATE 350 W, INVOLUCRO EM ALUMINIO OU ACO INOX | UN | 1155.05
42244 | LUMINARIA DE LED PARA ILUMINACAO PUBLICA, DE 33 W ATE 50 W, INVOLUCRO EM ALUMINIO OU ACO INOX | UN | 180.38
42245 | LUMINARIA DE LED PARA ILUMINACAO PUBLICA, DE 51 W ATE 67 W, INVOLUCRO EM ALUMINIO OU ACO INOX | UN | 332.86
42246 | LUMINARIA DE LED PARA ILUMINACAO PUBLICA, DE 68 W ATE 97 W, INVOLUCRO EM ALUMINIO OU ACO INOX | UN | 368.47
42243 | LUMINARIA DE LED PARA ILUMINACAO PUBLICA, DE 98 W ATE 137 W, INVOLUCRO EM ALUMINIO OU ACO INOX | UN | 444.3
38889 | LUMINARIA DE SOBREPOR EM CHAPA DE ACO COM ALETAS PLASTICAS, PARA 1 LAMPADA, BASE E27, POTENCIA MAXIMA 40/60 W (NAO INCLUI LAMPADA) | UN | 52.66
38784 | LUMINARIA DE SOBREPOR EM CHAPA DE ACO COM ALETAS PLASTICAS, PARA 2 LAMPADAS, BASE E27, POTENCIA MAXIMA 40/60 W (NAO INCLUI LAMPADAS) | UN | 70.45
3788 | LUMINARIA DE SOBREPOR EM CHAPA DE ACO PARA 1 LAMPADA FLUORESCENTE DE *18* W, ALETADA, COMPLETA (LAMPADA E REATOR INCLUSOS) | UN | 73.42
12230 | LUMINARIA DE SOBREPOR EM CHAPA DE ACO PARA 1 LAMPADA FLUORESCENTE DE *18* W, PERFIL COMERCIAL (NAO INCLUI REATOR E LAMPADA) | UN | 18.88
3780 | LUMINARIA DE SOBREPOR EM CHAPA DE ACO PARA 1 LAMPADA FLUORESCENTE DE *36* W, ALETADA, COMPLETA (LAMPADA E REATOR INCLUSOS) | UN | 108.33
12231 | LUMINARIA DE SOBREPOR EM CHAPA DE ACO PARA 1 LAMPADA FLUORESCENTE DE *36* W, PERFIL COMERCIAL (NAO INCLUI REATOR E LAMPADA) | UN | 31.41
3811 | LUMINARIA DE SOBREPOR EM CHAPA DE ACO PARA 2 LAMPADAS FLUORESCENTES DE *18* W, ALETADA, COMPLETA (LAMPADAS E REATOR INCLUSOS) | UN | 101.75
12232 | LUMINARIA DE SOBREPOR EM CHAPA DE ACO PARA 2 LAMPADAS FLUORESCENTES DE *18* W, PERFIL COMERCIAL (NAO INCLUI REATOR E LAMPADAS) | UN | 32.9
3799 | LUMINARIA DE SOBREPOR EM CHAPA DE ACO PARA 2 LAMPADAS FLUORESCENTES DE *36* W, ALETADA, COMPLETA (LAMPADAS E REATOR INCLUSOS) | UN | 143.91
12239 | LUMINARIA DE SOBREPOR EM CHAPA DE ACO PARA 2 LAMPADAS FLUORESCENTES DE *36* W, PERFIL COMERCIAL (NAO INCLUI REATOR E LAMPADAS) | UN | 43.08
38773 | LUMINARIA DE TETO PLAFON/PLAFONIER EM PLASTICO COM BASE E27, POTENCIA MAXIMA 60 W (NAO INCLUI LAMPADA) | UN | 6.91
12271 | LUMINARIA DUPLA P/SINALIZACAO, TIPO WETZEL AS-2/110 OU EQUIV | UN | 385.31
13382 | LUMINARIA FECHADA P/ ILUMINACAO PUBLICA, TIPO ABL 50/F OU EQUIV, P/ LAMPADA A VAPOR DE MERCURIO 400W | UN | 410.58
38785 | LUMINARIA HERMETICA IP-65 PARA 2 DUAS LAMPADAS DE 14/16/18/20 W (NAO INCLUI REATOR E LAMPADAS) | UN | 182.42
38786 | LUMINARIA HERMETICA IP-65 PARA 2 DUAS LAMPADAS DE 28/32/36/40 W (NAO INCLUI REATOR E LAMPADAS) | UN | 224.7
39385 | LUMINARIA LED PLAFON REDONDO DE SOBREPOR BIVOLT 12/13 W, D = *17* CM | UN | 16.08
39389 | LUMINARIA LED REFLETOR RETANGULAR BIVOLT, LUZ BRANCA, 10 W | UN | 17.45
39390 | LUMINARIA LED REFLETOR RETANGULAR BIVOLT, LUZ BRANCA, 30 W | UN | 36.58
39391 | LUMINARIA LED REFLETOR RETANGULAR BIVOLT, LUZ BRANCA, 50 W | UN | 41.07
3803 | LUMINARIA PLAFON REDONDO COM VIDRO FOSCO DIAMETRO *25* CM, PARA 1 LAMPADA, BASE E27, POTENCIA MAXIMA 40/60 W (NAO INCLUI LAMPADA) | UN | 65.15
38770 | LUMINARIA PLAFON REDONDO COM VIDRO FOSCO DIAMETRO *30* CM, PARA 2 LAMPADAS, BASE E27, POTENCIA MAXIMA 40/60 W (NAO INCLUI LAMPADAS) | UN | 75.44
12267 | LUMINARIA PROVA DE TEMPO PETERCO Y.31/1 | UN | 221.08
43265 | LUMINARIA SOLAR LED EXTERNA, TIPO ARANDELA DE PAREDE, EM ALUMINIO, 16 LEDS, LUZ BRANCA, *180* LUMENS, CAPACIDADE DE ILUMINACAO ATE 36 H, RETANGULAR, *13 X 9 X 7* (C X L X A), COM SENSOR DE MOVIMENTO / PRESENCA, BATERIA RECARREGAVEL COM LUZ SOLAR, RESISTENTE AO CALOR, A PROVA DE AGUA E POEIRA/ IMPERMEAVEL, IP65 | UN | 50.3
12266 | LUMINARIA SPOT DE SOBREPOR EM ALUMINIO COM ALETA PLASTICA PARA 1 LAMPADA, BASE E27, POTENCIA MAXIMA 40/60 W (NAO INCLUI LAMPADA) | UN | 113.15
39378 | LUMINARIA SPOT DE SOBREPOR EM ALUMINIO COM ALETA PLASTICA PARA 2 LAMPADAS, BASE E27, POTENCIA MAXIMA 40/60 W (NAO INCLUI LAMPADA) | UN | 80.22
43543 | LUMINARIA TIPO TARTARUGA A PROVA DE TEMPO, GASES, VAPOR E PO, EM ALUMINIO, COM GRADE, BASE E27, POTENCIA MAXIMA 100 W - REF Y 25/1 (NAO INCLUI LAMPADA) | UN | 167.13
38775 | LUMINARIA TIPO TARTARUGA PARA AREA EXTERNA EM ALUMINIO, COM GRADE, PARA 1 LAMPADA, BASE E27, POTENCIA MAXIMA 40/60 W (NAO INCLUI LAMPADA) | UN | 85.05
44252 | LUVA CPVC, SOLDAVEL, 114 MM, PARA AGUA QUENTE PREDIAL | UN | 165.44
21119 | LUVA CPVC, SOLDAVEL, 15 MM, PARA AGUA QUENTE PREDIAL | UN | 1.66
37974 | LUVA CPVC, SOLDAVEL, 22 MM, PARA AGUA QUENTE PREDIAL | UN | 2.15
37975 | LUVA CPVC, SOLDAVEL, 28 MM, PARA AGUA QUENTE PREDIAL | UN | 4.78
37976 | LUVA CPVC, SOLDAVEL, 35 MM, PARA AGUA QUENTE PREDIAL | UN | 10.64
37977 | LUVA CPVC, SOLDAVEL, 42 MM, PARA AGUA QUENTE PREDIAL | UN | 14.72
37978 | LUVA CPVC, SOLDAVEL, 54 MM, PARA AGUA QUENTE PREDIAL | UN | 29.18
37979 | LUVA CPVC, SOLDAVEL, 73 MM, PARA AGUA QUENTE PREDIAL | UN | 123.86
37980 | LUVA CPVC, SOLDAVEL, 89 MM, PARA AGUA QUENTE PREDIAL | UN | 142.27
36147 | LUVA DE BORRACHA ISOLANTE PARA ALTA TENSAO, RESISTENTE A OZONIO, TENSAO DE ENSAIO 2,5 KV (PAR) | PAR | 385.04
12731 | LUVA DE COBRE (REF 600) SEM ANEL DE SOLDA, BOLSA X BOLSA, 104 MM | UN | 363.14
12723 | LUVA DE COBRE (REF 600) SEM ANEL DE SOLDA, BOLSA X BOLSA, 15 MM | UN | 2.81
12724 | LUVA DE COBRE (REF 600) SEM ANEL DE SOLDA, BOLSA X BOLSA, 22 MM | UN | 5.41
12725 | LUVA DE COBRE (REF 600) SEM ANEL DE SOLDA, BOLSA X BOLSA, 28 MM | UN | 10.85
12726 | LUVA DE COBRE (REF 600) SEM ANEL DE SOLDA, BOLSA X BOLSA, 35 MM | UN | 23.96
12727 | LUVA DE COBRE (REF 600) SEM ANEL DE SOLDA, BOLSA X BOLSA, 42 MM | UN | 30.38
12728 | LUVA DE COBRE (REF 600) SEM ANEL DE SOLDA, BOLSA X BOLSA, 54 MM | UN | 49.63
12729 | LUVA DE COBRE (REF 600) SEM ANEL DE SOLDA, BOLSA X BOLSA, 66 MM | UN | 162.66
12730 | LUVA DE COBRE (REF 600) SEM ANEL DE SOLDA, BOLSA X BOLSA, 79 MM | UN | 249.04
3840 | LUVA DE CORRER DEFOFO, PVC, JE, DN 100 MM | UN | 41.78
3838 | LUVA DE CORRER DEFOFO, PVC, JE, DN 150 MM | UN | 92.22
3844 | LUVA DE CORRER DEFOFO, PVC, JE, DN 200 MM | UN | 164.5
3839 | LUVA DE CORRER DEFOFO, PVC, JE, DN 250 MM | UN | 299.62
3843 | LUVA DE CORRER DEFOFO, PVC, JE, DN 300 MM | UN | 411.24
3900 | LUVA DE CORRER PARA TUBO ROSCAVEL, PVC, 1 1/2", PARA AGUA FRIA PREDIAL | UN | 46.82
3846 | LUVA DE CORRER PARA TUBO ROSCAVEL, PVC, 1/2", PARA AGUA FRIA PREDIAL | UN | 14.07
3886 | LUVA DE CORRER PARA TUBO ROSCAVEL, PVC, 3/4", PARA AGUA FRIA PREDIAL | UN | 18.67
3854 | LUVA DE CORRER PARA TUBO SOLDAVEL, PVC, 20 MM, PARA AGUA FRIA PREDIAL | UN | 10.64
3873 | LUVA DE CORRER PARA TUBO SOLDAVEL, PVC, 25 MM, PARA AGUA FRIA PREDIAL | UN | 12.39
38021 | LUVA DE CORRER PARA TUBO SOLDAVEL, PVC, 32 MM, PARA AGUA FRIA PREDIAL | UN | 22
43838 | LUVA DE CORRER PARA TUBO SOLDAVEL, PVC, 40 MM, PARA AGUA FRIA PREDIAL | UN | 28.44
3847 | LUVA DE CORRER PARA TUBO SOLDAVEL, PVC, 50 MM, PARA AGUA FRIA PREDIAL | UN | 28.68
38022 | LUVA DE CORRER PARA TUBO SOLDAVEL, PVC, 60 MM, PARA AGUA FRIA PREDIAL | UN | 39.41
3830 | LUVA DE CORRER PVC, JE, DN 250 MM, PARA REDE COLETORA DE ESGOTO | UN | 186.22
37981 | LUVA DE CORRER, CPVC, SOLDAVEL, 15 MM, PARA AGUA QUENTE PREDIAL | UN | 6.19
37982 | LUVA DE CORRER, CPVC, SOLDAVEL, 22 MM, PARA AGUA QUENTE PREDIAL | UN | 8.99
37983 | LUVA DE CORRER, CPVC, SOLDAVEL, 28 MM, PARA AGUA QUENTE PREDIAL | UN | 13.29
37984 | LUVA DE CORRER, CPVC, SOLDAVEL, 35 MM, PARA AGUA QUENTE PREDIAL | UN | 18.67
37985 | LUVA DE CORRER, CPVC, SOLDAVEL, 42 MM, PARA AGUA QUENTE PREDIAL | UN | 26.53
3826 | LUVA DE CORRER, PVC PBA, JE, DN 100 / DE 110 MM, PARA REDE AGUA (NBR 10351) | UN | 41.46
3825 | LUVA DE CORRER, PVC PBA, JE, DN 50 / DE 60 MM, PARA REDE AGUA (NBR 10351) | UN | 11.92
3827 | LUVA DE CORRER, PVC PBA, JE, DN 75 / DE 85 MM, PARA REDE AGUA (NBR 10351) | UN | 26.05
20165 | LUVA DE CORRER, PVC SERIE R, 100 MM, PARA ESGOTO PREDIAL | UN | 23.08
20166 | LUVA DE CORRER, PVC SERIE R, 150 MM, PARA ESGOTO PREDIAL | UN | 70.5
20164 | LUVA DE CORRER, PVC SERIE R, 75 MM, PARA ESGOTO PREDIAL | UN | 11.09
3893 | LUVA DE CORRER, PVC, DN 100 MM, PARA ESGOTO PREDIAL | UN | 17.38
3848 | LUVA DE CORRER, PVC, DN 50 MM, PARA ESGOTO PREDIAL | UN | 10.6
3895 | LUVA DE CORRER, PVC, DN 75 MM, PARA ESGOTO PREDIAL | UN | 11.77
12404 | LUVA DE FERRO GALVANIZADO, COM ROSCA BSP MACHO/FEMEA, DE 3/4" | UN | 13.02
3939 | LUVA DE FERRO GALVANIZADO, COM ROSCA BSP, DE 1 1/2" | UN | 26.82
3911 | LUVA DE FERRO GALVANIZADO, COM ROSCA BSP, DE 1 1/4" | UN | 21.91
3908 | LUVA DE FERRO GALVANIZADO, COM ROSCA BSP, DE 1/2" | UN | 7.08
3910 | LUVA DE FERRO GALVANIZADO, COM ROSCA BSP, DE 1" | UN | 15.68
3913 | LUVA DE FERRO GALVANIZADO, COM ROSCA BSP, DE 2 1/2" | UN | 74.93
3912 | LUVA DE FERRO GALVANIZADO, COM ROSCA BSP, DE 2" | UN | 41.07
3909 | LUVA DE FERRO GALVANIZADO, COM ROSCA BSP, DE 3/4" | UN | 9.64
3914 | LUVA DE FERRO GALVANIZADO, COM ROSCA BSP, DE 3" | UN | 113.03
3915 | LUVA DE FERRO GALVANIZADO, COM ROSCA BSP, DE 4" | UN | 178.24
3916 | LUVA DE FERRO GALVANIZADO, COM ROSCA BSP, DE 5" | UN | 324.73
3917 | LUVA DE FERRO GALVANIZADO, COM ROSCA BSP, DE 6" | UN | 535.6
1904 | LUVA DE PRESSAO, EM PVC, DE 20 MM, PARA ELETRODUTO FLEXIVEL | UN | 0.83
1899 | LUVA DE PRESSAO, EM PVC, DE 25 MM, PARA ELETRODUTO FLEXIVEL | UN | 0.94
1900 | LUVA DE PRESSAO, EM PVC, DE 32 MM, PARA ELETRODUTO FLEXIVEL | UN | 1.53
12407 | LUVA DE REDUCAO DE FERRO GALVANIZADO, COM ROSCA BSP MACHO/FEMEA, DE 1 1/2" X 1" | UN | 40.55
12408 | LUVA DE REDUCAO DE FERRO GALVANIZADO, COM ROSCA BSP MACHO/FEMEA, DE 1" X 1/2" | UN | 22.88
12409 | LUVA DE REDUCAO DE FERRO GALVANIZADO, COM ROSCA BSP MACHO/FEMEA, DE 1" X 3/4" | UN | 22.88
12410 | LUVA DE REDUCAO DE FERRO GALVANIZADO, COM ROSCA BSP MACHO/FEMEA, DE 3/4" X 1/2" | UN | 15.77
3936 | LUVA DE REDUCAO DE FERRO GALVANIZADO, COM ROSCA BSP, DE 1 1/2" X 1 1/4" | UN | 28.49
3922 | LUVA DE REDUCAO DE FERRO GALVANIZADO, COM ROSCA BSP, DE 1 1/2" X 1/2" | UN | 26.2
3924 | LUVA DE REDUCAO DE FERRO GALVANIZADO, COM ROSCA BSP, DE 1 1/2" X 1" | UN | 28.49
3923 | LUVA DE REDUCAO DE FERRO GALVANIZADO, COM ROSCA BSP, DE 1 1/2" X 3/4" | UN | 28.49
3937 | LUVA DE REDUCAO DE FERRO GALVANIZADO, COM ROSCA BSP, DE 1 1/4" X 1/2" | UN | 23.5
3921 | LUVA DE REDUCAO DE FERRO GALVANIZADO, COM ROSCA BSP, DE 1 1/4" X 1" | UN | 23.52
3920 | LUVA DE REDUCAO DE FERRO GALVANIZADO, COM ROSCA BSP, DE 1 1/4" X 3/4" | UN | 23.5
3938 | LUVA DE REDUCAO DE FERRO GALVANIZADO, COM ROSCA BSP, DE 1" X 1/2" | UN | 15.49
3919 | LUVA DE REDUCAO DE FERRO GALVANIZADO, COM ROSCA BSP, DE 1" X 3/4" | UN | 15.8
3927 | LUVA DE REDUCAO DE FERRO GALVANIZADO, COM ROSCA BSP, DE 2 1/2" X 1 1/2" | UN | 80
3928 | LUVA DE REDUCAO DE FERRO GALVANIZADO, COM ROSCA BSP, DE 2 1/2" X 2" | UN | 80
3926 | LUVA DE REDUCAO DE FERRO GALVANIZADO, COM ROSCA BSP, DE 2" X 1 1/2" | UN | 45.61
3935 | LUVA DE REDUCAO DE FERRO GALVANIZADO, COM ROSCA BSP, DE 2" X 1 1/4" | UN | 45.61
3925 | LUVA DE REDUCAO DE FERRO GALVANIZADO, COM ROSCA BSP, DE 2" X 1" | UN | 45.61
12406 | LUVA DE REDUCAO DE FERRO GALVANIZADO, COM ROSCA BSP, DE 3/4" X 1/2" | UN | 11.2
3929 | LUVA DE REDUCAO DE FERRO GALVANIZADO, COM ROSCA BSP, DE 3" X 1 1/2" | UN | 121.89
3931 | LUVA DE REDUCAO DE FERRO GALVANIZADO, COM ROSCA BSP, DE 3" X 2 1/2" | UN | 121.89
3930 | LUVA DE REDUCAO DE FERRO GALVANIZADO, COM ROSCA BSP, DE 3" X 2" | UN | 121.89
3932 | LUVA DE REDUCAO DE FERRO GALVANIZADO, COM ROSCA BSP, DE 4" X 2 1/2" | UN | 210.47
3933 | LUVA DE REDUCAO DE FERRO GALVANIZADO, COM ROSCA BSP, DE 4" X 2" | UN | 210.47
3934 | LUVA DE REDUCAO DE FERRO GALVANIZADO, COM ROSCA BSP, DE 4" X 3" | UN | 210.47
40355 | LUVA DE REDUCAO EM ACO CARBONO, COM ENCAIXE PARA SOLDA DN SW, PRESSAO 3.000 LBS, 3/4 " X 1/2" | UN | 21.34
40364 | LUVA DE REDUCAO EM ACO CARBONO, COM ENCAIXE PARA SOLDA DN SW, PRESSAO 3.000 LBS, DN 1 1/2" X 1 1/4" | UN | 99.96
40361 | LUVA DE REDUCAO EM ACO CARBONO, COM ENCAIXE PARA SOLDA DN SW, PRESSAO 3.000 LBS, DN 1 1/4" X 1" | UN | 78.16
40358 | LUVA DE REDUCAO EM ACO CARBONO, COM ENCAIXE PARA SOLDA DN SW, PRESSAO 3.000 LBS, DN 1" X 3/4" | UN | 29.8
40370 | LUVA DE REDUCAO EM ACO CARBONO, COM ENCAIXE PARA SOLDA DN SW, PRESSAO 3.000 LBS, DN 2 1/2" X 2" | UN | 317.17
40367 | LUVA DE REDUCAO EM ACO CARBONO, COM ENCAIXE PARA SOLDA DN SW, PRESSAO 3.000 LBS, DN 2" X 1 1/2" | UN | 157.64
40373 | LUVA DE REDUCAO EM ACO CARBONO, COM ENCAIXE PARA SOLDA DN SW, PRESSAO 3.000 LBS, DN 3" X 2 1/2" | UN | 428.89
3907 | LUVA DE REDUCAO ROSCAVEL, PVC, 1" X 3/4", PARA AGUA FRIA PREDIAL | UN | 5.39
3889 | LUVA DE REDUCAO ROSCAVEL, PVC, 3/4" X 1/2", PARA AGUA FRIA PREDIAL | UN | 3.83
3868 | LUVA DE REDUCAO SOLDAVEL, PVC, 25 MM X 20 MM, PARA AGUA FRIA PREDIAL | UN | 1.41
3869 | LUVA DE REDUCAO SOLDAVEL, PVC, 32 MM X 25 MM, PARA AGUA FRIA PREDIAL | UN | 3.12
3872 | LUVA DE REDUCAO SOLDAVEL, PVC, 40 MM X 32 MM, PARA AGUA FRIA PREDIAL | UN | 5.32
3850 | LUVA DE REDUCAO SOLDAVEL, PVC, 60 MM X 50 MM, PARA AGUA FRIA PREDIAL | UN | 12.28
38023 | LUVA DE REDUCAO, SOLDAVEL, PVC, 50 X 25 MM, PARA AGUA FRIA PREDIAL | UN | 6.25
37986 | LUVA DE TRANSICAO DE CPVC X PVC, SOLDAVEL, 22 X 25 MM, PARA AGUA QUENTE | UN | 2.11
37987 | LUVA DE TRANSICAO, CPVC, SOLDAVEL, 42 MM X 1 1/2", PARA AGUA QUENTE | UN | 105.54
37988 | LUVA DE TRANSICAO, CPVC, SOLDAVEL, 54 MM X 2", PARA AGUA QUENTE PREDIAL | UN | 167.7
21120 | LUVA DE TRANSICAO, CPVC, 15 MM X 1/2", PARA AGUA QUENTE PREDIAL | UN | 10.79
39318 | LUVA DE TRANSICAO, CPVC, 22 MM X 1/2", PARA AGUA QUENTE | UN | 10.04
40366 | LUVA EM ACO CARBONO, SOLDAVEL, PRESSAO 3.000 LBS, DN 1 1/2" | UN | 77.97
40363 | LUVA EM ACO CARBONO, SOLDAVEL, PRESSAO 3.000 LBS, DN 1 1/4" | UN | 60.99
40354 | LUVA EM ACO CARBONO, SOLDAVEL, PRESSAO 3.000 LBS, DN 1/2" | UN | 26.55
40360 | LUVA EM ACO CARBONO, SOLDAVEL, PRESSAO 3.000 LBS, DN 1" | UN | 39.98
40372 | LUVA EM ACO CARBONO, SOLDAVEL, PRESSAO 3.000 LBS, DN 2 1/2" | UN | 246.89
40369 | LUVA EM ACO CARBONO, SOLDAVEL, PRESSAO 3.000 LBS, DN 2" | UN | 122.88
40357 | LUVA EM ACO CARBONO, SOLDAVEL, PRESSAO 3.000 LBS, DN 3/4" | UN | 29.8
40375 | LUVA EM ACO CARBONO, SOLDAVEL, PRESSAO 3.000 LBS, DN 3" | UN | 334.23
1893 | LUVA EM PVC RIGIDO ROSCAVEL, DE 1 1/2", PARA ELETRODUTO | UN | 3.14
1902 | LUVA EM PVC RIGIDO ROSCAVEL, DE 1 1/4", PARA ELETRODUTO | UN | 2.28
1901 | LUVA EM PVC RIGIDO ROSCAVEL, DE 1/2", PARA ELETRODUTO | UN | 0.71
1892 | LUVA EM PVC RIGIDO ROSCAVEL, DE 1", PARA ELETRODUTO | UN | 1.47
1907 | LUVA EM PVC RIGIDO ROSCAVEL, DE 2 1/2", PARA ELETRODUTO | UN | 10.11
1894 | LUVA EM PVC RIGIDO ROSCAVEL, DE 2", PARA ELETRODUTO | UN | 4.54
1891 | LUVA EM PVC RIGIDO ROSCAVEL, DE 3/4", PARA ELETRODUTO | UN | 1.05
1896 | LUVA EM PVC RIGIDO ROSCAVEL, DE 3", PARA ELETRODUTO | UN | 13.57
1895 | LUVA EM PVC RIGIDO ROSCAVEL, DE 4", PARA ELETRODUTO | UN | 23.86
2641 | LUVA PARA ELETRODUTO, EM ACO GALVANIZADO ELETROLITICO, DIAMETRO DE 100 MM (4") | UN | 22.49
2636 | LUVA PARA ELETRODUTO, EM ACO GALVANIZADO ELETROLITICO, DIAMETRO DE 15 MM (1/2") | UN | 1.45
2637 | LUVA PARA ELETRODUTO, EM ACO GALVANIZADO ELETROLITICO, DIAMETRO DE 20 MM (3/4") | UN | 1.54
2638 | LUVA PARA ELETRODUTO, EM ACO GALVANIZADO ELETROLITICO, DIAMETRO DE 25 MM (1") | UN | 1.79
2639 | LUVA PARA ELETRODUTO, EM ACO GALVANIZADO ELETROLITICO, DIAMETRO DE 32 MM (1 1/4") | UN | 3.18
2644 | LUVA PARA ELETRODUTO, EM ACO GALVANIZADO ELETROLITICO, DIAMETRO DE 40 MM (1 1/2") | UN | 4.6
2643 | LUVA PARA ELETRODUTO, EM ACO GALVANIZADO ELETROLITICO, DIAMETRO DE 50 MM (2") | UN | 6.41
2640 | LUVA PARA ELETRODUTO, EM ACO GALVANIZADO ELETROLITICO, DIAMETRO DE 65 MM (2 1/2") | UN | 9.36
2642 | LUVA PARA ELETRODUTO, EM ACO GALVANIZADO ELETROLITICO, DIAMETRO DE 80 MM (3") | UN | 14.25
39855 | LUVA PASSANTE DE COBRE (REF 601) SEM ANEL DE SOLDA, BOLSA 15 MM | UN | 2.84
39856 | LUVA PASSANTE DE COBRE (REF 601) SEM ANEL DE SOLDA, BOLSA 22 MM | UN | 6.71
39857 | LUVA PASSANTE DE COBRE (REF 601) SEM ANEL DE SOLDA, BOLSA 28 MM | UN | 10.85
39858 | LUVA PASSANTE DE COBRE (REF 601) SEM ANEL DE SOLDA, BOLSA 35 MM | UN | 24.08
39859 | LUVA PASSANTE DE COBRE (REF 601) SEM ANEL DE SOLDA, BOLSA 42 MM | UN | 37.12
39860 | LUVA PASSANTE DE COBRE (REF 601) SEM ANEL DE SOLDA, BOLSA 54 MM | UN | 56.97
39861 | LUVA PASSANTE DE COBRE (REF 601) SEM ANEL DE SOLDA, BOLSA 66 MM | UN | 162.66
3867 | LUVA PVC SOLDAVEL, 110 MM, PARA AGUA FRIA PREDIAL | UN | 74.77
3861 | LUVA PVC SOLDAVEL, 20 MM, PARA AGUA FRIA PREDIAL | UN | 0.77
3904 | LUVA PVC SOLDAVEL, 25 MM, PARA AGUA FRIA PREDIAL | UN | 0.82
3903 | LUVA PVC SOLDAVEL, 32 MM, PARA AGUA FRIA PREDIAL | UN | 2.01
3862 | LUVA PVC SOLDAVEL, 40 MM, PARA AGUA FRIA PREDIAL | UN | 4.27
3863 | LUVA PVC SOLDAVEL, 50 MM, PARA AGUA FRIA PREDIAL | UN | 4.38
3864 | LUVA PVC SOLDAVEL, 60 MM, PARA AGUA FRIA PREDIAL | UN | 13.41
3865 | LUVA PVC SOLDAVEL, 75 MM, PARA AGUA FRIA PREDIAL | UN | 19.61
3866 | LUVA PVC SOLDAVEL, 85 MM, PARA AGUA FRIA PREDIAL | UN | 44.03
3878 | LUVA PVC, ROSCAVEL, 1 1/2", AGUA FRIA PREDIAL | UN | 12.01
3883 | LUVA PVC, ROSCAVEL, 1/2", AGUA FRIA PREDIAL | UN | 1.53
3876 | LUVA PVC, ROSCAVEL, 1", AGUA FRIA PREDIAL | UN | 4.78
3884 | LUVA PVC, ROSCAVEL, 3/4", AGUA FRIA PREDIAL | UN | 2.43
12892 | LUVA RASPA DE COURO, CANO CURTO (PUNHO *7* CM) | PAR | 13.39
38447 | LUVA SIMPLES PPR, F/F, SOLDAVEL, DN 110 MM, PARA AGUA QUENTE PREDIAL | UN | 81.65
36320 | LUVA SIMPLES PPR, F/F, SOLDAVEL, DN 20 MM, PARA AGUA QUENTE PREDIAL | UN | 2.19
36324 | LUVA SIMPLES PPR, F/F, SOLDAVEL, DN 25 MM, PARA AGUA QUENTE PREDIAL | UN | 2
38441 | LUVA SIMPLES PPR, F/F, SOLDAVEL, DN 32 MM, PARA AGUA QUENTE PREDIAL | UN | 3.59
38442 | LUVA SIMPLES PPR, F/F, SOLDAVEL, DN 40 MM, PARA AGUA QUENTE PREDIAL | UN | 10.2
38443 | LUVA SIMPLES PPR, F/F, SOLDAVEL, DN 50 MM, PARA AGUA QUENTE PREDIAL | UN | 12.38
38444 | LUVA SIMPLES PPR, F/F, SOLDAVEL, DN 63 MM, PARA AGUA QUENTE PREDIAL | UN | 20.79
38445 | LUVA SIMPLES PPR, F/F, SOLDAVEL, DN 75 MM, PARA AGUA QUENTE PREDIAL | UN | 38.54
38446 | LUVA SIMPLES PPR, F/F, SOLDAVEL, DN 90 MM, PARA AGUA QUENTE PREDIAL | UN | 63.08
3837 | LUVA SIMPLES, PVC PBA, JE, DN 100 / DE 110 MM, PARA REDE AGUA (NBR 10351) | UN | 35.99
3845 | LUVA SIMPLES, PVC PBA, JE, DN 50 / DE 60 MM, PARA REDE AGUA (NBR 10351) | UN | 13.15
11045 | LUVA SIMPLES, PVC PBA, JE, DN 75 / DE 85 MM, PARA REDE AGUA (NBR 10351) | UN | 25.36
20170 | LUVA SIMPLES, PVC SERIE R, 100 MM, PARA ESGOTO PREDIAL | UN | 12.79
20171 | LUVA SIMPLES, PVC SERIE R, 150 MM, PARA ESGOTO PREDIAL | UN | 36.87
20167 | LUVA SIMPLES, PVC SERIE R, 40 MM, PARA ESGOTO PREDIAL | UN | 4.64
20168 | LUVA SIMPLES, PVC SERIE R, 50 MM, PARA ESGOTO PREDIAL | UN | 9.54
20169 | LUVA SIMPLES, PVC SERIE R, 75 MM, PARA ESGOTO PREDIAL | UN | 11.14
3899 | LUVA SIMPLES, PVC, SOLDAVEL, DN 100 MM, SERIE NORMAL, PARA ESGOTO PREDIAL | UN | 6.18
38676 | LUVA SIMPLES, PVC, SOLDAVEL, DN 150 MM, SERIE NORMAL, PARA ESGOTO PREDIAL | UN | 30.9
3897 | LUVA SIMPLES, PVC, SOLDAVEL, DN 40 MM, SERIE NORMAL, PARA ESGOTO PREDIAL | UN | 1.51
3875 | LUVA SIMPLES, PVC, SOLDAVEL, DN 50 MM, SERIE NORMAL, PARA ESGOTO PREDIAL | UN | 3.11
3898 | LUVA SIMPLES, PVC, SOLDAVEL, DN 75 MM, SERIE NORMAL, PARA ESGOTO PREDIAL | UN | 6.32
3855 | LUVA SOLDAVEL COM BUCHA DE LATAO, PVC, 20 MM X 1/2" | UN | 5.18
3874 | LUVA SOLDAVEL COM BUCHA DE LATAO, PVC, 25 MM X 1/2" | UN | 6.01
3870 | LUVA SOLDAVEL COM BUCHA DE LATAO, PVC, 25 MM X 3/4" | UN | 6.59
38678 | LUVA SOLDAVEL COM BUCHA DE LATAO, PVC, 32 MM X 1" | UN | 17.44
3859 | LUVA SOLDAVEL COM ROSCA, PVC, 20 MM X 1/2", PARA AGUA FRIA PREDIAL | UN | 1.33
3856 | LUVA SOLDAVEL COM ROSCA, PVC, 25 MM X 1/2", PARA AGUA FRIA PREDIAL | UN | 1.84
3906 | LUVA SOLDAVEL COM ROSCA, PVC, 25 MM X 3/4", PARA AGUA FRIA PREDIAL | UN | 1.52
3860 | LUVA SOLDAVEL COM ROSCA, PVC, 32 MM X 1", PARA AGUA FRIA PREDIAL | UN | 4.52
3905 | LUVA SOLDAVEL COM ROSCA, PVC, 40 MM X 1 1/4", PARA AGUA FRIA PREDIAL | UN | 10.37
3871 | LUVA SOLDAVEL COM ROSCA, PVC, 50 MM X 1 1/2", PARA AGUA FRIA PREDIAL | UN | 18.34
39292 | LUVA/UNIAO DE REDUCAO METALICA, PARA CONEXAO COM ANEL DESLIZANTE, DN 20 X 16 MM, EM TUBO PEX PARA INST. AGUA QUENTE/FRIA | UN | 7.58
39293 | LUVA/UNIAO DE REDUCAO METALICA, PARA CONEXAO COM ANEL DESLIZANTE, DN 25 X 16 MM, EM TUBO PEX PARA INST. AGUA QUENTE/FRIA | UN | 11.78
39294 | LUVA/UNIAO DE REDUCAO METALICA, PARA CONEXAO COM ANEL DESLIZANTE, DN 25 X 20 MM, EM TUBO PEX PARA INST. AGUA QUENTE/FRIA | UN | 12.59
39295 | LUVA/UNIAO DE REDUCAO METALICA, PARA CONEXAO COM ANEL DESLIZANTE, DN 32 X 25 MM, EM TUBO PEX PARA INST. AGUA QUENTE/FRIA | UN | 17.32
39312 | LUVA/UNIAO DE REDUCAO, PLASTICA, PARA CONEXAO COM CRIMPAGEM, DN 20 X 16 MM, EM TUBO PEX PARA INST. AGUA QUENTE/FRIA | UN | 11.62
39313 | LUVA/UNIAO DE REDUCAO, PLASTICA, PARA CONEXAO COM CRIMPAGEM, DN 25 X 16 MM, EM TUBO PEX PARA INST. AGUA QUENTE/FRIA | UN | 15.61
39314 | LUVA/UNIAO DE REDUCAO, PLASTICA, PARA CONEXAO COM CRIMPAGEM, DN 32 X 25 MM, EM TUBO PEX PARA INST. AGUA QUENTE/FRIA | UN | 22.97
39296 | LUVA/UNIAO METALICA, PARA CONEXAO COM ANEL DESLIZANTE, DN 16 MM, EM TUBO PEX PARA INST. AGUA QUENTE/FRIA | UN | 6.91
39297 | LUVA/UNIAO METALICA, PARA CONEXAO COM ANEL DESLIZANTE, DN 20 MM, EM TUBO PEX PARA INST. AGUA QUENTE/FRIA | UN | 9.37
39298 | LUVA/UNIAO METALICA, PARA CONEXAO COM ANEL DESLIZANTE, DN 25 MM, EM TUBO PEX PARA INST. AGUA QUENTE/FRIA | UN | 17.99
39299 | LUVA/UNIAO METALICA, PARA CONEXAO COM ANEL DESLIZANTE, DN 32 MM, EM TUBO PEX PARA INST. AGUA QUENTE/FRIA | UN | 21.32
39308 | LUVA/UNIAO, PLASTICA, PARA CONEXAO COM CRIMPAGEM, DN 16 MM, EM TUBO PEX PARA INST. AGUA QUENTE/FRIA | UN | 5.76
39309 | LUVA/UNIAO, PLASTICA, PARA CONEXAO COM CRIMPAGEM, DN 20 MM, EM TUBO PEX PARA INST. AGUA QUENTE/FRIA | UN | 6.57
39310 | LUVA/UNIAO, PLASTICA, PARA CONEXAO COM CRIMPAGEM, DN 25 MM, EM TUBO PEX PARA INST. AGUA QUENTE/FRIA | UN | 12.27
39311 | LUVA/UNIAO, PLASTICA, PARA CONEXAO COM CRIMPAGEM, DN 32 MM, EM TUBO PEX PARA INST. AGUA QUENTE/FRIA | UN | 17.37
37429 | LUVA, PEAD PE 100, DE 400 MM, PARA ELETROFUSAO | UN | 2794.13
37426 | LUVA, PEAD PE 100, DE 63 MM, PARA ELETROFUSAO | UN | 26.88
37427 | LUVA, PEAD PE 100, DE 125 MM, PARA ELETROFUSAO | UN | 64.11
37424 | LUVA, PEAD PE 100, DE 20 MM, PARA ELETROFUSAO | UN | 12.35
37428 | LUVA, PEAD PE 100, DE 200 MM, PARA ELETROFUSAO | UN | 220.95
37425 | LUVA, PEAD PE 100, DE 32 MM, PARA ELETROFUSAO | UN | 13.31
11519 | MACANETA ALAVANCA RETA OCA, EM ZAMAC COM ACABAMENTO CROMADO, COMPRIMENTO APROX DE 15 CM | PAR | 56.05
11520 | MACANETA ALAVANCA, RETA SIMPLES / OCA, CROMADA, COMPRIMENTO DE 10 A 16 CM, ACABAMENTO PADRAO POPULAR - SOMENTE MACANETAS | PAR | 25.92
11518 | MACANETA BOLA, EM ZAMAC COM ACABAMENTO CROMADO, DIAMETRO DE APROX 2 1/2" | PAR | 94.23
38473 | MACARICO DE SOLDA 201 PARA EXTENSAO GLP OU ACETILENO | UN | 119.2
4244 | MACARIQUEIRO (HORISTA) | H | 28.01
40977 | MACARIQUEIRO (MENSALISTA) | MES | 4905.55
4115 | MADEIRA ROLICA TRATADA, D = 12 A 15 CM, H = 3,00 M, EM EUCALIPTO OU EQUIVALENTE DA REGIAO | M | 27.94
4119 | MADEIRA ROLICA TRATADA, D = 16 A 20 CM, H = 6,00 M, EM EUCALIPTO OU EQUIVALENTE DA REGIAO | M | 56.44
2794 | MADEIRA ROLICA TRATADA, D = 25 A 29 CM, H = 6,50 M, EM EUCALIPTO OU EQUIVALENTE DA REGIAO | M | 149.71
2788 | MADEIRA ROLICA TRATADA, D = 30 A 34 CM, H = 6,50 M, EM EUCALIPTO OU EQUIVALENTE DA REGIAO | M | 218.11
4006 | MADEIRA SERRADA EM PINUS, MISTA OU EQUIVALENTE DA REGIAO - BRUTA | M3 | 2171.87
36151 | MANGOTE DE SEGURANCA EM RASPA DE COURO | UN | 29.76
37457 | MANGUEIRA CRISTAL PARA NIVEL, LISA, PVC TRANSPARENTE, 3/8" X1,5 MM | M | 3.33
37456 | MANGUEIRA CRISTAL PARA NIVEL, LISA, PVC TRANSPARENTE, 5/16" X1 MM | M | 1.75
37461 | MANGUEIRA CRISTAL TRANCADA, PVC COM REFORCO, COM PRESSAO DE TRABALHO (PT) 250 LBS/POL2, DE 3/4" X *2,8* MM | M | 12.36
37460 | MANGUEIRA CRISTAL TRANCADA, PVC COM REFORCO, PRESSAO DE TRABALHO (PT) 250 LBS/POL2, DE 1" X *3,4* MM | M | 16.89
37458 | MANGUEIRA CRISTAL, LISA, PVC TRANSPARENTE, 1/2" X 2 MM | M | 4.95
37454 | MANGUEIRA CRISTAL, LISA, PVC TRANSPARENTE, 1/4" X1 MM | M | 1.3
37455 | MANGUEIRA CRISTAL, LISA, PVC TRANSPARENTE, 1/4" X1,5 MM | M | 2.18
37459 | MANGUEIRA CRISTAL, LISA, PVC TRANSPARENTE, 3/4" X 2 MM | M | 6.95
21029 | MANGUEIRA DE INCENDIO, TIPO 1, DE 1 1/2", COMPRIMENTO = 15 M, TECIDO EM FIO DE POLIESTER E TUBO INTERNO EM BORRACHA SINTETICA, COM UNIOES ENGATE RAPIDO | UN | 395
21030 | MANGUEIRA DE INCENDIO, TIPO 1, DE 1 1/2", COMPRIMENTO = 20 M, TECIDO EM FIO DE POLIESTER E TUBO INTERNO EM BORRACHA SINTETICA, COM UNIOES ENGATE RAPIDO | UN | 486.9
21031 | MANGUEIRA DE INCENDIO, TIPO 1, DE 1 1/2", COMPRIMENTO = 25 M, TECIDO EM FIO DE POLIESTER E TUBO INTERNO EM BORRACHA SINTETICA, COM UNIOES ENGATE RAPIDO | UN | 606.18
21032 | MANGUEIRA DE INCENDIO, TIPO 1, DE 1 1/2", COMPRIMENTO = 30 M, TECIDO EM FIO DE POLIESTER E TUBO INTERNO EM BORRACHA SINTETICA, COM UNIOES ENGATE RAPIDO | UN | 647.25
37527 | MANGUEIRA DE INCENDIO, TIPO 2, DE 1 1/2", COMPRIMENTO = 15 M, TECIDO EM FIO DE POLIESTER E TUBO INTERNO EM BORRACHA SINTETICA, COM UNIOES ENGATE RAPIDO | UN | 584.67
37528 | MANGUEIRA DE INCENDIO, TIPO 2, DE 1 1/2", COMPRIMENTO = 20 M, TECIDO EM FIO DE POLIESTER E TUBO INTERNO EM BORRACHA SINTETICA, COM UNIOES | UN | 697.11
37529 | MANGUEIRA DE INCENDIO, TIPO 2, DE 1 1/2", COMPRIMENTO = 25 M, TECIDO EM FIO DE POLIESTER E TUBO INTERNO EM BORRACHA SINTETICA, COM UNIOES | UN | 703.96
37530 | MANGUEIRA DE INCENDIO, TIPO 2, DE 1 1/2", COMPRIMENTO = 30 M, TECIDO EM FIO DE POLIESTER E TUBO INTERNO EM BORRACHA SINTETICA, COM UNIOES | UN | 919.05
21034 | MANGUEIRA DE INCENDIO, TIPO 2, DE 2 1/2", COMPRIMENTO = 15 M, TECIDO EM FIO DE POLIESTER E TUBO INTERNO EM BORRACHA SINTETICA, COM UNIOES ENGATE RAPIDO | UN | 784.13
37531 | MANGUEIRA DE INCENDIO, TIPO 2, DE 2 1/2", COMPRIMENTO = 20 M, TECIDO EM FIO DE POLIESTER E TUBO INTERNO EM BORRACHA SINTETICA, COM UNIOES | UN | 987.5
21036 | MANGUEIRA DE INCENDIO, TIPO 2, DE 2 1/2", COMPRIMENTO = 25 M, TECIDO EM FIO DE POLIESTER E TUBO INTERNO EM BORRACHA SINTETICA, COM UNIOES ENGATE RAPIDO | UN | 1200.64
21037 | MANGUEIRA DE INCENDIO, TIPO 2, DE 2 1/2", COMPRIMENTO = 30 M, TECIDO EM FIO DE POLIESTER E TUBO INTERNO EM BORRACHA SINTETICA, COM UNIOES ENGATE RAPIDO | UN | 1368.81
20185 | MANGUEIRA DE PVC FLEXIVEL,TIPO FLAT/ACHATADA, COR LARANJA, D = 1 1/2" (40 MM), PARA CONDUCAO DE AGUA, SERVICOS LEVES E MEDIOS | M | 20.1
20260 | MANGUEIRA PARA GAS - GLP, PVC, TRANCADA, DIAMETRO DE 3/8", COMPRIMENTO DE 1M (NORMATIZADA) | UN | 16.17
37523 | MANIPULADOR TELESCOPICO, POTENCIA DE 101 HP, CAPACIDADE DE CARGA DE 3.500 KG, ALTURA MAXIMA DE ELEVACAO DE 12 M | UN | 584893.24
37515 | MANIPULADOR TELESCOPICO, POTENCIA DE 85 HP, CAPACIDADE DE CARGA DE 3.500 KG, ALTURA MAXIMA DE ELEVACAO DE 12,3 M | UN | 520000
12899 | MANOMETRO COM CAIXA EM ACO PINTADO, ESCALA *10* KGF/CM2 (*10* BAR), DIAMETRO NOMINAL DE *63* MM, CONEXAO DE 1/4" | UN | 174
12898 | MANOMETRO COM CAIXA EM ACO PINTADO, ESCALA *10* KGF/CM2 (*10* BAR), DIAMETRO NOMINAL DE 100 MM, CONEXAO DE 1/2" | UN | 276
39699 | MANTA / LENCOL DE BORRACHA, SBR, ANTIRRUIDO, E = 5 MM | M2 | 17.34
42528 | MANTA ALUMINIZADA NAS DUAS FACES, PARA SUBCOBERTURA, E = *2* MM | M2 | 8.66
39696 | MANTA ALUMINIZADA 1 FACE PARA SUBCOBERTURA, E = *1* MM | M2 | 6.09
39700 | MANTA ANTIRRUIDO DE POLIESTER (PET) PARA CONTRAPISO E = *8* MM | M2 | 28.22
11621 | MANTA ASFALTICA ELASTOMERICA EM POLIESTER ALUMINIZADA 3 MM, TIPO III, CLASSE B (NBR 9952) | M2 | 56.16
4014 | MANTA ASFALTICA ELASTOMERICA EM POLIESTER 3 MM, TIPO III, CLASSE B, ACABAMENTO PP (NBR 9952) | M2 | 58.11
4015 | MANTA ASFALTICA ELASTOMERICA EM POLIESTER 4 MM, TIPO III, CLASSE B, ACABAMENTO PP (NBR 9952) | M2 | 71.36
4017 | MANTA ASFALTICA ELASTOMERICA EM POLIESTER 5 MM, TIPO III, CLASSE B, ACABAMENTO PP (NBR 9952) | M2 | 103.83
4016 | MANTA ASFALTICA ELASTOMERICA TIPO GLASS 3 MM, TIPO II, CLASSE C, ACABAMENTO PP (NBR 9952) | M2 | 41.01
38544 | MANTA DE POLIETILENO EXPANDIDO (PEBD) ANTICHAMAS, E = 8 MM | M2 | 10.52
38545 | MANTA DE POLIETILENO EXPANDIDO (PEBD), E = 5 MM | M2 | 6.76
42527 | MANTA DE POLIETILENO EXPANDIDO, COM 1 FACE METALIZADA PARA SUBCOBERTURA, E = *5* MM | M2 | 22.88
39323 | MANTA GEOTEXTIL TECIDO DE LAMINETES DE POLIPROPILENO, RESISTENCIA A TRACAO = *25* KN/M | M2 | 25.8
626 | MANTA LIQUIDA DE BASE ASFALTICA MODIFICADA COM A ADICAO DE ELASTOMEROS DILUIDOS EM SOLVENTE ORGANICO, APLICACAO A FRIO (MEMBRANA IMPERMEABILIZANTE ASFASTICA) | KG | 19.96
44504 | MANTA TERMOPLASTICA, PEAD, GEOMEMBRANA LISA, E = 0,50 MM ( NBR 15352) | M2 | 14.1
44505 | MANTA TERMOPLASTICA, PEAD, GEOMEMBRANA LISA, E = 0,75 MM (NBR 15352) | M2 | 21.28
44506 | MANTA TERMOPLASTICA, PEAD, GEOMEMBRANA LISA, E = 0,80 MM (NBR 15352) | M2 | 22.58
44507 | MANTA TERMOPLASTICA, PEAD, GEOMEMBRANA LISA, E = 1,00 MM (NBR 15352) | M2 | 28.23
44508 | MANTA TERMOPLASTICA, PEAD, GEOMEMBRANA LISA, E = 1,50 MM (NBR 15352) | M2 | 42.34
44509 | MANTA TERMOPLASTICA, PEAD, GEOMEMBRANA LISA, E = 2,00 MM (NBR 15352) | M2 | 56.71
44510 | MANTA TERMOPLASTICA, PEAD, GEOMEMBRANA LISA, E = 2,50 MM (NBR 15352) | M2 | 70.43
44512 | MANTA TERMOPLASTICA, PEAD, GEOMEMBRANA TEXTURIZADA EM AMBAS AS FACES, E = 0,50 MM ( NBR 15352) | M2 | 15.72
44513 | MANTA TERMOPLASTICA, PEAD, GEOMEMBRANA TEXTURIZADA EM AMBAS AS FACES, E = 0,75 MM ( NBR 15352) | M2 | 22.19
44514 | MANTA TERMOPLASTICA, PEAD, GEOMEMBRANA TEXTURIZADA EM AMBAS AS FACES, E = 0,80 MM ( NBR 15352) | M2 | 25.15
44515 | MANTA TERMOPLASTICA, PEAD, GEOMEMBRANA TEXTURIZADA EM AMBAS AS FACES, E = 1,00 MM ( NBR 15352) | M2 | 30.88
44511 | MANTA TERMOPLASTICA, PEAD, GEOMEMBRANA TEXTURIZADA EM AMBAS AS FACES, E = 1,50 MM ( NBR 15352) | M2 | 45.72
44516 | MANTA TERMOPLASTICA, PEAD, GEOMEMBRANA TEXTURIZADA EM AMBAS AS FACES, E = 2,00 MM ( NBR 15352) | M2 | 61.78
44517 | MANTA TERMOPLASTICA, PEAD, GEOMEMBRANA TEXTURIZADA EM AMBAS AS FACES, E = 2,50 MM ( NBR 15352) | M2 | 77.06
11479 | MAQUINA DE 40 MM PARA FECHADURA DE EMBUTIR EXTERNA, EM ACO INOX | UN | 39.36
11481 | MAQUINA DE 40 MM PARA FECHADURA, PARA PORTA DE BANHEIRO, EM ACO INOX | UN | 35.6
43609 | MAQUINA DE 40 MM PARA FECHADURA, PARA PORTA INTERNA, EM ACO INOX | UN | 35.6
11478 | MAQUINA DE 55 MM PARA FECHADURA DE EMBUTIR EXTERNA, EM ACO INOX | UN | 67.53
43608 | MAQUINA DE 55 MM PARA FECHADURA, PARA PORTA DE BANHEIRO, EM ACO INOX | UN | 51.53
11476 | MAQUINA DE 55 MM PARA FECHADURA, PARA PORTA INTERNA, EM ACO INOX | UN | 51.53
40637 | MAQUINA DEMARCADORA DE FAIXA DE TRAFEGO A FRIO, AUTOPROPELIDA, MOTOR DIESEL 38 HP | UN | 793072.01
13836 | MAQUINA EXTRUSORA DE CONCRETO PARA GUIAS E SARJETAS, COM MOTOR A DIESEL DE 14 CV | UN | 68434.17
14534 | MAQUINA MANUAL TIPO PRENSA PARA PRODUCAO DE BLOCOS E PAVIMENTOS DE CONCRETO, COM MOTOR ELETRICO TRIFASICO PARA VIBRACAO, POTENCIA TOTAL INSTALADA DE 1,5 KW | UN | 28648.36
14619 | MAQUINA PARA CORTE COM DISCO ABRASIVO DE DIAMETRO DE 18'' (450 MM), COM MOTOR ELETRICO TRIFASICO DE 10 CV | UN | 17445.23
14535 | MAQUINA TIPO PRENSA HIDRAULICA, PARA FABRICACAO DE TUBOS DE CONCRETO PARA AGUAS PLUVIAIS, DN 200 A DN 600 MM X 1000 MM DE COMPRIMENTO, COM MOTOR PRINCIPAL DE 20 CV | UN | 284337.68
39813 | MAQUINA TIPO VASO/TANQUE/JATO DE PRESSAO PORTATIL P/ JATEAMENTO, CONTROLE AUTOMATICO E REMOTO, CAMARA DE 1 SAIDA, 280 L, DIAM. *670* MM, BICO JATO CURTO VENTURI 5/16", MANGUEIRA 1" DE 10 M, COMPLETA (VALVULAS POP UP E DOSADORA, FUNDO CONICO ETC) | UN | 36836.91
40403 | MAQUINA TRANSFORMADORA MONOFASICA PARA SOLDA ELETRICA, TENSAO DE 220 V, FREQUENCIA DE 60 HZ, FAIXA DE CORRENTE ENTRE 80 A (+/- 10 A) E 250 A, POTENCIA ENTRE 14,00 KVA E 15,0 KVA, CICLO DE TRABALHO ENTRE 10% E 20% A 250 A | UN | 602.41
12868 | MARCENEIRO (HORISTA) | H | 21.14
40916 | MARCENEIRO (MENSALISTA) | MES | 3705.59
4755 | MARMORISTA / GRANITEIRO (HORISTA) | H | 21.79
41067 | MARMORISTA / GRANITEIRO (MENSALISTA) | MES | 3815.8
38463 | MARTELO DE SOLDADOR/PICADOR DE SOLDA | UN | 28.96
40703 | MARTELO DEMOLIDOR ELETRICO, COM POTENCIA DE 2.000 W, FREQUENCIA DE 1.000 IMPACTOS POR MINUTO, FORÇA DE IMPACTO ENTRE 60 E 65 J, PESO DE 30 KG | UN | 13148.7
14531 | MARTELO DEMOLIDOR PNEUMATICO MANUAL, COM REDUCAO DE VIBRACAO, PESO DE 21 KG | UN | 24514.13
36533 | MARTELO DEMOLIDOR PNEUMATICO MANUAL, COM REDUCAO DE VIBRACAO, PESO DE 31,5 KG | UN | 28209.5
11616 | MARTELO DEMOLIDOR PNEUMATICO MANUAL, PADRAO, PESO DE 32 KG | UN | 26643.45
41898 | MARTELO DEMOLIDOR PNEUMATICO MANUAL, PESO DE 28 KG, COM SILENCIADOR | UN | 29977.51
13447 | MARTELO PERFURADOR PNEUMATICO MANUAL, DE SUPERFICIE, COM AVANCO DE COLUNA, PESO DE 22 KG | UN | 55160.67
14529 | MARTELO PERFURADOR PNEUMATICO MANUAL, HASTE 25 X 75 MM, 21 KG | UN | 30849.96
10747 | MARTELO PERFURADOR PNEUMATICO MANUAL, PESO DE 25 KG, COM SILENCIADOR | UN | 30268.53
36141 | MASCARA DE SEGURANCA PARA SOLDA COM ESCUDO DE CELERON E CARNEIRA DE PLASTICO COM REGULAGEM | UN | 40.17
43651 | MASSA ACRILICA PARA SUPERFICIES INTERNAS E EXTERNAS | KG | 5.47
43626 | MASSA CORRIDA PARA SUPERFICIES DE AMBIENTES INTERNOS | KG | 3.04
39434 | MASSA DE REJUNTE EM PO PARA DRYWALL, A BASE DE GESSO, SECAGEM RAPIDA, PARA TRATAMENTO DE JUNTAS DE CHAPA DE GESSO (NECESSITA ADICAO DE AGUA) | KG | 3.9
39433 | MASSA DE REJUNTE PRONTA PARA TRATAMENTO DE JUNTAS DE CHAPA DE GESSO PARA DRYWALL, SEM ADICAO DE AGUA | KG | 3.1
4049 | MASSA EPOXI BICOMPONENTE (MASSA + CATALIZADOR) | L | 61.01
38120 | MASSA EPOXI BICOMPONENTE PARA REPAROS | KG | 142.04
43652 | MASSA PARA MADEIRA - INTERIOR E EXTERIOR | KG | 12.25
10498 | MASSA PARA VIDRO | KG | 12.09
4823 | MASSA PLASTICA PARA MARMORE/GRANITO | KG | 54.06
38877 | MASSA PREMIUM PARA TEXTURA LISA DE BASE ACRILICA, USO INTERNO E EXTERNO | KG | 6.21
34546 | MASSA PREMIUM PARA TEXTURA RUSTICA DE BASE ACRILICA, COR BRANCA, USO INTERNO E EXTERNO | KG | 6.39
41387 | MASTRO SIMPLES GALVANIZADO DIAMETRO NOMINAL 1 1/2" | M | 46.96
41388 | MASTRO SIMPLES GALVANIZADO DIAMETRO NOMINAL 2" | M | 56.35
41380 | MASTRO TELESCOPICO DE 4 METROS (3 M X DN= 2" + 1 M X DN= 1 1/2") | UN | 374.9
41381 | MASTRO TELESCOPICO GALVANIZADO 5 METROS (3 M X DN= 2" + 2 M X DN= 1 1/2") | UN | 392.76
41382 | MASTRO TELESCOPICO GALVANIZADO 6 METROS (3 M X DN= 2" + 3 M X DN= 1Â½") | UN | 380.17
41383 | MASTRO TELESCOPICO GALVANIZADO 7 METROS (6 M X DN= 2" + 1 M X DN= 1 1/2") | UN | 516
41385 | MASTRO TELESCOPICO GALVANIZADO 9 METROS (6 M X DN= 2" + 3 M X DN= 1 1/2") | UN | 642.1
11079 | MATERIAL FILTRANTE (PEDREGULHO) 0,6 A 25,46 MM (POSTO PEDREIRA/FORNECEDOR, SEM FRETE) | M3 | 2256.74
11082 | MATERIAL FILTRANTE (PEDREGULHO) 38 A 25,4 MM (POSTO PEDREIRA/FORNECEDOR, SEM FRETE) | M3 | 2256.74
4058 | MECANICO DE EQUIPAMENTOS PESADOS | H | 38.01
40974 | MECANICO DE EQUIPAMENTOS PESADOS (MENSALISTA) | MES | 6659.56
34794 | MECANICO DE REFRIGERACAO (HORISTA) | H | 19.94
40925 | MECANICO DE REFRIGERACAO (MENSALISTA) | MES | 3494.27
13741 | MEDIDOR DE NIVEL ESTATICO E DINAMICO PARA POCO, COMPRIMENTO DE 200 M | UN | 2578.41
3288 | MEIA CANA DE MADEIRA CEDRINHO OU EQUIVALENTE DA REGIAO, ACABAMENTO PARA FORRO PAULISTA, *2,5 X 2,5* CM | M | 10.95
13587 | MEIA CANA DE MADEIRA PINUS OU EQUIVALENTE DA REGIAO, ACABAMENTO PARA FORRO PAULISTA, *2,5 X 2,5* CM | M | 6.61
38598 | MEIA CANALETA DE CONCRETO ESTRUTURAL 14 X 19 X 19 CM, FBK 14 MPA (NBR 6136) | UN | 2.49
38595 | MEIA CANALETA DE CONCRETO ESTRUTURAL 14 X 19 X 19 CM, FBK 4,5 MPA (NBR 6136) | UN | 2.11
38592 | MEIO BLOCO DE CONCRETO ESTRUTURAL 14 X 19 X 14 CM, FBK 14 MPA (NBR 6136) | UN | 2.14
38588 | MEIO BLOCO DE CONCRETO ESTRUTURAL 14 X 19 X 14 CM, FBK 4,5 MPA (NBR 6136) | UN | 1.71
38593 | MEIO BLOCO DE CONCRETO ESTRUTURAL 14 X 19 X 19 CM, FBK 14 MPA (NBR 6136) | UN | 2.36
38589 | MEIO BLOCO DE CONCRETO ESTRUTURAL 14 X 19 X 19 CM, FBK 4,5 MPA (NBR 6136) | UN | 1.79
38594 | MEIO BLOCO DE CONCRETO ESTRUTURAL 14 X 19 X 34 CM, FBK 14 MPA (NBR 6136) | UN | 3.72
34773 | MEIO BLOCO DE VEDACAO DE CONCRETO APARENTE 14 X 19 X 19 CM (CLASSE C - NBR 6136) | UN | 1.76
34769 | MEIO BLOCO DE VEDACAO DE CONCRETO APARENTE 19 X 19 X 19 CM (CLASSE C - NBR 6136) | UN | 2.18
34763 | MEIO BLOCO DE VEDACAO DE CONCRETO APARENTE 9 X 19 X 19 CM (CLASSE C - NBR 6136) | UN | 1.34
34774 | MEIO BLOCO DE VEDACAO DE CONCRETO 14 X 19 X 19 CM (CLASSE C - NBR 6136) | UN | 1.67
34771 | MEIO BLOCO DE VEDACAO DE CONCRETO 19 X 19 X 19 CM (CLASSE C - NBR 6136) | UN | 2.02
34764 | MEIO BLOCO DE VEDACAO DE CONCRETO 9 X 19 X 19 CM (CLASSE C - NBR 6136) | UN | 1.32
34788 | MEIO BLOCO ESTRUTURAL CERAMICO 14 X 19 X 14 CM, 6,0 MPA (NBR 15270) | UN | 1.23
34781 | MEIO BLOCO ESTRUTURAL CERAMICO 14 X 19 X 19 CM, 6,0 MPA (NBR 15270) | UN | 1.4
41682 | MEIO-FIO OU GUIA DE CONCRETO PRE MOLDADO, COMP 1 M, *30 X 10/12* CM (H X L1/L2) | UN | 24.9
41683 | MEIO-FIO OU GUIA DE CONCRETO PRE MOLDADO, COMP 80 CM, *30 X 10/10* (H X L1/L2) | UN | 18.32
41680 | MEIO-FIO OU GUIA DE CONCRETO PRE-MOLDADO, COMP *39* CM, *19 X 6,5/6,5* CM (H X L1/L2) | UN | 9.86
41679 | MEIO-FIO OU GUIA DE CONCRETO PRE-MOLDADO, COMP 1 M, *20 X 12/15* CM (H X L1/L2) | UN | 22.55
41681 | MEIO-FIO OU GUIA DE CONCRETO PRE-MOLDADO, COMP 80 CM, *25 X 08/08* CM (H X L1/L2) | UN | 15.43
43386 | MEIO-FIO OU GUIA DE CONCRETO PRE-MOLDADO, TIPO CHAPEU PARA BOCA DE LOBO, DIMENSOES *1,20* X 0,15 X 0,30 M | UN | 35.24
4059 | MEIO-FIO OU GUIA DE CONCRETO, PRE-MOLDADO, COMP 1 M, *30 X 12/15* CM (H X L1/L2) | M | 24.9
4062 | MEIO-FIO OU GUIA DE CONCRETO, PRE-MOLDADO, COMP 1 M, *30 X 15* CM (H X L) | UN | 24.9
4061 | MEIO-FIO OU GUIA DE CONCRETO, PRE-MOLDADO, COMP 80 CM, *45 X 12/18* CM (H X L1/L2) | UN | 31.01
41315 | MEMBRANA IMPERMEABILIZANTE A BASE DE POLIUREIA, BICOMPONENTE, APLICACAO A FRIO | KG | 82.22
43148 | MEMBRANA IMPERMEABILIZANTE A BASE DE POLIURETANO | KG | 55.81
43147 | MEMBRANA IMPERMEABILIZANTE ACRILICA MONOCOMPONENTE | KG | 21.61
10608 | MESA VIBRATORIA COM DIMENSOES DE 2,0 X 1,0 M, COM MOTOR ELETRICO DE 2 POLOS E POTENCIA DE 3 CV | UN | 9789.8
4069 | MESTRE DE OBRAS (HORISTA) | H | 46.73
40819 | MESTRE DE OBRAS (MENSALISTA) | MES | 8182.39
34361 | METACAULIM DE ALTA REATIVIDADE/CAULIM CALCINADO | KG | 15.73
36512 | MICRO-TRATOR CORTADOR DE GRAMA COM LARGURA DO CORTE DE 107 CM, COM 2 LAMINAS E DESCARTE LATERAL | UN | 21070.07
44478 | MICROESFERAS DE VIDRO PARA SINALIZACAO HORIZONTAL VIARIA, TIPO I-B (PREMIX) - NBR 16184 | KG | 15.83
44477 | MICROESFERAS DE VIDRO PARA SINALIZACAO HORIZONTAL VIARIA, TIPO II-A (DROP-ON) - NBR 16184 | KG | 15.83
11697 | MICTORIO COLETIVO ACO INOX (AISI 304), E = 0,8 MM, DE *100 X 40 X 30* CM (C X A X P) | UN | 613.84
11698 | MICTORIO COLETIVO ACO INOX (AISI 304), E = 0,8 MM, DE *100 X 50 X 35* CM (C X A X P) | UN | 732.28
10432 | MICTORIO INDICUDUAL, SIFONADO, LOUCA BRANCA, SEM COMPLEMENTOS | UN | 335.15
11699 | MICTORIO INDIVIDUAL ACO INOX (AISI 304), E = 0,8 MM, DE *50 X 45 X 35* (C X A X P) | UN | 809.33
44020 | MICTORIO INDIVIDUAL, SIFONADO, VALVULA EMBUTIDA, DE LOUCA BRANCA, SEM COMPLEMENTOS - PADRAO ALTO | UN | 826.87
41420 | MINICAPTOR, EM ACO GALVANIZADO A FOGO, FIXACAO COM ROSCA SOBERBA OU MECANICA, H=600 MM X DN=10 MM | UN | 9.56
41422 | MINICAPTOR, EM ACO GALVANIZADO A FOGO, FIXACAO HORIZONTAL COM BANDEIRA A 20 CM, H=600 MM E X DN=10 MM | UN | 13.05
41425 | MINICAPTOR, EM ACO GALVANIZADO A FOGO, FIXACAO HORIZONTAL DE 1 FUROS, SEM BANDEIRA, H=300 MM X DN=10 MM | UN | 6.68
41426 | MINICAPTOR, EM ACO GALVANIZADO A FOGO, FIXACAO HORIZONTAL DE 2 FUROS, SEM BANDEIRA, H=600 MM X DN=10 MM | UN | 12.04
41419 | MINICAPTOR, EM ACO GALVANIZADO A FOGO,Â FIXACAO COM ROSCA SOBERBA OU MECANICA, H=300 MM X DN=10 MM | UN | 7.02
41421 | MINICAPTOR, EM ACO GALVANIZADO A FOGO,Â FIXACAO HORIZONTAL COM BANDEIRA A 20 CM, H=300 MM E X DN=10 MM | UN | 9.53
41414 | MINICAPTORES DE INSERCAO, EM ACO GALVANIZADO A FOGO, H=300 MM X DN=10 MM | UN | 22.1
41415 | MINICAPTORES DE INSERCAO, EM ACO GALVANIZADO A FOGO, H=600,MM X DN=10,MM | UN | 25.74
37514 | MINICARREGADEIRA SOBRE RODAS, POTENCIA LIQUIDA DE *47* HP, CAPACIDADE NOMINAL DE OPERACAO DE *646* KG | UN | 330000
37519 | MINICARREGADEIRA SOBRE RODAS, POTENCIA LIQUIDA DE *72* HP, CAPACIDADE NOMINAL DE OPERACAO DE *1200* KG | UN | 509286.82
37520 | MINIESCAVADEIRA SOBRE ESTEIRAS, POTENCIA LIQUIDA DE *30* HP, PESO OPERACIONAL DE *3.500* KG | UN | 500937.85
37521 | MINIESCAVADEIRA SOBRE ESTEIRAS, POTENCIA LIQUIDA DE *42* HP, PESO OPERACIONAL DE *4.500* KG | UN | 611144.19
37522 | MINIESCAVADEIRA SOBRE ESTEIRAS, POTENCIA LIQUIDA DE *42* HP, PESO OPERACIONAL DE *5.300* KG | UN | 629530.93
21109 | MINUTERIA ELETRONICA COLETIVA COM POTENCIA MAXIMA RESISTIVA PARA LAMPADAS FLUORESCENTES DE *300* W ( 110 V ) / *600* W ( 110 V ) | UN | 71.48
37546 | MISTURADOR DE ARGAMASSA, EIXO HORIZONTAL, CAPACIDADE DE MISTURA 160 KG, MOTOR ELETRICO TRIFASICO 220/380 V, POTENCIA 3 CV | UN | 13412.13
37544 | MISTURADOR DE ARGAMASSA, EIXO HORIZONTAL, CAPACIDADE DE MISTURA 300 KG, MOTOR ELETRICO TRIFASICO 220/380 V, POTENCIA 5 CV | UN | 14185.58
37545 | MISTURADOR DE ARGAMASSA, EIXO HORIZONTAL, CAPACIDADE DE MISTURA 600 KG, MOTOR ELETRICO TRIFASICO 220/380 V, POTENCIA 7,5 CV | UN | 16878.93
36793 | MISTURADOR DE METAL CROMADO DE PAREDE PARA LAVATORIO (REF 1878) | UN | 859.47
11769 | MISTURADOR DE METAL CROMADO, DE MESA/BANCADA, COM BICA BAIXA, PARA LAVATORIO (REF 1875) | UN | 379.82
11771 | MISTURADOR DE PAREDE, DE METAL CROMADO, PARA COZINHA, BICA ALTA MOVEL, COM AREJADOR ARTICULADO (REF 1258) | UN | 465.23
39919 | MISTURADOR DUPLO HORIZONTAL DE ALTA TURBULENCIA, CAPACIDADE / VOLUME 2 X 500 LITROS, MOTORES ELETRICOS MINIMO 5 CV CADA, PARA NATA CIMENTO, ARGAMASSA E OUTROS | UN | 67135.12
38385 | MISTURADOR MANUAL DE TINTAS PARA FURADEIRA, HASTE METALICA *60* CM, COM HELICE (MEXEDOR DE TINTA) | UN | 47.96
36800 | MISTURADOR METALICO, BASE PARA CHUVEIRO/BANHEIRA, 1/2 " OU 3/4 ", SOLDAVEL OU ROSCAVEL (NAO INCLUI ACABAMENTOS) | UN | 228.22
37587 | MISTURADOR MONOCOMANDO PARA CHUVEIRO, BASE BRUTA, METALICO COM ACABAMENTO CROMADO | UN | 501.41
11561 | MOLA HIDRAULICA AEREA, PARA PORTAS DE ATE 1.100 MM E PESO DE ATE 85 KG, COM CORPO EM ALUMINIO E BRACO EM ACO, SEM BRACO DE PARADA | UN | 233.33
43604 | MOLA HIDRAULICA AEREA, PARA PORTAS DE ATE 850 MM E PESO DE ATE 50 KG, COM CORPO EM ALUMINIO E BRACO EM ACO, SEM BRACO DE PARADA | UN | 124.39
11560 | MOLA HIDRAULICA AEREA, PARA PORTAS DE ATE 950 MM E PESO DE ATE 65 KG, COM CORPO EM ALUMINIO E BRACO EM ACO, SEM BRACO DE PARADA | UN | 180.09
11499 | MOLA HIDRAULICA DE PISO, PARA PORTAS DE ATE 1100 MM E PESO DE ATE 120 KG, COM CORPO EM ACO INOX | UN | 930.34
34761 | MONTADOR DE ELETROELETRONICOS (HORISTA) | H | 18.43
40924 | MONTADOR DE ELETROELETRONICOS (MENSALISTA) | MES | 3231.62
40983 | MONTADOR DE ESTRUTURAS METALICAS (MENSALISTA) | MES | 6303.63
44497 | MONTADOR DE ESTRUTURAS METALICAS HORISTA | H | 35.99
2437 | MONTADOR DE MAQUINAS (HORISTA) | H | 26.89
40921 | MONTADOR DE MAQUINAS (MENSALISTA) | MES | 4709.54
14252 | MOTOBOMBA AUTOESCORVANTE MOTOR A GASOLINA, POTENCIA 6,0HP, BOCAIS 3" X 3", HM/Q = 5 MCA / 24 M3/H A 52,5 MCA / 5,0 M3/H | UN | 2136.52
730 | MOTOBOMBA AUTOESCORVANTE MOTOR ELETRICO TRIFASICO 7,4HP BOCA DIAMETRO DE SUCCAO X RECLAQUE: 2"X2", HM/ Q = 10 M / 73,5 M3/H A 28 M / 8,2 M3 /H | UN | 5708.4
723 | MOTOBOMBA AUTOESCORVANTE POTENCIA 5,42 HP, BOCAIS SUCCAO X RECALQUE 2" X 2", A GASOLINA, DIAMETRO DO ROTOR 122 MM HM/Q = 6 MCA / 33,0 M3/H A 28 MCA / 8,0 M3/H | UN | 2837.27
36502 | MOTOBOMBA CENTRIFUGA, MOTOR A GASOLINA, POTENCIA 5,42 HP, BOCAIS 1 1/2" X 1", DIAMETRO ROTOR 143 MM HM/Q = 6 MCA / 16,8 M3/H A 38 MCA / 6,6 M3/H | UN | 2666.7
36503 | MOTOBOMBA TRASH (PARA AGUA SUJA) AUTO ESCORVANTE, MOTOR GASOLINA DE 6,41 HP, DIAMETROS DE SUCCAO X RECALQUE: 3" X 3", HM/Q: 10/60 A 23/0 | UN | 3288.35
4090 | MOTONIVELADORA POTENCIA BASICA LIQUIDA (PRIMEIRA MARCHA) 125 HP , PESO BRUTO 13843 KG, LARGURA DA LAMINA DE 3,7 M | UN | 1412000
13227 | MOTONIVELADORA POTENCIA BASICA LIQUIDA (PRIMEIRA MARCHA) 171 HP, PESO BRUTO 14768 KG, LARGURA DA LAMINA DE 3,7 M | UN | 1754586.07
10597 | MOTONIVELADORA POTENCIA BASICA LIQUIDA (PRIMEIRA MARCHA) 186 HP, PESO BRUTO 15785 KG, LARGURA DA LAMINA DE 4,3 M | UN | 1846928.19
39628 | MOTOR A DIESEL PARA VIBRADOR DE IMERSAO, DE *4,7* CV | UN | 4094.61
39404 | MOTOR A GASOLINA PARA VIBRADOR DE IMERSAO, 4 TEMPOS, DE 5,5 CV | UN | 2030.38
39402 | MOTOR ELETRICO PARA VIBRADOR DE IMERSAO, DE 2 CV, MONOFASICO, 110/220 V | UN | 1672.65
39403 | MOTOR ELETRICO PARA VIBRADOR DE IMERSAO, DE 2 CV, TRIFASICO, 220/380 V | UN | 1636.26
4093 | MOTORISTA DE CAMINHAO (HORISTA) | H | 24.03
10512 | MOTORISTA DE CAMINHAO (MENSALISTA) | MES | 4207.56
20020 | MOTORISTA DE CAMINHAO-BASCULANTE (HORISTA) | H | 24.95
41038 | MOTORISTA DE CAMINHAO-BASCULANTE (MENSALISTA) | MES | 4372.51
4094 | MOTORISTA DE CAMINHAO-CARRETA (HORISTA) | H | 29.88
40988 | MOTORISTA DE CAMINHAO-CARRETA (MENSALISTA) | MES | 5233.45
4095 | MOTORISTA DE CARRO DE PASSEIO (HORISTA) | H | 21.27
40990 | MOTORISTA DE CARRO DE PASSEIO (MENSALISTA) | MES | 3728.55
4097 | MOTORISTA DE ONIBUS / MICRO-ONIBUS (HORISTA) | H | 23.27
40994 | MOTORISTA DE ONIBUS / MICRO-ONIBUS (MENSALISTA) | MES | 4076.49
4096 | MOTORISTA OPERADOR DE CAMINHAO COM MUNCK (HORISTA) | H | 26.93
40992 | MOTORISTA OPERADOR DE CAMINHAO COM MUNCK (MENSALISTA) | MES | 4718.24
4114 | MOURAO CONCRETO CURVO, SECAO "T", H = 2,80 M + CURVA COM 0,45 M, COM FUROS PARA FIOS | UN | 57.09
36797 | MOURAO DE CONCRETO CURVO, *10 X 10* CM, H= *2,60* M + CURVA DE 0,40 M | UN | 50.83
4107 | MOURAO DE CONCRETO RETO, SECAO QUADARA *10 X 10* CM, H= *2,30* M | UN | 47.92
4102 | MOURAO DE CONCRETO RETO, SECAO QUADRADA, *10 X 10* CM, H= 3,00 M | UN | 58.5
36799 | MOURAO DE CONCRETO RETO, TIPO ESTICADOR, *10 X 10* CM, H= 2,50 M | UN | 49.33
2747 | MOURAO ROLICO DE MADEIRA TRATADA, D = 16 A 20 CM, H = 2,20 M, EM EUCALIPTO OU EQUIVALENTE DA REGIAO (PARA CERCA) | M | 31.67
21138 | MOURAO ROLICO DE MADEIRA TRATADA, D = 8 A 11 CM, H = 2,20 M, EM EUCALIPTO OU EQUIVALENTE DA REGIAO (PARA CERCA) | M | 10.04
10826 | MUDA DE ARBUSTO FLORIFERO, CLUSIA/GARDENIA/MOREIA BRANCA/ AZALEIA OU EQUIVALENTE DA REGIAO, H= *50 A 70* CM | UN | 86.2
365 | MUDA DE ARBUSTO FOLHAGEM, SANSAO-DO-CAMPO OU EQUIVALENTE DA REGIAO, H= *50 A 70* CM | UN | 53.44
38639 | MUDA DE ARBUSTO, BUXINHO, H= *50* CM | UN | 206.89
38640 | MUDA DE ARBUSTO, PINGO DE OURO/ VIOLETEIRA, H = *10 A 20* CM | UN | 3.1
358 | MUDA DE ARVORE ORNAMENTAL, OITI/AROEIRA SALSA/ANGICO/IPE/JACARANDA OU EQUIVALENTE DA REGIAO, H= *1* M | UN | 63.79
359 | MUDA DE ARVORE ORNAMENTAL, OITI/AROEIRA SALSA/ANGICO/IPE/JACARANDA OU EQUIVALENTE DA REGIAO, H= *2* M | UN | 131.03
38641 | MUDA DE PALMEIRA ARECA, H= *1,50* M | UN | 129.31
360 | MUDA DE RASTEIRA/FORRACAO, AMENDOIM RASTEIRO/ONZE HORAS/AZULZINHA/IMPATIENS OU EQUIVALENTE DA REGIAO | UN | 3
42430 | MULTIEXERCITADOR COM SEIS FUNCOES, EM TUBO DE ACO CARBONO, PINTURA NO PROCESSO ELETROSTATICO - EQUIPAMENTO DE GINASTICA PARA ACADEMIA AO AR LIVRE / ACADEMIA DA TERCEIRA IDADE - ATI | UN | 6434.22
4209 | NIPLE DE FERRO GALVANIZADO, COM ROSCA BSP, DE 1 1/2" | UN | 26.43
4180 | NIPLE DE FERRO GALVANIZADO, COM ROSCA BSP, DE 1 1/4" | UN | 19.9
4177 | NIPLE DE FERRO GALVANIZADO, COM ROSCA BSP, DE 1/2" | UN | 6.6
4179 | NIPLE DE FERRO GALVANIZADO, COM ROSCA BSP, DE 1" | UN | 13.51
4208 | NIPLE DE FERRO GALVANIZADO, COM ROSCA BSP, DE 2 1/2" | UN | 62.91
4181 | NIPLE DE FERRO GALVANIZADO, COM ROSCA BSP, DE 2" | UN | 41.1
4178 | NIPLE DE FERRO GALVANIZADO, COM ROSCA BSP, DE 3/4" | UN | 9.16
4182 | NIPLE DE FERRO GALVANIZADO, COM ROSCA BSP, DE 3" | UN | 102.34
4183 | NIPLE DE FERRO GALVANIZADO, COM ROSCA BSP, DE 4" | UN | 164.76
4184 | NIPLE DE FERRO GALVANIZADO, COM ROSCA BSP, DE 5" | UN | 363.69
4185 | NIPLE DE FERRO GALVANIZADO, COM ROSCA BSP, DE 6" | UN | 604.28
4205 | NIPLE DE REDUCAO DE FERRO GALVANIZADO, COM ROSCA BSP, DE 1 1/2" X 1 1/4" | UN | 34.9
4192 | NIPLE DE REDUCAO DE FERRO GALVANIZADO, COM ROSCA BSP, DE 1 1/2" X 1" | UN | 34.9
4191 | NIPLE DE REDUCAO DE FERRO GALVANIZADO, COM ROSCA BSP, DE 1 1/2" X 3/4" | UN | 34.9
4207 | NIPLE DE REDUCAO DE FERRO GALVANIZADO, COM ROSCA BSP, DE 1 1/4" X 1/2" | UN | 28.08
4206 | NIPLE DE REDUCAO DE FERRO GALVANIZADO, COM ROSCA BSP, DE 1 1/4" X 1" | UN | 27.27
4190 | NIPLE DE REDUCAO DE FERRO GALVANIZADO, COM ROSCA BSP, DE 1 1/4" X 3/4" | UN | 27.27
4186 | NIPLE DE REDUCAO DE FERRO GALVANIZADO, COM ROSCA BSP, DE 1/2" X 1/4" | UN | 8.06
4188 | NIPLE DE REDUCAO DE FERRO GALVANIZADO, COM ROSCA BSP, DE 1" X 1/2" | UN | 16.46
4189 | NIPLE DE REDUCAO DE FERRO GALVANIZADO, COM ROSCA BSP, DE 1" X 3/4" | UN | 16.46
4197 | NIPLE DE REDUCAO DE FERRO GALVANIZADO, COM ROSCA BSP, DE 2 1/2" X 2" | UN | 87.14
4194 | NIPLE DE REDUCAO DE FERRO GALVANIZADO, COM ROSCA BSP, DE 2" X 1 1/2" | UN | 52.65
4193 | NIPLE DE REDUCAO DE FERRO GALVANIZADO, COM ROSCA BSP, DE 2" X 1 1/4" | UN | 52.65
4204 | NIPLE DE REDUCAO DE FERRO GALVANIZADO, COM ROSCA BSP, DE 2" X 1" | UN | 52.65
4187 | NIPLE DE REDUCAO DE FERRO GALVANIZADO, COM ROSCA BSP, DE 3/4" X 1/2" | UN | 10.49
4202 | NIPLE DE REDUCAO DE FERRO GALVANIZADO, COM ROSCA BSP, DE 3" X 2 1/2" | UN | 159.14
4203 | NIPLE DE REDUCAO DE FERRO GALVANIZADO, COM ROSCA BSP, DE 3" X 2" | UN | 140.55
40368 | NIPLE SEXTAVADO EM ACO CARBONO, COM ROSCA BSP, PRESSAO 3.000 LBS, DN 1 1/2" | UN | 95.52
40365 | NIPLE SEXTAVADO EM ACO CARBONO, COM ROSCA BSP, PRESSAO 3.000 LBS, DN 1 1/4" | UN | 64.44
40356 | NIPLE SEXTAVADO EM ACO CARBONO, COM ROSCA BSP, PRESSAO 3.000 LBS, DN 1/2" | UN | 22.02
40362 | NIPLE SEXTAVADO EM ACO CARBONO, COM ROSCA BSP, PRESSAO 3.000 LBS, DN 1" | UN | 42.69
40374 | NIPLE SEXTAVADO EM ACO CARBONO, COM ROSCA BSP, PRESSAO 3.000 LBS, DN 2 1/2" | UN | 249.66
40371 | NIPLE SEXTAVADO EM ACO CARBONO, COM ROSCA BSP, PRESSAO 3.000 LBS, DN 2" | UN | 157.15
40359 | NIPLE SEXTAVADO EM ACO CARBONO, COM ROSCA BSP, PRESSAO 3.000 LBS, DN 3/4" | UN | 28.44
7595 | NIVELADOR (HORISTA) | H | 19.62
41094 | NIVELADOR (MENSALISTA) | MES | 3436.84
39609 | NOBREAK TRIFASICO, DE 10 KVA FATOR DE POTENCIA DE 0,8, AUTONOMIA MINIMA DE 30 MINUTOS A PLENA CARGA | UN | 75384.82
39610 | NOBREAK TRIFASICO, DE 15 KVA FATOR DE POTENCIA DE 0,8, AUTONOMIA MINIMA DE 30 MINUTOS A PLENA CARGA | UN | 110038.33
39611 | NOBREAK TRIFASICO, DE 20 KVA FATOR DE POTENCIA DE 0,8, AUTONOMIA MINIMA DE 30 MINUTOS A PLENA CARGA | UN | 133164.39
39612 | NOBREAK TRIFASICO, DE 25 KVA FATOR DE POTENCIA DE 0,8, AUTONOMIA MINIMA DE 30 MINUTOS A PLENA CARGA | UN | 208605.01
39608 | NOBREAK TRIFASICO, DE 5 KVA FATOR DE POTENCIA DE 0,8, AUTONOMIA MINIMA DE 30 MINUTOS A PLENA CARGA | UN | 60276.91
38175 | NUMERO / ALGARISMO PARA RESIDENCIA (FACHADA), EM ZAMAC, COM ALTURA DE APROX *45* MM, INCLUSIVE PARAFUSOS | UN | 4.68
38176 | NUMERO / ALGARISMO PARA RESIDENCIA (FACHADA), EM ZAMAC, COM ALTURA DE APROX 125 MM, INCLUSIVE PARAFUSOS | UN | 13.76
36152 | OCULOS DE SEGURANCA CONTRA IMPACTOS COM LENTE INCOLOR, ARMACAO NYLON, COM PROTECAO UVA E UVB | UN | 5.8
11138 | OLEO COMBUSTIVEL BPF A GRANEL | L | 3.21
4221 | OLEO DIESEL COMBUSTIVEL COMUM | L | 4.99
4227 | OLEO LUBRIFICANTE PARA MOTORES DE EQUIPAMENTOS PESADOS (CAMINHOES, TRATORES, RETROS E ETC) | L | 24
38170 | OLHO MAGICO PARA PORTAS, EM LATAO, COM LENTE DE POLICARBONATO, ANGULO DE *200* GRAUS, ESPESSURA ENTRE *25 E 46* MM, INCLUINDO FECHO JANELA | UN | 20.45
4252 | OPERADOR DE BATE-ESTACAS | H | 30.27
40980 | OPERADOR DE BATE-ESTACAS (MENSALISTA) | MES | 5300.91
4243 | OPERADOR DE BETONEIRA (CAMINHAO) | H | 24.89
41031 | OPERADOR DE BETONEIRA (CAMINHAO) (MENSALISTA) | MES | 4358.42
37666 | OPERADOR DE BETONEIRA ESTACIONARIA / MISTURADOR | H | 24.01
40986 | OPERADOR DE BETONEIRA ESTACIONARIA / MISTURADOR (MENSALISTA) | MES | 4206.03
4250 | OPERADOR DE COMPRESSOR DE AR OU COMPRESSORISTA | H | 27.3
40978 | OPERADOR DE COMPRESSOR DE AR OU COMPRESSORISTA (MENSALISTA) | MES | 4781.42
41043 | OPERADOR DE DEMARCADORA DE FAIXAS DE TRAFEGO (MENSALISTA) | MES | 5364.21
44501 | OPERADOR DE DEMARCADORA DE FAIXAS DE TRAFEGO HORISTA | H | 30.63
4234 | OPERADOR DE ESCAVADEIRA | H | 33.56
40987 | OPERADOR DE ESCAVADEIRA (MENSALISTA) | MES | 5876.27
4253 | OPERADOR DE GUINCHO OU GUINCHEIRO | H | 27.3
40981 | OPERADOR DE GUINCHO OU GUINCHEIRO (MENSALISTA) | MES | 4781.42
4254 | OPERADOR DE GUINDASTE | H | 24.59
41036 | OPERADOR DE GUINDASTE (MENSALISTA) | MES | 4306.52
4251 | OPERADOR DE JATO ABRASIVO OU JATISTA | H | 30.03
40979 | OPERADOR DE JATO ABRASIVO OU JATISTA (MENSALISTA) | MES | 5260.59
4230 | OPERADOR DE MAQUINAS E TRATORES DIVERSOS (TERRAPLANAGEM) | H | 30.8
40998 | OPERADOR DE MAQUINAS E TRATORES DIVERSOS (TERRAPLANAGEM) (MENSALISTA) | MES | 5394.69
4257 | OPERADOR DE MARTELETE OU MARTELETEIRO | H | 27.32
40982 | OPERADOR DE MARTELETE OU MARTELETEIRO (MENSALISTA) | MES | 4784.09
4240 | OPERADOR DE MOTO SCRAPER | H | 31.15
41026 | OPERADOR DE MOTO SCRAPER (MENSALISTA) | MES | 5455.65
4239 | OPERADOR DE MOTONIVELADORA | H | 38.21
41024 | OPERADOR DE MOTONIVELADORA (MENSALISTA) | MES | 6693.09
4248 | OPERADOR DE PA CARREGADEIRA | H | 39.09
41033 | OPERADOR DE PA CARREGADEIRA (MENSALISTA) | MES | 6845.4
41040 | OPERADOR DE PAVIMENTADORA / MESA VIBROACABADORA (MENSALISTA) | MES | 5632.43
44500 | OPERADOR DE PAVIMENTADORA / MESA VIBROACABADORA HORISTA | H | 32.16
4238 | OPERADOR DE ROLO COMPACTADOR | H | 31.64
41012 | OPERADOR DE ROLO COMPACTADOR (MENSALISTA) | MES | 5541.84
4237 | OPERADOR DE TRATOR - EXCLUSIVE AGROPECUARIA | H | 35.34
41002 | OPERADOR DE TRATOR - EXCLUSIVE AGROPECUARIA (MENSALISTA) | MES | 6190.2
4233 | OPERADOR DE USINA DE ASFALTO, DE SOLOS OU DE CONCRETO | H | 27.62
41001 | OPERADOR DE USINA DE ASFALTO, DE SOLOS OU DE CONCRETO (MENSALISTA) | MES | 4836.94
2 | OXIGENIO, RECARGA PARA CILINDRO DE CONJUNTO OXICORTE GRANDE | M3 | 23.45
36517 | PA CARREGADEIRA SOBRE RODAS, POTENCIA BRUTA *127* CV, CAPACIDADE DA CACAMBA DE 2,0 A 2,4 M3, PESO OPERACIONAL MAXIMO DE 10330 KG | UN | 680652
4262 | PA CARREGADEIRA SOBRE RODAS, POTENCIA LIQUIDA 128 HP, CAPACIDADE DA CACAMBA DE 1,7 A 2,8 M3, PESO OPERACIONAL MAXIMO DE 11632 KG | UN | 766500
4263 | PA CARREGADEIRA SOBRE RODAS, POTENCIA LIQUIDA 197 HP, CAPACIDADE DA CACAMBA DE 2,5 A 3,5 M3, PESO OPERACIONAL MAXIMO DE 18338 KG | UN | 1062879.94
36518 | PA CARREGADEIRA SOBRE RODAS, POTENCIA LIQUIDA 213 HP, CAPACIDADE DA CACAMBA DE 1,9 A 3,5 M3, PESO OPERACIONAL MAXIMO DE 19234 KG | UN | 1210047.94
14221 | PA CARREGADEIRA SOBRE RODAS, POTENCIA 152 HP, CAPACIDADE DA CACAMBA DE 1,53 A 2,30 M3, PESO OPERACIONAL MAXIMO DE 10216 KG | UN | 706201.97
38402 | PA DE LIXO PLASTICA, CABO LONGO | UN | 9.58
3412 | PAINEL DE LA DE VIDRO SEM REVESTIMENTO PSI 20, E = 25 MM, DE 1200 X 600 MM | M2 | 33.24
3413 | PAINEL DE LA DE VIDRO SEM REVESTIMENTO PSI 20, E = 50 MM, DE 1200 X 600 MM | M2 | 74.83
39744 | PAINEL DE LA DE VIDRO SEM REVESTIMENTO PSI 40, E = 25 MM, DE 1200 X 600 MM | M2 | 58.1
39745 | PAINEL DE LA DE VIDRO SEM REVESTIMENTO PSI 40, E = 50 MM, DE 1200 X 600 MM | M2 | 122.63
39637 | PAINEL ESTRUTURAL PARA LAJE SECA REVESTIDO EM PLACA CIMENTICIA, DE 1,20 X 2,50 M, E = 23 MM | M2 | 104.46
39638 | PAINEL ESTRUTURAL PARA LAJE SECA REVESTIDO EM PLACA CIMENTICIA, DE 1,20 X 2,50 M, E = 40 MM | M2 | 118.2
39639 | PAINEL ESTRUTURAL PARA LAJE SECA REVESTIDO EM PLACA CIMENTICIA, DE 1,20 X 2,50 M, E = 55 MM | M2 | 178.34
39517 | PAINEL TERMOISOLANTE PARA FECHAMENTOS VERTICAIS (INCLUI PARAFUSOS DE FIXACAO) REVESTIDO EM ACO GALVALUME, LARGURA UTIL DE 1100 MM, REVESTIMENTO COM ESPESSURA DE 0,50 MM, COM PRE-PINTURA NAS DUAS FACES, NUCLEO EM POLIURETANO (PUR) COM ESPESSURA 40/50 MM | M2 | 254.94
39518 | PAINEL TERMOISOLANTE PARA FECHAMENTOS VERTICAIS (INCLUI PARAFUSOS DE FIXACAO) REVESTIDO EM ACO GALVALUME, LARGURA UTIL DE 1100 MM, REVESTIMENTO COM ESPESSURA DE 0,50 MM, COM PRE-PINTURA NAS DUAS FACES, NUCLEO EM POLIURETANO (PUR) COM ESPESSURA 70/80 MM | M2 | 302.24
38366 | PAPEL KRAFT BETUMADO | M2 | 5.96
11703 | PAPELEIRA DE PAREDE EM METAL CROMADO SEM TAMPA | UN | 19.68
37400 | PAPELEIRA PLASTICA TIPO DISPENSER PARA PAPEL HIGIENICO ROLAO | UN | 59.39
25400 | PAR DE TABELAS DE BASQUETE EM COMPENSADO NAVAL, OFICIAL, 1800 X 1200 MM, INCLUINDO ARO DE METAL E REDE EM POLIPROPILENO 100% (SEM SUPORTE DE FIXACAO) | UN | 2697.03
4276 | PARA-RAIOS DE DISTRIBUICAO, TENSAO NOMINAL 15 KV, CORRENTE NOMINAL DE DESCARGA 5 KA | UN | 177.91
4273 | PARA-RAIOS DE DISTRIBUICAO, TENSAO NOMINAL 30 KV, CORRENTE NOMINAL DE DESCARGA 10 KA | UN | 323.01
4274 | PARA-RAIOS TIPO FRANKLIN 350 MM, EM LATAO CROMADO, DUAS DESCIDAS, PARA PROTECAO DE EDIFICACOES CONTRA DESCARGAS ATMOSFERICAS | UN | 118.17
39438 | PARAFUSO CABECA TROMBETA E PONTA AGULHA (GN55), COMPRIMENTO 55 MM, EM ACO FOSFATIZADO, PARA FIXAR CHAPA DE GESSO EM PERFIL DRYWALL METALICO MAXIMO 0,7 MM | UN | 0.3
11963 | PARAFUSO DE ACO TIPO CHUMBADOR PARABOLT, DIAMETRO 1/2", COMPRIMENTO 75 MM | UN | 10.93
11964 | PARAFUSO DE ACO TIPO CHUMBADOR PARABOLT, DIAMETRO 3/8", COMPRIMENTO 75 MM | UN | 2.76
4379 | PARAFUSO DE ACO ZINCADO COM ROSCA SOBERBA, CABECA CHATA E FENDA SIMPLES, DIAMETRO 2,5 MM, COMPRIMENTO * 9,5 * MM | UN | 0.06
4377 | PARAFUSO DE ACO ZINCADO COM ROSCA SOBERBA, CABECA CHATA E FENDA SIMPLES, DIAMETRO 4,2 MM, COMPRIMENTO * 32 * MM | UN | 0.21
4356 | PARAFUSO DE ACO ZINCADO COM ROSCA SOBERBA, CABECA CHATA E FENDA SIMPLES, DIAMETRO 4,8 MM, COMPRIMENTO 45 MM | UN | 0.3
13246 | PARAFUSO DE FERRO POLIDO, SEXTAVADO, COM ROSCA INTEIRA, DIAMETRO 5/16", COMPRIMENTO 3/4", COM PORCA E ARRUELA LISA LEVE | UN | 0.52
4346 | PARAFUSO DE FERRO POLIDO, SEXTAVADO, COM ROSCA PARCIAL, DIAMETRO 5/8", COMPRIMENTO 6", COM PORCA E ARRUELA DE PRESSAO MEDIA | UN | 11.71
11955 | PARAFUSO DE LATAO COM ACABAMENTO CROMADO PARA FIXAR PECA SANITARIA, INCLUI PORCA CEGA, ARRUELA E BUCHA DE NYLON TAMANHO S-10 | UN | 5.13
11960 | PARAFUSO DE LATAO COM ROSCA SOBERBA, CABECA CHATA E FENDA SIMPLES, DIAMETRO 2,5 MM, COMPRIMENTO 12 MM | UN | 0.17
4333 | PARAFUSO DE LATAO COM ROSCA SOBERBA, CABECA CHATA E FENDA SIMPLES, DIAMETRO 3,2 MM, COMPRIMENTO 16 MM | UN | 0.3
4358 | PARAFUSO DE LATAO COM ROSCA SOBERBA, CABECA CHATA E FENDA SIMPLES, DIAMETRO 4,8 MM, COMPRIMENTO 65 MM | UN | 2.34
39435 | PARAFUSO DRY WALL, EM ACO FOSFATIZADO, CABECA TROMBETA E PONTA AGULHA (TA), COMPRIMENTO 25 MM | UN | 0.12
39436 | PARAFUSO DRY WALL, EM ACO FOSFATIZADO, CABECA TROMBETA E PONTA AGULHA (TA), COMPRIMENTO 35 MM | UN | 0.2
39437 | PARAFUSO DRY WALL, EM ACO FOSFATIZADO, CABECA TROMBETA E PONTA AGULHA (TA), COMPRIMENTO 45 MM | UN | 0.26
39439 | PARAFUSO DRY WALL, EM ACO FOSFATIZADO, CABECA TROMBETA E PONTA BROCA (TB), COMPRIMENTO 25 MM | UN | 0.18
39440 | PARAFUSO DRY WALL, EM ACO FOSFATIZADO, CABECA TROMBETA E PONTA BROCA (TB), COMPRIMENTO 35 MM | UN | 0.23
39441 | PARAFUSO DRY WALL, EM ACO FOSFATIZADO, CABECA TROMBETA E PONTA BROCA (TB), COMPRIMENTO 45 MM | UN | 0.29
39442 | PARAFUSO DRY WALL, EM ACO ZINCADO, CABECA LENTILHA E PONTA AGULHA (LA), LARGURA 4,2 MM, COMPRIMENTO 13 MM | UN | 0.21
39443 | PARAFUSO DRY WALL, EM ACO ZINCADO, CABECA LENTILHA E PONTA BROCA (LB), LARGURA 4,2 MM, COMPRIMENTO 13 MM | UN | 0.28
4329 | PARAFUSO EM ACO GALVANIZADO, TIPO MAQUINA, SEXTAVADO, SEM PORCA, DIAMETRO 1/2", COMPRIMENTO 2" | UN | 2.5
4383 | PARAFUSO FRANCES METRICO ZINCADO, DIAMETRO 12 MM, COMPRIMENTO 140MM, COM PORCA SEXTAVADA E ARRUELA DE PRESSAO MEDIA | UN | 22.6
4344 | PARAFUSO FRANCES METRICO ZINCADO, DIAMETRO 12 MM, COMPRIMENTO 150 MM, COM PORCA SEXTAVADA E ARRUELA DE PRESSAO MEDIA | UN | 23.69
436 | PARAFUSO FRANCES M16 EM ACO GALVANIZADO, COMPRIMENTO = 150 MM, DIAMETRO = 16 MM, CABECA ABAULADA | UN | 11.44
442 | PARAFUSO FRANCES M16 EM ACO GALVANIZADO, COMPRIMENTO = 45 MM, DIAMETRO = 16 MM, CABECA ABAULADA | UN | 6.77
11953 | PARAFUSO FRANCES ZINCADO, DIAMETRO 1/2'', COMPRIMENTO 2'', COM PORCA E ARRUELA | UN | 3.76
4335 | PARAFUSO FRANCES ZINCADO, DIAMETRO 1/2", COMPRIMENTO 12", COM PORCA E ARRUELA LISA MEDIA | UN | 15.91
4334 | PARAFUSO FRANCES ZINCADO, DIAMETRO 1/2", COMPRIMENTO 15", COM PORCA E ARRUELA LISA MEDIA | UN | 21.82
4343 | PARAFUSO FRANCES ZINCADO, DIAMETRO 1/2", COMPRIMENTO 4", COM PORCA E ARRUELA | UN | 5.36
430 | PARAFUSO M16 EM ACO GALVANIZADO, COMPRIMENTO = 125 MM, DIAMETRO = 16 MM, ROSCA MAQUINA, CABECA QUADRADA | UN | 10.24
441 | PARAFUSO M16 EM ACO GALVANIZADO, COMPRIMENTO = 150 MM, DIAMETRO = 16 MM, ROSCA MAQUINA, CABECA QUADRADA | UN | 11.27
431 | PARAFUSO M16 EM ACO GALVANIZADO, COMPRIMENTO = 200 MM, DIAMETRO = 16 MM, ROSCA MAQUINA, CABECA QUADRADA | UN | 13.61
432 | PARAFUSO M16 EM ACO GALVANIZADO, COMPRIMENTO = 250 MM, DIAMETRO = 16 MM, ROSCA MAQUINA, CABECA QUADRADA | UN | 15.02
429 | PARAFUSO M16 EM ACO GALVANIZADO, COMPRIMENTO = 300 MM, DIAMETRO = 16 MM, ROSCA DUPLA | UN | 20.24
439 | PARAFUSO M16 EM ACO GALVANIZADO, COMPRIMENTO = 300 MM, DIAMETRO = 16 MM, ROSCA MAQUINA, CABECA QUADRADA | UN | 17.25
433 | PARAFUSO M16 EM ACO GALVANIZADO, COMPRIMENTO = 350 MM, DIAMETRO = 16 MM, ROSCA MAQUINA, CABECA QUADRADA | UN | 20.14
437 | PARAFUSO M16 EM ACO GALVANIZADO, COMPRIMENTO = 400 MM, DIAMETRO = 16 MM, ROSCA DUPLA | UN | 26.76
11790 | PARAFUSO M16 EM ACO GALVANIZADO, COMPRIMENTO = 450 MM, DIAMETRO = 16 MM, ROSCA MAQUINA, CABECA QUADRADA | UN | 30.35
428 | PARAFUSO M16 EM ACO GALVANIZADO, COMPRIMENTO = 500 MM, DIAMETRO = 16 MM, ROSCA MAQUINA, COM CABECA SEXTAVADA E PORCA | UN | 33
4384 | PARAFUSO NIQUELADO COM ACABAMENTO CROMADO PARA FIXAR PECA SANITARIA, INCLUI PORCA CEGA, ARRUELA E BUCHA DE NYLON TAMANHO S-10 | UN | 25.97
4351 | PARAFUSO NIQUELADO 3 1/2" COM ACABAMENTO CROMADO PARA FIXAR PECA SANITARIA, INCLUI PORCA CEGA, ARRUELA E BUCHA DE NYLON TAMANHO S-8 | UN | 19.26
11054 | PARAFUSO ROSCA SOBERBA ZINCADO CABECA CHATA FENDA SIMPLES 3,2 X 20 MM (3/4 ") | UN | 0.05
11055 | PARAFUSO ROSCA SOBERBA ZINCADO CABECA CHATA FENDA SIMPLES 3,5 X 25 MM (1 ") | UN | 0.08
11056 | PARAFUSO ROSCA SOBERBA ZINCADO CABECA CHATA FENDA SIMPLES 3,8 X 30 MM (1.1/4 ") | UN | 0.08
11057 | PARAFUSO ROSCA SOBERBA ZINCADO CABECA CHATA FENDA SIMPLES 4,8 X 40 MM (1.1/2 ") | UN | 0.17
11059 | PARAFUSO ROSCA SOBERBA ZINCADO CABECA CHATA FENDA SIMPLES 5,5 X 50 MM (2 ") | UN | 0.34
11058 | PARAFUSO ROSCA SOBERBA ZINCADO CABECA CHATA FENDA SIMPLES 5,5 X 65 MM (2.1/2 ") | UN | 0.44
4380 | PARAFUSO ZINCADO ROSCA SOBERBA 5/16 " X 120 MM PARA TELHA FIBROCIMENTO | UN | 1.49
4299 | PARAFUSO ZINCADO ROSCA SOBERBA, CABECA SEXTAVADA, 5/16 " X 110 MM, PARA FIXACAO DE TELHA EM MADEIRA | UN | 1.41
4304 | PARAFUSO ZINCADO ROSCA SOBERBA, CABECA SEXTAVADA, 5/16 " X 150 MM, PARA FIXACAO DE TELHA EM MADEIRA | UN | 1.92
4305 | PARAFUSO ZINCADO ROSCA SOBERBA, CABECA SEXTAVADA, 5/16 " X 180 MM, PARA FIXACAO DE TELHA EM MADEIRA | UN | 2.23
4306 | PARAFUSO ZINCADO ROSCA SOBERBA, CABECA SEXTAVADA, 5/16 " X 200 MM, PARA FIXACAO DE TELHA EM MADEIRA | UN | 2.59
4308 | PARAFUSO ZINCADO ROSCA SOBERBA, CABECA SEXTAVADA, 5/16 " X 230 MM, PARA FIXACAO DE TELHA EM MADEIRA | UN | 5.37
4302 | PARAFUSO ZINCADO ROSCA SOBERBA, CABECA SEXTAVADA, 5/16 " X 250 MM, PARA FIXACAO DE TELHA EM MADEIRA | UN | 4.02
4300 | PARAFUSO ZINCADO ROSCA SOBERBA, CABECA SEXTAVADA, 5/16 " X 50 MM, PARA FIXACAO DE TELHA EM MADEIRA | UN | 0.96
4301 | PARAFUSO ZINCADO ROSCA SOBERBA, CABECA SEXTAVADA, 5/16 " X 85 MM, PARA FIXACAO DE TELHA EM MADEIRA | UN | 1.17
4320 | PARAFUSO ZINCADO 5/16 " X 250 MM PARA FIXACAO DE TELHA DE FIBROCIMENTO CANALETE 49, INCLUI BUCHA NYLON S-10 | UN | 3.55
4318 | PARAFUSO ZINCADO 5/16 " X 85 MM PARA FIXACAO DE TELHA DE FIBROCIMENTO CANALETE 90, INCLUI BUCHA NYLON S-10 | UN | 1.73
40547 | PARAFUSO ZINCADO, AUTOBROCANTE, FLANGEADO, 4,2 MM X 19 MM | CENTO | 31.56
11962 | PARAFUSO ZINCADO, SEXTAVADO, COM ROSCA INTEIRA, DIAMETRO 1/4", COMPRIMENTO 1/2" | UN | 0.26
4332 | PARAFUSO ZINCADO, SEXTAVADO, COM ROSCA INTEIRA, DIAMETRO 3/8", COMPRIMENTO 2" | UN | 1.26
4331 | PARAFUSO ZINCADO, SEXTAVADO, COM ROSCA INTEIRA, DIAMETRO 5/8", COMPRIMENTO 2 1/4" | UN | 4.73
4336 | PARAFUSO ZINCADO, SEXTAVADO, COM ROSCA INTEIRA, DIAMETRO 5/8", COMPRIMENTO 3", COM PORCA E ARRUELA DE PRESSAO MEDIA | UN | 6.06
13294 | PARAFUSO ZINCADO, SEXTAVADO, COM ROSCA SOBERBA, DIAMETRO 3/8", COMPRIMENTO 80 MM | UN | 1.73
11948 | PARAFUSO ZINCADO, SEXTAVADO, COM ROSCA SOBERBA, DIAMETRO 5/16", COMPRIMENTO 40 MM | UN | 0.78
4382 | PARAFUSO ZINCADO, SEXTAVADO, COM ROSCA SOBERBA, DIAMETRO 5/16", COMPRIMENTO 80 MM | UN | 1.3
4354 | PARAFUSO ZINCADO, SEXTAVADO, GRAU 5, ROSCA INTEIRA, DIAMETRO 1 1/2", COMPRIMENTO 4" | UN | 54.34
40839 | PARAFUSO, ASTM A307 - GRAU A, SEXTAVADO, ZINCADO, DIAMETRO 3/8" (9,52 MM), COMPRIMENTO 1 " (25,4 MM) | CENTO | 130.77
40552 | PARAFUSO, AUTO ATARRACHANTE, CABECA CHATA, FENDA SIMPLES, 1/4 (6,35 MM) X 25 MM | CENTO | 54.11
40549 | PARAFUSO, COMUM, ASTM A307, SEXTAVADO, DIAMETRO 1/2" (12,7 MM), COMPRIMENTO 1" (25,4 MM) | CENTO | 214.19
4385 | PARALELEPIPEDO GRANITICO OU BASALTICO, PARA PAVIMENTACAO, SEM FRETE (VARIACAO REGIONAL DE PECAS POR M2) | MIL | 1010.85
20078 | PASTA LUBRIFICANTE PARA TUBOS E CONEXOES COM JUNTA ELASTICA, EMBALAGEM DE *400* GR (USO EM PVC, ACO, POLIETILENO E OUTROS) | UN | 26.42
39897 | PASTA PARA SOLDA DE TUBOS E CONEXOES DE COBRE (EMBALAGEM COM 250 G) | UN | 52.22
118 | PASTA VEDA JUNTAS/ROSCA, EMBALAGEM DE *500* G, PARA INSTALACOES DE AGUA, GAS E OUTROS | UN | 55.86
4396 | PASTILHA CERAMICA/PORCELANA, REVEST INT/EXT E PISCINA, CORES BRANCA OU FRIAS, SOLIDAS, SEM MESCLAGEM/MISTURA, ACABAMENTO LISO *2,5 X 2,5* CM | M2 | 159.01
36881 | PASTILHA CERAMICA/PORCELANA, REVEST INT/EXT E PISCINA, CORES BRANCA OU FRIAS, SOLIDAS, SEM MESCLAGEM/MISTURA, ACABAMENTO LISO *5 X 5* CM | M2 | 102.41
4397 | PASTILHA CERAMICA/PORCELANA, REVEST INT/EXT E PISCINA, CORES LISAS/SOLIDAS, QUENTES, SEM MESCLAGEM/MISTURA, *2,5 X 2,5* CM | M2 | 172.97
36882 | PASTILHA CERAMICA/PORCELANA, REVEST INT/EXT E PISCINA, CORES LISAS/SOLIDAS, QUENTES, SEM MESCLAGEM/MISTURA, *5 X 5* CM | M2 | 122.45
4751 | PASTILHEIRO (HORISTA) | H | 23.62
41066 | PASTILHEIRO (MENSALISTA) | MES | 4137.68
39604 | PATCH CORD (CABO DE REDE), CATEGORIA 5 E (CAT 5E) UTP, 24 AWG, 4 PARES, EXTENSAO DE 1,50 M | UN | 10.19
39605 | PATCH CORD (CABO DE REDE), CATEGORIA 5 E (CAT 5E) UTP, 24 AWG, 4 PARES, EXTENSAO DE 2,50 M | UN | 11.07
39606 | PATCH CORD (CABO DE REDE), CATEGORIA 6 (CAT 6) UTP, 23 AWG, 4 PARES, EXTENSAO DE 1,50 M | UN | 19.39
39607 | PATCH CORD (CABO DE REDE), CATEGORIA 6 (CAT 6) UTP, 23 AWG, 4 PARES, EXTENSAO DE 2,50 M | UN | 26.23
39594 | PATCH PANEL, 24 PORTAS, CATEGORIA 5E, COM RACKS DE 19" DE LARGURA E 1 U DE ALTURA | UN | 367.45
39596 | PATCH PANEL, 24 PORTAS, CATEGORIA 6, COM RACKS DE 19" DE LARGURA E 1 U DE ALTURA | UN | 984.06
39595 | PATCH PANEL, 48 PORTAS, CATEGORIA 5E, COM RACKS DE 19" DE LARGURA E 2 U DE ALTURA | UN | 2211.05
39597 | PATCH PANEL, 48 PORTAS, CATEGORIA 6, COM RACKS DE 19" DE LARGURA E 2 U DE ALTURA | UN | 3468.33
10731 | PEDRA ARDOSIA, CINZA, *40 X 40* CM, E= *1 CM | M2 | 34.75
4704 | PEDRA ARDOSIA, CINZA, 20 X 40 CM, E= *1 CM | M2 | 31.36
10730 | PEDRA ARDOSIA, CINZA, 30 X 30, E= *1 CM | M2 | 33.6
4729 | PEDRA BRITADA GRADUADA, CLASSIFICADA (POSTO PEDREIRA/FORNECEDOR, SEM FRETE) | M3 | 109.17
4720 | PEDRA BRITADA N. 0, OU PEDRISCO (4,8 A 9,5 MM) POSTO PEDREIRA/FORNECEDOR, SEM FRETE | M3 | 125.09
4721 | PEDRA BRITADA N. 1 (9,5 a 19 MM) POSTO PEDREIRA/FORNECEDOR, SEM FRETE | M3 | 108.35
4718 | PEDRA BRITADA N. 2 (19 A 38 MM) POSTO PEDREIRA/FORNECEDOR, SEM FRETE | M3 | 108.92
4722 | PEDRA BRITADA N. 3 (38 A 50 MM) POSTO PEDREIRA/FORNECEDOR, SEM FRETE | M3 | 102.34
4723 | PEDRA BRITADA N. 4 (50 A 76 MM) POSTO PEDREIRA/FORNECEDOR, SEM FRETE | M3 | 101.46
4727 | PEDRA BRITADA N. 5 (76 A 100 MM) POSTO PEDREIRA/FORNECEDOR, SEM FRETE | M3 | 92.87
4748 | PEDRA BRITADA OU BICA CORRIDA, NAO CLASSIFICADA (POSTO PEDREIRA/FORNECEDOR, SEM FRETE) | M3 | 100.07
4730 | PEDRA DE MAO OU PEDRA RACHAO PARA ARRIMO/FUNDACAO (POSTO PEDREIRA/FORNECEDOR, SEM FRETE) | M3 | 101.84
13186 | PEDRA GRANITICA OU BASALTICA IRREGULAR, FAIXA GRANULOMETRICA 100 A 150 MM PARA PAVIMENTACAO OU CALCAMENTO POLIEDRICO, POSTO PEDREIRA / FORNECEDOR (SEM FRETE) | M3 | 117.51
10737 | PEDRA GRANITICA OU BASALTO, CACO, RETALHO, CAVACO, TIPO MIRACEMA, MADEIRA, PADUANA, RACHINHA, SANTA ISABEL OU OUTRAS SIMILARES, E= *1,0 A *2,0 CM | M2 | 109.2
10734 | PEDRA GRANITICA, SERRADA, TIPO MIRACEMA, MADEIRA, PADUANA, RACHINHA, SANTA ISABEL OU OUTRAS SIMILARES, *11,5 X *23 CM, E= *1,0 A *2,0 CM | M2 | 64.96
4708 | PEDRA PORTUGUESA OU PETIT PAVE, BRANCA OU PRETA | M2 | 126
4712 | PEDRA QUARTZITO OU CALCARIO LAMINADO, CACO, TIPO CARIRI, ITACOLOMI, LAGOA SANTA, LUMINARIA, PIRENOPOLIS, SAO TOME OU OUTRAS SIMILARES DA REGIAO, E= *1,5 A *2,5 CM | M2 | 61.6
4710 | PEDRA QUARTZITO OU CALCARIO LAMINADO, SERRADA, TIPO CARIRI, ITACOLOMI, LAGOA SANTA, LUMINARIA, PIRENOPOLIS, SAO TOME OU OUTRAS SIMILARES DA REGIAO, *20 X *40 CM, E= *1,5 A *2,5 CM | M2 | 197.55
4746 | PEDREGULHO OU PICARRA DE JAZIDA, AO NATURAL, PARA BASE DE PAVIMENTACAO (RETIRADO NA JAZIDA, SEM TRANSPORTE) | M3 | 76.06
4750 | PEDREIRO (HORISTA) | H | 21.79
41065 | PEDREIRO (MENSALISTA) | MES | 3815.8
34747 | PEITORIL EM MARMORE, POLIDO, BRANCO COMUM, L= *15* CM, E= *2,0* CM, COM PINGADEIRA | M | 71.67
4826 | PEITORIL EM MARMORE, POLIDO, BRANCO COMUM, L= *15* CM, E= *3* CM, CORTE RETO | M | 77.06
41975 | PEITORIL PRE-MOLDADO EM GRANILITE, MARMORITE OU GRANITINA, L = *15* CM | M2 | 94.34
4825 | PEITORIL/ SOLEIRA EM MARMORE, POLIDO, BRANCO COMUM, L= *25* CM, E= *3* CM, CORTE RETO | M | 106.67
34744 | PELICULA REFLETIVA, GT 7 ANOS PARA SINALIZACAO VERTICAL | M2 | 30.22
39430 | PENDURAL OU PRESILHA REGULADORA, EM ACO GALVANIZADO, COM CORPO, MOLA E REBITE, PARA PERFIL TIPO CANALETA DE ESTRUTURA EM FORROS DRYWALL | UN | 2.48
39573 | PENDURAL OU REGULADOR, COM MOLA, EM ACO GALVANIZADO, PARA PERFIL TIPO T CLICADO DE FORROS REMOVIVEL | UN | 2.44
38410 | PENEIRA ROTATIVA COM MOTOR ELETRICO TRIFASICO DE 2 CV, CILINDRO DE 1 M X 0,60 M, COM FUROS DE 3,17 MM | UN | 15705.41
41596 | PERFIL "H" DE ACO LAMINADO, "HP" 250 X 62,0 | KG | 14.44
41598 | PERFIL "H" DE ACO LAMINADO, "HP" 310 X 79,0 | KG | 14.44
41594 | PERFIL "H" DE ACO LAMINADO, "W" 200 X 35,9 | KG | 14.67
43663 | PERFIL "I" DE ACO LAMINADO, ABAS INCLINADAS, "I" 102 X 12,7 | KG | 12.08
4766 | PERFIL "I" DE ACO LAMINADO, ABAS INCLINADAS, "I" 152 X 22 | KG | 11.38
43664 | PERFIL "I" DE ACO LAMINADO, ABAS INCLINADAS, "I" 203 X 34,3 | KG | 12.15
43082 | PERFIL "I" DE ACO LAMINADO, ABAS PARALELAS, "W", QUALQUER BITOLA | KG | 13.24
43665 | PERFIL "U" DE ACO LAMINADO, "U" 102 X 9,3 | KG | 11.38
10966 | PERFIL "U" DE ACO LAMINADO, "U" 152 X 15,6 | KG | 12.08
43692 | PERFIL "U" EM CHAPA ACO DOBRADA, E = 3,04 MM, H = 20 CM, ABAS = 5 CM (4,47 KG/M) | KG | 12.08
43083 | PERFIL "U" ENRIJECIDO DE ACO GALVANIZADO, DOBRADO, 150 X 60 X 20 MM, E = 3,00 MM OU 200 X 75 X 25 MM, E = 3,75 MM | KG | 11.47
40535 | PERFIL "U" SIMPLES DE ACO GALVANIZADO DOBRADO 75 X *40* MM, E = 2,65 MM | KG | 11.47
39427 | PERFIL CANALETA, FORMATO C, EM ACO ZINCADO, PARA ESTRUTURA FORRO DRYWALL, E = 0,5 MM, *46 X 18* (L X H), COMPRIMENTO 3 M | M | 6.58
39424 | PERFIL CANTONEIRA L, LISA, EM ACO, 25 X 30 MM, E = 0,5 MM, PARA ESTRUTURA DRYWALL | M | 3.91
39425 | PERFIL CANTONEIRA L, PERFURADA, EM ACO, 23 X 23 MM, E = 0,5 MM, PARA ESTRUTURA DRYWALL | M | 3.86
40664 | PERFIL CARTOLA DE ACO GALVANIZADO, *20 X 30 X 10* MM, E = 0,8 MM | KG | 23.53
34360 | PERFIL DE ALUMINIO ANODIZADO | KG | 61.9
20259 | PERFIL DE BORRACHA EPDM MACICO *12 X 15* MM PARA ESQUADRIAS | M | 12.9
14077 | PERFIL ELASTOMERICO PRE-FORMADO EM EPMD, PARA JUNTA DE DILATACAO DE PISOS COM POUCA SOLICITACAO, 15 MM DE LARGURA, MOVIMENTACAO DE *11 A 19* MM | M | 197.44
3678 | PERFIL ELASTOMERICO PRE-FORMADO EM EPMD, PARA JUNTA DE DILATACAO DE USO GERAL EM MEDIAS SOLICITACOES, 8 MM DE LARGURA, MOVIMENTACAO DE *5 A 11* MM | M | 89.24
39418 | PERFIL GUIA, FORMATO U, EM ACO ZINCADO, PARA ESTRUTURA PAREDE DRYWALL, E = 0,5 MM, 48 X 3000 MM (L X C) | M | 7.34
39419 | PERFIL GUIA, FORMATO U, EM ACO ZINCADO, PARA ESTRUTURA PAREDE DRYWALL, E = 0,5 MM, 70 X 3000 MM (L X C) | M | 8.95
39420 | PERFIL GUIA, FORMATO U, EM ACO ZINCADO, PARA ESTRUTURA PAREDE DRYWALL, E = 0,5 MM, 90 X 3000 MM (L X C) | M | 9.87
39571 | PERFIL LONGARINA (PRINCIPAL), T CLICADO, EM ACO, BRANCO NAS FACES APARENTES, PARA FORRO REMOVIVEL, 24 X 32 X 3750 MM (L X H X C | M | 5.97
39421 | PERFIL MONTANTE, FORMATO C, EM ACO ZINCADO, PARA ESTRUTURA PAREDE DRYWALL, E = 0,5 MM, 48 X 3000 MM (L X C) | M | 8.69
39422 | PERFIL MONTANTE, FORMATO C, EM ACO ZINCADO, PARA ESTRUTURA PAREDE DRYWALL, E = 0,5 MM, 70 X 3000 MM (L X C) | M | 10.15
39423 | PERFIL MONTANTE, FORMATO C, EM ACO ZINCADO, PARA ESTRUTURA PAREDE DRYWALL, E = 0,5 MM, 90 X 3000 MM (L X C) | M | 11.78
39426 | PERFIL RODAPE DE IMPERMEABILIZACAO, FORMATO L, EM ACO ZINCADO, PARA ESTRUTURA DRYWALL, E = 0,5 MM, 220 X 3000 MM (H X C) | M | 26.49
39429 | PERFIL TABICA ABERTA, PERFURADA, FORMATO Z, EM ACO GALVANIZADO NATURAL, LARGURA APROXIMADA 40 MM, PARA ESTRUTURA FORRO DRYWALL | M | 8.35
39428 | PERFIL TABICA FECHADA, LISA, FORMATO Z, EM ACO GALVANIZADO NATURAL, LARGURA TOTAL NA HORIZONTAL *40* MM, PARA ESTRUTURA FORRO DRYWALL | M | 6.38
39572 | PERFIL TIPO CANTONEIRA EM L, EM ACO GALVANIZADO, BRANCO, PARA FORRO REMOVIVEL, *23* X 3000 MM (L X C) | M | 5.53
39570 | PERFIL TRAVESSA (SECUNDARIO), T CLICADO, EM ACO GALVANIZADO , BRANCO, PARA FORRO REMOVIVEL, 24 X 1250 MM (L X C) | M | 5.86
39569 | PERFIL TRAVESSA (SECUNDARIO), T CLICADO, EM ACO GALVANIZADO, BRANCO, PARA FORRO REMOVIVEL, 24 X 625 MM (L X C) | M | 5.79
11552 | PERFIL U DE ABAS IGUAIS, EM ALUMINIO, 1/2" (1,27 X 1,27 CM), PARA PORTA OU JANELA DE CORRER | M | 7.21
40598 | PERFIL UDC ("U" DOBRADO DE CHAPA) SIMPLES DE ACO LAMINADO, GALVANIZADO, ASTM A36, 127 X 50 MM, E= 3 MM | KG | 11.19
39029 | PERFILADO PERFURADO DUPLO 38 X 76 MM, CHAPA 22 | M | 18.7
39028 | PERFILADO PERFURADO SIMPLES 38 X 38 MM, CHAPA 22 | M | 10.89
39328 | PERFILADO PERFURADO 19 X 38 MM, CHAPA 22 | M | 5.99
38541 | PERFURATRIZ COM TORRE METALICA PARA EXECUCAO DE ESTACA HELICE CONTINUA, PROFUNDIDADE MAXIMA DE 30 M, DIAMETRO MAXIMO DE 800 MM, POTENCIA INSTALADA DE 268 HP, MESA ROTATIVA COM TORQUE MAXIMO DE 170 KNM | UN | 4171710.49
38542 | PERFURATRIZ COM TORRE METALICA PARA EXECUCAO DE ESTACA HELICE CONTINUA, PROFUNDIDADE MAXIMA DE 32 M, DIAMETRO MAXIMO DE 1000 MM, POTENCIA INSTALADA DE 350 HP, MESA ROTATIVA COM TORQUE MAXIMO DE 263 KNM | UN | 6486842.06
38543 | PERFURATRIZ HIDRAULICA COM TRADO CURTO ACOPLADO, PROFUNDIDADE MAXIMA DE 20 M, DIAMETRO MAXIMO DE 1500 MM, POTENCIA INSTALADA DE 137 HP, MESA ROTATIVA COM TORQUE MAXIMO DE 30 KNM (INCLUI MONTAGEM, NAO INCLUI CAMINHAO) | UN | 1588157.93
40406 | PERFURATRIZ MANUAL, TORQUE MAXIMO 55 KGF.M, POTENCIA 5 CV, COM DIAMETRO MAXIMO 8 1/2" (INCLUI SUPORTE/CHASSI TIPO MESA) | UN | 88546.42
40789 | PERFURATRIZ MANUAL, TORQUE MAXIMO 83 N.M, POTENCIA 5 CV, COM DIAMETRO MAXIMO 4" (NAO INCLUI SUPORTE / CHASSI) | UN | 12760.44
40791 | PERFURATRIZ MANUAL, TORQUE MAXIMO 83 N.M, POTENCIA 5 CV, COM DIAMETRO MAXIMO 4", PARA SOLO GRAMPEADO (INCLUI SUPORTE OU CHASSI TIPO MESA) | UN | 39945.75
11651 | PERFURATRIZ PNEUMATICA MANUAL DE PESO MEDIO, 18KG, COMPRIMENTO DE CURSO DE 6 M, DIAMETRO DO PISTAO DE 5,5 CM | UN | 21846.9
40435 | PERFURATRIZ SOBRE ESTEIRA, TORQUE MAXIMO DE 600 KGF, POTENCIA ENTRE 50 E 60 HP, DIAMETRO MAXIMO DE 10" | UN | 871250
39012 | PERFURATRIZ SOBRE ESTEIRA, TORQUE MAXIMO 600 KGF, PESO MEDIO 1000 KG, POTENCIA 20 HP, DIAMETRO MAXIMO 10" | UN | 909028.93
13617 | PICAPE CABINE SIMPLES COM MOTOR 1.6 FLEX, CAMBIO MANUAL, POTENCIA 101/104 CV, 2 PORTAS | UN | 100018.71
35274 | PILAR QUADRADO NAO APARELHADO *10 X 10* CM, EM MACARANDUBA, ANGELIM OU EQUIVALENTE DA REGIAO - BRUTA | M | 50.24
35275 | PILAR QUADRADO NAO APARELHADO *15 X 15* CM, EM MACARANDUBA, ANGELIM OU EQUIVALENTE DA REGIAO - BRUTA | M | 106.63
35276 | PILAR QUADRADO NAO APARELHADO *20 X 20* CM, EM MACARANDUBA, ANGELIM OU EQUIVALENTE DA REGIAO - BRUTA | M | 185.54
38386 | PINCEL CHATO (TRINCHA) CERDAS GRIS 1.1/2 " (38 MM) | UN | 5.14
11091 | PINGADEIRA PLASTICA PARA TELHA DE FIBROCIMENTO CANALETE 49/KALHETA OU CANALETE 90/KALHETAO | UN | 1.72
37586 | PINO DE ACO COM ARRUELA CONICA, DIAMETRO ARRUELA = *23* MM E COMP HASTE = *27* MM (ACAO INDIRETA) | CENTO | 89.29
37395 | PINO DE ACO COM FURO, HASTE = 27 MM (ACAO DIRETA) | CENTO | 76.78
14147 | PINO DE ACO COM ROSCA 1/4 ", COMPRIMENTO DA HASTE = 30 MM E ROSCA = 20 MM (ACAO DIRETA) | CENTO | 101.84
37396 | PINO DE ACO LISO 1/4 ", HASTE = *36,5* MM (ACAO DIRETA) | CENTO | 62.82
37397 | PINO DE ACO LISO 1/4 ", HASTE = *53* MM (ACAO DIRETA) | CENTO | 65.81
43606 | PINO GUIA RETO, EM LATAO, CHAPA COM 3 MM DE ESPESSURA E GUIA COM ROLETE DE 9 MM | UN | 8.65
444 | PINO ROSCA EXTERNA, EM ACO GALVANIZADO, PARA ISOLADOR DE 15KV, DIAMETRO 25 MM, COMPRIMENTO *290* MM | UN | 41.36
445 | PINO ROSCA EXTERNA, EM ACO GALVANIZADO, PARA ISOLADOR DE 25KV, DIAMETRO 35MM, COMPRIMENTO *320* MM | UN | 56.61
4783 | PINTOR (HORISTA) | H | 21.79
41079 | PINTOR (MENSALISTA) | MES | 3815.8
12874 | PINTOR DE LETREIROS (HORISTA) | H | 21.79
41082 | PINTOR DE LETREIROS (MENSALISTA) | MES | 3815.8
4785 | PINTOR PARA TINTA EPOXI (HORISTA) | H | 25.19
41081 | PINTOR PARA TINTA EPOXI (MENSALISTA) | MES | 4413.36
4801 | PISO DE BORRACHA CANELADO EM PLACAS 50 X 50 CM, E = *3,5* MM, PARA COLA | M2 | 82.63
4794 | PISO DE BORRACHA ESPORTIVO EM PLACAS 50 X 50 CM, E = 15 MM, PARA ARGAMASSA, PRETO | M2 | 376.34
4796 | PISO DE BORRACHA FRISADO OU PASTILHADO, PRETO, EM PLACAS 50 X 50 CM, E = 7 MM, PARA ARGAMASSA | M2 | 228.58
4800 | PISO DE BORRACHA PASTILHADO EM PLACAS 50 X 50 CM, E = *3,5* MM, PARA COLA, PRETO | M2 | 62.86
4795 | PISO DE BORRACHA PASTILHADO EM PLACAS 50 X 50 CM, E = 15 MM, PARA ARGAMASSA, PRETO | M2 | 366.35
39694 | PISO ELEVADO COM 2 PLACAS DE ACO COM ENCHIMENTO DE CONCRETO CELULAR, INCLUSO BASE/HASTE/CRUZETAS, 60 X 60 CM, H = *28* CM, RESISTENCIA CARGA CONCENTRADA 496 KG (COM COLOCACAO) | M2 | 416.23
1292 | PISO EM CERAMICA ESMALTADA EXTRA, PEI MAIOR OU IGUAL A 4, FORMATO MAIOR QUE 2025 CM2 | M2 | 60.32
1287 | PISO EM CERAMICA ESMALTADA EXTRA, PEI MAIOR OU IGUAL A 4, FORMATO MENOR OU IGUAL A 2025 CM2 | M2 | 29.59
1297 | PISO EM CERAMICA ESMALTADA, COMERCIAL (PADRAO POPULAR), PEI MAIOR OU IGUAL A 3, FORMATO MENOR OU IGUAL A 2025 CM2 | M2 | 24.54
4786 | PISO EM GRANILITE, MARMORITE OU GRANITINA, AGREGADO COR PRETO, CINZA, PALHA OU BRANCO, E= *8* MM (INCLUSO EXECUCAO) | M2 | 108.5
10840 | PISO EM GRANITO, POLIDO, TIPO AMENDOA/ AMARELO CAPRI/ AMARELO DOURADO CARIOCA OU OUTROS EQUIVALENTES DA REGIAO, FORMATO MENOR OU IGUAL A 3025 CM2, E= *2* CM | M2 | 307.5
10841 | PISO EM GRANITO, POLIDO, TIPO ANDORINHA/ QUARTZ/ CASTELO/ CORUMBA OU OUTROS EQUIVALENTES DA REGIAO, FORMATO MENOR OU IGUAL A 3025 CM2, E= *2* CM | M2 | 232.07
44540 | PISO EM GRANITO, POLIDO, TIPO MARFIM, DALLAS, CARAVELAS OU OUTROS EQUIVALENTES DA REGIAO, FORMATO MENOR OU IGUAL A 3025 CM2, E= *2*CM | M2 | 296.54
10842 | PISO EM GRANITO, POLIDO, TIPO PRETO SAO GABRIEL/ TIJUCA OU OUTROS EQUIVALENTES DA REGIAO, FORMATO MENOR OU IGUAL A 3025 CM2, E= *2* CM | M2 | 335.22
21108 | PISO EM PORCELANATO RETIFICADO EXTRA, FORMATO MENOR OU IGUAL A 2025 CM2 | M2 | 80.39
38180 | PISO EM REGUA VINILICA SEMIFLEXIVEL, ENCAIXE CLICADO, E = 4 MM (SEM COLOCACAO) | M2 | 184.04
40648 | PISO EPOXI AUTONIVELANTE, ESPESSURA *4* MM (INCLUSO EXECUCAO) | M2 | 208.32
40649 | PISO EPOXI MULTILAYER, ESPESSURA *2* MM (INCLUSO EXECUCAO) | M2 | 121.34
40650 | PISO FULGET (GRANITO LAVADO) EM PLACAS DE *40 X 40* CM, E = 2,0 CM (SEM COLOCACAO) | M2 | 156.24
40651 | PISO FULGET (GRANITO LAVADO) EM PLACAS DE *75 X 75* CM, E = 2,0 CM (SEM COLOCACAO) | M2 | 288.17
40652 | PISO FULGET (GRANITO LAVADO) MOLDADO IN LOCO (INCLUSO EXECUCAO) | M2 | 154.5
40647 | PISO INDUSTRIAL EM CONCRETO ARMADO DE ACABAMENTO POLIDO, ESPESSURA 12 CM (CIMENTO QUEIMADO) (INCLUSO EXECUCAO) | M2 | 170.12
40653 | PISO KORODUR (INCLUSO EXECUCAO) | M2 | 130.2
36178 | PISO PODOTATIL DE CONCRETO - DIRECIONAL E ALERTA, *40 X 40 X 2,5* CM | UN | 12.05
38195 | PISO PORCELANATO, BORDA RETA, EXTRA, FORMATO MAIOR QUE 2025 CM2 | M2 | 94.95
38181 | PISO TATIL ALERTA OU DIRECIONAL, DE BORRACHA, COLORIDO, 25 X 25 CM, E = 5 MM, PARA COLA | M2 | 251.24
38182 | PISO TATIL DE ALERTA OU DIRECIONAL DE BORRACHA, PRETO, 25 X 25 CM, E = 5 MM, PARA COLA | M2 | 239.32
38186 | PISO TATIL DE ALERTA OU DIRECIONAL, DE BORRACHA, COLORIDO, 25 X 25 CM, E = 12 MM, PARA ARGAMASSA | M2 | 622.06
38185 | PISO TATIL DE ALERTA OU DIRECIONAL, DE BORRACHA, PRETO, 25 X 25 CM, E = 12 MM, PARA ARGAMASSA | M2 | 553.86
40654 | PISO URETANO, VERSAO REVESTIMENTO AUTONIVELANTE, ESPESSURA VARIÁVEL DE 3 A 4 MM (INCLUSO EXECUCAO) | M2 | 202.24
44541 | PISO/ REVESTIMENTO EM GRANITO, POLIDO, TIPO ANDORINHA/ QUARTZ/ CASTELO/ CORUMBA OU OUTROS EQUIVALENTES DA REGIAO, FORMATO MAIOR OU IGUAL A 3025 CM2, E = *2*CM | M2 | 244.96
4822 | PISO/ REVESTIMENTO EM MARMORE, POLIDO, BRANCO COMUM, FORMATO MAIOR OU IGUAL A 3025 CM2, E = *2* CM | M2 | 295.27
4818 | PISO/ REVESTIMENTO EM MARMORE, POLIDO, BRANCO COMUM, FORMATO MENOR OU IGUAL A 3025 CM2, E = *2* CM | M2 | 303.5
39567 | PLACA / CHAPA DE GESSO ACARTONADO, ACABAMENTO VINILICO LISO EM UMA DAS FACES, COR BRANCA, BORDA QUADRADA, E = 9,5 MM, *625 X 1250* MM (L X C), PARA FORRO REMOVIVEL | M2 | 47.23
39566 | PLACA / CHAPA DE GESSO ACARTONADO, ACABAMENTO VINILICO LISO EM UMA DAS FACES, COR BRANCA, BORDA QUADRADA, E = 9,5 MM, *625 X 625* MM (L X C), PARA FORRO REMOVIVEL | M2 | 49.99
39416 | PLACA / CHAPA DE GESSO ACARTONADO, RESISTENTE A UMIDADE (RU), COR VERDE, E = 12,5 MM, 1200 X 1800 MM (L X C) | M2 | 30.47
39417 | PLACA / CHAPA DE GESSO ACARTONADO, RESISTENTE A UMIDADE (RU), COR VERDE, E = 12,5 MM, 1200 X 2400 MM (L X C) | M2 | 29.72
43742 | PLACA / CHAPA DE GESSO ACARTONADO, RESISTENTE A UMIDADE (RU), COR VERDE, E = 15 MM, 1200 X 2400 MM (L X C) | M2 | 32.05
39414 | PLACA / CHAPA DE GESSO ACARTONADO, RESISTENTE AO FOGO (RF), COR ROSA, E = 12,5 MM, 1200 X 1800 MM (L X C) | M2 | 28.85
39415 | PLACA / CHAPA DE GESSO ACARTONADO, RESISTENTE AO FOGO (RF), COR ROSA, E = 12,5 MM, 1200 X 2400 MM (L X C) | M2 | 24.87
43740 | PLACA / CHAPA DE GESSO ACARTONADO, RESISTENTE AO FOGO (RF), COR ROSA, E = 15 MM, 1200 X 2400 MM (L X C) | M2 | 30.37
39412 | PLACA / CHAPA DE GESSO ACARTONADO, STANDARD (ST), COR BRANCA, E = 12,5 MM, 1200 X 1800 MM (L X C) | M2 | 20.83
39413 | PLACA / CHAPA DE GESSO ACARTONADO, STANDARD (ST), COR BRANCA, E = 12,5 MM, 1200 X 2400 MM (L X C) | M2 | 22.52
43741 | PLACA / CHAPA DE GESSO ACARTONADO, STANDARD (ST), COR BRANCA, E = 15 MM, 1200 X 2400 MM (L X C) | M2 | 24.01
11062 | PLACA CIMENTICIA LISA E = 10 MM, DE 1,20 X *2,50* M (SEM AMIANTO) | M2 | 54.36
11063 | PLACA CIMENTICIA LISA E = 6 MM, DE 1,20 X *2,50* M (SEM AMIANTO) | M2 | 33.27
13521 | PLACA DE ACO ESMALTADA PARA IDENTIFICACAO DE RUA, *45 CM X 20* CM | UN | 107.25
10851 | PLACA DE ACRILICO TRANSPARENTE ADESIVADA PARA SINALIZACAO DE PORTAS, BORDA POLIDA, DE *25 X 8*, E = 6 MM (NAO INCLUI ACESSORIOS PARA FIXACAO) | UN | 89.25
39515 | PLACA DE FIBRA MINERAL PARA FORRO, DE 1250 X 625 MM, E = 15 MM, BORDA RETA, COM PINTURA ANTIMOFO (NAO INCLUI PERFIS) | UN | 62.44
39516 | PLACA DE FIBRA MINERAL PARA FORRO, DE 625 X 625 MM, E = 15 MM, BORDA REBAIXADA PARA PERFIL 24 MM, COM PINTURA ANTIMOFO (NAO INCLUI PERFIS) | UN | 52.64
39514 | PLACA DE FIBRA MINERAL PARA FORRO, DE 625 X 625 MM, E = 15 MM, BORDA RETA, COM PINTURA ANTIMOFO (NAO INCLUI PERFIS) | UN | 32.75
4812 | PLACA DE GESSO PARA FORRO, *60 X 60* CM, ESPESSURA DE 12 MM (SEM COLOCACAO) | M2 | 12.49
10849 | PLACA DE INAUGURACAO EM BRONZE *35X 50*CM | UN | 1560.01
10848 | PLACA DE INAUGURACAO METALICA, *40* CM X *60* CM | UN | 979.88
4813 | PLACA DE OBRA (PARA CONSTRUCAO CIVIL) EM CHAPA GALVANIZADA *N. 22*, ADESIVADA, DE *2,4 X 1,2* M (SEM POSTES PARA FIXACAO) | M2 | 325
37560 | PLACA DE SINALIZACAO DE SEGURANCA CONTRA INCENDIO - ALERTA, TRIANGULAR, BASE DE *30* CM, EM PVC *2* MM ANTI-CHAMAS (SIMBOLOS, CORES E PICTOGRAMAS CONFORME NBR 16820) | UN | 29.53
37557 | PLACA DE SINALIZACAO DE SEGURANCA CONTRA INCENDIO, FOTOLUMINESCENTE, QUADRADA, *14 X 14* CM, EM PVC *2* MM ANTI-CHAMAS (SIMBOLOS, CORES E PICTOGRAMAS CONFORME NBR 16820) | UN | 8.96
37556 | PLACA DE SINALIZACAO DE SEGURANCA CONTRA INCENDIO, FOTOLUMINESCENTE, QUADRADA, *20 X 20* CM, EM PVC *2* MM ANTI-CHAMAS (SIMBOLOS, CORES E PICTOGRAMAS CONFORME NBR 16820) | UN | 17.35
37559 | PLACA DE SINALIZACAO DE SEGURANCA CONTRA INCENDIO, FOTOLUMINESCENTE, RETANGULAR, *12 X 40* CM, EM PVC *2* MM ANTI-CHAMAS (SIMBOLOS, CORES E PICTOGRAMAS CONFORME NBR 16820) | UN | 21.28
37539 | PLACA DE SINALIZACAO DE SEGURANCA CONTRA INCENDIO, FOTOLUMINESCENTE, RETANGULAR, *13 X 26* CM, EM PVC *2* MM ANTI-CHAMAS (SIMBOLOS, CORES E PICTOGRAMAS CONFORME NBR 16820) | UN | 15
37558 | PLACA DE SINALIZACAO DE SEGURANCA CONTRA INCENDIO, FOTOLUMINESCENTE, RETANGULAR, *20 X 40* CM, EM PVC *2* MM ANTI-CHAMAS (SIMBOLOS, CORES E PICTOGRAMAS CONFORME NBR 16820) | UN | 27.96
34723 | PLACA DE SINALIZACAO EM CHAPA DE ACO NUM 16 COM PINTURA REFLETIVA | M2 | 750.75
34721 | PLACA DE SINALIZACAO EM CHAPA DE ALUMINIO COM PINTURA REFLETIVA, E = 2 MM | M2 | 936
4309 | PLACA DE VENTILACAO PARA TELHA DE FIBROCIMENTO CANALETE 49 KALHETA | UN | 7.72
4307 | PLACA DE VENTILACAO PARA TELHA DE FIBROCIMENTO, CANALETE 90 OU KALHETAO | UN | 13.2
10850 | PLACA NUMERACAO RESIDENCIAL EM CHAPA GALVANIZADA ESMALTADA 12 X 18 CM | UN | 48.75
42438 | PLACA ORIENTATIVA SOBRE EXERCÍCIOS, 2,00M X 1,00M, EM TUBO DE ACO CARBONO, PINTURA NO PROCESSO ELETROSTATICO - PARA ACADEMIA AO AR LIVRE / ACADEMIA DA TERCEIRA IDADE - ATI | UN | 2090.75
4792 | PLACA VINILICA SEMIFLEXIVEL PARA PISOS, E = 3,2 MM, 30 X 30 CM (SEM COLOCACAO) | M2 | 176.67
4790 | PLACA VINILICA SEMIFLEXIVEL PARA REVESTIMENTO DE PISOS E PAREDES, E = 2 MM (SEM COLOCACAO) | M2 | 106.22
40671 | PLACA/PISO DE CONCRETO POROSO/ PAVIMENTO PERMEAVEL/BLOCO DRENANTE DE CONCRETO, 40 CM X 40 CM, E = 6 CM, COR NATURAL | M2 | 79.09
7552 | PLACA/TAMPA CEGA EM LATAO ESCOVADO PARA CONDULETE EM LIGA DE ALUMINIO 4 X 4" | UN | 20.92
4893 | PLUG OU BUJAO DE FERRO GALVANIZADO, DE 1 1/2" | UN | 16.49
4894 | PLUG OU BUJAO DE FERRO GALVANIZADO, DE 1 1/4" | UN | 14.14
4888 | PLUG OU BUJAO DE FERRO GALVANIZADO, DE 1/2" | UN | 4.82
4890 | PLUG OU BUJAO DE FERRO GALVANIZADO, DE 1" | UN | 9.05
12411 | PLUG OU BUJAO DE FERRO GALVANIZADO, DE 2 1/2" | UN | 48.75
4891 | PLUG OU BUJAO DE FERRO GALVANIZADO, DE 2" | UN | 24.37
4889 | PLUG OU BUJAO DE FERRO GALVANIZADO, DE 3/4" | UN | 6.51
4892 | PLUG OU BUJAO DE FERRO GALVANIZADO, DE 3" | UN | 68.26
12412 | PLUG OU BUJAO DE FERRO GALVANIZADO, DE 4" | UN | 126.86
4907 | PLUG PVC, JE, DN 100 MM, PARA REDE COLETORA ESGOTO | UN | 20.07
4902 | PLUG PVC, JE, DN 150 MM, PARA REDE COLETORA ESGOTO | UN | 52.06
11096 | PO DE MARMORE (POSTO PEDREIRA/FORNECEDOR, SEM FRETE) | KG | 1.49
4741 | PO DE PEDRA (POSTO PEDREIRA/FORNECEDOR, SEM FRETE) | M3 | 102.34
4752 | POCEIRO / ESCAVADOR DE VALAS E TUBULOES | H | 16.11
41091 | POCEIRO / ESCAVADOR DE VALAS E TUBULOES (MENSALISTA) | MES | 2823.69
13954 | POLIDORA DE PISO (POLITRIZ) ELETRICA, MOTOR MONOFASICO DE 4 HP, PESO DE 100 KG, DIAMETRO DO TRABALHO DE 450 MM | UN | 7532.65
3411 | POLIESTIRENO EXPANDIDO/EPS (ISOPOR), PEROLAS, PARA CONCRETO LEVE | KG | 93.3
39995 | POLIESTIRENO EXPANDIDO/EPS (ISOPOR), TIPO 2F, BLOCO | M3 | 717.82
11615 | POLIESTIRENO EXPANDIDO/EPS (ISOPOR), TIPO 2F, PLACA, ISOLAMENTO TERMOACUSTICO, E = 10 MM, 1000 X 500 MM | M2 | 6.09
3408 | POLIESTIRENO EXPANDIDO/EPS (ISOPOR), TIPO 2F, PLACA, ISOLAMENTO TERMOACUSTICO, E = 20 MM, 1000 X 500 MM | M2 | 16.17
3409 | POLIESTIRENO EXPANDIDO/EPS (ISOPOR), TIPO 2F, PLACA, ISOLAMENTO TERMOACUSTICO, E = 50 MM, 1000 X 500 MM | M2 | 40.42
11427 | POLVORA NEGRA | KG | 90.79
4491 | PONTALETE *7,5 X 7,5* CM EM PINUS, MISTA OU EQUIVALENTE DA REGIAO - BRUTA | M | 9.65
2745 | PONTALETE ROLIÇO SEM TRATAMENTO, D = 8 A 11 CM, H = 3 M, EM EUCALIPTO OU EQUIVALENTE DA REGIAO - BRUTA (PARA ESCORAMENTO) | M | 3.69
14439 | PONTALETE ROLIÇO SEM TRATAMENTO, D = 8 A 11 CM, H = 6 M, EM EUCALIPTO OU EQUIVALENTE DA REGIAO - BRUTA (PARA ESCORAMENTO) | M | 4.58
44496 | PONTEIRO PARA MARTELO ROMPEDOR, DIAMETRO = *28* MM, COMPRIMENTO = *520* MM, ENCAIXE SEXTAVADO | UN | 177.78
12362 | PORCA OLHAL EM ACO GALVANIZADO, ESPESSURA 16MM, ABERTURA 21MM | UN | 22.47
421 | PORCA OLHAL M 16, EM ACO GALVANIZADO, DIAMETRO = 16 MM | UN | 19.93
14148 | PORCA UNIAO/JUNCAO ZINCADA SEXTAVADA 1/4 ", CHAVE 7/16 ", COMPRIMENTO = 25 MM | UN | 1.73
4341 | PORCA ZINCADA, QUADRADA, DIAMETRO 3/8" | UN | 1.17
4337 | PORCA ZINCADA, QUADRADA, DIAMETRO 5/8" | UN | 2.95
4339 | PORCA ZINCADA, SEXTAVADA, DIAMETRO 1/2" | UN | 0.63
39997 | PORCA ZINCADA, SEXTAVADA, DIAMETRO 1/4" | UN | 0.35
11971 | PORCA ZINCADA, SEXTAVADA, DIAMETRO 1" | UN | 4.89
4342 | PORCA ZINCADA, SEXTAVADA, DIAMETRO 3/8" | UN | 0.26
4330 | PORCA ZINCADA, SEXTAVADA, DIAMETRO 5/16" | UN | 0.17
4340 | PORCA ZINCADA, SEXTAVADA, DIAMETRO 5/8" | UN | 1.36
5088 | PORTA CADEADO EM ACO GALVANIZADO, COMPRIMENTO DE 3 1/2" | UN | 6.75
11154 | PORTA CORTA-FOGO PARA SAIDA DE EMERGENCIA, COM FECHADURA, VAO LUZ DE 90 X 210 CM, CLASSE P-90 (NBR 11742) | UN | 989.1
4989 | PORTA DE ABRIR / GIRO, DE MADEIRA FOLHA MEDIA (NBR 15930) DE 1000 X 2100 MM, DE 35 MM A 40 MM DE ESPESSURA, NUCLEO SEMI-SOLIDO (SARRAFEADO), CAPA LISA EM HDF, ACABAMENTO EM LAMINADO NATURAL PARA VERNIZ | UN | 315.94
4982 | PORTA DE ABRIR / GIRO, DE MADEIRA FOLHA MEDIA (NBR 15930) DE 1000 X 2100 MM, DE 35 MM A 40 MM DE ESPESSURA, NUCLEO SEMI-SOLIDO (SARRAFEADO), CAPA LISA EM HDF, ACABAMENTO EM PRIMER PARA PINTURA | UN | 296.33
4962 | PORTA DE ABRIR / GIRO, DE MADEIRA FOLHA MEDIA (NBR 15930) DE 700 X 2100 MM, DE 35 MM A 40 MM DE ESPESSURA, NUCLEO SEMI-SOLIDO (SARRAFEADO), CAPA FRISADA EM HDF, ACABAMENTO MELAMINICO EM PADRAO MADEIRA | UN | 233.7
4981 | PORTA DE ABRIR / GIRO, DE MADEIRA FOLHA MEDIA (NBR 15930) DE 700 X 2100 MM, DE 35 MM A 40 MM DE ESPESSURA, NUCLEO SEMI-SOLIDO (SARRAFEADO), CAPA LISA EM HDF, ACABAMENTO EM LAMINADO NATURAL PARA VERNIZ | UN | 208.05
4964 | PORTA DE ABRIR / GIRO, DE MADEIRA FOLHA MEDIA (NBR 15930) DE 800 X 2100 MM, DE 35 MM A 40 MM DE ESPESSURA, NUCLEO SEMI-SOLIDO (SARRAFEADO), CAPA FRISADA EM HDF, ACABAMENTO MELAMINICO EM PADRAO MADEIRA | UN | 263.94
4992 | PORTA DE ABRIR / GIRO, DE MADEIRA FOLHA MEDIA (NBR 15930) DE 800 X 2100 MM, DE 35 MM A 40 MM DE ESPESSURA, NUCLEO SEMI-SOLIDO (SARRAFEADO), CAPA LISA EM HDF, ACABAMENTO EM LAMINADO NATURAL PARA VERNIZ | UN | 257.82
4987 | PORTA DE ABRIR / GIRO, DE MADEIRA FOLHA MEDIA (NBR 15930) DE 900 X 2100 MM, DE 35 MM A 40 MM DE ESPESSURA, NUCLEO SEMI-SOLIDO (SARRAFEADO), CAPA LISA EM HDF, ACABAMENTO EM LAMINADO NATURAL PARA VERNIZ | UN | 294.96
4930 | PORTA DE ABRIR / GIRO, EM GRADIL FERRO, COM BARRA CHATA 3 CM X 1/4", COM REQUADRO E GUARNICAO - COMPLETO - ACABAMENTO NATURAL | M2 | 418.95
39021 | PORTA DE ABRIR EM ACO COM DIVISAO HORIZONTAL PARA VIDROS, COM FUNDO ANTICORROSIVO/PRIMER DE PROTECAO, SEM GUARNICAO/ALIZAR/VISTA, VIDROS NAO INCLUSOS, 90 X 210 CM | UN | 445.45
39022 | PORTA DE ABRIR EM ACO TIPO VENEZIANA, COM FUNDO ANTICORROSIVO / PRIMER DE PROTECAO, SEM GUARNICAO/ALIZAR/VISTA, 90 X 210 CM | UN | 399
39024 | PORTA DE ABRIR EM ALUMINIO COM DIVISAO HORIZONTAL PARA VIDROS, ACABAMENTO ANODIZADO NATURAL, VIDROS INCLUSOS, SEM GUARNICAO/ALIZAR/VISTA , 87 X 210 CM | UN | 493.99
4914 | PORTA DE ABRIR EM ALUMINIO COM LAMBRI HORIZONTAL/LAMINADA, ACABAMENTO ANODIZADO NATURAL, SEM GUARNICAO/ALIZAR/VISTA | M2 | 400.54
4917 | PORTA DE ABRIR EM ALUMINIO TIPO VENEZIANA, ACABAMENTO ANODIZADO NATURAL, SEM GUARNICAO/ALIZAR/VISTA | M2 | 276.62
39025 | PORTA DE ABRIR EM ALUMINIO TIPO VENEZIANA, ACABAMENTO ANODIZADO NATURAL, SEM GUARNICAO/ALIZAR/VISTA, 87 X 210 CM | UN | 506.54
4922 | PORTA DE CORRER EM ALUMINIO, DUAS FOLHAS MOVEIS COM VIDRO, FECHADURA E PUXADOR EMBUTIDO, ACABAMENTO ANODIZADO NATURAL, SEM GUARNICAO/ALIZAR/VISTA | M2 | 256.59
4911 | PORTA DE ENROLAR MANUAL COMPLETA, ARTICULADA RAIADA LARGA, EM ACO GALVANIZADO NATURAL, CHAPA NUMERO 24 (SEM INSTALACAO) | M2 | 365.4
37518 | PORTA DE ENROLAR MANUAL COMPLETA, PERFIL MEIA CANA CEGA, EM ACO GALVANIZADO COM PINTURA ELETROSTATICA, CHAPA NUMERO 24 " (SEM INSTALACAO) | M2 | 593.77
4910 | PORTA DE ENROLAR MANUAL COMPLETA, PERFIL MEIA CANA CEGA, EM ACO GALVANIZADO NATURAL, CHAPA NUMERO 24 (SEM INSTALACAO) | M2 | 500.56
4943 | PORTA DE ENROLAR MANUAL COMPLETA, PERFIL MEIA CANA VAZADA TIJOLINHO, EM ACO GALVANIZADO NATURAL, CHAPA NUMERO 24 (SEM INSTALACAO) | M2 | 745.71
5002 | PORTA DE MADEIRA QUADRICULADA PARA VIDRO, DE CORRER (EUCALIPTO OU EQUIVALENTE REGIONAL), E = *3,5* CM | M2 | 753.91
4977 | PORTA DE MADEIRA TIPO VENEZIANA (EUCALIPTO OU EQUIVALENTE REGIONAL), E = *3,5* CM | M2 | 508.92
5028 | PORTA DE MADEIRA-DE-LEI QUADRICULADA PARA VIDRO, DE CORRER (ANGELIM OU EQUIVALENTE REGIONAL), E = *3,5* CM | M2 | 1245.23
4998 | PORTA DE MADEIRA-DE-LEI TIPO MEXICANA SEM EMENDA (ANGELIM OU EQUIVALENTE REGIONAL), E = *3,5* CM | M2 | 1034.2
4969 | PORTA DE MADEIRA-DE-LEI TIPO VENEZIANA (ANGELIM OU EQUIVALENTE REGIONAL), E = *3,5* CM | M2 | 719.76
11364 | PORTA DE MADEIRA, FOLHA LEVE (NBR 15930) DE 600 X 2100 MM, DE 35 MM A 40 MM DE ESPESSURA, NUCLEO COLMEIA, CAPA LISA EM HDF, ACABAMENTO EM PRIMER PARA PINTURA | UN | 178.73
11365 | PORTA DE MADEIRA, FOLHA LEVE (NBR 15930) DE 700 X 2100 MM, DE 35 MM A 40 MM DE ESPESSURA, NUCLEO COLMEIA, CAPA LISA EM HDF, ACABAMENTO EM PRIMER PARA PINTURA | UN | 185.48
11366 | PORTA DE MADEIRA, FOLHA LEVE (NBR 15930) DE 800 X 2100 MM, DE 35 MM A 40 MM DE ESPESSURA, NUCLEO COLMEIA, CAPA LISA EM HDF, ACABAMENTO EM PRIMER PARA PINTURA | UN | 197.16
43777 | PORTA DE MADEIRA, FOLHA LEVE (NBR 15930), DE 600 X 2100 MM, E = 35 MM, NUCLEO COLMEIA, CAPA LISA EM HDF, ACABAMENTO MELAMINICO EM PADRAO MADEIRA | UN | 231.6
20322 | PORTA DE MADEIRA, FOLHA MEDIA (NBR 15930) DE 600 X 2100 MM, DE 35 MM A 40 MM DE ESPESSURA, NUCLEO SEMI-SOLIDO (SARRAFEADO), CAPA FRISADA EM HDF, ACABAMENTO MELAMINICO EM PADRAO MADEIRA | UN | 214.99
10553 | PORTA DE MADEIRA, FOLHA MEDIA (NBR 15930) DE 600 X 2100 MM, DE 35 MM A 40 MM DE ESPESSURA, NUCLEO SEMI-SOLIDO (SARRAFEADO), CAPA LISA EM HDF, ACABAMENTO EM PRIMER PARA PINTURA | UN | 195.22
5020 | PORTA DE MADEIRA, FOLHA MEDIA (NBR 15930) DE 600 X 2100 MM, DE 35 MM A 40 MM DE ESPESSURA, NUCLEO SEMI-SOLIDO (SARRAFEADO), CAPA LISA EM HDF, ACABAMENTO LAMINADO NATURAL PARA VERNIZ | UN | 205.82
10554 | PORTA DE MADEIRA, FOLHA MEDIA (NBR 15930) DE 700 X 2100 MM, DE 35 MM A 40 MM DE ESPESSURA, NUCLEO SEMI-SOLIDO (SARRAFEADO), CAPA LISA EM HDF, ACABAMENTO EM PRIMER PARA PINTURA | UN | 196.95
10555 | PORTA DE MADEIRA, FOLHA MEDIA (NBR 15930) DE 800 X 2100 MM, DE 35 MM A 40 MM DE ESPESSURA, NUCLEO SEMI-SOLIDO (SARRAFEADO), CAPA LISA EM HDF, ACABAMENTO EM PRIMER PARA PINTURA | UN | 214.77
10556 | PORTA DE MADEIRA, FOLHA MEDIA (NBR 15930) DE 900 X 2100 MM, DE 35 MM A 40 MM DE ESPESSURA, NUCLEO SEMI-SOLIDO (SARRAFEADO), CAPA LISA EM HDF, ACABAMENTO EM PRIMER PARA PINTURA | UN | 285.57
39502 | PORTA DE MADEIRA, FOLHA PESADA (NBR 15930) DE 800 X 2100 MM, DE 40 MM A 45 MM DE ESPESSURA, NUCLEO SOLIDO, CAPA LISA EM HDF, ACABAMENTO EM LAMINADO NATURAL PARA VERNIZ | UN | 401
39504 | PORTA DE MADEIRA, FOLHA PESADA (NBR 15930) DE 800 X 2100 MM, DE 40 MM A 45 MM DE ESPESSURA, NUCLEO SOLIDO, CAPA LISA EM HDF, ACABAMENTO EM PRIMER PARA PINTURA | UN | 443.43
39503 | PORTA DE MADEIRA, FOLHA PESADA (NBR 15930) DE 900 X 2100 MM, DE 40 MM A 45 MM DE ESPESSURA, NUCLEO SOLIDO, CAPA LISA EM HDF, ACABAMENTO EM LAMINADO NATURAL PARA VERNIZ | UN | 466.7
39505 | PORTA DE MADEIRA, FOLHA PESADA (NBR 15930) DE 900 X 2100 MM, DE 40 MM A 45 MM DE ESPESSURA, NUCLEO SOLIDO, CAPA LISA EM HDF, ACABAMENTO EM PRIMER PARA PINTURA | UN | 502.93
44471 | PORTA DENTE PARA FRESADORA | UN | 562.62
4944 | PORTA GRADE DE ENROLAR MANUAL COMPLETA, PERFIL TUBULAR TIJOLINHO 3/4 ", EM ACO GALVANIZADO NATURAL (SEM INSTALACAO) | M2 | 1114.84
21102 | PORTA TOALHA BANHO EM METAL CROMADO, TIPO BARRA | UN | 23.42
21101 | PORTA TOALHA ROSTO EM METAL CROMADO, TIPO ARGOLA | UN | 15.03
34713 | PORTA VIDRO TEMPERADO INCOLOR, 2 FOLHAS DE CORRER, E = 10 MM (SEM FERRAGENS E SEM COLOCACAO) | M2 | 491.9
37563 | PORTAO BASCULANTE, MANUAL, EM ACO GALVANIZADO, CHAPA 26, TIPO LAMBRIL, COM REQUADRO, ACABAMENTO NATURAL | M2 | 460.99
4948 | PORTAO DE ABRIR / GIRO, EM GRADIL DE METALON REDONDO DE 3/4" VERTICAL, COM REQUADRO, ACABAMENTO NATURAL - COMPLETO | M2 | 401.07
37561 | PORTAO DE CORRER EM CHAPA TIPO PAINEL LAMBRIL QUADRADO, COM PORTA SOCIAL COMPLETA INCLUIDA, COM REQUADRO, ACABAMENTO NATURAL, COM TRILHOS E ROLDANAS | M2 | 374.06
37562 | PORTAO DE CORRER EM GRADIL FIXO DE BARRA DE FERRO CHATA DE 3 X 1/4" NA VERTICAL, SEM REQUADRO, ACABAMENTO NATURAL, COM TRILHOS E ROLDANAS | M2 | 490.43
14164 | POSTE CONICO CONTINUO EM ACO GALVANIZADO, CURVO, BRACO DUPLO, ENGASTADO, H = 9 M, DIAMETRO INFERIOR = *135* MM | UN | 2009.86
14163 | POSTE CONICO CONTINUO EM ACO GALVANIZADO, CURVO, BRACO DUPLO, FLANGEADO, H = 9 M, DIAMETRO INFERIOR = *135* MM | UN | 2284.34
5051 | POSTE CONICO CONTINUO EM ACO GALVANIZADO, CURVO, BRACO SIMPLES, ENGASTADO, H = 9 M, DIAMETRO INFERIOR = *135* MM | UN | 1942.8
14162 | POSTE CONICO CONTINUO EM ACO GALVANIZADO, CURVO, BRACO SIMPLES, FLANGEADO, H = 9 M, DIAMETRO INFERIOR = *135* MM | UN | 1939.98
5052 | POSTE CONICO CONTINUO EM ACO GALVANIZADO, CURVO, BRACO SIMPLES, FLANGEADO, H = 7 M, DIAMETRO INFERIOR = *125* MM | UN | 1447.5
14166 | POSTE CONICO CONTINUO EM ACO GALVANIZADO, RETO, ENGASTADO, H = 7 M, DIAMETRO INFERIOR = *125* MM | UN | 1465.88
14165 | POSTE CONICO CONTINUO EM ACO GALVANIZADO, RETO, ENGASTADO, H = 9 M, DIAMETRO INFERIOR = *145* MM | UN | 2030.77
5050 | POSTE CONICO CONTINUO EM ACO GALVANIZADO, RETO, FLANGEADO, H = 3 M, DIAMETRO INFERIOR = *95* MM | UN | 499.82
12366 | POSTE DE CONCRETO ARMADO DE SECAO CIRCULAR, EXTENSAO DE 10,00 M, RESISTENCIA DE 150 A 200 DAN, TIPO C-14 | UN | 1221.45
5045 | POSTE DE CONCRETO ARMADO DE SECAO CIRCULAR, EXTENSAO DE 11,00 M, RESISTENCIA DE 200 A 300 DAN, TIPO C-14 | UN | 1687.37
5035 | POSTE DE CONCRETO ARMADO DE SECAO CIRCULAR, EXTENSAO DE 11,00 M, RESISTENCIA DE 300 A 400 DAN, TIPO C-17 | UN | 1940.07
41180 | POSTE DE CONCRETO ARMADO DE SECAO CIRCULAR, EXTENSAO DE 13,00 M, RESISTENCIA DE 1000 DAN, TIPO C-23 | UN | 4361.25
41181 | POSTE DE CONCRETO ARMADO DE SECAO CIRCULAR, EXTENSAO DE 13,00 M, RESISTENCIA DE 1500 DAN, TIPO C-29 | UN | 5774.16
41182 | POSTE DE CONCRETO ARMADO DE SECAO CIRCULAR, EXTENSAO DE 13,00 M, RESISTENCIA DE 2000 DAN, TIPO C-29 | UN | 8283.51
41183 | POSTE DE CONCRETO ARMADO DE SECAO CIRCULAR, EXTENSAO DE 13,00 M, RESISTENCIA DE 2500 DAN, TIPO C-29 | UN | 10342.13
41184 | POSTE DE CONCRETO ARMADO DE SECAO CIRCULAR, EXTENSAO DE 13,00 M, RESISTENCIA DE 3000 DAN, TIPO C-29 | UN | 15746.52
41185 | POSTE DE CONCRETO ARMADO DE SECAO CIRCULAR, EXTENSAO DE 14,00 M, RESISTENCIA DE 1000 DAN, TIPO C-23 | UN | 5839.52
41186 | POSTE DE CONCRETO ARMADO DE SECAO CIRCULAR, EXTENSAO DE 14,00 M, RESISTENCIA DE 1500 DAN, TIPO C-29 | UN | 8183.41
41187 | POSTE DE CONCRETO ARMADO DE SECAO CIRCULAR, EXTENSAO DE 14,00 M, RESISTENCIA DE 2000 DAN, TIPO C-29 | UN | 10974.63
41188 | POSTE DE CONCRETO ARMADO DE SECAO CIRCULAR, EXTENSAO DE 14,00 M, RESISTENCIA DE 2500 DAN, TIPO C-29 | UN | 14034.11
5036 | POSTE DE CONCRETO ARMADO DE SECAO CIRCULAR, EXTENSAO DE 14,00 M, RESISTENCIA DE 300 A 400 DAN, TIPO C-17 | UN | 2976.42
41189 | POSTE DE CONCRETO ARMADO DE SECAO CIRCULAR, EXTENSAO DE 14,00 M, RESISTENCIA DE 3000 DAN, TIPO C-29 | UN | 18042.32
41190 | POSTE DE CONCRETO ARMADO DE SECAO CIRCULAR, EXTENSAO DE 15,00 M, RESISTENCIA DE 1000 DAN, TIPO C-23 | UN | 6274.48
41191 | POSTE DE CONCRETO ARMADO DE SECAO CIRCULAR, EXTENSAO DE 15,00 M, RESISTENCIA DE 1500 DAN, TIPO C-29 | UN | 9621.69
41192 | POSTE DE CONCRETO ARMADO DE SECAO CIRCULAR, EXTENSAO DE 15,00 M, RESISTENCIA DE 2000 DAN, TIPO C-29 | UN | 10030.54
41193 | POSTE DE CONCRETO ARMADO DE SECAO CIRCULAR, EXTENSAO DE 15,00 M, RESISTENCIA DE 2500 DAN, TIPO C-29 | UN | 16389.56
41194 | POSTE DE CONCRETO ARMADO DE SECAO CIRCULAR, EXTENSAO DE 15,00 M, RESISTENCIA DE 3000 DAN, TIPO C-29 | UN | 19556.46
5044 | POSTE DE CONCRETO ARMADO DE SECAO CIRCULAR, EXTENSAO DE 9,00 M, RESISTENCIA DE 200 A 300 DAN, TIPO C-14 | UN | 1052.34
5059 | POSTE DE CONCRETO ARMADO DE SECAO CIRCULAR, EXTENSAO DE 9,00 M, RESISTENCIA DE 300 A 400 DAN, TIPO C-17 | UN | 1258.47
41201 | POSTE DE CONCRETO ARMADO DE SECAO DUPLO T, EXTENSAO DE 10,00 M, RESISTENCIA DE 1000 DAN, TIPO B-1,5 | UN | 2553.95
41199 | POSTE DE CONCRETO ARMADO DE SECAO DUPLO T, EXTENSAO DE 10,00 M, RESISTENCIA DE 150 DAN, TIPO D | UN | 820.68
5057 | POSTE DE CONCRETO ARMADO DE SECAO DUPLO T, EXTENSAO DE 10,00 M, RESISTENCIA DE 300 A 400 DAN, TIPO B OU D | UN | 1111.05
41200 | POSTE DE CONCRETO ARMADO DE SECAO DUPLO T, EXTENSAO DE 10,00 M, RESISTENCIA DE 600 DAN, TIPO B | UN | 1597.33
41205 | POSTE DE CONCRETO ARMADO DE SECAO DUPLO T, EXTENSAO DE 11,00 M, RESISTENCIA DE 1000 DAN, TIPO B-1,5 | UN | 2959.83
41202 | POSTE DE CONCRETO ARMADO DE SECAO DUPLO T, EXTENSAO DE 11,00 M, RESISTENCIA DE 150 DAN, TIPO D | UN | 863.69
41206 | POSTE DE CONCRETO ARMADO DE SECAO DUPLO T, EXTENSAO DE 11,00 M, RESISTENCIA DE 1500 DAN, TIPO B-3,0 | UN | 3902.41
12372 | POSTE DE CONCRETO ARMADO DE SECAO DUPLO T, EXTENSAO DE 11,00 M, RESISTENCIA DE 200 DAN, TIPO D | UN | 906.89
41207 | POSTE DE CONCRETO ARMADO DE SECAO DUPLO T, EXTENSAO DE 11,00 M, RESISTENCIA DE 2000 DAN, TIPO B-4,5 | UN | 5253.41
41203 | POSTE DE CONCRETO ARMADO DE SECAO DUPLO T, EXTENSAO DE 11,00 M, RESISTENCIA DE 300 DAN, TIPO B | UN | 1383.55
41204 | POSTE DE CONCRETO ARMADO DE SECAO DUPLO T, EXTENSAO DE 11,00 M, RESISTENCIA DE 600 DAN, TIPO B | UN | 1955.99
41210 | POSTE DE CONCRETO ARMADO DE SECAO DUPLO T, EXTENSAO DE 12,00 M, RESISTENCIA DE 1000 DAN, TIPO B-1,5 | UN | 3267.43
41208 | POSTE DE CONCRETO ARMADO DE SECAO DUPLO T, EXTENSAO DE 12,00 M, RESISTENCIA DE 150 DAN, TIPO D | UN | 1143.79
41211 | POSTE DE CONCRETO ARMADO DE SECAO DUPLO T, EXTENSAO DE 12,00 M, RESISTENCIA DE 1500 DAN, TIPO B-3,0 | UN | 4603.75
13339 | POSTE DE CONCRETO ARMADO DE SECAO DUPLO T, EXTENSAO DE 12,00 M, RESISTENCIA DE 300 A 400 DAN, TIPO B OU D | UN | 1550.11
41213 | POSTE DE CONCRETO ARMADO DE SECAO DUPLO T, EXTENSAO DE 12,00 M, RESISTENCIA DE 3000 DAN, TIPO B-6,0 | UN | 9542.46
41209 | POSTE DE CONCRETO ARMADO DE SECAO DUPLO T, EXTENSAO DE 12,00 M, RESISTENCIA DE 600 DAN, TIPO B | UN | 2132.76
41216 | POSTE DE CONCRETO ARMADO DE SECAO DUPLO T, EXTENSAO DE 13,00 M, RESISTENCIA DE 1000 DAN, TIPO B-1,5 | UN | 3994.94
41217 | POSTE DE CONCRETO ARMADO DE SECAO DUPLO T, EXTENSAO DE 13,00 M, RESISTENCIA DE 1500 DAN, TIPO B-3,0 | UN | 6405.31
41218 | POSTE DE CONCRETO ARMADO DE SECAO DUPLO T, EXTENSAO DE 13,00 M, RESISTENCIA DE 2000 DAN, TIPO B-4,5 | UN | 8589.71
41214 | POSTE DE CONCRETO ARMADO DE SECAO DUPLO T, EXTENSAO DE 13,00 M, RESISTENCIA DE 300 DAN, TIPO B | UN | 1811.12
41215 | POSTE DE CONCRETO ARMADO DE SECAO DUPLO T, EXTENSAO DE 13,00 M, RESISTENCIA DE 600 DAN, TIPO B | UN | 2726.9
41221 | POSTE DE CONCRETO ARMADO DE SECAO DUPLO T, EXTENSAO DE 15,00 M, RESISTENCIA DE 1500 DAN, TIPO B-3,0 | UN | 7895.77
41222 | POSTE DE CONCRETO ARMADO DE SECAO DUPLO T, EXTENSAO DE 15,00 M, RESISTENCIA DE 2000 DAN, TIPO B-4,5 | UN | 11298.94
41195 | POSTE DE CONCRETO ARMADO DE SECAO DUPLO T, EXTENSAO DE 8,00 M, RESISTENCIA DE 150 DAN, TIPO D | UN | 580.73
41198 | POSTE DE CONCRETO ARMADO DE SECAO DUPLO T, EXTENSAO DE 9,00 M, RESISTENCIA DE 1000 DAN, TIPO B-1,5 | UN | 2269.37
41196 | POSTE DE CONCRETO ARMADO DE SECAO DUPLO T, EXTENSAO DE 9,00 M, RESISTENCIA DE 150 DAN, TIPO D | UN | 719.85
5033 | POSTE DE CONCRETO ARMADO DE SECAO DUPLO T, EXTENSAO DE 9,00 M, RESISTENCIA DE 300 A 400 DAN, TIPO B OU D | UN | 945.13
41197 | POSTE DE CONCRETO ARMADO DE SECAO DUPLO T, EXTENSAO DE 9,00 M, RESISTENCIA DE 600 DAN, TIPO B | UN | 1403.87
12388 | POSTE DECORATIVO PARA JARDIM EM ACO TUBULAR, SEM LUMINARIA, H = *2,5* M | UN | 295.85
2731 | POSTE ROLICO DE MADEIRA TRATADA, D = 20 A 25 CM, H = 12,00 M, EM EUCALIPTO OU EQUIVALENTE DA REGIAO | M | 105.5
41457 | POSTES METALICOS AUTOPORTANTES, CONICO OU TELESCOPICO, PARA SPDA, ALTURA 10 METROS LIVRES | UN | 1393.35
41458 | POSTES METALICOS AUTOPORTANTES, CONICO OU TELESCOPICO, PARA SPDA, ALTURA 12 METROS LIVRES | UN | 1945.19
41459 | POSTES METALICOS AUTOPORTANTES, CONICO OU TELESCOPICO, PARA SPDA, ALTURA 15 METROS LIVRES | UN | 2713.39
41461 | POSTES METALICOS AUTOPORTANTES, CONICO OU TELESCOPICO, PARA SPDA, ALTURA 20 METROS LIVRES | UN | 3699.58
44537 | POZOLANA DE CLASSE C | T | 326.78
11844 | PRANCHA APARELHADA *4 X 30* CM, EM MACARANDUBA, ANGELIM OU EQUIVALENTE DA REGIAO | M | 52.61
4465 | PRANCHA NAO APARELHADA *6 X 25* CM, EM MACARANDUBA, ANGELIM OU EQUIVALENTE DA REGIAO - BRUTA | M | 43.72
35273 | PRANCHA NAO APARELHADA *6 X 30* CM, EM MACARANDUBA, ANGELIM OU EQUIVALENTE DA REGIAO - BRUTA | M | 52.43
4470 | PRANCHA NAO APARELHADA *6 X 40* CM, EM MACARANDUBA, ANGELIM OU EQUIVALENTE DA REGIAO - BRUTA | M | 121
20208 | PRANCHAO APARELHADO *8 X 30* CM, EM MACARANDUBA, ANGELIM OU EQUIVALENTE DA REGIAO | M | 108.9
20204 | PRANCHAO APARELHADO *7,5 X 23* CM, EM MACARANDUBA, ANGELIM OU EQUIVALENTE DA REGIAO | M | 80.67
4437 | PRANCHAO NAO APARELHADO *7,5 X 23* CM, EM MACARANDUBA, ANGELIM OU EQUIVALENTE DA REGIAO - BRUTA | M | 90.75
14580 | PRANCHAO NAO APARELHADO *8 X 30* CM, EM MACARANDUBA, ANGELIM OU EQUIVALENTE DA REGIAO - BRUTA | M | 90.75
40304 | PREGO DE ACO POLIDO COM CABECA DUPLA 17 X 27 (2 1/2 X 11) | KG | 24.48
5065 | PREGO DE ACO POLIDO COM CABECA 10 X 10 (7/8 X 17) | KG | 37.73
5072 | PREGO DE ACO POLIDO COM CABECA 10 X 11 (1 X 17) | KG | 34.9
5066 | PREGO DE ACO POLIDO COM CABECA 12 X 12 | KG | 26.14
5063 | PREGO DE ACO POLIDO COM CABECA 14 X 18 (1 1/2 X 14) | KG | 23.67
20247 | PREGO DE ACO POLIDO COM CABECA 15 X 15 (1 1/4 X 13) | KG | 21.96
5074 | PREGO DE ACO POLIDO COM CABECA 15 X 18 (1 1/2 X 13) | KG | 22.22
5067 | PREGO DE ACO POLIDO COM CABECA 16 X 24 (2 1/4 X 12) | KG | 21.14
5078 | PREGO DE ACO POLIDO COM CABECA 16 X 27 (2 1/2 X 12) | KG | 20.9
5068 | PREGO DE ACO POLIDO COM CABECA 17 X 21 (2 X 11) | KG | 19.84
5073 | PREGO DE ACO POLIDO COM CABECA 17 X 24 (2 1/4 X 11) | KG | 20.22
5069 | PREGO DE ACO POLIDO COM CABECA 17 X 27 (2 1/2 X 11) | KG | 20.22
5070 | PREGO DE ACO POLIDO COM CABECA 17 X 30 (2 3/4 X 11) | KG | 20.44
5071 | PREGO DE ACO POLIDO COM CABECA 18 X 24 (2 1/4 X 10) | KG | 19.84
5061 | PREGO DE ACO POLIDO COM CABECA 18 X 27 (2 1/2 X 10) | KG | 19.5
5075 | PREGO DE ACO POLIDO COM CABECA 18 X 30 (2 3/4 X 10) | KG | 19.84
39027 | PREGO DE ACO POLIDO COM CABECA 19 X 36 (3 1/4 X 9) | KG | 19.82
5062 | PREGO DE ACO POLIDO COM CABECA 19 X 33 (3 X 9) | KG | 20.1
40568 | PREGO DE ACO POLIDO COM CABECA 22 X 48 (4 1/4 X 5) | KG | 19.98
39026 | PREGO DE ACO POLIDO SEM CABECA 15 X 15 (1 1/4 X 13) | KG | 22.3
42431 | PRESSAO DE PERNAS TRIPLO, EM TUBO DE ACO CARBONO, PINTURA NO PROCESSO ELETROSTATICO - EQUIPAMENTO DE GINASTICA PARA ACADEMIA AO AR LIVRE / ACADEMIA DA TERCEIRA IDADE - ATI | UN | 3957.85
44074 | PRIMER DE POLIURETANO | L | 521.97
44072 | PRIMER EPOXI / EPOXIDICO | L | 109.47
511 | PRIMER PARA MANTA ASFALTICA A BASE DE ASFALTO MODIFICADO DILUIDO EM SOLVENTE, APLICACAO A FRIO | L | 15.66
37540 | PROJETOR DE ARGAMASSA, CAPACIDADE DE PROJECAO 1,5 M3/H, ALCANCE DA PROJECAO 30 ATE 60 M, MOTOR ELETRICO TRIFASICO | UN | 87267.31
37548 | PROJETOR DE ARGAMASSA, CAPACIDADE DE PROJECAO 2,0 M3/H, ALCANCE DA PROJECAO ATE 50 M, MOTOR ELETRICO TRIFASICO | UN | 115672.39
39828 | PROJETOR PNEUMATICO DE ARGAMASSA PARA CHAPISCO E REBOCO COM RECIPIENTE ACOPLADO, TIPO CANEQUNHA, COM VOLUME DE 1,50 L, SEM COMPRESSOR | UN | 693.92
12273 | PROJETOR RETANGULAR FECHADO PARA LAMPADA VAPOR DE MERCURIO/SODIO 250 W A 500 W, CABECEIRAS EM ALUMINIO FUNDIDO, CORPO EM ALUMINIO ANODIZADO, PARA LAMPADA E40 FECHAMENTO EM VIDRO TEMPERADO. | UN | 113.69
38392 | PROLONGADOR/EXTENSOR PARA ROLO DE PINTURA 3 M | UN | 56.77
11735 | PROLONGAMENTO / PROLONGADOR PARA CAIXA SIFONADA, PVC, 100 MM X 200 MM (NBR 5688) | UN | 7.49
11737 | PROLONGAMENTO / PROLONGADOR PARA CAIXA SIFONADA, PVC, 150 MM X 150 MM (NBR 5688) | UN | 10.63
11738 | PROLONGAMENTO / PROLONGADOR PARA CAIXA SIFONADA, PVC, 150 MM X 200 MM (NBR 5688) | UN | 13.4
36143 | PROTETOR AUDITIVO TIPO CONCHA COM ABAFADOR DE RUIDOS, ATENUACAO ACIMA DE 22 DB | UN | 30.5
36142 | PROTETOR AUDITIVO TIPO PLUG DE INSERCAO COM CORDAO, ATENUACAO SUPERIOR A 15 DB | UN | 2.23
36146 | PROTETOR SOLAR FPS 30, EMBALAGEM 2 LITROS | UN | 252.96
39015 | PROTETOR/PONTEIRA PLASTICA PARA PONTA DE VERGALHAO DE ATE 1", TIPO PROTETOR DE ESPERA | UN | 0.95
38377 | PRUMO DE CENTRO EM ACO *400* G | UN | 41.11
38376 | PRUMO DE PAREDE EM ACO 700 A 750 G | UN | 46.87
38116 | PULSADOR CAMPAINHA 10A, 250V (APENAS MODULO) | UN | 4.52
38066 | PULSADOR CAMPAINHA 10A, 250V, CONJUNTO MONTADO PARA EMBUTIR 4" X 2" (PLACA + SUPORTE + MODULO) | UN | 7.46
38117 | PULSADOR MINUTERIA 10A, 250V (APENAS MODULO) | UN | 7.7
38067 | PULSADOR MINUTERIA 10A, 250V, CONJUNTO MONTADO PARA EMBUTIR 4" X 2" (PLACA + SUPORTE + MODULO) | UN | 10.51
11522 | PUXADOR DE EMBUTIR TIPO CONCHA, COM FURO PARA CHAVE, EM LATAO CROMADO, COMPRIMENTO DE APROX *100* MM E LARGURA DE APROX *40* MM | UN | 13.08
43600 | PUXADOR TIPO ALCA, EM ZAMAC CROMADO, COM COMPRIMENTO DE APROX 150 MM, COM ROSETA PARA PORTAS DE MADEIRAS, INCLUINDO PARAFUSOS | UN | 52.41
5080 | PUXADOR TIPO ALCA, EM ZAMAC CROMADO, COM ROSETAS, COMPRIMENTO DE APROX *100* MM, PARA PORTAS E JANELAS DE MADEIRA, INCLUINDO PARAFUSOS | UN | 20.44
38168 | PUXADOR TUBULAR RETO DUPLO, EM ALUMINIO CROMADO, COMPRIMENTO DE APROX 400 MM E DIAMETRO DE 25 MM (1") | UN | 142.68
43601 | PUXADOR TUBULAR RETO SIMPLES, EM ALUMINIO CROMADO, COM COMPRIMENTO DE APROX 400 MM E DIAMETRO DE 25 MM | UN | 71.34
13393 | QUADRO DE DISTRIBUICAO COM BARRAMENTO TRIFASICO, DE EMBUTIR, EM CHAPA DE ACO GALVANIZADO, PARA 12 DISJUNTORES DIN, 100 A | UN | 379.13
13395 | QUADRO DE DISTRIBUICAO COM BARRAMENTO TRIFASICO, DE EMBUTIR, EM CHAPA DE ACO GALVANIZADO, PARA 18 DISJUNTORES DIN, 100 A, INCLUINDO BARRAMENTO | UN | 531.32
12039 | QUADRO DE DISTRIBUICAO COM BARRAMENTO TRIFASICO, DE EMBUTIR, EM CHAPA DE ACO GALVANIZADO, PARA 24 DISJUNTORES DIN, 100 A | UN | 558.36
13396 | QUADRO DE DISTRIBUICAO COM BARRAMENTO TRIFASICO, DE EMBUTIR, EM CHAPA DE ACO GALVANIZADO, PARA 28 DISJUNTORES DIN, 100 A | UN | 784.18
12041 | QUADRO DE DISTRIBUICAO COM BARRAMENTO TRIFASICO, DE EMBUTIR, EM CHAPA DE ACO GALVANIZADO, PARA 30 DISJUNTORES DIN, 150 A | UN | 640.33
12043 | QUADRO DE DISTRIBUICAO COM BARRAMENTO TRIFASICO, DE EMBUTIR, EM CHAPA DE ACO GALVANIZADO, PARA 30 DISJUNTORES DIN, 225 A | UN | 1351.96
39762 | QUADRO DE DISTRIBUICAO COM BARRAMENTO TRIFASICO, DE EMBUTIR, EM CHAPA DE ACO GALVANIZADO, PARA 36 DISJUNTORES DIN, 100 A | UN | 643.57
12042 | QUADRO DE DISTRIBUICAO COM BARRAMENTO TRIFASICO, DE EMBUTIR, EM CHAPA DE ACO GALVANIZADO, PARA 40 DISJUNTORES DIN, 100 A | UN | 939.59
39763 | QUADRO DE DISTRIBUICAO COM BARRAMENTO TRIFASICO, DE EMBUTIR, EM CHAPA DE ACO GALVANIZADO, PARA 48 DISJUNTORES DIN, 100 A | UN | 1099.66
39760 | QUADRO DE DISTRIBUICAO COM BARRAMENTO TRIFASICO, DE SOBREPOR, EM CHAPA DE ACO GALVANIZADO, PARA *42* DISJUNTORES DIN, 100 A | UN | 1096.05
39756 | QUADRO DE DISTRIBUICAO COM BARRAMENTO TRIFASICO, DE SOBREPOR, EM CHAPA DE ACO GALVANIZADO, PARA 12 DISJUNTORES DIN, 100 A | UN | 393.55
12038 | QUADRO DE DISTRIBUICAO COM BARRAMENTO TRIFASICO, DE SOBREPOR, EM CHAPA DE ACO GALVANIZADO, PARA 18 DISJUNTORES DIN, 100 A | UN | 491.75
39757 | QUADRO DE DISTRIBUICAO COM BARRAMENTO TRIFASICO, DE SOBREPOR, EM CHAPA DE ACO GALVANIZADO, PARA 28 DISJUNTORES DIN, 100 A | UN | 454.71
39758 | QUADRO DE DISTRIBUICAO COM BARRAMENTO TRIFASICO, DE SOBREPOR, EM CHAPA DE ACO GALVANIZADO, PARA 30 DISJUNTORES DIN, 100 A | UN | 662.68
39759 | QUADRO DE DISTRIBUICAO COM BARRAMENTO TRIFASICO, DE SOBREPOR, EM CHAPA DE ACO GALVANIZADO, PARA 36 DISJUNTORES DIN, 100 A | UN | 818.42
39761 | QUADRO DE DISTRIBUICAO COM BARRAMENTO TRIFASICO, DE SOBREPOR, EM CHAPA DE ACO GALVANIZADO, PARA 48 DISJUNTORES DIN, 100 A | UN | 983.76
39805 | QUADRO DE DISTRIBUICAO, EM PVC, DE EMBUTIR, COM BARRAMENTO TERRA / NEUTRO, PARA 12 DISJUNTORES NEMA OU 16 DISJUNTORES DIN | UN | 133.02
39806 | QUADRO DE DISTRIBUICAO, EM PVC, DE EMBUTIR, COM BARRAMENTO TERRA / NEUTRO, PARA 18 DISJUNTORES NEMA OU 24 DISJUNTORES DIN | UN | 246.45
39807 | QUADRO DE DISTRIBUICAO, EM PVC, DE EMBUTIR, COM BARRAMENTO TERRA / NEUTRO, PARA 27 DISJUNTORES NEMA OU 36 DISJUNTORES DIN | UN | 534.12
43100 | QUADRO DE DISTRIBUICAO, EM PVC, DE EMBUTIR, COM BARRAMENTO TERRA / NEUTRO, PARA 48 DISJUNTORES DIN | UN | 417.57
39804 | QUADRO DE DISTRIBUICAO, EM PVC, DE EMBUTIR, COM BARRAMENTO TERRA / NEUTRO, PARA 6 DISJUNTORES NEMA OU 8 DISJUNTORES DIN | UN | 78.11
39796 | QUADRO DE DISTRIBUICAO, SEM BARRAMENTO, EM PVC, DE EMBUTIR, PARA 12 DISJUNTORES NEMA OU 16 DISJUNTORES DIN | UN | 80.9
39797 | QUADRO DE DISTRIBUICAO, SEM BARRAMENTO, EM PVC, DE EMBUTIR, PARA 18 DISJUNTORES NEMA OU 24 DISJUNTORES DIN | UN | 127
39798 | QUADRO DE DISTRIBUICAO, SEM BARRAMENTO, EM PVC, DE EMBUTIR, PARA 27 DISJUNTORES NEMA OU 36 DISJUNTORES DIN | UN | 217.84
39794 | QUADRO DE DISTRIBUICAO, SEM BARRAMENTO, EM PVC, DE EMBUTIR, PARA 3 DISJUNTORES NEMA OU 4 DISJUNTORES DIN | UN | 34.34
39795 | QUADRO DE DISTRIBUICAO, SEM BARRAMENTO, EM PVC, DE EMBUTIR, PARA 6 DISJUNTORES NEMA OU 8 DISJUNTORES DIN | UN | 54.25
39799 | QUADRO DE DISTRIBUICAO, SEM BARRAMENTO, EM PVC, DE SOBREPOR, PARA 3 DISJUNTORES NEMA OU 4 DISJUNTORES DIN | UN | 40.03
39801 | QUADRO DE DISTRIBUICAO, SEM BARRAMENTO, EM PVC, DE SOBREPOR, PARA 12 DISJUNTORES NEMA OU 16 DISJUNTORES DIN | UN | 114.56
39802 | QUADRO DE DISTRIBUICAO, SEM BARRAMENTO, EM PVC, DE SOBREPOR, PARA 18 DISJUNTORES NEMA OU 24 DISJUNTORES DIN | UN | 167.93
39803 | QUADRO DE DISTRIBUICAO, SEM BARRAMENTO, EM PVC, DE SOBREPOR, PARA 27 DISJUNTORES NEMA OU 36 DISJUNTORES DIN | UN | 234.26
39800 | QUADRO DE DISTRIBUICAO, SEM BARRAMENTO, EM PVC, DE SOBREPOR, PARA 6 DISJUNTORES NEMA OU 8 DISJUNTORES DIN | UN | 68.18
43837 | RACK DE PISO PARA SERVIDOR, ABERTO, EM COLUNA, 44U X *570* MM | UN | 1469.53
43836 | RACK DE PISO PARA SERVIDOR, FECHADO, 44U, COM PORTA, 44U X *570* MM | UN | 2990.24
21059 | RALO FOFO COM REQUADRO, QUADRADO 150 X 150 MM | UN | 61.13
11234 | RALO FOFO COM REQUADRO, QUADRADO 200 X 200 MM | UN | 92.14
21060 | RALO FOFO COM REQUADRO, QUADRADO 250 X 250 MM | UN | 113.41
21061 | RALO FOFO COM REQUADRO, QUADRADO 300 X 300 MM | UN | 141.76
21062 | RALO FOFO COM REQUADRO, QUADRADO 400 X 400 MM | UN | 223.28
11708 | RALO FOFO SEMIESFERICO, 100 MM, PARA LAJES/ CALHAS | UN | 24.36
11709 | RALO FOFO SEMIESFERICO, 150 MM, PARA LAJES/ CALHAS | UN | 57.23
11710 | RALO FOFO SEMIESFERICO, 200 MM, PARA LAJES/ CALHAS | UN | 131.57
11707 | RALO FOFO SEMIESFERICO, 75 MM, PARA LAJES/ CALHAS | UN | 18.25
5102 | RALO SECO / RALO DE PASSAGEM EM PVC, QUADRADO, 100 X 100 X 53 MM, SAIDA 40 MM, COM GRELHA BRANCA | UN | 10.53
11739 | RALO SECO CONICO, PVC, 100 X 40 MM, COM GRELHA REDONDA BRANCA | UN | 7.5
11711 | RALO SECO CONICO, PVC, 100 X 40 MM, COM GRELHA QUADRADA BRANCA | UN | 8.77
11741 | RALO SIFONADO CILINDRICO, PVC, 100 X 40 MM, COM GRELHA REDONDA BRANCA | UN | 9.55
11745 | RALO SIFONADO QUADRADO, PVC, 100 X 53 MM, SAIDA 40 MM, COM GRELHA QUADRADA BRANCA | UN | 12.59
11743 | RALO SIFONADO REDONDO CONICO, PVC, 100 X 40 MM, COM GRELHA REDONDA BRANCA | UN | 8.02
40985 | RASTELEIRO (MENSALISTA) | MES | 3809.81
44502 | RASTELEIRO HORISTA | H | 21.75
1088 | REATOR ELETRONICO BIVOLT PARA 1 LAMPADA FLUORESCENTE DE 18/20 W | UN | 30.21
1087 | REATOR ELETRONICO BIVOLT PARA 1 LAMPADA FLUORESCENTE DE 36/40 W | UN | 37.73
38777 | REATOR ELETRONICO BIVOLT PARA 2 LAMPADAS FLUORESCENTES DE 14 W | UN | 75.15
1086 | REATOR ELETRONICO BIVOLT PARA 2 LAMPADAS FLUORESCENTES DE 18/20 W | UN | 39.66
1079 | REATOR ELETRONICO BIVOLT PARA 2 LAMPADAS FLUORESCENTES DE 36/40 W | UN | 40.99
39374 | REATOR INTERNO/INTEGRADO PARA LAMPADA VAPOR METALICO 400 W, ALTO FATOR DE POTENCIA | UN | 163.5
1082 | REATOR P/ LAMPADA VAPOR DE SODIO 250W USO EXT | UN | 257.71
12316 | REATOR P/ 1 LAMPADA VAPOR DE MERCURIO 125W USO EXT | UN | 118.12
12317 | REATOR P/ 1 LAMPADA VAPOR DE MERCURIO 250W USO EXT | UN | 140.86
12318 | REATOR P/ 1 LAMPADA VAPOR DE MERCURIO 400W USO EXT | UN | 162.27
5104 | REBITE DE ALUMINIO VAZADO DE REPUXO, 3,2 X 8 MM (1KG = 1025 UNIDADES) | KG | 100.92
44530 | REBOLO ABRASIVO RETO DE USO GERAL GRAO 36, DE 6 X 1 " ( DIAMETRO X ALTURA) | UN | 63.15
2710 | REBOLO ABRASIVO RETO DE USO GERAL GRAO 36, DE 6 X 3/4 " (DIAMETRO X ALTURA) | UN | 50.43
14575 | RECICLADORA DE ASFALTO A FRIO SOBRE RODAS, LARG. FRESAGEM 2,00 M, POT. 315 KW/422 HP | UN | 5682927.11
20043 | REDUCAO EXCENTRICA PVC, DN 100 X 50 MM, PARA ESGOTO PREDIAL | UN | 8.45
20044 | REDUCAO EXCENTRICA PVC, DN 100 X 75 MM, PARA ESGOTO PREDIAL | UN | 9.8
20042 | REDUCAO EXCENTRICA PVC, DN 75 X 50 MM, PARA ESGOTO PREDIAL | UN | 7.33
20046 | REDUCAO EXCENTRICA PVC, SERIE R, DN 100 X 75 MM, PARA ESGOTO PREDIAL | UN | 17.36
20047 | REDUCAO EXCENTRICA PVC, SERIE R, DN 150 X 100 MM, PARA ESGOTO PREDIAL | UN | 52.05
20045 | REDUCAO EXCENTRICA PVC, SERIE R, DN 75 X 50 MM, PARA ESGOTO PREDIAL | UN | 8.78
20972 | REDUCAO FIXA TIPO STORZ, ENGATE RAPIDO 2.1/2" X 1.1/2", EM LATAO, PARA INSTALACAO PREDIAL COMBATE A INCENDIO PREDIAL | UN | 191.82
11321 | REDUCAO PVC PBA, JE, PB, DN 100 X 50 / DE 110 X 60 MM, PARA REDE DE AGUA | UN | 23.39
11323 | REDUCAO PVC PBA, JE, PB, DN 100 X 75 / DE 110 X 85 MM, PARA REDE DE AGUA | UN | 26.9
20327 | REDUCAO PVC PBA, JE, PB, DN 75 X 50 / DE 85 X 60 MM, PARA REDE DE AGUA | UN | 15.27
13390 | REFLETOR REDONDO EM ALUMINIO ANODIZADO PARA LAMPADA VAPOR DE MERCURIO/SODIO, CORPO EM ALUMINIO COM PINTURA EPOXI, PARA LAMPADA E-27 DE 300 W, COM SUPORTE REDONDO E ALCA REGULAVEL PARA FIXACAO. | UN | 149.07
6034 | REGISTRO DE ESFERA DE PASSEIO, PVC PARA POLIETILENO, 20 MM | UN | 16.27
6036 | REGISTRO DE ESFERA PVC, COM BORBOLETA, COM ROSCA EXTERNA, DE 1/2" | UN | 22.16
6031 | REGISTRO DE ESFERA PVC, COM BORBOLETA, COM ROSCA EXTERNA, DE 3/4" | UN | 26.04
6029 | REGISTRO DE ESFERA PVC, COM CABECA QUADRADA, COM ROSCA EXTERNA, 1/2" | UN | 26.31
6033 | REGISTRO DE ESFERA PVC, COM CABECA QUADRADA, COM ROSCA EXTERNA, 3/4" | UN | 34.68
11672 | REGISTRO DE ESFERA, PVC, COM VOLANTE, VS, ROSCAVEL, DN 1 1/2", COM CORPO DIVIDIDO | UN | 75.45
11669 | REGISTRO DE ESFERA, PVC, COM VOLANTE, VS, ROSCAVEL, DN 1 1/4", COM CORPO DIVIDIDO | UN | 71.85
11670 | REGISTRO DE ESFERA, PVC, COM VOLANTE, VS, ROSCAVEL, DN 1/2", COM CORPO DIVIDIDO | UN | 27.52
20055 | REGISTRO DE ESFERA, PVC, COM VOLANTE, VS, ROSCAVEL, DN 1", COM CORPO DIVIDIDO | UN | 53.81
11671 | REGISTRO DE ESFERA, PVC, COM VOLANTE, VS, ROSCAVEL, DN 2", COM CORPO DIVIDIDO | UN | 115.47
6032 | REGISTRO DE ESFERA, PVC, COM VOLANTE, VS, ROSCAVEL, DN 3/4", COM CORPO DIVIDIDO | UN | 32.98
11673 | REGISTRO DE ESFERA, PVC, COM VOLANTE, VS, SOLDAVEL, DN 20 MM, COM CORPO DIVIDIDO | UN | 25.97
11674 | REGISTRO DE ESFERA, PVC, COM VOLANTE, VS, SOLDAVEL, DN 25 MM, COM CORPO DIVIDIDO | UN | 33.44
11675 | REGISTRO DE ESFERA, PVC, COM VOLANTE, VS, SOLDAVEL, DN 32 MM, COM CORPO DIVIDIDO | UN | 53.1
11676 | REGISTRO DE ESFERA, PVC, COM VOLANTE, VS, SOLDAVEL, DN 40 MM, COM CORPO DIVIDIDO | UN | 71.02
11677 | REGISTRO DE ESFERA, PVC, COM VOLANTE, VS, SOLDAVEL, DN 50 MM, COM CORPO DIVIDIDO | UN | 73.34
11678 | REGISTRO DE ESFERA, PVC, COM VOLANTE, VS, SOLDAVEL, DN 60 MM, COM CORPO DIVIDIDO | UN | 134.32
6038 | REGISTRO DE PRESSAO PVC, ROSCAVEL, VOLANTE SIMPLES, DE 1/2" | UN | 8.52
11718 | REGISTRO DE PRESSAO PVC, ROSCAVEL, VOLANTE SIMPLES, DE 3/4" | UN | 24.3
6037 | REGISTRO DE PRESSAO PVC, SOLDAVEL, VOLANTE SIMPLES, DE 20 MM | UN | 17.73
11719 | REGISTRO DE PRESSAO PVC, SOLDAVEL, VOLANTE SIMPLES, DE 25 MM | UN | 19.71
6019 | REGISTRO GAVETA BRUTO EM LATAO FORJADO, BITOLA 1 " (REF 1509) | UN | 54.67
6010 | REGISTRO GAVETA BRUTO EM LATAO FORJADO, BITOLA 1 1/2 " (REF 1509) | UN | 94.07
6017 | REGISTRO GAVETA BRUTO EM LATAO FORJADO, BITOLA 1 1/4 " (REF 1509) | UN | 74.51
6020 | REGISTRO GAVETA BRUTO EM LATAO FORJADO, BITOLA 1/2 " (REF 1509) | UN | 32.84
6028 | REGISTRO GAVETA BRUTO EM LATAO FORJADO, BITOLA 2 " (REF 1509) | UN | 131.03
6011 | REGISTRO GAVETA BRUTO EM LATAO FORJADO, BITOLA 2 1/2 " (REF 1509) | UN | 271.74
6012 | REGISTRO GAVETA BRUTO EM LATAO FORJADO, BITOLA 3 " (REF 1509) | UN | 328.99
6016 | REGISTRO GAVETA BRUTO EM LATAO FORJADO, BITOLA 3/4 " (REF 1509) | UN | 34.63
6027 | REGISTRO GAVETA BRUTO EM LATAO FORJADO, BITOLA 4 " (REF 1509) | UN | 685.5
6013 | REGISTRO GAVETA COM ACABAMENTO E CANOPLA CROMADOS, SIMPLES, BITOLA 1 " (REF 1509) | UN | 103.44
6015 | REGISTRO GAVETA COM ACABAMENTO E CANOPLA CROMADOS, SIMPLES, BITOLA 1 1/2 " (REF 1509) | UN | 150.42
6014 | REGISTRO GAVETA COM ACABAMENTO E CANOPLA CROMADOS, SIMPLES, BITOLA 1 1/4 " (REF 1509) | UN | 143.81
6006 | REGISTRO GAVETA COM ACABAMENTO E CANOPLA CROMADOS, SIMPLES, BITOLA 1/2 " (REF 1509) | UN | 74.9
6005 | REGISTRO GAVETA COM ACABAMENTO E CANOPLA CROMADOS, SIMPLES, BITOLA 3/4 " (REF 1509) | UN | 84.5
11756 | REGISTRO OU REGULADOR DE GAS COZINHA, VAZAO DE 2 KG/H, 2,8 KPA | UN | 40.35
10904 | REGISTRO OU VALVULA GLOBO ANGULAR EM LATAO, PARA HIDRANTES EM INSTALACAO PREDIAL DE INCENDIO, 45 GRAUS, DIAMETRO DE 2 1/2", COM VOLANTE, CLASSE DE PRESSAO DE ATE 200 PSI | UN | 268.55
11752 | REGISTRO PRESSAO BRUTO EM LATAO FORJADO, BITOLA 1/2 " (REF 1400) | UN | 23.27
11753 | REGISTRO PRESSAO BRUTO EM LATAO FORJADO, BITOLA 3/4 " (REF 1400) | UN | 27.78
6021 | REGISTRO PRESSAO COM ACABAMENTO E CANOPLA CROMADA, SIMPLES, BITOLA 1/2 " (REF 1416) | UN | 77.1
6024 | REGISTRO PRESSAO COM ACABAMENTO E CANOPLA CROMADA, SIMPLES, BITOLA 3/4 " (REF 1416) | UN | 79.7
38379 | REGUA DE ALUMINIO PARA PEDREIRO 2 X 1 " | M | 55
13897 | REGUA VIBRADORA DUPLA PARA CONCRETO A GASOLINA 5,5 HP, PESO DE 60 KG, COMPRIMENTO 4 M | UN | 6869.77
10640 | REGUA VIBRATORIA DE CONCRETO TRELICADA, EQUIPADA COM MOTOR A GASOLINA DE 9 HP | UN | 14878.49
34357 | REJUNTE CIMENTICIO, QUALQUER COR | KG | 5.05
37329 | REJUNTE EPOXI, QUALQUER COR | KG | 106.35
2510 | RELE FOTOELETRICO INTERNO E EXTERNO BIVOLT 1000 W, DE CONECTOR, SEM BASE | UN | 37.33
12359 | RELE TERMICO BIMETAL PARA USO EM MOTORES TRIFASICOS, TENSAO 380 V, POTENCIA ATE 15 CV, CORRENTE NOMINAL MAXIMA 22 A | UN | 87.55
7353 | RESINA ACRILICA PREMIUM BASE AGUA - COR BRANCA | L | 28.85
36144 | RESPIRADOR DESCARTAVEL SEM VALVULA DE EXALACAO, PFF 1 | UN | 1.66
10518 | RETARDO PARA CORDEL DETONANTE | UN | 123
36530 | RETROESCAVADEIRA SOBRE RODAS COM CARREGADEIRA, TRACAO 4 X 2, POTENCIA LIQUIDA 79 HP, PESO OPERACIONAL MINIMO DE 6570 KG, CAPACIDADE DA CARREGADEIRA DE 1,00 M3 E DA RETROESCAVADEIRA MINIMA DE 0,20 M3, PROFUNDIDADE DE ESCAVACAO MAXIMA DE 4,37 M | UN | 432395.11
6046 | RETROESCAVADEIRA SOBRE RODAS COM CARREGADEIRA, TRACAO 4 X 4, POTENCIA LIQUIDA 72 HP, PESO OPERACIONAL MINIMO DE 7140 KG, CAPACIDADE MINIMA DA CARREGADEIRA DE 0,79 M3 E DA RETROESCAVADEIRA MINIMA DE 0,18 M3, PROFUNDIDADE DE ESCAVACAO MAXIMA DE 4,50 M | UN | 469000
36531 | RETROESCAVADEIRA SOBRE RODAS COM CARREGADEIRA, TRACAO 4 X 4, POTENCIA LIQUIDA 88 HP, PESO OPERACIONAL MINIMO DE 6674 KG, CAPACIDADE DA CARREGADEIRA DE 1,00 M3 E DA RETROESCAVADEIRA MINIMA DE 0,26 M3, PROFUNDIDADE DE ESCAVACAO MAXIMA DE 4,37 M | UN | 486158.5
34684 | REVESTIMENTO DE PAREDE EM GRANILITE, MARMORITE OU GRANITINA - ESP = 5 MM (INCLUSO EXECUCAO) | M2 | 256.62
34683 | REVESTIMENTO DE PAREDE EM GRANILITE, MARMORITE OU GRANITINA COLORIDO - ESP = 5 MM (INCLUSO EXECUCAO) | M2 | 160.39
533 | REVESTIMENTO EM CERAMICA ESMALTADA COMERCIAL, PEI MENOR OU IGUAL A 3, FORMATO MENOR OU IGUAL A 2025 CM2 | M2 | 18.96
10515 | REVESTIMENTO EM CERAMICA ESMALTADA EXTRA, PEI MAIOR OU IGUAL 4, FORMATO MAIOR A 2025 CM2 | M2 | 35.77
536 | REVESTIMENTO EM CERAMICA ESMALTADA EXTRA, PEI MENOR OU IGUAL A 3, FORMATO MENOR OU IGUAL A 2025 CM2 | M2 | 25.88
153 | REVESTIMENTO EPOXI DE ALTA RESISTENCIA QUIMICA, ISENTO DE SOLVENTES, BICOMPONENTE | L | 90.5
34682 | REVESTIMENTO PARA ESCADA EM GRANILITE, MARMORITE OU GRANITINA ESP = 8 MM (INCLUSO EXECUCAO) | M2 | 122.65
20205 | RIPA APARELHADA *1,5 X 5* CM, EM MACARANDUBA, ANGELIM OU EQUIVALENTE DA REGIAO | M | 3.36
4412 | RIPA NAO APARELHADA *1 X 3* CM, EM MACARANDUBA, ANGELIM OU EQUIVALENTE DA REGIAO - BRUTA | M | 2.01
4408 | RIPA NAO APARELHADA, *1,5 X 5* CM, EM MACARANDUBA, ANGELIM OU EQUIVALENTE DA REGIAO - BRUTA | M | 2.51
36250 | RODAFORRO EM PVC, PARA FORRO DE PVC, COMPRIMENTO 6 M | M | 4.93
10857 | RODAPE ARDOSIA, CINZA, 10 CM, E= *1CM | M | 13.53
4803 | RODAPE DE BORRACHA LISO, H = 70 MM, E = *2* MM, PARA ARGAMASSA, PRETO | M | 33.6
6186 | RODAPE DE MADEIRA MACICA CUMARU/IPE CHAMPANHE OU EQUIVALENTE DA REGIAO, *1,5 X 7 CM | M | 10.93
4829 | RODAPE EM MARMORE, POLIDO, BRANCO COMUM, L= *7* CM, E= *2* CM, CORTE RETO | M | 36.13
39829 | RODAPE EM POLIESTIRENO, BRANCO, H = *5* CM, E = *1,5* CM | M | 41.17
20231 | RODAPE OU RODABANCADA EM GRANITO, POLIDO, TIPO ANDORINHA/ QUARTZ/ CASTELO/ CORUMBA OU OUTROS EQUIVALENTES DA REGIAO, H= 10 CM, E= *2,0* CM | M | 45.77
4804 | RODAPE PLANO PARA PISO VINILICO, H = 5 CM | M | 25.79
34680 | RODAPE PRE-MOLDADO DE GRANILITE, MARMORITE OU GRANITINA L = 10 CM | M | 37.73
11573 | RODIZIO TIPO NAPOLEAO PARA JANELAS DE CORRER, EM ZAMAC, COMPRIMENTO DE APROX 60 CM, COM ROLAMENTO EM ACO | UN | 5.85
38401 | RODO PARA CHAO 40 CM COM CABO | UN | 11.4
11575 | ROLDANA CONCAVA DUPLA, 4 RODAS, EM ZAMAC COM CHAPA DE LATAO, ROLAMENTOS EM ACO, PARA PORTAS E JANELAS DE CORRER | UN | 56.44
38179 | ROLDANA CONCAVA DUPLA, 4 RODAS, PARA PORTA DE CORRER, EM ZAMAC COM CHAPA DE ACO, ROLAMENTO INTERNO BLINDADO DE ACO REVESTIDO EM NYLON | UN | 46.66
20256 | ROLDANA PLASTICA COM PREGO, TAMANHO 30 X 30 MM, PARA INSTALACAO ELETRICA APARENTE | UN | 0.29
14511 | ROLO COMPACTADOR DE PNEUS, ESTATICO, PRESSAO VARIAVEL, POTENCIA 110 HP, PESO SEM/COM LASTRO 10,8/27 T, LARGURA DE ROLAGEM 2,30 M | UN | 979036.57
10642 | ROLO COMPACTADOR DE PNEUS, ESTATICO, PRESSAO VARIAVEL, POTENCIA 111 HP, PESO SEM/COM LASTRO 9,5/26,0 T, LARGURA DE ROLAGEM 1,90 M | UN | 922300
14489 | ROLO COMPACTADOR PE DE CARNEIRO VIBRATORIO, POTENCIA 125 HP, PESO OPERACIONAL SEM/COM LASTRO 11,95/13,30 T, IMPACTO DINAMICO 38,5/22,5 T, LARGURA DE TRABALHO 2,15 M | UN | 818062.94
14513 | ROLO COMPACTADOR PE DE CARNEIRO VIBRATORIO, POTENCIA 80 HP, PESO OPERACIONAL SEM/COM LASTRO 7,4/8,8 T, LARGURA DE TRABALHO 1,68 M | UN | 613566.62
13600 | ROLO COMPACTADOR VIBRATORIO DE UM CILINDRO LISO DE ACO, POTENCIA 125 HP, PESO SEM/COM LASTRO 10,75/12,92 T, IMPACTO DINAMICO 31,5/18,5 T, LARGURA TRABALHO 2,15 M | UN | 791673.72
10646 | ROLO COMPACTADOR VIBRATORIO DE UM CILINDRO, ACO LISO, POTENCIA 80 HP, PESO OPERACIONAL MAXIMO 8,1 T, IMPACTO DINAMICO 16,15/9,5 T, LARGURA TRABALHO 1,68 M | UN | 590140.01
6070 | ROLO COMPACTADOR VIBRATORIO PE DE CARNEIRO, COM CONTROLE REMOTO POR RADIO, POTENCIA 12,5 KW, PESO OPERACIONAL DE 1,675 T, LARGURA DE TRABALHO 0,85 M | UN | 806353.7
6069 | ROLO COMPACTADOR VIBRATORIO REBOCAVEL, CILINDRO DE ACO LISO, POTENCIA DE TRACAO DE 65 CV, PESO DE 4,7 T, IMPACTO DINAMICO TOTAL DE 18,3 T, LARGURA DO ROLO 1,67 M | UN | 178135.69
14626 | ROLO COMPACTADOR VIBRATORIO TANDEM, ACO LISO, POTENCIA 125 HP, PESO SEM/COM LASTRO 10,20/11,65 T, LARGURA DE TRABALHO 1,73 M | UN | 882772.89
6067 | ROLO COMPACTADOR VIBRATORIO TANDEM, ACO LISO, POTENCIA 58 CV, PESO SEM/COM LASTRO 6,5/9,4 T, LARGURA DE TRABALHO 1,20 M | UN | 724664.29
38393 | ROLO DE ESPUMA POLIESTER 23 CM (SEM CABO) | UN | 15.9
38390 | ROLO DE LA DE CARNEIRO 23 CM (SEM CABO) | UN | 35.26
36532 | ROMPEDOR ELETRICO PESO 26 KG, POTENCIA OPERACIONAL DE 2,5 KW | UN | 34165.13
11578 | ROSETA QUADRADA, SEM FUROS, EM ACO INOX POLIDO, LARGURA APROXIMADA DE 50 MM, PARA FECHADURA DE PORTA - PARAFUSOS INCLUIDOS | UN | 12.18
11577 | ROSETA REDONDA DE SOBREPOR, SEM FUROS, EM ACO INOX POLIDO, DIAMETRO APROXIMADO DE 50 MM, PARA FECHADURA DE PORTA - PARAFUSOS INCLUIDOS | UN | 11.63
42432 | ROTACAO DIAGONAL DUPLA, APARELHO TRIPLO, EM TUBO DE ACO CARBONO, PINTURA NO PROCESSO ELETROSTATICO - EQUIPAMENTO DE GINASTICA PARA ACADEMIA AO AR LIVRE / ACADEMIA DA TERCEIRA IDADE - ATI | UN | 2424.64
42437 | ROTACAO VERTICAL DUPLO, EM TUBO DE ACO CARBONO, PINTURA NO PROCESSO ELETROSTATICO - EQUIPAMENTO DE GINASTICA PARA ACADEMIA AO AR LIVRE / ACADEMIA DA TERCEIRA IDADE - ATI | UN | 1843.37
1116 | RUFO EXTERNO DE CHAPA DE ACO GALVANIZADA NUM 26, CORTE 25 CM | M | 21.78
1115 | RUFO EXTERNO DE CHAPA DE ACO GALVANIZADA NUM 26, CORTE 28 CM | M | 26.1
1113 | RUFO EXTERNO/INTERNO DE CHAPA DE ACO GALVANIZADA NUM 26, CORTE 33 CM | M | 30.51
1114 | RUFO INTERNO DE CHAPA DE ACO GALVANIZADA NUM 26, CORTE 50 CM | M | 36.35
40873 | RUFO INTERNO/EXTERNO DE CHAPA DE ACO GALVANIZADA NUM 24, CORTE 25 CM | M | 28.44
20214 | RUFO PARA TELHA ESTRUTURAL DE FIBROCIMENTO 1 ABA (SEM AMIANTO) | UN | 60.98
7237 | RUFO PARA TELHA ONDULADA DE FIBROCIMENTO, E = 6 MM, ABA *260* MM, COMPRIMENTO 1100 MM (SEM AMIANTO) | UN | 59.7
11757 | SABONETEIRA DE PAREDE EM METAL CROMADO | UN | 19.19
11758 | SABONETEIRA PLASTICA TIPO DISPENSER PARA SABONETE LIQUIDO COM RESERVATORIO 800 A 1500 ML | UN | 57.05
37526 | SACO DE RAFIA PARA ENTULHO, NOVO, LISO (SEM CLICHE), *60 x 90* CM | UN | 2.99
6076 | SAIBRO PARA ARGAMASSA (COLETADO NO COMERCIO) | M3 | 98.85
13109 | SAPATA DE PVC ADITIVADO NERVURADO D = 6" | UN | 270.93
13110 | SAPATA DE PVC ADITIVADO NERVURADO D = 8" | UN | 356.56
7581 | SAPATILHA EM ACO GALVANIZADO PARA CABOS COM DIAMETRO NOMINAL ATE 5/8" | UN | 5.93
4509 | SARRAFO *2,5 X 10* CM EM PINUS, MISTA OU EQUIVALENTE DA REGIAO - BRUTA | M | 4.89
4512 | SARRAFO *2,5 X 5* CM EM PINUS, MISTA OU EQUIVALENTE DA REGIAO - BRUTA | M | 2.34
4517 | SARRAFO *2,5 X 7,5* CM EM PINUS, MISTA OU EQUIVALENTE DA REGIAO - BRUTA | M | 3.37
20206 | SARRAFO APARELHADO *2 X 10* CM, EM MACARANDUBA, ANGELIM OU EQUIVALENTE DA REGIAO | M | 9.07
4460 | SARRAFO NAO APARELHADO *2,5 X 10* CM, EM MACARANDUBA, ANGELIM OU EQUIVALENTE DA REGIAO - BRUTA | M | 9.31
4417 | SARRAFO NAO APARELHADO *2,5 X 7* CM, EM MACARANDUBA, ANGELIM OU EQUIVALENTE DA REGIAO - BRUTA | M | 7.18
4415 | SARRAFO NAO APARELHADO 2,5 X 5 CM, EM MACARANDUBA, ANGELIM OU EQUIVALENTE DA REGIAO - BRUTA | M | 4.99
37373 | SEGURO - HORISTA (COLETADO CAIXA - ENCARGOS COMPLEMENTARES) | H | 0.07
40864 | SEGURO - MENSALISTA (COLETADO CAIXA - ENCARGOS COMPLEMENTARES) | MES | 12.89
4734 | SEIXO ROLADO PARA APLICACAO EM CONCRETO (POSTO PEDREIRA/FORNECEDOR, SEM FRETE) | M3 | 356.17
6085 | SELADOR ACRILICO OPACO PREMIUM INTERIOR/EXTERIOR | L | 9.45
38396 | SELADOR HORIZONTAL PARA FITA DE ACO 1 " | UN | 488.95
11622 | SELANTE A BASE DE ALCATRAO E POLIURETANO PARA JUNTAS HORIZONTAIS | KG | 68.2
43143 | SELANTE ACRILICO PARA TRATAMENTO / ACABAMENTO SUPERFICIAL DE CONCRETO ESTAMPADO, APARENTE, PEDRAS E OUTROS | L | 25.76
7317 | SELANTE DE BASE ASFALTICA PARA VEDACAO | KG | 42.07
142 | SELANTE ELASTICO MONOCOMPONENTE A BASE DE POLIURETANO (PU) PARA JUNTAS DIVERSAS | 310ML | 32.18
43142 | SELANTE MONOCOMPONENTE A BASE DE SILICONE DE BAIXO MODULO, PARA JUNTAS DE PAVIMENTACAO | L | 146.17
38123 | SELANTE TIPO VEDA CALHA PARA METAL E FIBROCIMENTO | KG | 59.74
42699 | SELIM PVC, COM TRAVA, JE, 90 GRAUS, DN 125 X 100 MM OU 150 X 100 MM, PARA REDE COLETORA ESGOTO | UN | 30.41
37743 | SEMIRREBOQUE COM DOIS EIXOS EM TANDEM TIPO BASCULANTE COM CACAMBA METALICA 14 M3 (INCLUI MONTAGEM, NAO INCLUI CAVALO MECANICO) | UN | 162363.63
37744 | SEMIRREBOQUE COM TRES EIXOS EM TANDEM TIPO BASCULANTE COM CACAMBA METALICA 18 M3 (INCLUI MONTAGEM, NAO INCLUI CAVALO MECANICO) | UN | 190909.09
37741 | SEMIRREBOQUE COM TRES EIXOS, PARA TRANSPORTE DE CARGA SECA, DIMENSOES APROXIMADAS 2,60 X 12,50 X 0,50 M (NAO INCLUI CAVALO MECANICO) | UN | 147636.36
39396 | SENSOR DE PRESENCA BIVOLT COM FOTOCELULA PARA QUALQUER TIPO DE LAMPADA, POTENCIA MAXIMA *1000* W, USO EXTERNO | UN | 73.11
39392 | SENSOR DE PRESENCA BIVOLT DE PAREDE COM FOTOCELULA PARA QUALQUER TIPO DE LAMPADA POTENCIA MAXIMA *1000* W, USO INTERNO | UN | 82.47
39393 | SENSOR DE PRESENCA BIVOLT DE PAREDE SEM FOTOCELULA PARA QUALQUER TIPO DE LAMPADA POTENCIA MAXIMA *1000* W, USO INTERNO | UN | 51
39394 | SENSOR DE PRESENCA BIVOLT DE TETO COM FOTOCELULA PARA QUALQUER TIPO DE LAMPADA POTENCIA MAXIMA *1000* W, USO INTERNO | UN | 57.4
39395 | SENSOR DE PRESENCA BIVOLT DE TETO SEM FOTOCELULA PARA QUALQUER TIPO DE LAMPADA POTENCIA MAXIMA *900* W, USO INTERNO | UN | 53.38
14618 | SERRA CIRCULAR DE BANCADA COM MOTOR ELETRICO, POTENCIA DE *1600* W, PARA DISCO DE DIAMETRO DE 10" (250 MM) | UN | 1489.68
40269 | SERRA CIRCULAR DE BANCADA, MODELO PICA-PAU, DIAMETRO DE 350 MM. CARACTERISTICAS DO MOTOR: TRIFASICO, POTENCIA DE 5 HP, FREQUENCIA DE 60 HZ | UN | 6001.81
6110 | SERRALHEIRO (HORISTA) | H | 21.79
40910 | SERRALHEIRO (MENSALISTA) | MES | 3815.8
6111 | SERVENTE DE OBRAS | H | 13.03
41084 | SERVENTE DE OBRAS (MENSALISTA) | MES | 2282.7
44535 | SERVICO DE BOMBEAMENTO DE CONCRETO COM CONSUMO MINIMO DE 40 M3, (DISPONIBILIZACAO DE BOMBA), SEM O LANCAMENTO | M3 | 52.43
44945 | SIFAO / TUBO SINFONADO EXTENSIVEL/SANFONADO, UNIVERSAL/ SIMPLES, ENTRE *50 A 70* CM, DE PLASTICO BRANCO | UN | 7.75
38637 | SIFAO EM METAL CROMADO PARA PIA AMERICANA, 1.1/2 X 1.1/2 " | UN | 169.21
6150 | SIFAO EM METAL CROMADO PARA PIA AMERICANA, 1.1/2 X 2 " | UN | 171.28
6136 | SIFAO EM METAL CROMADO PARA PIA OU LAVATORIO, 1 X 1.1/2 " | UN | 134.64
38638 | SIFAO EM METAL CROMADO PARA TANQUE, 1.1/4 X 1.1/2 " | UN | 142.59
20262 | SIFAO PLASTICO EXTENSIVEL UNIVERSAL, TIPO COPO | UN | 14.19
6145 | SIFAO PLASTICO TIPO COPO PARA PIA AMERICANA 1.1/2 X 1.1/2 " | UN | 15.68
6149 | SIFAO PLASTICO TIPO COPO PARA PIA OU LAVATORIO, 1 X 1.1/2 " | UN | 10.36
6146 | SIFAO PLASTICO TIPO COPO PARA TANQUE, 1.1/4 X 1.1/2 " | UN | 14.9
44536 | SILICA ATIVA PARA ADICAO EM CONCRETO E ARGAMASSA | KG | 2.7
39961 | SILICONE ACETICO USO GERAL INCOLOR 280 G | UN | 21.26
42433 | SIMULADOR DE CAMINHADA TRIPLO, EM TUBO DE ACO CARBONO, PINTURA NO PROCESSO ELETROSTATICO - EQUIPAMENTO DE GINASTICA PARA ACADEMIA AO AR LIVRE / ACADEMIA DA TERCEIRA IDADE - ATI | UN | 4789.18
42434 | SIMULADOR DE CAVALGADA TRIPLO, EM TUBO DE ACO CARBONO, PINTURA NO PROCESSO ELETROSTATICO - EQUIPAMENTO DE GINASTICA PARA ACADEMIA AO AR LIVRE / ACADEMIA DA TERCEIRA IDADE - ATI | UN | 5175.4
42435 | SIMULADOR DE REMO INDIVIDUAL, EM TUBO DE ACO CARBONO, PINTURA NO PROCESSO ELETROSTATICO - EQUIPAMENTO DE GINASTICA PARA ACADEMIA AO AR LIVRE / ACADEMIA DA TERCEIRA IDADE - ATI | UN | 2580.78
38061 | SINALIZADOR NOTURNO SIMPLES PARA PARA-RAIOS, SEM RELE FOTOELETRICO | UN | 42.13
20250 | SISAL EM FIBRA / ESTOPA SISAL PARA GESSO | KG | 13.5
13388 | SOLDA EM BARRA DE ESTANHO-CHUMBO 50/50 | KG | 150.08
39914 | SOLDA EM VARETA FOSCOPER, D = *2,5* MM X COMPRIMENTO 500 MM | KG | 246.88
12732 | SOLDA ESTANHO/COBRE PARA CONEXOES DE COBRE, FIO 2,5 MM, CARRETEL 500 GR (SEM CHUMBO) | UN | 284.87
6160 | SOLDADOR (HORISTA) | H | 29.41
41087 | SOLDADOR (MENSALISTA) | MES | 5149.27
6166 | SOLDADOR ELETRICO (PARA SOLDA A SER TESTADA COM RAIOS "X") (HORISTA) | H | 39.65
41088 | SOLDADOR ELETRICO (PARA SOLDA A SER TESTADA COM RAIOS "X") (MENSALISTA) | MES | 6943.86
20232 | SOLEIRA EM GRANITO, POLIDO, TIPO ANDORINHA/ QUARTZ/ CASTELO/ CORUMBA OU OUTROS EQUIVALENTES DA REGIAO, L= *15* CM, E= *2,0* CM | M | 64.78
10856 | SOLEIRA PRE-MOLDADA EM GRANILITE, MARMORITE OU GRANITINA, L = *15 CM | M | 103.78
4828 | SOLEIRA/ PEITORIL EM MARMORE, POLIDO, BRANCO COMUM, L= *15* CM, E= *2* CM, CORTE RETO | M | 53.93
20249 | SOLEIRA/ TABEIRA EM MARMORE, POLIDO, BRANCO COMUM, L= 5 CM, E= *2,0* CM | M | 29.53
11609 | SOLUCAO ASFALTICA ELASTOMERICA PARA IMPRIMACAO, APLICACAO A FRIO | L | 11.33
20083 | SOLUCAO PREPARADORA / LIMPADORA PARA PVC, FRASCO COM 1000 CM3 | UN | 72.53
10691 | SOLVENTE PARA COLA (PARA LAMINADO MELAMINICO) A BASE DE RESINA SINTETICA | L | 62.64
12295 | SOQUETE DE BAQUELITE BASE E27, PARA LAMPADAS | UN | 2.45
12296 | SOQUETE DE PORCELANA BASE E27, FIXO DE TETO, PARA LAMPADAS | UN | 3.17
12294 | SOQUETE DE PORCELANA BASE E27, PARA USO AO TEMPO, PARA LAMPADAS | UN | 7.61
14543 | SOQUETE DE PVC / TERMOPLASTICO BASE E27, COM CHAVE, PARA LAMPADAS | UN | 5.43
13329 | SOQUETE DE PVC / TERMOPLASTICO BASE E27, COM RABICHO, PARA LAMPADAS | UN | 3.19
21047 | SPRINKLER TIPO PENDENTE, BULBO AMARELO DE RESPOSTA RAPIDA, 79 GRAUS CELSIUS, ACABAMENTO CROMADO, D = 20 MM (3/4") | UN | 47.46
21042 | SPRINKLER TIPO PENDENTE, BULBO AMARELO DE RESPOSTA RAPIDA, 79 GRAUS CELSIUS, ACABAMENTO NATURAL OU CROMADO, D = 15 MM (1/2") | UN | 36.58
21043 | SPRINKLER TIPO PENDENTE, BULBO AMARELO DE RESPOSTA RAPIDA, 79 GRAUS CELSIUS, ACABAMENTO NATURAL, D = 20 MM (3/4") | UN | 46.21
21044 | SPRINKLER TIPO PENDENTE, BULBO VERMELHO DE RESPOSTA RAPIDA, 68 GRAUS CELSIUS, ACABAMENTO CROMADO, D = 15 MM (1/2") | UN | 32.19
21045 | SPRINKLER TIPO PENDENTE, BULBO VERMELHO DE RESPOSTA RAPIDA, 68 GRAUS CELSIUS, ACABAMENTO CROMADO, D = 20 MM (3/4") | UN | 44.09
21041 | SPRINKLER TIPO PENDENTE, BULBO VERMELHO DE RESPOSTA RAPIDA, 68 GRAUS CELSIUS, ACABAMENTO NATURAL, D = 20 MM (3/4") | UN | 38.02
21040 | SPRINKLER TIPO PENDENTE, BULBO VERMELHO RESPOSTA RAPIDA, 68 GRAUS CELSIUS, ACABAMENTO NATURAL, D = 15 MM (1/2") | UN | 31.5
14149 | SUPORTE "Y" PARA FITA PERFURADA | CENTO | 362.41
38099 | SUPORTE DE FIXACAO PARA ESPELHO / PLACA 4" X 2", PARA 3 MODULOS, PARA INSTALACAO DE TOMADAS E INTERRUPTORES (SOMENTE SUPORTE) | UN | 1.18
38100 | SUPORTE DE FIXACAO PARA ESPELHO / PLACA 4" X 4", PARA 6 MODULOS, PARA INSTALACAO DE TOMADAS E INTERRUPTORES (SOMENTE SUPORTE) | UN | 1.94
7576 | SUPORTE EM ACO GALVANIZADO PARA TRANSFORMADOR PARA POSTE DUPLO T 185 X 95 MM, CHAPA DE 5/16" | UN | 243.51
3384 | SUPORTE GUIA SIMPLES COM ROLDANA EM POLIPROPILENO PARA CHUMBAR, H = 20 CM | UN | 9.59
7572 | SUPORTE ISOLADOR REFORCADO DIAMETRO NOMINAL 5/16", COM ROSCA SOBERBA E BUCHA | UN | 6.89
3396 | SUPORTE ISOLADOR SIMPLES DIAMETRO NOMINAL 5/16", COM ROSCA SOBERBA E BUCHA | UN | 4.65
37590 | SUPORTE MAO-FRANCESA EM ACO, ABAS IGUAIS 30 CM, CAPACIDADE MINIMA 60 KG, BRANCO | UN | 22.33
37591 | SUPORTE MAO-FRANCESA EM ACO, ABAS IGUAIS 40 CM, CAPACIDADE MINIMA 70 KG, BRANCO | UN | 26.83
12626 | SUPORTE METALICO PARA CALHA PLUVIAL, ZINCADO, DOBRADO, DIAMETRO ENTRE 119 E 170 MM, PARA DRENAGEM PLUVIAL PREDIAL | UN | 38.47
11033 | SUPORTE PARA CALHA DE 150 MM EM FERRO GALVANIZADO | UN | 7.38
390 | SUPORTE PARA TUBO DIAMETRO NOMINAL 2", COM ROSCA MECANICA | UN | 8.42
42436 | SURF DUPLO, EM TUBO DE ACO CARBONO, PINTURA NO PROCESSO ELETROSTATICO - EQUIPAMENTO DE GINASTICA PARA ACADEMIA AO AR LIVRE / ACADEMIA DA TERCEIRA IDADE - ATI | UN | 2701.34
6193 | TABUA NAO APARELHADA *2,5 X 20* CM, EM MACARANDUBA, ANGELIM OU EQUIVALENTE DA REGIAO - BRUTA | M | 18.65
6194 | TABUA *2,5 X 15 CM EM PINUS, MISTA OU EQUIVALENTE DA REGIAO - BRUTA | M | 6.88
10567 | TABUA *2,5 X 23* CM EM PINUS, MISTA OU EQUIVALENTE DA REGIAO - BRUTA | M | 10.9
6212 | TABUA *2,5 X 30 CM EM PINUS, MISTA OU EQUIVALENTE DA REGIAO - BRUTA | M | 16
3993 | TABUA APARELHADA *2,5 X 15* CM, EM MACARANDUBA, ANGELIM OU EQUIVALENTE DA REGIAO | M2 | 120.57
3990 | TABUA APARELHADA *2,5 X 25* CM, EM MACARANDUBA, ANGELIM OU EQUIVALENTE DA REGIAO | M | 22.68
3992 | TABUA APARELHADA *2,5 X 30* CM, EM MACARANDUBA, ANGELIM OU EQUIVALENTE DA REGIAO | M | 30.63
6178 | TABUA DE MADEIRA PARA PISO, CUMARU/IPE CHAMPANHE OU EQUIVALENTE DA REGIAO, ENCAIXE MACHO/FEMEA, *10 X 2* CM | M2 | 182.44
6180 | TABUA DE MADEIRA PARA PISO, CUMARU/IPE CHAMPANHE OU EQUIVALENTE DA REGIAO, ENCAIXE MACHO/FEMEA, *15 X 2* CM | M2 | 196.9
6182 | TABUA DE MADEIRA PARA PISO, IPE (CERNE) OU EQUIVALENTE DA REGIAO, ENCAIXE MACHO/FEMEA, *20 X 2* CM | M2 | 244.4
43614 | TABUA NAO APARELHADA *2,5 X 15* CM, EM MACARANDUBA, ANGELIM OU EQUIVALENTE DA REGIAO - BRUTA | M | 15.32
6189 | TABUA NAO APARELHADA *2,5 X 30* CM, EM MACARANDUBA, ANGELIM OU EQUIVALENTE DA REGIAO - BRUTA | M | 27.22
6214 | TACO DE MADEIRA PARA PISO, IPE (CERNE) OU EQUIVALENTE DA REGIAO, 7 X 42 CM, E = 2 CM | M2 | 114.28
36153 | TALABARTE DE SEGURANCA, 2 MOSQUETOES TRAVA DUPLA *53* MM DE ABERTURA, COM ABSORVEDOR DE ENERGIA | UN | 199.02
10740 | TALHA ELETRICA 3 T, VELOCIDADE 2,1 M / MIN, POTENCIA 1,3 KW | UN | 13740.3
13914 | TALHA MANUAL DE CORRENTE, CAPACIDADE DE 1 T COM ELEVACAO DE 3 M | UN | 994.16
10742 | TALHA MANUAL DE CORRENTE, CAPACIDADE DE 2 T COM ELEVACAO DE 3 M | UN | 1450
38465 | TALHADEIRA COM PUNHO DE PROTECAO *20 X 250* MM | UN | 29.52
7543 | TAMPA CEGA EM PVC PARA CONDULETE 4 X 2" | UN | 4.73
43427 | TAMPA DE CONCRETO ARMADO PARA FOSSA SEPTICA, DIAMETRO NOMINAL DE 3,00 M E ESPESSURA MINIMA DE 100 MM | UN | 1872.26
41613 | TAMPA DE CONCRETO ARMADO PARA FOSSA, D = *0,90* M, E = 0,05 M | UN | 120.35
41614 | TAMPA DE CONCRETO ARMADO PARA FOSSA, D = *1,10* M, E = 0,05 M | UN | 153.35
41615 | TAMPA DE CONCRETO ARMADO PARA FOSSA, D = *1,35* M, E = 0,05 M | UN | 237.01
41616 | TAMPA DE CONCRETO ARMADO PARA FOSSA, D = 1,50 M, E = 0,05 M | UN | 354.13
41617 | TAMPA DE CONCRETO ARMADO PARA FOSSA, D = 2,00 M, E = 0,05 M | UN | 704.16
41618 | TAMPA DE CONCRETO ARMADO PARA FOSSA, D = 2,50 M, E = 0,05 M | UN | 1296.31
43428 | TAMPA DE CONCRETO ARMADO PARA POCO DE INSPECAO, COM FURO E TAMPINHA, DIAMETRO NOMINAL DE 3,00 M E ESPESSURA MINIMA DE 100 MM | UN | 2277
41619 | TAMPA DE CONCRETO ARMADO PARA POCO, COM FURO E TAMPINHA, D = *0,90* M, E = 0,05 M | UN | 147.52
41620 | TAMPA DE CONCRETO ARMADO PARA POCO, COM FURO E TAMPINHA, D = *1,10* M, E = 0,05 M | UN | 186.35
41622 | TAMPA DE CONCRETO ARMADO PARA POCO, COM FURO E TAMPINHA, D = *1,35* M, E = 0,05 M | UN | 323.2
41623 | TAMPA DE CONCRETO ARMADO PARA POCO, COM FURO E TAMPINHA, D = 1,50 M, E = 0,05 M | UN | 496.94
41624 | TAMPA DE CONCRETO ARMADO PARA POCO, COM FURO E TAMPINHA, D = 2,00 M, E = 0,05 M | UN | 931.76
41625 | TAMPA DE CONCRETO ARMADO PARA POCO, COM FURO E TAMPINHA, D = 2,50 M, E = 0,05 M | UN | 1433.55
39352 | TAMPA PARA CONDULETE, EM PVC, PARA TOMADA HEXAGONAL | UN | 2.92
39346 | TAMPA PARA CONDULETE, EM PVC, PARA 1 INTERRUPTOR | UN | 2.92
39350 | TAMPA PARA CONDULETE, EM PVC, PARA 1 MODULO RJ | UN | 3.14
39351 | TAMPA PARA CONDULETE, EM PVC, PARA 2 MODULOS RJ | UN | 3.63
38837 | TAMPAO / CAP, ROSCA MACHO, DN 1", PARA TUBO PEX PARA INST. AGUA QUENTE/FRIA | UN | 7.53
38836 | TAMPAO / CAP, ROSCA MACHO, DN 3/4", PARA TUBO PEX PARA INST. AGUA QUENTE/FRIA | UN | 5.26
2666 | TAMPAO / TERMINAL / PLUG, D = 1 1/4" , PARA DUTO CORRUGADO PEAD (CABEAMENTO SUBTERRANEO) | UN | 7.49
2668 | TAMPAO / TERMINAL / PLUG, D = 2" , PARA DUTO CORRUGADO PEAD (CABEAMENTO SUBTERRANEO) | UN | 8.55
2664 | TAMPAO / TERMINAL / PLUG, D = 3" , PARA DUTO CORRUGADO PEAD (CABEAMENTO SUBTERRANEO) | UN | 12.61
2662 | TAMPAO / TERMINAL / PLUG, D = 4" , PARA DUTO CORRUGADO PEAD (CABEAMENTO SUBTERRANEO) | UN | 15.47
20964 | TAMPAO COM CORRENTE, EM LATAO, ENGATE RAPIDO 1 1/2", PARA INSTALACAO PREDIAL DE COMBATE A INCENDIO | UN | 104.86
10905 | TAMPAO COM CORRENTE, EM LATAO, ENGATE RAPIDO 2 1/2", PARA INSTALACAO PREDIAL DE COMBATE A INCENDIO | UN | 140.66
11289 | TAMPAO FOFO ARTICULADO P/ REGISTRO, CLASSE A15 CARGA MAX 1,5 T, *200 X 200* MM | UN | 99.23
11241 | TAMPAO FOFO ARTICULADO P/ REGISTRO, CLASSE A15 CARGA MAXIMA 1,5 T, *400 X 400* MM | UN | 248.09
11301 | TAMPAO FOFO ARTICULADO, CLASSE B125 CARGA MAX 12,5 T, REDONDO, TAMPA 600 MM (COM INSCRICAO EM RELEVO DO TIPO DE REDE) | UN | 629.09
21090 | TAMPAO FOFO ARTICULADO, CLASSE D400 CARGA MAX 40 T, REDONDO, TAMPA 600 MM (COM INSCRICAO EM RELEVO DO TIPO DE REDE) | UN | 770.86
11315 | TAMPAO FOFO SIMPLES COM BASE, CLASSE A15 CARGA MAX 1,5 T, 300 X 300 MM (COM INSCRICAO EM RELEVO DO TIPO DE REDE) | UN | 150.62
21071 | TAMPAO FOFO SIMPLES COM BASE, CLASSE A15 CARGA MAX 1,5 T, 400 X 400 MM (COM INSCRICAO EM RELEVO DO TIPO DE REDE) | UN | 230.37
14112 | TAMPAO FOFO SIMPLES COM BASE, CLASSE A15 CARGA MAX 1,5 T, 400 X 600 MM (COM INSCRICAO EM RELEVO DO TIPO DE REDE) | UN | 321.63
11316 | TAMPAO FOFO SIMPLES COM BASE, CLASSE B125 CARGA MAX 12,5 T, REDONDO, TAMPA 500 MM (COM INSCRICAO EM RELEVO DO TIPO DE REDE) | UN | 496.18
6243 | TAMPAO FOFO SIMPLES COM BASE, CLASSE B125 CARGA MAX 12,5 T, REDONDO, TAMPA 600 MM (COM INSCRICAO EM RELEVO DO TIPO DE REDE) | UN | 571.5
6240 | TAMPAO FOFO SIMPLES COM BASE, CLASSE D400 CARGA MAX 40 T, REDONDO, TAMPA 600 MM, REDE PLUVIAL/ESGOTO (COM INSCRICAO EM RELEVO DO TIPO DE REDE) | UN | 756.68
11296 | TAMPAO FOFO SIMPLES COM BASE, CLASSE D400 CARGA MAX 40 T, REDONDO, TAMPA 900 MM (COM INSCRICAO EM RELEVO DO TIPO DE REDE) | UN | 2410.93
11299 | TAMPAO FOFO SIMPLES, CLASSE A15 CARGA MAX 1,5 T, 550 X 1100 MM (COM INSCRICAO EM RELEVO DO TIPO DE REDE) | UN | 816.04
11688 | TANQUE ACO INOXIDAVEL (ACO 304) COM ESFREGADOR E VALVULA, DE *50 X 40 X 22* CM | UN | 439.51
37736 | TANQUE DE ACO CARBONO NAO REVESTIDO, PARA TRANSPORTE DE AGUA COM CAPACIDADE DE 10 M3, COM BOMBA CENTRIFUGA POR TOMADA DE FORCA, VAZAO MAXIMA *75* M3/H (INCLUI MONTAGEM, NAO INCLUI CAMINHAO) | UN | 83450
37739 | TANQUE DE ACO PARA TRANSPORTE DE AGUA COM CAPACIDADE DE 14 M3 (INCLUI MONTAGEM, NAO INCLUI CAMINHAO) | UN | 102707.68
37740 | TANQUE DE ACO PARA TRANSPORTE DE AGUA COM CAPACIDADE DE 4 M3 (INCLUI MONTAGEM, NAO INCLUI CAMINHAO) | UN | 58610.36
37738 | TANQUE DE ACO PARA TRANSPORTE DE AGUA COM CAPACIDADE DE 6 M3 (INCLUI MONTAGEM, NAO INCLUI CAMINHAO) | UN | 69634.7
37737 | TANQUE DE ACO PARA TRANSPORTE DE AGUA COM CAPACIDADE DE 8 M3 (INCLUI MONTAGEM, NAO INCLUI CAMINHAO) | UN | 55400.75
25014 | TANQUE DE ASFALTO ESTACIONARIO COM MACARICO, CAPACIDADE 20.000 L | UN | 116034.57
25013 | TANQUE DE ASFALTO ESTACIONARIO COM SERPENTINA, CAPACIDADE 20.000 L | UN | 121616.51
14405 | TANQUE DE ASFALTO ESTACIONARIO COM SERPENTINA, CAPACIDADE 30.000 L | UN | 142758.1
20271 | TANQUE DE LOUCA BRANCA, COM COLUNA, *30* L | UN | 502.16
10423 | TANQUE DE LOUCA BRANCA, SUSPENSO, *20* L | UN | 368.7
36790 | TANQUE DUPLO EM MARMORE SINTETICO COM CUBA LISA E ESFREGADOR, *110 X 60* CM | UN | 286.07
37589 | TANQUE SIMPLES EM MARMORE SINTETICO COM COLUNA, CAPACIDADE *22* L, *60 X 46* CM | UN | 350.5
11690 | TANQUE SIMPLES EM MARMORE SINTETICO DE FIXAR NA PAREDE, CAPACIDADE *22* L, *60 X 46* CM | UN | 186.2
20234 | TANQUE SIMPLES EM MARMORE SINTETICO SUSPENSO, CAPACIDADE *38* L, *60 X 60* CM | UN | 235.64
4763 | TAQUEADOR OU TAQUEIRO (HORISTA) | H | 21.79
41070 | TAQUEADOR OU TAQUEIRO (MENSALISTA) | MES | 3815.8
44480 | TARIFA "A" ENTRE 0 E 20M3 FORNECIMENTO D'AGUA | M3 | 22.13
11457 | TARJETA LIVRE / OCUPADO PARA PORTA DE BANHEIRO, CORPO EM ZAMAC E ESPELHO EM LATAO | UN | 46.14
44073 | TARUGO DELIMITADOR DE PROFUNDIDADE EM ESPUMA DE POLIETILENO DE BAIXA DENSIDADE 10 MM, CINZA | M | 0.72
44253 | TE CPVC, SOLDAVEL, 90 GRAUS, 114 MM, PARA AGUA QUENTE PREDIAL | UN | 244.39
21121 | TE CPVC, SOLDAVEL, 90 GRAUS, 15 MM, PARA AGUA QUENTE PREDIAL | UN | 3.5
38010 | TE CPVC, SOLDAVEL, 90 GRAUS, 22 MM, PARA AGUA QUENTE PREDIAL | UN | 4.36
38011 | TE CPVC, SOLDAVEL, 90 GRAUS, 28 MM, PARA AGUA QUENTE PREDIAL | UN | 8.75
38012 | TE CPVC, SOLDAVEL, 90 GRAUS, 35 MM, PARA AGUA QUENTE PREDIAL | UN | 33.36
38013 | TE CPVC, SOLDAVEL, 90 GRAUS, 42 MM, PARA AGUA QUENTE PREDIAL | UN | 42.86
38014 | TE CPVC, SOLDAVEL, 90 GRAUS, 54 MM, PARA AGUA QUENTE PREDIAL | UN | 71.57
38015 | TE CPVC, SOLDAVEL, 90 GRAUS, 73 MM, PARA AGUA QUENTE PREDIAL | UN | 168.26
38016 | TE CPVC, SOLDAVEL, 90 GRAUS, 89 MM, PARA AGUA QUENTE PREDIAL | UN | 195.67
12741 | TE DE COBRE (REF 611) SEM ANEL DE SOLDA, BOLSA X BOLSA X BOLSA, 104 MM | UN | 1367.86
12733 | TE DE COBRE (REF 611) SEM ANEL DE SOLDA, BOLSA X BOLSA X BOLSA, 15 MM | UN | 6.88
12734 | TE DE COBRE (REF 611) SEM ANEL DE SOLDA, BOLSA X BOLSA X BOLSA, 22 MM | UN | 14.67
12735 | TE DE COBRE (REF 611) SEM ANEL DE SOLDA, BOLSA X BOLSA X BOLSA, 28 MM | UN | 24.13
12736 | TE DE COBRE (REF 611) SEM ANEL DE SOLDA, BOLSA X BOLSA X BOLSA, 35 MM | UN | 55.17
12737 | TE DE COBRE (REF 611) SEM ANEL DE SOLDA, BOLSA X BOLSA X BOLSA, 42 MM | UN | 71.07
12738 | TE DE COBRE (REF 611) SEM ANEL DE SOLDA, BOLSA X BOLSA X BOLSA, 54 MM | UN | 140.47
12739 | TE DE COBRE (REF 611) SEM ANEL DE SOLDA, BOLSA X BOLSA X BOLSA, 66 MM | UN | 399.86
12740 | TE DE COBRE (REF 611) SEM ANEL DE SOLDA, BOLSA X BOLSA X BOLSA, 79 MM | UN | 625.61
6297 | TE DE FERRO GALVANIZADO, DE 1 1/2" | UN | 48.97
6296 | TE DE FERRO GALVANIZADO, DE 1 1/4" | UN | 38.65
6294 | TE DE FERRO GALVANIZADO, DE 1/2" | UN | 11.02
6323 | TE DE FERRO GALVANIZADO, DE 1" | UN | 25.26
6299 | TE DE FERRO GALVANIZADO, DE 2 1/2" | UN | 147.29
6298 | TE DE FERRO GALVANIZADO, DE 2" | UN | 77.57
6295 | TE DE FERRO GALVANIZADO, DE 3/4" | UN | 15.69
6322 | TE DE FERRO GALVANIZADO, DE 3" | UN | 197.27
6300 | TE DE FERRO GALVANIZADO, DE 4" | UN | 363.7
6321 | TE DE FERRO GALVANIZADO, DE 5" | UN | 519.53
6301 | TE DE FERRO GALVANIZADO, DE 6" | UN | 1217.71
7105 | TE DE INSPECAO, PVC, 100 X 75 MM, SERIE NORMAL PARA ESGOTO PREDIAL | UN | 38.66
20183 | TE DE INSPECAO, PVC, SERIE R, 100 X 75 MM, PARA ESGOTO PREDIAL | UN | 47.63
38448 | TE DE INSPECAO, PVC, SERIE R, 150 X 100 MM, PARA ESGOTO PREDIAL | UN | 216.14
20182 | TE DE INSPECAO, PVC, SERIE R, 75 X 75 MM, PARA ESGOTO PREDIAL | UN | 27.69
7119 | TE DE REDUCAO COM ROSCA, PVC, 90 GRAUS, 1 X 3/4", PARA AGUA FRIA PREDIAL | UN | 11.32
7126 | TE DE REDUCAO COM ROSCA, PVC, 90 GRAUS, 1.1/2" X 3/4", AGUA FRIA PREDIAL | UN | 23.1
7120 | TE DE REDUCAO COM ROSCA, PVC, 90 GRAUS, 3/4 X 1/2", PARA AGUA FRIA PREDIAL | UN | 8.68
6319 | TE DE REDUCAO DE FERRO GALVANIZADO, COM ROSCA BSP, DE 1 1/2" X 1" | UN | 57.53
6304 | TE DE REDUCAO DE FERRO GALVANIZADO, COM ROSCA BSP, DE 1 1/2" X 3/4" | UN | 57.53
21116 | TE DE REDUCAO DE FERRO GALVANIZADO, COM ROSCA BSP, DE 1 1/4" X 3/4" | UN | 43.57
6320 | TE DE REDUCAO DE FERRO GALVANIZADO, COM ROSCA BSP, DE 1" X 1/2" | UN | 29.63
6303 | TE DE REDUCAO DE FERRO GALVANIZADO, COM ROSCA BSP, DE 1" X 3/4" | UN | 29.63
6308 | TE DE REDUCAO DE FERRO GALVANIZADO, COM ROSCA BSP, DE 2 1/2" X 1 1/2" | UN | 159.2
6317 | TE DE REDUCAO DE FERRO GALVANIZADO, COM ROSCA BSP, DE 2 1/2" X 1 1/4" | UN | 159.2
6307 | TE DE REDUCAO DE FERRO GALVANIZADO, COM ROSCA BSP, DE 2 1/2" X 1" | UN | 159.2
6309 | TE DE REDUCAO DE FERRO GALVANIZADO, COM ROSCA BSP, DE 2 1/2" X 2" | UN | 163.83
6318 | TE DE REDUCAO DE FERRO GALVANIZADO, COM ROSCA BSP, DE 2" X 1 1/2" | UN | 85.88
6306 | TE DE REDUCAO DE FERRO GALVANIZADO, COM ROSCA BSP, DE 2" X 1 1/4" | UN | 85.88
6305 | TE DE REDUCAO DE FERRO GALVANIZADO, COM ROSCA BSP, DE 2" X 1" | UN | 85.88
6302 | TE DE REDUCAO DE FERRO GALVANIZADO, COM ROSCA BSP, DE 3/4" X 1/2" | UN | 18.21
6312 | TE DE REDUCAO DE FERRO GALVANIZADO, COM ROSCA BSP, DE 3" X 1 1/2" | UN | 228.99
6311 | TE DE REDUCAO DE FERRO GALVANIZADO, COM ROSCA BSP, DE 3" X 1 1/4" | UN | 228.99
6310 | TE DE REDUCAO DE FERRO GALVANIZADO, COM ROSCA BSP, DE 3" X 1" | UN | 228.99
6314 | TE DE REDUCAO DE FERRO GALVANIZADO, COM ROSCA BSP, DE 3" X 2 1/2" | UN | 228.99
6313 | TE DE REDUCAO DE FERRO GALVANIZADO, COM ROSCA BSP, DE 3" X 2" | UN | 228.99
6315 | TE DE REDUCAO DE FERRO GALVANIZADO, COM ROSCA BSP, DE 4" X 2" | UN | 433.59
6316 | TE DE REDUCAO DE FERRO GALVANIZADO, COM ROSCA BSP, DE 4" X 3" | UN | 433.59
39324 | TE DE REDUCAO, CPVC, 22 X 15 MM, PARA AGUA QUENTE PREDIAL | UN | 4.56
39325 | TE DE REDUCAO, CPVC, 28 X 22 MM, PARA AGUA QUENTE PREDIAL | UN | 6.87
39326 | TE DE REDUCAO, CPVC, 35 X 28 MM, PARA AGUA QUENTE PREDIAL | UN | 24.67
39327 | TE DE REDUCAO, CPVC, 42 X 35 MM, PARA AGUA QUENTE PREDIAL | UN | 37.22
11378 | TE DE REDUCAO, PVC PBA, BBB, JE, DN 100 X 50 / DE 110 X 60 MM, PARA REDE AGUA (NBR 10351) | UN | 73.17
11379 | TE DE REDUCAO, PVC PBA, BBB, JE, DN 100 X 75 / DE 110 X 85 MM, PARA REDE AGUA (NBR 10351) | UN | 61.83
11493 | TE DE REDUCAO, PVC PBA, BBB, JE, DN 75 X 50 / DE 85 X 60 MM, PARA REDE AGUA (NBR 10351) | UN | 35.66
7106 | TE DE REDUCAO, PVC, SOLDAVEL, 90 GRAUS, 110 MM X 60 MM, PARA AGUA FRIA PREDIAL | UN | 142.97
7104 | TE DE REDUCAO, PVC, SOLDAVEL, 90 GRAUS, 25 MM X 20 MM, PARA AGUA FRIA PREDIAL | UN | 3.85
7136 | TE DE REDUCAO, PVC, SOLDAVEL, 90 GRAUS, 32 MM X 25 MM, PARA AGUA FRIA PREDIAL | UN | 6.71
7128 | TE DE REDUCAO, PVC, SOLDAVEL, 90 GRAUS, 40 MM X 32 MM, PARA AGUA FRIA PREDIAL | UN | 8.71
7108 | TE DE REDUCAO, PVC, SOLDAVEL, 90 GRAUS, 50 MM X 20 MM, PARA AGUA FRIA PREDIAL | UN | 8.68
7129 | TE DE REDUCAO, PVC, SOLDAVEL, 90 GRAUS, 50 MM X 25 MM, PARA AGUA FRIA PREDIAL | UN | 10.22
7130 | TE DE REDUCAO, PVC, SOLDAVEL, 90 GRAUS, 50 MM X 32 MM, PARA AGUA FRIA PREDIAL | UN | 14.85
7131 | TE DE REDUCAO, PVC, SOLDAVEL, 90 GRAUS, 50 MM X 40 MM, PARA AGUA FRIA PREDIAL | UN | 18.16
7132 | TE DE REDUCAO, PVC, SOLDAVEL, 90 GRAUS, 75 MM X 50 MM, PARA AGUA FRIA PREDIAL | UN | 42.76
7133 | TE DE REDUCAO, PVC, SOLDAVEL, 90 GRAUS, 85 MM X 60 MM, PARA AGUA FRIA PREDIAL | UN | 98.82
37420 | TE DE SERVICO INTEGRADO, EM POLIPROPILENO (PP), PARA TUBOS EM PEAD/PVC, 60 X 20 MM - LIGACAO PREDIAL DE AGUA | UN | 37.26
37421 | TE DE SERVICO INTEGRADO, EM POLIPROPILENO (PP), PARA TUBOS EM PEAD/PVC, 60 X 32 MM - LIGACAO PREDIAL DE AGUA | UN | 50.92
37422 | TE DE SERVICO INTEGRADO, EM POLIPROPILENO (PP), PARA TUBOS EM PEAD, 63 X 20 MM - LIGACAO PREDIAL DE AGUA | UN | 47.66
37443 | TE DE SERVICO, PEAD PE 100, DE 125 X 20 MM, PARA ELETROFUSAO | UN | 200.61
37444 | TE DE SERVICO, PEAD PE 100, DE 125 X 32 MM, PARA ELETROFUSAO | UN | 204.01
37445 | TE DE SERVICO, PEAD PE 100, DE 125 X 63 MM, PARA ELETROFUSAO | UN | 309.23
37446 | TE DE SERVICO, PEAD PE 100, DE 200 X 20 MM, PARA ELETROFUSAO | UN | 337.11
37447 | TE DE SERVICO, PEAD PE 100, DE 200 X 32 MM, PARA ELETROFUSAO | UN | 342.38
37448 | TE DE SERVICO, PEAD PE 100, DE 200 X 63 MM, PARA ELETROFUSAO | UN | 469.63
37440 | TE DE SERVICO, PEAD PE 100, DE 63 X 20 MM, PARA ELETROFUSAO | UN | 159.23
37441 | TE DE SERVICO, PEAD PE 100, DE 63 X 32 MM, PARA ELETROFUSAO | UN | 159.23
37442 | TE DE SERVICO, PEAD PE 100, DE 63 X 63 MM, PARA ELETROFUSAO | UN | 191.78
38017 | TE DE TRANSICAO, CPVC, SOLDAVEL, 15 MM X 1/2", PARA AGUA QUENTE | UN | 9.33
38018 | TE DE TRANSICAO, CPVC, SOLDAVEL, 22 MM X 1/2", PARA AGUA QUENTE | UN | 10.48
39895 | TE DUPLA CURVA BRONZE/LATAO (REF 764) SEM ANEL DE SOLDA, ROSCA F X BOLSA X ROSCA F, 1/2" X 15 X 1/2" | UN | 49.69
39896 | TE DUPLA CURVA BRONZE/LATAO (REF 764) SEM ANEL DE SOLDA, ROSCA F X BOLSA X ROSCA F, 3/4" X 22 X 3/4" | UN | 72.83
38873 | TE METALICO, PARA CONEXAO COM ANEL DESLIZANTE, DN 16 MM, EM TUBO PEX PARA INST. AGUA QUENTE/FRIA | UN | 14.35
38874 | TE METALICO, PARA CONEXAO COM ANEL DESLIZANTE, DN 20 MM, EM TUBO PEX PARA INST. AGUA QUENTE/FRIA | UN | 18.17
38875 | TE METALICO, PARA CONEXAO COM ANEL DESLIZANTE, DN 25 MM, EM TUBO PEX PARA INST. AGUA QUENTE/FRIA | UN | 28.8
38876 | TE METALICO, PARA CONEXAO COM ANEL DESLIZANTE, DN 32 MM, EM TUBO PEX PARA INST. AGUA QUENTE/FRIA | UN | 38.7
39000 | TE MISTURADOR COM INSERTO METALICO, FEMEA, PPR, DN 25 MM X 3/4", PARA AGUA QUENTE E FRIA PREDIAL | UN | 29.79
38674 | TE MISTURADOR DE TRANSICAO, CPVC, COM ROSCA, 22 MM X 3/4", PARA AGUA QUENTE | UN | 31.39
38019 | TE MISTURADOR, CPVC, SOLDAVEL, 15 MM, PARA AGUA QUENTE | UN | 6.64
38020 | TE MISTURADOR, CPVC, SOLDAVEL, 22 MM, PARA AGUA QUENTE | UN | 8.18
38454 | TE MISTURADOR, PPR, F/M/M, DN 20 X 20 MM, PARA AGUA QUENTE PREDIAL | UN | 11.17
38455 | TE MISTURADOR, PPR, F/M/M, DN 25 X 25 MM, PARA AGUA QUENTE PREDIAL | UN | 14.95
38462 | TE NORMAL, PPR, F/F/F, SOLDAVEL, 90 GRAUS, DN 110 X 110 X 110 MM, PARA AGUA QUENTE PREDIAL | UN | 241.08
36362 | TE NORMAL, PPR, F/F/F, SOLDAVEL, 90 GRAUS, DN 20 X 20 X 20 MM, PARA AGUA QUENTE PREDIAL | UN | 3.33
36298 | TE NORMAL, PPR, F/F/F, SOLDAVEL, 90 GRAUS, DN 25 X 25 X 25 MM, PARA AGUA QUENTE PREDIAL | UN | 2.86
38456 | TE NORMAL, PPR, F/F/F, SOLDAVEL, 90 GRAUS, DN 32 X 32 X 32 MM, PARA AGUA QUENTE PREDIAL | UN | 7.13
38457 | TE NORMAL, PPR, F/F/F, SOLDAVEL, 90 GRAUS, DN 40 X 40 X 40 MM, PARA AGUA QUENTE PREDIAL | UN | 12.99
38458 | TE NORMAL, PPR, F/F/F, SOLDAVEL, 90 GRAUS, DN 50 X 50 X 50 MM, PARA AGUA QUENTE PREDIAL | UN | 25.02
38459 | TE NORMAL, PPR, F/F/F, SOLDAVEL, 90 GRAUS, DN 63 X 63 X 63 MM, PARA AGUA QUENTE PREDIAL | UN | 39.34
38460 | TE NORMAL, PPR, F/F/F, SOLDAVEL, 90 GRAUS, DN 75 X 75 X 75 MM, PARA AGUA QUENTE PREDIAL | UN | 84.39
38461 | TE NORMAL, PPR, F/F/F, SOLDAVEL, 90 GRAUS, DN 90 X 90 X 90 MM, PARA AGUA QUENTE PREDIAL | UN | 113.25
7094 | TE PVC ROSCAVEL 90 GRAUS, 1", PARA AGUA FRIA PREDIAL | UN | 12.58
7116 | TE PVC SOLDAVEL, BBB, 90 GRAUS, DN 40 MM, PARA ESGOTO SECUNDARIO PREDIAL | UN | 3.46
7118 | TE PVC, ROSCAVEL, 90 GRAUS, 1 1/2", AGUA FRIA PREDIAL | UN | 25.87
7098 | TE PVC, ROSCAVEL, 90 GRAUS, 1/2", AGUA FRIA PREDIAL | UN | 3.84
7110 | TE PVC, ROSCAVEL, 90 GRAUS, 2", AGUA FRIA PREDIAL | UN | 49.19
7123 | TE PVC, ROSCAVEL, 90 GRAUS, 3/4", AGUA FRIA PREDIAL | UN | 4.65
7121 | TE PVC, SOLDAVEL, COM BUCHA DE LATAO NA BOLSA CENTRAL, 90 GRAUS, 20 MM X 1/2", PARA AGUA FRIA PREDIAL | UN | 9.2
7137 | TE PVC, SOLDAVEL, COM BUCHA DE LATAO NA BOLSA CENTRAL, 90 GRAUS, 25 MM X 1/2", PARA AGUA FRIA PREDIAL | UN | 10.05
7122 | TE PVC, SOLDAVEL, COM BUCHA DE LATAO NA BOLSA CENTRAL, 90 GRAUS, 25 MM X 3/4", PARA AGUA FRIA PREDIAL | UN | 11.06
7114 | TE PVC, SOLDAVEL, COM BUCHA DE LATAO NA BOLSA CENTRAL, 90 GRAUS, 32 MM X 3/4", PARA AGUA FRIA PREDIAL | UN | 12.86
7109 | TE PVC, SOLDAVEL, COM ROSCA NA BOLSA CENTRAL, 90 GRAUS, 20 MM X 1/2", PARA AGUA FRIA PREDIAL | UN | 2.55
7135 | TE PVC, SOLDAVEL, COM ROSCA NA BOLSA CENTRAL, 90 GRAUS, 25 MM X 1/2", PARA AGUA FRIA PREDIAL | UN | 5.22
37947 | TE PVC, SOLDAVEL, COM ROSCA NA BOLSA CENTRAL, 90 GRAUS, 25 MM X 3/4", PARA AGUA FRIA PREDIAL | UN | 4.24
7103 | TE PVC, SOLDAVEL, COM ROSCA NA BOLSA CENTRAL, 90 GRAUS, 32 MM X 3/4", PARA AGUA FRIA PREDIAL | UN | 13.83
40419 | TE RANHURADO EM FERRO FUNDIDO, DN 50 (2") | UN | 83.34
40420 | TE RANHURADO EM FERRO FUNDIDO, DN 65 (2 1/2") | UN | 121.59
40421 | TE RANHURADO EM FERRO FUNDIDO, DN 80 (3") | UN | 129.44
38905 | TE ROSCA FEMEA, METALICO, PARA CONEXAO COM ANEL DESLIZANTE, DN 16 MM X 1/2", EM TUBO PEX PARA INST. AGUA QUENTE/FRIA | UN | 18.57
38907 | TE ROSCA FEMEA, METALICO, PARA CONEXAO COM ANEL DESLIZANTE, DN 20 MM X 1/2", EM TUBO PEX PARA INST. AGUA QUENTE/FRIA | UN | 17.9
38910 | TE ROSCA FEMEA, METALICO, PARA CONEXAO COM ANEL DESLIZANTE, DN 25 MM X 3/4", EM TUBO PEX PARA INST. AGUA QUENTE/FRIA | UN | 20.94
11655 | TE SANITARIO DE REDUCAO, PVC, DN 100 X 50 MM, SERIE NORMAL, PARA ESGOTO PREDIAL | UN | 16.02
11656 | TE SANITARIO DE REDUCAO, PVC, DN 100 X 75 MM, SERIE NORMAL PARA ESGOTO PREDIAL | UN | 18.39
7091 | TE SANITARIO, PVC, DN 100 X 100 MM, SERIE NORMAL, PARA ESGOTO PREDIAL | UN | 15.07
37948 | TE SANITARIO, PVC, DN 40 X 40 MM, SERIE NORMAL, PARA ESGOTO PREDIAL | UN | 3.49
7097 | TE SANITARIO, PVC, DN 50 X 50 MM, SERIE NORMAL, PARA ESGOTO PREDIAL | UN | 7.08
11658 | TE SANITARIO, PVC, DN 75 X 75 MM, SERIE NORMAL PARA ESGOTO PREDIAL | UN | 15.64
7146 | TE SOLDAVEL, PVC, 90 GRAUS, 110 MM, PARA AGUA FRIA PREDIAL (NBR 5648) | UN | 168.36
7138 | TE SOLDAVEL, PVC, 90 GRAUS, 20 MM, PARA AGUA FRIA PREDIAL (NBR 5648) | UN | 1.06
7139 | TE SOLDAVEL, PVC, 90 GRAUS, 25 MM, PARA AGUA FRIA PREDIAL (NBR 5648) | UN | 1.21
7140 | TE SOLDAVEL, PVC, 90 GRAUS, 32 MM, PARA AGUA FRIA PREDIAL (NBR 5648) | UN | 3.79
7141 | TE SOLDAVEL, PVC, 90 GRAUS, 40 MM, PARA AGUA FRIA PREDIAL (NBR 5648) | UN | 9.26
7143 | TE SOLDAVEL, PVC, 90 GRAUS, 60 MM, PARA AGUA FRIA PREDIAL (NBR 5648) | UN | 31.08
7144 | TE SOLDAVEL, PVC, 90 GRAUS, 75 MM, PARA AGUA FRIA PREDIAL (NBR 5648) | UN | 57.66
7145 | TE SOLDAVEL, PVC, 90 GRAUS, 85 MM, PARA AGUA FRIA PREDIAL (NBR 5648) | UN | 78.41
7142 | TE SOLDAVEL, PVC, 90 GRAUS,50 MM, PARA AGUA FRIA PREDIAL (NBR 5648) | UN | 9.68
3593 | TE 45 GRAUS DE FERRO GALVANIZADO, COM ROSCA BSP, DE 1 1/2" | UN | 106.29
3588 | TE 45 GRAUS DE FERRO GALVANIZADO, COM ROSCA BSP, DE 1 1/4" | UN | 81.93
3585 | TE 45 GRAUS DE FERRO GALVANIZADO, COM ROSCA BSP, DE 1/2" | UN | 25.3
3587 | TE 45 GRAUS DE FERRO GALVANIZADO, COM ROSCA BSP, DE 1" | UN | 50.84
3590 | TE 45 GRAUS DE FERRO GALVANIZADO, COM ROSCA BSP, DE 2 1/2" | UN | 301.78
3589 | TE 45 GRAUS DE FERRO GALVANIZADO, COM ROSCA BSP, DE 2" | UN | 161.98
3586 | TE 45 GRAUS DE FERRO GALVANIZADO, COM ROSCA BSP, DE 3/4" | UN | 33.14
3592 | TE 45 GRAUS DE FERRO GALVANIZADO, COM ROSCA BSP, DE 3" | UN | 477.02
3591 | TE 45 GRAUS DE FERRO GALVANIZADO, COM ROSCA BSP, DE 4" | UN | 764.69
40396 | TE 90 GRAUS EM ACO CARBONO, SOLDAVEL, PRESSAO 3.000 LBS, DN 1 1/2" | UN | 221.87
40395 | TE 90 GRAUS EM ACO CARBONO, SOLDAVEL, PRESSAO 3.000 LBS, DN 1 1/4" | UN | 170.27
40392 | TE 90 GRAUS EM ACO CARBONO, SOLDAVEL, PRESSAO 3.000 LBS, DN 1/2" | UN | 54.79
40394 | TE 90 GRAUS EM ACO CARBONO, SOLDAVEL, PRESSAO 3.000 LBS, DN 1" | UN | 110.85
40398 | TE 90 GRAUS EM ACO CARBONO, SOLDAVEL, PRESSAO 3.000 LBS, DN 2 1/2" | UN | 711.79
40397 | TE 90 GRAUS EM ACO CARBONO, SOLDAVEL, PRESSAO 3.000 LBS, DN 2" | UN | 364.52
40393 | TE 90 GRAUS EM ACO CARBONO, SOLDAVEL, PRESSAO 3.000 LBS, DN 3/4" | UN | 70.57
40399 | TE 90 GRAUS EM ACO CARBONO, SOLDAVEL, PRESSAO 3.000 LBS, DN 3" | UN | 1164.47
39322 | TE, PLASTICO, DN 16 MM, PARA CONEXAO COM CRIMPAGEM, EM TUBO PEX PARA INST. AGUA QUENTE/FRIA | UN | 8.83
39289 | TE, PLASTICO, DN 20 MM, PARA CONEXAO COM CRIMPAGEM, EM TUBO PEX PARA INST. AGUA QUENTE/FRIA | UN | 16.46
39290 | TE, PLASTICO, DN 25 MM, PARA CONEXAO COM CRIMPAGEM, EM TUBO PEX PARA INST. AGUA QUENTE/FRIA | UN | 27.8
39291 | TE, PLASTICO, DN 32 MM, PARA CONEXAO COM CRIMPAGEM, EM TUBO PEX PARA INST. AGUA QUENTE/FRIA | UN | 30.74
41892 | TE, PVC PBA, BBB, 90 GRAUS, DN 100 / DE 110 MM, PARA REDE AGUA (NBR 10351) | UN | 92.08
7048 | TE, PVC PBA, BBB, 90 GRAUS, DN 50 / DE 60 MM, PARA REDE AGUA (NBR 10351) | UN | 19.87
7088 | TE, PVC PBA, BBB, 90 GRAUS, DN 75 / DE 85 MM, PARA REDE AGUA (NBR 10351) | UN | 43.46
20179 | TE, PVC, SERIE R, 100 X 100 MM, PARA ESGOTO PREDIAL | UN | 41.23
20178 | TE, PVC, SERIE R, 100 X 75 MM, PARA ESGOTO PREDIAL | UN | 49.42
20180 | TE, PVC, SERIE R, 150 X 100 MM, PARA ESGOTO PREDIAL | UN | 81.57
20181 | TE, PVC, SERIE R, 150 X 150 MM, PARA ESGOTO PREDIAL | UN | 109.22
20177 | TE, PVC, SERIE R, 75 X 75 MM, PARA ESGOTO PREDIAL | UN | 27.01
7070 | TE, PVC, 90 GRAUS, BBB, JE, DN 200 MM, PARA REDE COLETORA ESGOTO | UN | 193.87
40945 | TECNICO DE EDIFICACOES (HORISTA) | H | 27
40946 | TECNICO DE EDIFICACOES (MENSALISTA) | MES | 4729.3
7153 | TECNICO EM LABORATORIO E CAMPO DE CONSTRUCAO CIVIL (HORISTA) | H | 40.31
41089 | TECNICO EM LABORATORIO E CAMPO DE CONSTRUCAO CIVIL (MENSALISTA) | MES | 7060.2
40943 | TECNICO EM SEGURANCA DO TRABALHO (HORISTA) | H | 40.31
40944 | TECNICO EM SEGURANCA DO TRABALHO (MENSALISTA) | MES | 7060.2
6175 | TECNICO EM SONDAGEM | H | 34.78
41092 | TECNICO EM SONDAGEM (MENSALISTA) | MES | 6092.65
37712 | TELA ARAME GALVANIZADO REVESTIDO COM POLIMERO, MALHA HEXAGONAL DUPLA TORCAO, 8 X 10 CM (ZN/AL REVESTIDO COM POLIMERO), FIO *2,4* MM | M2 | 76.68
34547 | TELA DE ACO SOLDADA GALVANIZADA/ZINCADA PARA ALVENARIA, FIO D = *1,20 A 1,70* MM, MALHA 15 X 15 MM, (C X L) *50 X 12* CM | M | 3.15
34548 | TELA DE ACO SOLDADA GALVANIZADA/ZINCADA PARA ALVENARIA, FIO D = *1,20 A 1,70* MM, MALHA 15 X 15 MM, (C X L) *50 X 17,5* CM | M | 5.17
34558 | TELA DE ACO SOLDADA GALVANIZADA/ZINCADA PARA ALVENARIA, FIO D = *1,20 A 1,70* MM, MALHA 15 X 15 MM, (C X L) *50 X 10,5* CM | M | 2.56
34550 | TELA DE ACO SOLDADA GALVANIZADA/ZINCADA PARA ALVENARIA, FIO D = *1,20 A 1,70* MM, MALHA 15 X 15 MM, (C X L) *50 X 6* CM | M | 1.36
34557 | TELA DE ACO SOLDADA GALVANIZADA/ZINCADA PARA ALVENARIA, FIO D = *1,20 A 1,70* MM, MALHA 15 X 15 MM, (C X L) *50 X 7,5* CM | M | 2
37411 | TELA DE ACO SOLDADA GALVANIZADA/ZINCADA PARA ALVENARIA, FIO D = *1,24 MM, MALHA 25 X 25 MM | M2 | 14.61
39508 | TELA DE ACO SOLDADA NERVURADA, CA-60, L-159, (1,69 KG/M2), DIAMETRO DO FIO = 4,5 MM, LARGURA = 2,45 M, ESPACAMENTO DA MALHA = 30 X 10 CM | M2 | 8.21
39507 | TELA DE ACO SOLDADA NERVURADA, CA-60, Q-113, (1,8 KG/M2), DIAMETRO DO FIO = 3,8 MM, LARGURA = 2,45 M, ESPACAMENTO DA MALHA = 10 X 10 CM | M2 | 12.24
7155 | TELA DE ACO SOLDADA NERVURADA, CA-60, Q-138, (2,20 KG/M2), DIAMETRO DO FIO = 4,2 MM, LARGURA = 2,45 M, ESPACAMENTO DA MALHA = 10 X 10 CM | M2 | 15.72
42406 | TELA DE ACO SOLDADA NERVURADA, CA-60, Q-159, (2,52 KG/M2), DIAMETRO DO FIO = 4,5 MM, LARGURA = 2,45 M, ESPACAMENTO DA MALHA = 10 X 10 CM | M2 | 18.02
7156 | TELA DE ACO SOLDADA NERVURADA, CA-60, Q-196, (3,11 KG/M2), DIAMETRO DO FIO = 5,0 MM, LARGURA = 2,45 M, ESPACAMENTO DA MALHA = 10 X 10 CM | M2 | 22.55
43127 | TELA DE ACO SOLDADA NERVURADA, CA-60, Q-283 (4,48 KG/M2), DIAMETRO DO FIO = 6,0 MM, LARGURA = 2,45 X 6,00 M DE COMPRIMENTO, ESPACAMENTO DA MALHA = 10 X 10 CM | M2 | 32.27
10917 | TELA DE ACO SOLDADA NERVURADA, CA-60, Q-61, (0,97 KG/M2), DIAMETRO DO FIO = 3,4 MM, LARGURA = 2,45 M, ESPACAMENTO DA MALHA = 15 X 15 CM | M2 | 6.81
21141 | TELA DE ACO SOLDADA NERVURADA, CA-60, Q-92, (1,48 KG/M2), DIAMETRO DO FIO = 4,2 MM, LARGURA = 2,45 X 60 M DE COMPRIMENTO, ESPACAMENTO DA MALHA = 15 X 15 CM | M2 | 10.54
39509 | TELA DE ACO SOLDADA NERVURADA, CA-60, T-196, (2,11 KG/M2), DIAMETRO DO FIO = 5,0 MM, LARGURA = 2,45 M, ESPACAMENTO DA MALHA = 30 X 10 CM | M2 | 10.14
44529 | TELA DE ANIAGEM ( JUTA) | M2 | 12.12
7167 | TELA DE ARAME GALVANIZADA QUADRANGULAR / LOSANGULAR, FIO 2,11 MM (14 BWG), MALHA 5 X 5 CM, H = 2 M | M2 | 29.65
10928 | TELA DE ARAME GALVANIZADA QUADRANGULAR / LOSANGULAR, FIO 2,11 MM (14 BWG), MALHA 8 X 8 CM, H = 2 M | M2 | 17.04
10933 | TELA DE ARAME GALVANIZADA QUADRANGULAR / LOSANGULAR, FIO 2,77 MM (12 BWG), MALHA 10 X 10 CM, H = 2 M | M2 | 25.69
7158 | TELA DE ARAME GALVANIZADA QUADRANGULAR / LOSANGULAR, FIO 2,77 MM (12 BWG), MALHA 5 X 5 CM, H = 2 M | M2 | 43.58
10927 | TELA DE ARAME GALVANIZADA QUADRANGULAR / LOSANGULAR, FIO 2,77 MM (12 BWG), MALHA 8 X 8 CM, H = 2 M | M2 | 27.87
7162 | TELA DE ARAME GALVANIZADA QUADRANGULAR / LOSANGULAR, FIO 3,4 MM (10 BWG), MALHA 5 X 5 CM, H = 2 M | M2 | 68.2
10932 | TELA DE ARAME GALVANIZADA QUADRANGULAR / LOSANGULAR, FIO 4,19 MM (8 BWG), MALHA 5 X 5 CM, H = 2 M | M2 | 118.62
10937 | TELA DE ARAME GALVANIZADA REVESTIDA EM PVC, QUADRANGULAR / LOSANGULAR, FIO 2,11 MM (14 BWG), BITOLA FINAL = *2,8* MM, MALHA *8 X 8* CM, H = 2 M | M2 | 30.49
10935 | TELA DE ARAME GALVANIZADA REVESTIDA EM PVC, QUADRANGULAR / LOSANGULAR, FIO 2,77 MM (12 BWG), BITOLA FINAL = *3,8* MM, MALHA 7,5 X 7,5 CM, H = 2 M | M2 | 52.88
10931 | TELA DE ARAME GALVANIZADA, HEXAGONAL, FIO 0,56 MM (24 BWG), MALHA 1/2", H = 1 M | M2 | 14.87
7164 | TELA DE ARAME ONDULADA, FIO *2,77* MM (12 BWG), MALHA 5 X 5 CM, H = 2 M | M2 | 49.22
36887 | TELA DE FIBRA DE VIDRO, ACABAMENTO ANTI-ALCALINO, MALHA 10 X 10 MM | M2 | 9.64
34630 | TELA EM MALHA HEXAGONAL DE DUPLA TORCAO 8 X 10 CM (ZN/AL REVESTIDO COM POLIMERO), FIO 2,7 MM, COM GEOMANTA OU BIOMANTA, DIMENSOES 4,0 X 2,0 X 0,6 M, COM INCLINACAO DE 70 GRAUS, PARA SOLO REFORCADO | UN | 1246.17
7161 | TELA EM METAL PARA ESTUQUE (DEPLOYE) | M2 | 6.12
7170 | TELA FACHADEIRA EM POLIETILENO, ROLO DE 3 X 100 M (L X C), COR BRANCA, SEM LOGOMARCA - PARA PROTECAO DE OBRAS | M2 | 2.33
37524 | TELA PLASTICA LARANJA, TIPO TAPUME PARA SINALIZACAO, MALHA RETANGULAR, ROLO 1.20 X 50 M (L X C) | M | 2.13
37525 | TELA PLASTICA TECIDA LISTRADA BRANCA E LARANJA, TIPO GUARDA CORPO, EM POLIETILENO MONOFILADO, ROLO 1,20 X 50 M (L X C) | M | 2.91
36789 | TELHA CERAMICA TIPO AMERICANA, COMPRIMENTO DE *45* CM, RENDIMENTO DE *12* TELHAS/M2 | UN | 1.49
7173 | TELHA DE BARRO / CERAMICA, NAO ESMALTADA, TIPO COLONIAL, CANAL, PLAN, PAULISTA, COMPRIMENTO DE *44 A 50* CM, RENDIMENTO DE COBERTURA DE *26* TELHAS/M2 | MIL | 965
7175 | TELHA DE BARRO / CERAMICA, NAO ESMALTADA, TIPO ROMANA, AMERICANA, PORTUGUESA, FRANCESA, COMPRIMENTO DE *41* CM, RENDIMENTO DE *16* TELHAS/M2 | UN | 1.09
40741 | TELHA DE CONCRETO TIPO CLASSICA, COR CINZA, COMPRIMENTO DE *42* CM, RENDIMENTO DE *10* TELHAS/M2 | UN | 2.28
7184 | TELHA DE FIBRA DE VIDRO ONDULADA INCOLOR, E = 0,6 MM, DE *0,50 X 2,44* M | M2 | 56.8
34458 | TELHA DE FIBROCIMENTO E = 6 MM, DE 3,00 X 1,06 M (SEM AMIANTO) | UN | 166.54
34464 | TELHA DE FIBROCIMENTO E = 6 MM, DE 4,10 X 1,06 M (SEM AMIANTO) | UN | 247.91
34468 | TELHA DE FIBROCIMENTO E = 6 MM, DE 4,60 X 1,06 M (SEM AMIANTO) | UN | 312.54
34473 | TELHA DE FIBROCIMENTO E = 8 MM, DE 3,00 X 1,06 M (SEM AMIANTO) | UN | 189.6
34480 | TELHA DE FIBROCIMENTO E = 8 MM, DE 4,10 X 1,06 M (SEM AMIANTO) | UN | 350.38
34486 | TELHA DE FIBROCIMENTO E = 8 MM, DE 4,60 X 1,06 M (SEM AMIANTO) | UN | 414.84
7190 | TELHA DE FIBROCIMENTO ONDULADA E = 4 MM, DE 1,22 X 0,50 M (SEM AMIANTO) | UN | 13.85
34417 | TELHA DE FIBROCIMENTO ONDULADA E = 4 MM, DE 2,13 X 0,50 M (SEM AMIANTO) | UN | 22.16
7213 | TELHA DE FIBROCIMENTO ONDULADA E = 4 MM, DE 2,44 X 0,50 M (SEM AMIANTO) | M2 | 20.32
7195 | TELHA DE FIBROCIMENTO ONDULADA E = 6 MM, DE 1,53 X 1,10 M (SEM AMIANTO) | UN | 59.68
7186 | TELHA DE FIBROCIMENTO ONDULADA E = 6 MM, DE 1,83 X 1,10 M (SEM AMIANTO) | UN | 65.01
7194 | TELHA DE FIBROCIMENTO ONDULADA E = 6 MM, DE 2,44 X 1,10 M (SEM AMIANTO) | M2 | 29.97
7197 | TELHA DE FIBROCIMENTO ONDULADA E = 6 MM, DE 3,66 X 1,10 M (SEM AMIANTO) | UN | 126.51
7192 | TELHA DE FIBROCIMENTO ONDULADA E = 8 MM, DE 1,53 X 1,10 M (SEM AMIANTO) | UN | 113.34
7193 | TELHA DE FIBROCIMENTO ONDULADA E = 8 MM, DE 1,83 X 1,10 M (SEM AMIANTO) | UN | 127.6
7189 | TELHA DE FIBROCIMENTO ONDULADA E = 8 MM, DE 2,44 X 1,10 M (SEM AMIANTO) | UN | 148.29
34402 | TELHA DE FIBROCIMENTO ONDULADA E = 8 MM, DE 3,66 X 1,10 M (SEM AMIANTO) | UN | 209.36
7245 | TELHA DE VIDRO TIPO FRANCESA, *39 X 23* CM | UN | 51.62
34425 | TELHA ESTRUTURAL DE FIBROCIMENTO 1 ABA, DE 0,52 X 2,00 M (SEM AMIANTO) | UN | 134.49
7223 | TELHA ESTRUTURAL DE FIBROCIMENTO 1 ABA, DE 0,52 X 2,50 M (SEM AMIANTO) | UN | 149.88
7234 | TELHA ESTRUTURAL DE FIBROCIMENTO 1 ABA, DE 0,52 X 3,60 M (SEM AMIANTO) | UN | 226.16
7224 | TELHA ESTRUTURAL DE FIBROCIMENTO 1 ABA, DE 0,52 X 4,00 M (SEM AMIANTO) | UN | 275.52
7225 | TELHA ESTRUTURAL DE FIBROCIMENTO 1 ABA, DE 0,52 X 5,00 M (SEM AMIANTO) | UN | 295.43
7226 | TELHA ESTRUTURAL DE FIBROCIMENTO 1 ABA, DE 0,52 X 5,50 M (SEM AMIANTO) | UN | 315.27
7227 | TELHA ESTRUTURAL DE FIBROCIMENTO 1 ABA, DE 0,52 X 6,50 M (SEM AMIANTO) | UN | 358.86
7212 | TELHA ESTRUTURAL DE FIBROCIMENTO 1 ABA, DE 0,52 X 7,20 M (SEM AMIANTO) | UN | 394.3
7229 | TELHA ESTRUTURAL DE FIBROCIMENTO 2 ABAS, DE 1,00 X 3,00 M (SEM AMIANTO) | UN | 249.93
7230 | TELHA ESTRUTURAL DE FIBROCIMENTO 2 ABAS, DE 1,00 X 4,60 M (SEM AMIANTO) | UN | 416.09
7231 | TELHA ESTRUTURAL DE FIBROCIMENTO 2 ABAS, DE 1,00 X 6,00 M (SEM AMIANTO) | UN | 590.26
7220 | TELHA ESTRUTURAL DE FIBROCIMENTO 2 ABAS, DE 1,00 X 7,40 M (SEM AMIANTO) | UN | 728.61
34447 | TELHA ESTRUTURAL DE FIBROCIMENTO 2 ABAS, DE 1,00 X 8,20 M (SEM AMIANTO) | UN | 814.69
7233 | TELHA ESTRUTURAL DE FIBROCIMENTO 2 ABAS, DE 1,00 X 9,20 M (SEM AMIANTO) | UN | 934.59
40740 | TELHA GALVALUME COM ISOLAMENTO TERMOACUSTICO EM ESPUMA RIGIDA DE POLIURETANO (PU) INJETADO, ESPESSURA DE 30 MM, DENSIDADE DE 35 KG/M3, REVESTIMENTO EM TELHA TRAPEZOIDAL NAS DUAS FACES COM ESPESSURA DE 0,50 MM CADA, ACABAMENTO NATURAL (NAO INCLUI ACESSORIOS DE FIXACAO) | M2 | 183.19
25007 | TELHA ONDULADA EM ACO ZINCADO, ALTURA DE 17 MM, ESPESSURA DE 0,50 MM, LARGURA UTIL DE APROXIMADAMENTE 985 MM, SEM PINTURA | M2 | 52.42
43071 | TELHA TERMOISOLANTE REVESTIDA EM ACO GALVALUME, FACE SUPERIOR TRAPEZOIDAL E FACE INFERIOR PLANA (NAO INCLUI ACESSORIOS DE FIXACAO), REVEST COM ESPESSURA DE 0,50 MM, COM PRE-PINTURA DE COR BRANCA NAS DUAS FACES, NUCLEO EM POLIIOCIANURATO (PIR) COM ESPESSURA DE 50 MM | M2 | 206.27
39520 | TELHA TERMOISOLANTE REVESTIDA EM ACO GALVANIZADO, FACE SUPERIOR EM TELHA TRAPEZOIDAL E FACE INFERIOR EM CHAPA PLANA (SEM ACESSORIOS DE FIXACAO), REVESTIMENTO COM ESPESSURA DE 0,50 MM COM PRE-PINTURA NAS DUAS FACES, NUCLEO EM POLIESTIRENO (EPS) DE 30 MM | M2 | 168.29
39521 | TELHA TERMOISOLANTE REVESTIDA EM ACO GALVANIZADO, FACE SUPERIOR EM TELHA TRAPEZOIDAL E FACE INFERIOR EM CHAPA PLANA (SEM ACESSORIOS DE FIXACAO), REVESTIMENTO COM ESPESSURA DE 0,50 MM COM PRE-PINTURA NAS DUAS FACES, NUCLEO EM POLIESTIRENO (EPS) DE 50 MM | M2 | 173.78
39522 | TELHA TERMOISOLANTE REVESTIDA EM ACO GALVANIZADO, FACES SUPERIOR E INFERIOR EM TELHA TRAPEZOIDAL (SEM ACESSORIOS DE FIXACAO), REVESTIMENTO COM ESPESSURA DE 0,50 MM COM PRE-PINTURA NAS DUAS FACES, NUCLEO EM POLIESTIRENO (EPS) DE 50 MM | M2 | 179.45
7243 | TELHA TRAPEZOIDAL EM ACO ZINCADO, SEM PINTURA, ALTURA DE APROXIMADAMENTE 40 MM, ESPESSURA DE 0,50 MM E LARGURA UTIL DE 980 MM | M2 | 54.78
11067 | TELHA TRAPEZOIDAL EM ALUMINIO, ALTURA DE *38* MM E ESPESSURA DE 0,5 MM (LARGURA TOTAL DE 1056 MM E COMPRIMENTO DE 5000 MM) | UN | 541.14
11068 | TELHA TRAPEZOIDAL EM ALUMINIO, ALTURA DE *38* MM E ESPESSURA DE 0,7 MM (LARGURA TOTAL DE 1056 MM E COMPRIMENTO DE 5000 MM) | UN | 683.64
7246 | TELHA VIDRO TIPO CANAL OU COLONIAL, C = 46 A 50 CM | UN | 57
41097 | TELHADOR (MENSALISTA) | MES | 3770.45
12869 | TELHADOR (HORISTA) | H | 21.51
1574 | TERMINAL A COMPRESSAO EM COBRE ESTANHADO PARA CABO 10 MM2, 1 FURO E 1 COMPRESSAO, PARA PARAFUSO DE FIXACAO M6 | UN | 1.5
1581 | TERMINAL A COMPRESSAO EM COBRE ESTANHADO PARA CABO 120 MM2, 1 FURO E 1 COMPRESSAO, PARA PARAFUSO DE FIXACAO M12 | UN | 10.43
1575 | TERMINAL A COMPRESSAO EM COBRE ESTANHADO PARA CABO 16 MM2, 1 FURO E 1 COMPRESSAO, PARA PARAFUSO DE FIXACAO M6 | UN | 1.78
1570 | TERMINAL A COMPRESSAO EM COBRE ESTANHADO PARA CABO 2,5 MM2, 1 FURO E 1 COMPRESSAO, PARA PARAFUSO DE FIXACAO M5 | UN | 0.89
1576 | TERMINAL A COMPRESSAO EM COBRE ESTANHADO PARA CABO 25 MM2, 1 FURO E 1 COMPRESSAO, PARA PARAFUSO DE FIXACAO M8 | UN | 2.47
1577 | TERMINAL A COMPRESSAO EM COBRE ESTANHADO PARA CABO 35 MM2, 1 FURO E 1 COMPRESSAO, PARA PARAFUSO DE FIXACAO M8 | UN | 2.78
1571 | TERMINAL A COMPRESSAO EM COBRE ESTANHADO PARA CABO 4 MM2, 1 FURO E 1 COMPRESSAO, PARA PARAFUSO DE FIXACAO M5 | UN | 1.16
1578 | TERMINAL A COMPRESSAO EM COBRE ESTANHADO PARA CABO 50 MM2, 1 FURO E 1 COMPRESSAO, PARA PARAFUSO DE FIXACAO M8 | UN | 4.83
1573 | TERMINAL A COMPRESSAO EM COBRE ESTANHADO PARA CABO 6 MM2, 1 FURO E 1 COMPRESSAO, PARA PARAFUSO DE FIXACAO M6 | UN | 1.39
1579 | TERMINAL A COMPRESSAO EM COBRE ESTANHADO PARA CABO 70 MM2, 1 FURO E 1 COMPRESSAO, PARA PARAFUSO DE FIXACAO M10 | UN | 6.02
1580 | TERMINAL A COMPRESSAO EM COBRE ESTANHADO PARA CABO 95 MM2, 1 FURO E 1 COMPRESSAO, PARA PARAFUSO DE FIXACAO M12 | UN | 7.41
39321 | TERMINAL DE VENTILACAO, 100 MM, SERIE NORMAL, ESGOTO PREDIAL | UN | 20.66
39319 | TERMINAL DE VENTILACAO, 50 MM, SERIE NORMAL, ESGOTO PREDIAL | UN | 8.6
39320 | TERMINAL DE VENTILACAO, 75 MM, SERIE NORMAL, ESGOTO PREDIAL | UN | 16.53
1591 | TERMINAL METALICO A PRESSAO PARA 1 CABO DE 120 MM2, COM 1 FURO DE FIXACAO | UN | 22.99
1547 | TERMINAL METALICO A PRESSAO PARA 1 CABO DE 150 A 185 MM2, COM 2 FUROS PARA FIXACAO | UN | 120.49
38196 | TERMINAL METALICO A PRESSAO PARA 1 CABO DE 150 MM2, COM 1 FURO DE FIXACAO | UN | 23.47
1543 | TERMINAL METALICO A PRESSAO PARA 1 CABO DE 16 A 25 MM2, COM 2 FUROS PARA FIXACAO | UN | 24.94
1585 | TERMINAL METALICO A PRESSAO PARA 1 CABO DE 16 MM2, COM 1 FURO DE FIXACAO | UN | 4.83
1593 | TERMINAL METALICO A PRESSAO PARA 1 CABO DE 185 MM2, COM 1 FURO DE FIXACAO | UN | 25.65
11838 | TERMINAL METALICO A PRESSAO PARA 1 CABO DE 240 MM2, COM 1 FURO DE FIXACAO | UN | 33.84
1594 | TERMINAL METALICO A PRESSAO PARA 1 CABO DE 25 A 35 MM2, COM 2 FUROS PARA FIXACAO | UN | 34.21
1586 | TERMINAL METALICO A PRESSAO PARA 1 CABO DE 25 MM2, COM 1 FURO DE FIXACAO | UN | 6.11
11839 | TERMINAL METALICO A PRESSAO PARA 1 CABO DE 300 MM2, COM 1 FURO DE FIXACAO | UN | 49.24
1587 | TERMINAL METALICO A PRESSAO PARA 1 CABO DE 35 MM2, COM 1 FURO DE FIXACAO | UN | 6.22
1545 | TERMINAL METALICO A PRESSAO PARA 1 CABO DE 50 A 70 MM2, COM 2 FUROS PARA FIXACAO | UN | 59.09
1588 | TERMINAL METALICO A PRESSAO PARA 1 CABO DE 50 MM2, COM 1 FURO DE FIXACAO | UN | 8.54
1535 | TERMINAL METALICO A PRESSAO PARA 1 CABO DE 6 A 10 MM2, COM 1 FURO DE FIXACAO | UN | 4.92
1589 | TERMINAL METALICO A PRESSAO PARA 1 CABO DE 70 MM2, COM 1 FURO DE FIXACAO | UN | 8.81
1546 | TERMINAL METALICO A PRESSAO PARA 1 CABO DE 95 A 120 MM2, COM 2 FUROS PARA FIXACAO | UN | 99.71
1590 | TERMINAL METALICO A PRESSAO PARA 1 CABO DE 95 MM2, COM 1 FURO DE FIXACAO | UN | 15.51
1542 | TERMINAL METALICO A PRESSAO 1 CABO, PARA CABOS DE 4 A 10 MM2, COM 2 FUROS PARA FIXACAO | UN | 20.54
38415 | TERMOFUSORA PARA TUBOS E CONEXOES EM PPR COM DIAMETROS DE 20 A 63 MM, POTENCIA DE 800 W, TENSAO 220 V | UN | 1104.66
38414 | TERMOFUSORA PARA TUBOS E CONEXOES EM PPR COM DIAMETROS DE 75 A 110 MM, POTENCIA DE *1100* W, TENSAO 220 V | UN | 1550.4
38128 | TERRA VEGETAL (ENSACADA) | KG | 0.83
7253 | TERRA VEGETAL (GRANEL) | M3 | 177.85
4806 | TESTEIRA ANTIDERRAPANTE PARA PISO VINILICO *5 X 2,5* CM, E = 2 MM | M | 19.5
34401 | TIJOLO CERAMICO LAMINADO 5,5 X 11 X 23 CM (L X A X C) | UN | 1.6
7260 | TIJOLO CERAMICO MACICO APARENTE *6 X 12 X 24* CM (L X A X C) | UN | 1.42
7256 | TIJOLO CERAMICO MACICO APARENTE 2 FUROS, *6,5 X 10 X 20* CM (L X A X C) | UN | 1.4
7258 | TIJOLO CERAMICO MACICO COMUM *5 X 10 X 20* CM (L X A X C) | UN | 0.57
34400 | TIJOLO CERAMICO REFRATARIO 2,5 X 11,4 X 22,9 CM (L X A X C) | UN | 2.46
10617 | TIJOLO CERAMICO REFRATARIO 6,3 X 11,4 X 22,9 CM (L X A X C) | UN | 4.71
44261 | TIL CONDOMINIAL, PVC, DN 100 X 100 MM, PARA REDE COLETORA DE ESGOTO | UN | 137.26
7274 | TIL PARA LIGACAO PREDIAL, EM PVC, JE, BBB, DN 100 X 100 MM, PARA REDE COLETORA ESGOTO | UN | 66.45
44326 | TIL RADIAL, PVC, JE, BBB, DN 300 X 200 MM, PARA REDE COLETORA DE ESGOTO (NBR 10.569) | UN | 1435.22
154 | TINTA / REVESTIMENTO A BASE DE RESINA EPOXI COM ALCATRAO, BICOMPONENTE | L | 68.03
38121 | TINTA A BASE DE RESINA ACRILICA EMULSIONADA EM AGUA, PARA SINALIZACAO HORIZONTAL VIARIA (NBR 13699:2012) | L | 17.45
43776 | TINTA A OLEO BRILHANTE, PARA MADEIRAS E METAIS | L | 24.53
7343 | TINTA ACRILICA A BASE DE SOLVENTE, PARA SINALIZACAO HORIZONTAL VIARIA (NBR 11862) | L | 15.43
7348 | TINTA ACRILICA PREMIUM PARA PISO | L | 17.46
7313 | TINTA ASFALTICA IMPERMEABILIZANTE DILUIDA EM SOLVENTE, PARA MATERIAIS CIMENTICIOS, METAL E MADEIRA | L | 22.21
7319 | TINTA ASFALTICA IMPERMEABILIZANTE DISPERSA EM AGUA, PARA MATERIAIS CIMENTICIOS | L | 12.71
7314 | TINTA BORRACHA CLORADA, ACABAMENTO SEMIBRILHO, QUALQUER COR | L | 69.1
7304 | TINTA EPOXI BASE AGUA PREMIUM, BRANCA | L | 72.7
43649 | TINTA ESMALTE BASE AGUA PREMIUM ACETINADO | L | 37.6
43650 | TINTA ESMALTE BASE AGUA PREMIUM BRILHANTE | L | 35.53
7311 | TINTA ESMALTE SINTETICO PREMIUM ACETINADO | L | 36.4
7292 | TINTA ESMALTE SINTETICO PREMIUM BRILHANTE | L | 35.24
7293 | TINTA ESMALTE SINTETICO PREMIUM DE DUPLA ACAO GRAFITE FOSCO PARA SUPERFICIES METALICAS FERROSAS | L | 38.98
7306 | TINTA ESMALTE SINTETICO PREMIUM DE EFEITO PROTETOR DE SUPERFICIE METALICA ALUMINIO | L | 43.02
7288 | TINTA ESMALTE SINTETICO PREMIUM FOSCO | L | 35.72
43625 | TINTA ESMALTE SINTETICO STANDARD ACETINADO | L | 28.84
43647 | TINTA ESMALTE SINTETICO STANDARD BRILHANTE | L | 26.2
43648 | TINTA ESMALTE SINTETICO STANDARD FOSCO | L | 25.28
35693 | TINTA LATEX ACRILICA ECONOMICA, COR BRANCA | L | 10.86
7356 | TINTA LATEX ACRILICA PREMIUM, COR BRANCO FOSCO | L | 26.04
35692 | TINTA LATEX ACRILICA STANDARD, COR BRANCA | L | 17.04
43624 | TINTA LATEX ACRILICA SUPER PREMIUM, COR BRANCO FOSCO | L | 31.74
7342 | TINTA MINERAL IMPERMEAVEL EM PO, BRANCA | KG | 2.44
7350 | TINTA/RESINA ACRILICA PREMIUM PARA CERAMICA, PEDRAS E OUTROS | L | 37.59
39574 | TIRANTE COM ELO, EM ARAME GALVANIZADO RIGIDO, NUMERO 10, COMPRIMENTO 2000 MM, PARA PENDURAL DE FORRO REMOVIVEL | UN | 5.57
11060 | TIRANTE EM FERRO GALVANIZADO PARA CONTRAVENTAMENTO DE TELHA CANALETE 90, 1/4 " X 400 MM | UN | 43.75
37401 | TOALHEIRO PLASTICO TIPO DISPENSER PARA PAPEL TOALHA INTERFOLHADO | UN | 59.39
7525 | TOMADA INDUSTRIAL DE EMBUTIR 3P+T 30 A, 440 V, COM TRAVA, COM PLACA | UN | 35.55
7524 | TOMADA INDUSTRIAL DE EMBUTIR 3P+T 30 A, 440 V, COM TRAVA, SEM PLACA | UN | 33.5
38105 | TOMADA PARA ANTENA DE TV, CABO COAXIAL DE 9 MM (APENAS MODULO) | UN | 8.6
38084 | TOMADA PARA ANTENA DE TV, CABO COAXIAL DE 9 MM, CONJUNTO MONTADO PARA EMBUTIR 4" X 2" (PLACA + SUPORTE + MODULO) | UN | 12.22
38103 | TOMADA RJ11, 2 FIOS (APENAS MODULO) | UN | 12.92
38082 | TOMADA RJ11, 2 FIOS, CONJUNTO MONTADO PARA EMBUTIR 4" X 2" (PLACA + SUPORTE + MODULO) | UN | 15.91
38104 | TOMADA RJ45, 8 FIOS, CAT 5E (APENAS MODULO) | UN | 25.29
38083 | TOMADA RJ45, 8 FIOS, CAT 5E, CONJUNTO MONTADO PARA EMBUTIR 4" X 2" (PLACA + SUPORTE + MODULO) | UN | 28.08
38101 | TOMADA 2P+T 10A, 250V (APENAS MODULO) | UN | 6.14
7528 | TOMADA 2P+T 10A, 250V, CONJUNTO MONTADO PARA EMBUTIR 4" X 2" (PLACA + SUPORTE + MODULO) | UN | 7.22
12147 | TOMADA 2P+T 10A, 250V, CONJUNTO MONTADO PARA SOBREPOR 4" X 2" (CAIXA + MODULO) | UN | 11.01
38075 | TOMADA 2P+T 20A 250V, CONJUNTO MONTADO PARA EMBUTIR 4" X 2" (PLACA + SUPORTE + MODULO) | UN | 12.5
38102 | TOMADA 2P+T 20A, 250V (APENAS MODULO) | UN | 7.86
38076 | TOMADAS (2 MODULOS) 2P+T 10A, 250V, CONJUNTO MONTADO PARA EMBUTIR 4" X 2" (PLACA + SUPORTE + MODULOS) | UN | 14.02
7592 | TOPOGRAFO (HORISTA) | H | 34.18
40820 | TOPOGRAFO (MENSALISTA) | MES | 5985.5
11826 | TORNEIRA DE BOIA BALAO METALICO, VAZAO TOTAL, PARA CAIXA D'AGUA, AGUA QUENTE, ROSCA 1/2 ", COM HASTE, TORNEIRA E BALAO METALICOS | UN | 51.79
7606 | TORNEIRA DE BOIA BALAO METALICO, VAZAO TOTAL, PARA CAIXA D'AGUA, AGUA QUENTE, ROSCA 3/4 ", COM HASTE, TORNEIRA E BALAO METALICOS | UN | 62.28
11763 | TORNEIRA DE BOIA CONVENCIONAL PARA CAIXA D'AGUA, AGUA FRIA, 1.1/2", COM HASTE E TORNEIRA METALICOS E BALAO PLASTICO | UN | 136
11764 | TORNEIRA DE BOIA CONVENCIONAL PARA CAIXA D'AGUA, AGUA FRIA, 1.1/4", COM HASTE E TORNEIRA METALICOS E BALAO PLASTICO | UN | 111.58
11829 | TORNEIRA DE BOIA CONVENCIONAL PARA CAIXA D'AGUA, AGUA FRIA, 1/2", COM HASTE E TORNEIRA METALICOS E BALAO PLASTICO | UN | 26.97
11830 | TORNEIRA DE BOIA CONVENCIONAL PARA CAIXA D'AGUA, AGUA FRIA, 3/4", COM HASTE E TORNEIRA METALICOS E BALAO PLASTICO | UN | 29.12
11825 | TORNEIRA DE BOIA CONVENCIONAL PARA CAIXA D'AGUA, 1", AGUA FRIA, COM HASTE E TORNEIRA METALICOS E BALAO PLASTICO | UN | 65.51
11767 | TORNEIRA DE BOIA CONVENCIONAL PARA CAIXA D'AGUA, 2", AGUA FRIA, COM HASTE E TORNEIRA METALICOS E BALAO PLASTICO | UN | 174.5
11766 | TORNEIRA DE BOIA VAZAO TOTAL PARA CAIXA D'AGUA, AGUA FRIA, BITOLA 1/2", COM HASTE E TORNEIRA METALICOS E BALAO PLASTICO | UN | 40.67
11765 | TORNEIRA DE BOIA VAZAO TOTAL PARA CAIXA D'AGUA, AGUA FRIA, BITOLA 1", COM HASTE E TORNEIRA METALICOS E BALAO PLASTICO | UN | 74.36
11824 | TORNEIRA DE BOIA VAZAO TOTAL PARA CAIXA D'AGUA, AGUA FRIA, BITOLA 3/4", COM HASTE E TORNEIRA METALICOS E BALAO PLASTICO | UN | 47.84
44045 | TORNEIRA DE MESA PARA LAVATORIO, METALICA CROMADA, COM MISTURADOR MONOCOMANDO, BICA BAIXA (REF 2875) | UN | 320.58
39702 | TORNEIRA DE MESA PARA LAVATORIO, METALICA CROMADA, COM SENSOR DE APROXIMACAO ELETRICO, BIVOLT | UN | 2129.1
13415 | TORNEIRA DE MESA/BANCADA, PARA LAVATORIO, FIXA, METALICA CROMADA, PADRAO POPULAR, 1/2 " OU 3/4 " (REF 1193) | UN | 69.9
7602 | TORNEIRA DE METAL AMARELO, PARA TANQUE / JARDIM, DE PAREDE, COM BICO PLASTICO, CANO CURTO, AREA EXTERNA, PADRAO POPULAR / USO GERAL, 1/2 " OU 3/4 " (REF 1128) | UN | 44.6
7603 | TORNEIRA DE METAL AMARELO, PARA TANQUE / JARDIM, DE PAREDE, SEM BICO, CANO CURTO, PADRAO POPULAR / USO GERAL, 1/2 " OU 3/4 " (REF 1120) | UN | 37.84
11777 | TORNEIRA ELETRICA DE PAREDE, BICA ALTA, PARA COZINHA, 5500 W (110/220 V) | UN | 167.9
13417 | TORNEIRA METALICA CROMADA CANO CURTO, SEM BICO, SEM AREJADOR, DE PAREDE, PARA TANQUE E USO GERAL, 1/2 " OU 3/4 " (REF 1143) | UN | 91.04
36791 | TORNEIRA METALICA CROMADA DE MESA PARA LAVATORIO, BICA ALTA, COM AREJADOR (REF 1195) | UN | 136.63
36795 | TORNEIRA METALICA CROMADA DE MESA PARA LAVATORIO, COM SENSOR DE PRESENCA A PILHA, COM AREJADOR EMBUTIDO | UN | 1727.57
36796 | TORNEIRA METALICA CROMADA DE MESA, PARA LAVATORIO, TEMPORIZADA PRESSAO FECHAMENTO AUTOMATICO, BICA BAIXA | UN | 143.56
36792 | TORNEIRA METALICA CROMADA DE PAREDE LONGA PARA LAVATORIO, COM AREJADOR, ACIONAMENTO ALAVANCA, 1/4 DE VOLTA (REF 1178) | UN | 181.85
11773 | TORNEIRA METALICA CROMADA DE PAREDE, PARA COZINHA, BICA MOVEL, COM AREJADOR, 1/2 " OU 3/4 " (REF 1167 / 1168) | UN | 121.05
11762 | TORNEIRA METALICA CROMADA PARA JARDIM / TANQUE, COM BICO PLASTICO, CANO LONGO, DE PAREDE, PADRAO POPULAR / USO GERAL , 1/2 " OU 3/4 " (REF 1153 / 1130) | UN | 57.42
7604 | TORNEIRA METALICA CROMADA PARA TANQUE / JARDIM, SEM BICO , CANO LONGO, DE PAREDE, PADRAO POPULAR / USO GERAL, 1/2 " OU 3/4 " (REF 1126) | UN | 48.62
13984 | TORNEIRA METALICA CROMADA, CANO CURTO, COM AREJADOR, SEM BICO PLASTICO, DE PAREDE, PARA USO GERAL, 1/2 " OU 3/4 " (REF 1152 / 1154) | UN | 70.65
11772 | TORNEIRA METALICA CROMADA, DE MESA/BANCADA, PARA COZINHA, BICA MOVEL, COM AREJADOR, 1/2 " OU 3/4 " (REF 1167 / 1168) | UN | 121.43
13983 | TORNEIRA METALICA CROMADA, RETA, DE PAREDE, PARA COZINHA, COM AREJADOR, PADRAO POPULAR, 1/2 " OU 3/4 " (REF 1159 / 1160) | UN | 91.96
13416 | TORNEIRA METALICA CROMADA, RETA, DE PAREDE, PARA COZINHA, SEM BICO, SEM AREJADOR, PADRAO POPULAR, 1/2 " OU 3/4 " (REF 1158) | UN | 81.68
40329 | TORNEIRA PLASTICA DE BOIA CONVENCIONAL PARA CAIXA DE AGUA, AGUA FRIA, 3/4 ", COM HASTE METALICA E COM TORNEIRA E BALAO PLASTICOS (PADRAO POPULAR) | UN | 16.9
11823 | TORNEIRA PLASTICA DE BOIA PARA CAIXA DE DESCARGA, 1/2", BALAO E TORNEIRA PLASTICOS, COM HASTE METALICA | UN | 7.12
11822 | TORNEIRA PLASTICA DE MESA, BICA MOVEL, PARA COZINHA 1/2 " | UN | 24.64
11831 | TORNEIRA PLASTICA PARA TANQUE 1/2 " OU 3/4 " COM BICO PARA MANGUEIRA | UN | 14.82
7613 | TRANSFORMADOR TRIFASICO DE DISTRIBUICAO, POTENCIA DE 1000 KVA, TENSAO NOMINAL DE 15 KV, TENSAO SECUNDARIA DE 220/127V, EM OLEO ISOLANTE TIPO MINERAL | UN | 127097
7619 | TRANSFORMADOR TRIFASICO DE DISTRIBUICAO, POTENCIA DE 112,5 KVA, TENSAO NOMINAL DE 15 KV, TENSAO SECUNDARIA DE 220/127V, EM OLEO ISOLANTE TIPO MINERAL | UN | 19646.47
12076 | TRANSFORMADOR TRIFASICO DE DISTRIBUICAO, POTENCIA DE 15 KVA, TENSAO NOMINAL DE 15 KV, TENSAO SECUNDARIA DE 220/127V, EM OLEO ISOLANTE TIPO MINERAL | UN | 9012.14
7614 | TRANSFORMADOR TRIFASICO DE DISTRIBUICAO, POTENCIA DE 150 KVA, TENSAO NOMINAL DE 15 KV, TENSAO SECUNDARIA DE 220/127V, EM OLEO ISOLANTE TIPO MINERAL | UN | 24778.89
7618 | TRANSFORMADOR TRIFASICO DE DISTRIBUICAO, POTENCIA DE 1500 KVA, TENSAO NOMINAL DE 15 KV, TENSAO SECUNDARIA DE 220/127V, EM OLEO ISOLANTE TIPO MINERAL | UN | 160709.73
7620 | TRANSFORMADOR TRIFASICO DE DISTRIBUICAO, POTENCIA DE 225 KVA, TENSAO NOMINAL DE 15 KV, TENSAO SECUNDARIA DE 220/127V, EM OLEO ISOLANTE TIPO MINERAL | UN | 34761.13
7610 | TRANSFORMADOR TRIFASICO DE DISTRIBUICAO, POTENCIA DE 30 KVA, TENSAO NOMINAL DE 15 KV, TENSAO SECUNDARIA DE 220/127V, EM OLEO ISOLANTE TIPO MINERAL | UN | 11007.69
7615 | TRANSFORMADOR TRIFASICO DE DISTRIBUICAO, POTENCIA DE 300 KVA, TENSAO NOMINAL DE 15 KV, TENSAO SECUNDARIA DE 220/127V, EM OLEO ISOLANTE TIPO MINERAL | UN | 40554.65
7617 | TRANSFORMADOR TRIFASICO DE DISTRIBUICAO, POTENCIA DE 45 KVA, TENSAO NOMINAL DE 15 KV, TENSAO SECUNDARIA DE 220/127V, EM OLEO ISOLANTE TIPO MINERAL | UN | 12295.14
7616 | TRANSFORMADOR TRIFASICO DE DISTRIBUICAO, POTENCIA DE 500 KVA, TENSAO NOMINAL DE 15 KV, TENSAO SECUNDARIA DE 220/127V, EM OLEO ISOLANTE TIPO MINERAL | UN | 66178.76
7611 | TRANSFORMADOR TRIFASICO DE DISTRIBUICAO, POTENCIA DE 75 KVA, TENSAO NOMINAL DE 15 KV, TENSAO SECUNDARIA DE 220/127V, EM OLEO ISOLANTE TIPO MINERAL | UN | 15900
7612 | TRANSFORMADOR TRIFASICO DE DISTRIBUICAO, POTENCIA DE 750 KVA, TENSAO NOMINAL DE 15 KV, TENSAO SECUNDARIA DE 220/127V, EM OLEO ISOLANTE TIPO MINERAL | UN | 90775.48
37371 | TRANSPORTE - HORISTA (COLETADO CAIXA - ENCARGOS COMPLEMENTARES) | H | 0.83
40861 | TRANSPORTE - MENSALISTA (COLETADO CAIXA - ENCARGOS COMPLEMENTARES) | MES | 157.36
36510 | TRATOR DE ESTEIRAS, POTENCIA BRUTA DE 133 HP, PESO OPERACIONAL DE 14 T, COM LAMINA COM CAPACIDADE DE 3,00 M3 | UN | 985932.68
25020 | TRATOR DE ESTEIRAS, POTENCIA BRUTA DE 347 HP, PESO OPERACIONAL DE 38,5 T, COM ESCARIFICADOR E LAMINA COM CAPACIDADE DE 4,70M3 | UN | 4061695.76
7622 | TRATOR DE ESTEIRAS, POTENCIA DE 100 HP, PESO OPERACIONAL DE 9,4 T, COM LAMINA COM CAPACIDADE DE 2,19 M3 | UN | 956498.8
7624 | TRATOR DE ESTEIRAS, POTENCIA DE 150 HP, PESO OPERACIONAL DE 16,7 T, COM RODA MOTRIZ ELEVADA E LAMINA COM CONTATO DE 3,18M3 | UN | 1240000
7625 | TRATOR DE ESTEIRAS, POTENCIA DE 170 HP, PESO OPERACIONAL DE 19 T, COM LAMINA COM CAPACIDADE DE 5,2 M3 | UN | 1232415.78
7623 | TRATOR DE ESTEIRAS, POTENCIA DE 347 HP, PESO OPERACIONAL DE 38,5 T, COM LAMINA COM CAPACIDADE DE 8,70M3 | UN | 4061695.76
36508 | TRATOR DE ESTEIRAS, POTENCIA NO VOLANTE DE 200 HP, PESO OPERACIONAL DE 20,1 T, COM RODA MOTRIZ ELEVADA E LAMINA COM CAPACIDADE DE 3,89 M3 | UN | 1826705.75
36509 | TRATOR DE ESTEIRAS, POTENCIA 125 HP, PESO OPERACIONAL DE 12,9 T, COM LAMINA COM CAPACIDADE DE 2,7 M3 | UN | 1001100.85
13238 | TRATOR DE PNEUS COM POTENCIA DE 105 CV, TRACAO 4 X 4, PESO COM LASTRO DE 5775 KG | UN | 317943.9
36511 | TRATOR DE PNEUS COM POTENCIA DE 122 CV, TRACAO 4 X 4, PESO COM LASTRO DE 4510 KG | UN | 368411.19
36515 | TRATOR DE PNEUS COM POTENCIA DE 15 CV, PESO COM LASTRO DE 1160 KG | UN | 108504.65
10598 | TRATOR DE PNEUS COM POTENCIA DE 50 CV, TRACAO 4 X 2, PESO COM LASTRO DE 2714 KG | UN | 175956.7
7640 | TRATOR DE PNEUS COM POTENCIA DE 85 CV, TRACAO 4 X 4, PESO COM LASTRO DE 4675 KG | UN | 270000
36513 | TRATOR DE PNEUS COM POTENCIA DE 85 CV, TURBO, PESO COM LASTRO DE 4900 KG | UN | 260095.77
36514 | TRATOR DE PNEUS COM POTENCIA DE 95 CV, TRACAO 4 X 4, PESO MAXIMO DE 5225 KG | UN | 290186.9
11572 | TRAVA / PRENDEDOR DE PORTA, EM LATAO CROMADO, MONTADO EM PISO | UN | 31.36
36149 | TRAVA-QUEDAS EM ACO PARA CORDA DE 12 MM, EXTENSOR DE 25 X 300 MM, COM MOSQUETAO TIPO GANCHO TRAVA DUPLA | UN | 174.84
42407 | TRELICA NERVURADA (ESPACADOR), ALTURA = 120,0 MM, DIAMETRO DOS BANZOS INFERIORES E SUPERIOR = 6,0 MM, DIAMETRO DA DIAGONAL = 4,2 MM | M | 5.14
11581 | TRILHO PANTOGRAFICO CONCAVO, TIPO U, EM ALUMINIO, COM DIMENSOES DE APROX *35 X 35* MM, PARA ROLDANA DE PORTA DE CORRER | M | 20.7
43605 | TRILHO PANTOGRAFICO RETO, EM ALUMINIO, TIPO U, COM DIMENSOES DE *38 X 38* MM PARA PORTA DE CORRER | M | 42.35
11580 | TRILHO QUADRADO FRIZADO PARA RODIZIO (VERGALHAO MACICO), EM ALUMINIO, COM DIMENSOES DE *6 X 6* MM | M | 8.3
10743 | TROLEY MANUAL CAPACIDADE 1 T | UN | 802.73
39848 | TUBO / MANGUEIRA PRETA EM POLIETILENO, LINHA PESADA OU REFORCADA, TIPO ESPAGUETE, PARA INJECAO DE CALDA DE CIMENTO, D = 1/2", ESPESSURA 1,5 MM | M | 1.9
20999 | TUBO ACO CARBONO COM COSTURA, NBR 5580, CLASSE L, DN = 15 MM, E = 2,25 MM, 1,06 KG/M | M | 11.91
21001 | TUBO ACO CARBONO COM COSTURA, NBR 5580, CLASSE L, DN = 25 MM, E = 2,65 MM, 2,02 KG/M | M | 22.22
21003 | TUBO ACO CARBONO COM COSTURA, NBR 5580, CLASSE L, DN = 40 MM, E = 3,0 MM, 3,34 KG/M | M | 36.51
21006 | TUBO ACO CARBONO COM COSTURA, NBR 5580, CLASSE L, DN = 80 MM, E = 3,35 MM, 7,07 KG/M | M | 77.49
21019 | TUBO ACO CARBONO COM COSTURA, NBR 5580, CLASSE M, DN = 25 MM, E = 3,35 MM, *2,50* KG//M | M | 26.93
21021 | TUBO ACO CARBONO COM COSTURA, NBR 5580, CLASSE M, DN = 40 MM, E = 3,35 MM, *3,71* KG//M | M | 42.58
21024 | TUBO ACO CARBONO COM COSTURA, NBR 5580, CLASSE M, DN = 80 MM, E = 4,05 MM, *8,47* KG/M | M | 91.23
40624 | TUBO ACO CARBONO SEM COSTURA 1 1/2", E= *3,68 MM, SCHEDULE 40, 4,05 KG/M | M | 97.53
42575 | TUBO ACO CARBONO SEM COSTURA 1 1/4", E= *3,56 MM, SCHEDULE 40, *3,38* KG/M | M | 89.5
13127 | TUBO ACO CARBONO SEM COSTURA 1/2", E= *2,77 MM, SCHEDULE 40, *1,27 KG/M | M | 43.5
13137 | TUBO ACO CARBONO SEM COSTURA 1/2", E= *3,73 MM, SCHEDULE 80, *1,62 KG/M | M | 57.73
42574 | TUBO ACO CARBONO SEM COSTURA 1", E= *3,38 MM, SCHEDULE 40, *2,50* KG/M | M | 66.79
20989 | TUBO ACO CARBONO SEM COSTURA 14", E= *11,13 MM, SCHEDULE 40, *94,55 KG/M | M | 2068.1
21147 | TUBO ACO CARBONO SEM COSTURA 2 1/2", E = 5,16 MM, SCHEDULE 40 (8,62 KG/M) | M | 193.91
21148 | TUBO ACO CARBONO SEM COSTURA 2", E= *3,91* MM, SCHEDULE 40, *5,43* KG/M | M | 119.68
20984 | TUBO ACO CARBONO SEM COSTURA 20", E= *12,70 MM, SCHEDULE 30, *154,97 KG/M | M | 3968.28
13042 | TUBO ACO CARBONO SEM COSTURA 20", E= *6,35 MM, SCHEDULE 10, *78,46 KG/M | M | 2199.01
21150 | TUBO ACO CARBONO SEM COSTURA 3/4", E= *2,87 MM, SCHEDULE 40, *1,69 KG/M | M | 59.34
13141 | TUBO ACO CARBONO SEM COSTURA 3/4", E= *3,91 MM, SCHEDULE 80, *2,19 KG/M. | M | 74.77
42576 | TUBO ACO CARBONO SEM COSTURA 3", E= *5,49 MM, SCHEDULE 40, *11,28* KG/M | M | 244.13
21151 | TUBO ACO CARBONO SEM COSTURA 4", E= *6,02 MM, SCHEDULE 40, *16,06 KG/M | M | 355.21
13142 | TUBO ACO CARBONO SEM COSTURA 4", E= *8,56 MM, SCHEDULE 80, *22,31 KG/M | M | 507.8
42577 | TUBO ACO CARBONO SEM COSTURA 5", E= *6,55 MM, SCHEDULE 40, *21,75* KG/M | M | 557.19
20994 | TUBO ACO CARBONO SEM COSTURA 6", E= *10,97 MM, SCHEDULE 80, *42,56 KG/M | M | 957.42
7672 | TUBO ACO CARBONO SEM COSTURA 6", E= 7,11 MM, SCHEDULE 40, *28,26 KG/M | M | 627.22
20995 | TUBO ACO CARBONO SEM COSTURA 8", E= *12,70 MM, SCHEDULE 80, *64,64 KG/M | M | 1258.23
7690 | TUBO ACO CARBONO SEM COSTURA 8", E= *6,35 MM, SCHEDULE 20, *33,27 KG/M | M | 727.72
20980 | TUBO ACO CARBONO SEM COSTURA 8", E= *7,04 MM, SCHEDULE 30, *36,75 KG/M | M | 793.87
7661 | TUBO ACO CARBONO SEM COSTURA 8", E= *8,18 MM, SCHEDULE 40, *42,55 KG/M | M | 944.38
21016 | TUBO ACO GALVANIZADO COM COSTURA, CLASSE LEVE, DN 100 MM ( 4"), E = 3,75 MM, *10,55* KG/M (NBR 5580) | M | 208.5
21008 | TUBO ACO GALVANIZADO COM COSTURA, CLASSE LEVE, DN 15 MM ( 1/2"), E = 2,25 MM, *1,2* KG/M (NBR 5580) | M | 24.36
21009 | TUBO ACO GALVANIZADO COM COSTURA, CLASSE LEVE, DN 20 MM ( 3/4"), E = 2,25 MM, *1,3* KG/M (NBR 5580) | M | 31.71
21010 | TUBO ACO GALVANIZADO COM COSTURA, CLASSE LEVE, DN 25 MM ( 1"), E = 2,65 MM, *2,11* KG/M (NBR 5580) | M | 42.58
21011 | TUBO ACO GALVANIZADO COM COSTURA, CLASSE LEVE, DN 32 MM ( 1 1/4"), E = 2,65 MM, *2,71* KG/M (NBR 5580) | M | 62.06
21012 | TUBO ACO GALVANIZADO COM COSTURA, CLASSE LEVE, DN 40 MM ( 1 1/2"), E = 3,00 MM, *3,48* KG/M (NBR 5580) | M | 68.58
21013 | TUBO ACO GALVANIZADO COM COSTURA, CLASSE LEVE, DN 50 MM ( 2"), E = 3,00 MM, *4,40* KG/M (NBR 5580) | M | 89.49
21014 | TUBO ACO GALVANIZADO COM COSTURA, CLASSE LEVE, DN 65 MM ( 2 1/2"), E = 3,35 MM, * 6,23* KG/M (NBR 5580) | M | 125.22
21015 | TUBO ACO GALVANIZADO COM COSTURA, CLASSE LEVE, DN 80 MM ( 3"), E = 3,35 MM, *7,32* KG/M (NBR 5580) | M | 143.86
7697 | TUBO ACO GALVANIZADO COM COSTURA, CLASSE MEDIA, DN 1.1/2", E = *3,25* MM, PESO *3,61* KG/M (NBR 5580) | M | 68.65
7698 | TUBO ACO GALVANIZADO COM COSTURA, CLASSE MEDIA, DN 1.1/4", E = *3,25* MM, PESO *3,14* KG/M (NBR 5580) | M | 59.09
7691 | TUBO ACO GALVANIZADO COM COSTURA, CLASSE MEDIA, DN 1/2", E = *2,65* MM, PESO *1,22* KG/M (NBR 5580) | M | 24.97
40626 | TUBO ACO GALVANIZADO COM COSTURA, CLASSE MEDIA, DN 1", E = 3,38 MM, PESO 2,50 KG/M (NBR 5580) | M | 46.86
7701 | TUBO ACO GALVANIZADO COM COSTURA, CLASSE MEDIA, DN 2.1/2", E = *3,65* MM, PESO *6,51* KG/M (NBR 5580) | M | 122.85
7696 | TUBO ACO GALVANIZADO COM COSTURA, CLASSE MEDIA, DN 2", E = *3,65* MM, PESO *5,10* KG/M (NBR 5580) | M | 98.99
7700 | TUBO ACO GALVANIZADO COM COSTURA, CLASSE MEDIA, DN 3/4", E = *2,65* MM, PESO *1,58* KG/M (NBR 5580) | M | 31.58
7694 | TUBO ACO GALVANIZADO COM COSTURA, CLASSE MEDIA, DN 3", E = *4,05* MM, PESO *8,47* KG/M (NBR 5580) | M | 165.32
7693 | TUBO ACO GALVANIZADO COM COSTURA, CLASSE MEDIA, DN 4", E = 4,50* MM, PESO 12,10* KG/M (NBR 5580) | M | 227.68
7692 | TUBO ACO GALVANIZADO COM COSTURA, CLASSE MEDIA, DN 5", E = *5,40* MM, PESO *17,80* KG/M (NBR 5580) | M | 340.87
7695 | TUBO ACO GALVANIZADO COM COSTURA, CLASSE MEDIA, DN 6", E = 4,85* MM, PESO 19,68* KG/M (NBR 5580) | M | 369.68
13356 | TUBO ACO INDUSTRIAL DN 2" (50,8 MM) E=1,50MM, PESO= 1,8237 KG/M | M | 26.81
36365 | TUBO COLETOR DE ESGOTO PVC, JEI, DN 100 MM (NBR 7362) | M | 37.81
41930 | TUBO COLETOR DE ESGOTO PVC, JEI, DN 200 MM (NBR 7362) | M | 125.94
41931 | TUBO COLETOR DE ESGOTO PVC, JEI, DN 250 MM (NBR 7362) | M | 197.25
41932 | TUBO COLETOR DE ESGOTO PVC, JEI, DN 300 MM (NBR 7362) | M | 303.61
41933 | TUBO COLETOR DE ESGOTO PVC, JEI, DN 350 MM (NBR 7362) | M | 429.07
41934 | TUBO COLETOR DE ESGOTO PVC, JEI, DN 400 MM (NBR 7362) | M | 499.7
41936 | TUBO COLETOR DE ESGOTO, PVC, JEI, DN 150 MM (NBR 7362) | M | 74.16
44812 | TUBO CORRUGADO PEAD, PAREDE DUPLA, INTERNA LISA, JEI DN/DI 500 MM (DRENAGEM/ESGOTO) | M | 517.34
41785 | TUBO CORRUGADO PEAD, PAREDE DUPLA, INTERNA LISA, JEI, DN/DI *1000* MM, PARA SANEAMENTO (DRENAGEM/ESGOTO) | M | 1917.24
41781 | TUBO CORRUGADO PEAD, PAREDE DUPLA, INTERNA LISA, JEI, DN/DI *400* MM, PARA SANEAMENTO (DRENAGEM/ESGOTO) | M | 346.19
41783 | TUBO CORRUGADO PEAD, PAREDE DUPLA, INTERNA LISA, JEI, DN/DI *800* MM, PARA SANEAMENTO (DRENAGEM/ESGOTO) | M | 1244.57
41786 | TUBO CORRUGADO PEAD, PAREDE DUPLA, INTERNA LISA, JEI, DN/DI 1200 MM, PARA SANEAMENTO (DRENAGEM/ESGOTO) | M | 2649.74
41779 | TUBO CORRUGADO PEAD, PAREDE DUPLA, INTERNA LISA, JEI, DN/DI 250 MM, PARA SANEAMENTO (DRENAGEM/ESGOTO) | M | 136.34
41780 | TUBO CORRUGADO PEAD, PAREDE DUPLA, INTERNA LISA, JEI, DN/DI 300 MM, PARA SANEAMENTO (DRENAGEM/ESGOTO) | M | 213.6
41782 | TUBO CORRUGADO PEAD, PAREDE DUPLA, INTERNA LISA, JEI, DN/DI 600 MM, PARA SANEAMENTO (DRENAGEM/ESGOTO) | M | 765.17
38130 | TUBO CPVC SOLDAVEL, 35 MM, AGUA QUENTE PREDIAL (NBR 15884) | M | 38.02
44260 | TUBO CPVC, SOLDAVEL, 114 MM, AGUA QUENTE (NBR 15884) | M | 359.83
21123 | TUBO CPVC, SOLDAVEL, 15 MM, AGUA QUENTE PREDIAL (NBR 15884) | M | 10.58
21124 | TUBO CPVC, SOLDAVEL, 22 MM, AGUA QUENTE PREDIAL (NBR 15884) | M | 16.9
21125 | TUBO CPVC, SOLDAVEL, 28 MM, AGUA QUENTE PREDIAL (NBR 15884) | M | 29.11
38028 | TUBO CPVC, SOLDAVEL, 42 MM, AGUA QUENTE PREDIAL (NBR 15884) | M | 50.89
38029 | TUBO CPVC, SOLDAVEL, 54 MM, AGUA QUENTE PREDIAL (NBR 15884) | M | 74.49
38030 | TUBO CPVC, SOLDAVEL, 73 MM, AGUA QUENTE PREDIAL (NBR 15884) | M | 120.46
38031 | TUBO CPVC, SOLDAVEL, 89 MM, AGUA QUENTE PREDIAL (NBR 15884) | M | 189.07
39735 | TUBO DE BORRACHA ELASTOMERICA FLEXIVEL, PRETA, PARA ISOLAMENTO TERMICO DE TUBULACAO, DN 1 1/8" (28 MM), E= 32 MM, COEFICIENTE DE CONDUTIVIDADE TERMICA 0,036W/mK, VAPOR DE AGUA MAIOR OU IGUAL A 10.000 | M | 80.65
39734 | TUBO DE BORRACHA ELASTOMERICA FLEXIVEL, PRETA, PARA ISOLAMENTO TERMICO DE TUBULACAO, DN 1 3/8" (35 MM), E= 32 MM, COEFICIENTE DE CONDUTIVIDADE TERMICA 0,036W/mK, VAPOR DE AGUA MAIOR OU IGUAL A 10.000 | M | 95.66
39736 | TUBO DE BORRACHA ELASTOMERICA FLEXIVEL, PRETA, PARA ISOLAMENTO TERMICO DE TUBULACAO, DN 1 5/8" (42 MM), E= 32 MM, COEFICIENTE DE CONDUTIVIDADE TERMICA 0,036W/mK, VAPOR DE AGUA MAIOR OU IGUAL A 10.000 | M | 109.17
39737 | TUBO DE BORRACHA ELASTOMERICA FLEXIVEL, PRETA, PARA ISOLAMENTO TERMICO DE TUBULACAO, DN 1/2" (12 MM), E= 19 MM, COEFICIENTE DE CONDUTIVIDADE TERMICA 0,036W/mK, VAPOR DE AGUA MAIOR OU IGUAL A 10.000 | M | 14.68
39738 | TUBO DE BORRACHA ELASTOMERICA FLEXIVEL, PRETA, PARA ISOLAMENTO TERMICO DE TUBULACAO, DN 1/4" (6 MM), E= 9 MM, COEFICIENTE DE CONDUTIVIDADE TERMICA 0,036W/mK, VAPOR DE AGUA MAIOR OU IGUAL A 10.000 | M | 5.31
39739 | TUBO DE BORRACHA ELASTOMERICA FLEXIVEL, PRETA, PARA ISOLAMENTO TERMICO DE TUBULACAO, DN 1" (25 MM), E= 32 MM, COEFICIENTE DE CONDUTIVIDADE TERMICA 0,036W/mK, VAPOR DE AGUA MAIOR OU IGUAL A 10.000 | M | 75.49
39733 | TUBO DE BORRACHA ELASTOMERICA FLEXIVEL, PRETA, PARA ISOLAMENTO TERMICO DE TUBULACAO, DN 2 1/8" (54 MM), E= 32 MM, COEFICIENTE DE CONDUTIVIDADE TERMICA 0,036W/mK, VAPOR DE AGUA MAIOR OU IGUAL A 10.000 | M | 130.65
39854 | TUBO DE BORRACHA ELASTOMERICA FLEXIVEL, PRETA, PARA ISOLAMENTO TERMICO DE TUBULACAO, DN 2 5/8" (*64* MM), E= *32* MM, COEFICIENTE DE CONDUTIVIDADE TERMICA 0,036W/MK, VAPOR DE AGUA MAIOR OU IGUAL A 10.000 | M | 132.49
39740 | TUBO DE BORRACHA ELASTOMERICA FLEXIVEL, PRETA, PARA ISOLAMENTO TERMICO DE TUBULACAO, DN 3/4" (18 MM), E= 32 MM, COEFICIENTE DE CONDUTIVIDADE TERMICA 0,036W/mK, VAPOR DE AGUA MAIOR OU IGUAL A 10.000 | M | 72.49
39741 | TUBO DE BORRACHA ELASTOMERICA FLEXIVEL, PRETA, PARA ISOLAMENTO TERMICO DE TUBULACAO, DN 3/8" (10 MM), E= 19 MM, COEFICIENTE DE CONDUTIVIDADE TERMICA 0,036W/mK, VAPOR DE AGUA MAIOR OU IGUAL A 10.000 | M | 13.36
39853 | TUBO DE BORRACHA ELASTOMERICA FLEXIVEL, PRETA, PARA ISOLAMENTO TERMICO DE TUBULACAO, DN 5/8" (15 MM), E= 19 MM, COEFICIENTE DE CONDUTIVIDADE TERMICA 0,036W/MK, VAPOR DE AGUA MAIOR OU IGUAL A 10.000 | M | 17.55
39742 | TUBO DE BORRACHA ELASTOMERICA FLEXIVEL, PRETA, PARA ISOLAMENTO TERMICO DE TUBULACAO, DN 7/8" (22 MM), E= 32 MM, COEFICIENTE DE CONDUTIVIDADE TERMICA 0,036W/mK, VAPOR DE AGUA MAIOR OU IGUAL A 10.000 | M | 58.27
39749 | TUBO DE COBRE CLASSE "A", DN = 1 " (28 MM), PARA INSTALACOES DE MEDIA PRESSAO PARA GASES COMBUSTIVEIS E MEDICINAIS | M | 96.02
39751 | TUBO DE COBRE CLASSE "A", DN = 1 1/2 " (42 MM), PARA INSTALACOES DE MEDIA PRESSAO PARA GASES COMBUSTIVEIS E MEDICINAIS | M | 174.48
39750 | TUBO DE COBRE CLASSE "A", DN = 1 1/4 " (35 MM), PARA INSTALACOES DE MEDIA PRESSAO PARA GASES COMBUSTIVEIS E MEDICINAIS | M | 145.02
39747 | TUBO DE COBRE CLASSE "A", DN = 1/2 " (15 MM), PARA INSTALACOES DE MEDIA PRESSAO PARA GASES COMBUSTIVEIS E MEDICINAIS | M | 46.65
39753 | TUBO DE COBRE CLASSE "A", DN = 2 1/2 " (66 MM), PARA INSTALACOES DE MEDIA PRESSAO PARA GASES COMBUSTIVEIS E MEDICINAIS | M | 321.18
39754 | TUBO DE COBRE CLASSE "A", DN = 3 " (79 MM), PARA INSTALACOES DE MEDIA PRESSAO PARA GASES COMBUSTIVEIS E MEDICINAIS | M | 473.18
39748 | TUBO DE COBRE CLASSE "A", DN = 3/4 " (22 MM), PARA INSTALACOES DE MEDIA PRESSAO PARA GASES COMBUSTIVEIS E MEDICINAIS | M | 75.48
39755 | TUBO DE COBRE CLASSE "A", DN = 4 " (104 MM), PARA INSTALACOES DE MEDIA PRESSAO PARA GASES COMBUSTIVEIS E MEDICINAIS | M | 717.46
12742 | TUBO DE COBRE CLASSE "E", DN = 104 MM, PARA INSTALACAO HIDRAULICA PREDIAL | M | 568.1
12713 | TUBO DE COBRE CLASSE "E", DN = 15 MM, PARA INSTALACAO HIDRAULICA PREDIAL | M | 30.13
12743 | TUBO DE COBRE CLASSE "E", DN = 22 MM, PARA INSTALACAO HIDRAULICA PREDIAL | M | 51.83
12744 | TUBO DE COBRE CLASSE "E", DN = 28 MM, PARA INSTALACAO HIDRAULICA PREDIAL | M | 65.78
12745 | TUBO DE COBRE CLASSE "E", DN = 35 MM, PARA INSTALACAO HIDRAULICA PREDIAL | M | 95.53
12746 | TUBO DE COBRE CLASSE "E", DN = 42 MM, PARA INSTALACAO HIDRAULICA PREDIAL | M | 128.99
12747 | TUBO DE COBRE CLASSE "E", DN = 54 MM, PARA INSTALACAO HIDRAULICA PREDIAL | M | 187.07
12748 | TUBO DE COBRE CLASSE "E", DN = 66 MM, PARA INSTALACAO HIDRAULICA PREDIAL | M | 263.55
12749 | TUBO DE COBRE CLASSE "E", DN = 79 MM, PARA INSTALACAO HIDRAULICA PREDIAL | M | 385.27
39726 | TUBO DE COBRE CLASSE "I", DN = 1 " (28 MM), PARA INSTALACOES INDUSTRIAIS DE ALTA PRESSAO E VAPOR | M | 126.54
39728 | TUBO DE COBRE CLASSE "I", DN = 1 1/2 " (42 MM), PARA INSTALACOES INDUSTRIAIS DE ALTA PRESSAO E VAPOR | M | 222.4
39727 | TUBO DE COBRE CLASSE "I", DN = 1 1/4 " (35 MM), PARA INSTALACOES INDUSTRIAIS DE ALTA PRESSAO E VAPOR | M | 183.03
39724 | TUBO DE COBRE CLASSE "I", DN = 1/2 " (15 MM), PARA INSTALACOES INDUSTRIAIS DE ALTA PRESSAO E VAPOR | M | 56.04
39729 | TUBO DE COBRE CLASSE "I", DN = 2 " (54 MM), PARA INSTALACOES INDUSTRIAIS DE ALTA PRESSAO E VAPOR | M | 307.99
39730 | TUBO DE COBRE CLASSE "I", DN = 2 1/2 " (66 MM), PARA INSTALACOES INDUSTRIAIS DE ALTA PRESSAO E VAPOR | M | 399.6
39731 | TUBO DE COBRE CLASSE "I", DN = 3 " (79 MM), PARA INSTALACOES INDUSTRIAIS DE ALTA PRESSAO E VAPOR | M | 591.84
39725 | TUBO DE COBRE CLASSE "I", DN = 3/4 " (22 MM), PARA INSTALACOES INDUSTRIAIS DE ALTA PRESSAO E VAPOR | M | 91.33
39732 | TUBO DE COBRE CLASSE "I", DN = 4" (104 MM), PARA INSTALACOES INDUSTRIAIS DE ALTA PRESSAO E VAPOR | M | 871.16
39660 | TUBO DE COBRE FLEXIVEL, D = 1/2 ", E = 0,79 MM, PARA AR-CONDICIONADO/ INSTALACOES GAS RESIDENCIAIS E COMERCIAIS | M | 39.7
39662 | TUBO DE COBRE FLEXIVEL, D = 1/4 ", E = 0,79 MM, PARA AR-CONDICIONADO/ INSTALACOES GAS RESIDENCIAIS E COMERCIAIS | M | 19.02
39661 | TUBO DE COBRE FLEXIVEL, D = 3/16 ", E = 0,79 MM, PARA AR-CONDICIONADO/ INSTALACOES GAS RESIDENCIAIS E COMERCIAIS | M | 12.97
39666 | TUBO DE COBRE FLEXIVEL, D = 3/4 ", E = 0,79 MM, PARA AR-CONDICIONADO/ INSTALACOES GAS RESIDENCIAIS E COMERCIAIS | M | 59.72
39664 | TUBO DE COBRE FLEXIVEL, D = 3/8 ", E = 0,79 MM, PARA AR-CONDICIONADO/ INSTALACOES GAS RESIDENCIAIS E COMERCIAIS | M | 29.27
39663 | TUBO DE COBRE FLEXIVEL, D = 5/16 ", E = 0,79 MM, PARA AR-CONDICIONADO/ INSTALACOES GAS RESIDENCIAIS E COMERCIAIS | M | 23.4
39665 | TUBO DE COBRE FLEXIVEL, D = 5/8 ", E = 0,79 MM, PARA AR-CONDICIONADO/ INSTALACOES GAS RESIDENCIAIS E COMERCIAIS | M | 49.38
39752 | TUBO DE COBRE, CLASSE "A", DN = 2" (54 MM), PARA INSTALACOES DE MEDIA PRESSAO PARA GASES COMBUSTIVEIS E MEDICINAIS | M | 248.27
7725 | TUBO DE CONCRETO ARMADO PARA AGUAS PLUVIAIS, CLASSE PA-1, COM ENCAIXE PONTA E BOLSA, DIAMETRO NOMINAL DE = 600 MM | M | 231
7753 | TUBO DE CONCRETO ARMADO PARA AGUAS PLUVIAIS, CLASSE PA-1, COM ENCAIXE PONTA E BOLSA, DIAMETRO NOMINAL DE 1000 MM | M | 450.35
13256 | TUBO DE CONCRETO ARMADO PARA AGUAS PLUVIAIS, CLASSE PA-1, COM ENCAIXE PONTA E BOLSA, DIAMETRO NOMINAL DE 1100 MM | M | 630.88
7757 | TUBO DE CONCRETO ARMADO PARA AGUAS PLUVIAIS, CLASSE PA-1, COM ENCAIXE PONTA E BOLSA, DIAMETRO NOMINAL DE 1200 MM | M | 672.61
7758 | TUBO DE CONCRETO ARMADO PARA AGUAS PLUVIAIS, CLASSE PA-1, COM ENCAIXE PONTA E BOLSA, DIAMETRO NOMINAL DE 1500 MM | M | 974.47
7759 | TUBO DE CONCRETO ARMADO PARA AGUAS PLUVIAIS, CLASSE PA-1, COM ENCAIXE PONTA E BOLSA, DIAMETRO NOMINAL DE 2000 MM | M | 2700.25
40334 | TUBO DE CONCRETO ARMADO PARA AGUAS PLUVIAIS, CLASSE PA-1, COM ENCAIXE PONTA E BOLSA, DIAMETRO NOMINAL DE 300 MM | M | 105.79
7745 | TUBO DE CONCRETO ARMADO PARA AGUAS PLUVIAIS, CLASSE PA-1, COM ENCAIXE PONTA E BOLSA, DIAMETRO NOMINAL DE 400 MM | M | 119.38
7714 | TUBO DE CONCRETO ARMADO PARA AGUAS PLUVIAIS, CLASSE PA-1, COM ENCAIXE PONTA E BOLSA, DIAMETRO NOMINAL DE 500 MM | M | 142.67
7742 | TUBO DE CONCRETO ARMADO PARA AGUAS PLUVIAIS, CLASSE PA-1, COM ENCAIXE PONTA E BOLSA, DIAMETRO NOMINAL DE 700 MM | M | 314.85
7750 | TUBO DE CONCRETO ARMADO PARA AGUAS PLUVIAIS, CLASSE PA-1, COM ENCAIXE PONTA E BOLSA, DIAMETRO NOMINAL DE 800 MM | M | 384.35
7756 | TUBO DE CONCRETO ARMADO PARA AGUAS PLUVIAIS, CLASSE PA-1, COM ENCAIXE PONTA E BOLSA, DIAMETRO NOMINAL DE 900 MM | M | 441.61
7765 | TUBO DE CONCRETO ARMADO PARA AGUAS PLUVIAIS, CLASSE PA-2, COM ENCAIXE PONTA E BOLSA, DIAMETRO NOMINAL DE 1000 MM | M | 494.99
12569 | TUBO DE CONCRETO ARMADO PARA AGUAS PLUVIAIS, CLASSE PA-2, COM ENCAIXE PONTA E BOLSA, DIAMETRO NOMINAL DE 1100 MM | M | 683.29
7766 | TUBO DE CONCRETO ARMADO PARA AGUAS PLUVIAIS, CLASSE PA-2, COM ENCAIXE PONTA E BOLSA, DIAMETRO NOMINAL DE 1200 MM | M | 725.99
7767 | TUBO DE CONCRETO ARMADO PARA AGUAS PLUVIAIS, CLASSE PA-2, COM ENCAIXE PONTA E BOLSA, DIAMETRO NOMINAL DE 1500 MM | M | 1042.41
7727 | TUBO DE CONCRETO ARMADO PARA AGUAS PLUVIAIS, CLASSE PA-2, COM ENCAIXE PONTA E BOLSA, DIAMETRO NOMINAL DE 2000 MM | M | 3028.23
7760 | TUBO DE CONCRETO ARMADO PARA AGUAS PLUVIAIS, CLASSE PA-2, COM ENCAIXE PONTA E BOLSA, DIAMETRO NOMINAL DE 300 MM | M | 120.35
7761 | TUBO DE CONCRETO ARMADO PARA AGUAS PLUVIAIS, CLASSE PA-2, COM ENCAIXE PONTA E BOLSA, DIAMETRO NOMINAL DE 400 MM | M | 126.17
7752 | TUBO DE CONCRETO ARMADO PARA AGUAS PLUVIAIS, CLASSE PA-2, COM ENCAIXE PONTA E BOLSA, DIAMETRO NOMINAL DE 500 MM | M | 153.35
7762 | TUBO DE CONCRETO ARMADO PARA AGUAS PLUVIAIS, CLASSE PA-2, COM ENCAIXE PONTA E BOLSA, DIAMETRO NOMINAL DE 600 MM | M | 200.42
7722 | TUBO DE CONCRETO ARMADO PARA AGUAS PLUVIAIS, CLASSE PA-2, COM ENCAIXE PONTA E BOLSA, DIAMETRO NOMINAL DE 700 MM | M | 306.7
7763 | TUBO DE CONCRETO ARMADO PARA AGUAS PLUVIAIS, CLASSE PA-2, COM ENCAIXE PONTA E BOLSA, DIAMETRO NOMINAL DE 800 MM | M | 373.67
7764 | TUBO DE CONCRETO ARMADO PARA AGUAS PLUVIAIS, CLASSE PA-2, COM ENCAIXE PONTA E BOLSA, DIAMETRO NOMINAL DE 900 MM | M | 446.47
12572 | TUBO DE CONCRETO ARMADO PARA AGUAS PLUVIAIS, CLASSE PA-3, COM ENCAIXE PONTA E BOLSA, DIAMETRO NOMINAL DE 1000 MM | M | 630.88
12573 | TUBO DE CONCRETO ARMADO PARA AGUAS PLUVIAIS, CLASSE PA-3, COM ENCAIXE PONTA E BOLSA, DIAMETRO NOMINAL DE 1100 MM | M | 829.85
12574 | TUBO DE CONCRETO ARMADO PARA AGUAS PLUVIAIS, CLASSE PA-3, COM ENCAIXE PONTA E BOLSA, DIAMETRO NOMINAL DE 1200 MM | M | 1003.39
12575 | TUBO DE CONCRETO ARMADO PARA AGUAS PLUVIAIS, CLASSE PA-3, COM ENCAIXE PONTA E BOLSA, DIAMETRO NOMINAL DE 1500 MM | M | 1523.82
12576 | TUBO DE CONCRETO ARMADO PARA AGUAS PLUVIAIS, CLASSE PA-3, COM ENCAIXE PONTA E BOLSA, DIAMETRO NOMINAL DE 400 MM | M | 184.41
12577 | TUBO DE CONCRETO ARMADO PARA AGUAS PLUVIAIS, CLASSE PA-3, COM ENCAIXE PONTA E BOLSA, DIAMETRO NOMINAL DE 500 MM | M | 248.47
12578 | TUBO DE CONCRETO ARMADO PARA AGUAS PLUVIAIS, CLASSE PA-3, COM ENCAIXE PONTA E BOLSA, DIAMETRO NOMINAL DE 600 MM | M | 300.88
12579 | TUBO DE CONCRETO ARMADO PARA AGUAS PLUVIAIS, CLASSE PA-3, COM ENCAIXE PONTA E BOLSA, DIAMETRO NOMINAL DE 700 MM | M | 518.29
12580 | TUBO DE CONCRETO ARMADO PARA AGUAS PLUVIAIS, CLASSE PA-3, COM ENCAIXE PONTA E BOLSA, DIAMETRO NOMINAL DE 800 MM | M | 540.03
12581 | TUBO DE CONCRETO ARMADO PARA AGUAS PLUVIAIS, CLASSE PA-3, COM ENCAIXE PONTA E BOLSA, DIAMETRO NOMINAL DE 900 MM | M | 578.47
7720 | TUBO DE CONCRETO ARMADO PARA ESGOTO SANITARIO, CLASSE EA-2, COM ENCAIXE PONTA E BOLSA, COM JUNTA ELASTICA, DIAMETRO NOMINAL DE 1000 MM | M | 904.58
40335 | TUBO DE CONCRETO ARMADO PARA ESGOTO SANITARIO, CLASSE EA-2, COM ENCAIXE PONTA E BOLSA, COM JUNTA ELASTICA, DIAMETRO NOMINAL DE 300 MM | M | 189.26
7740 | TUBO DE CONCRETO ARMADO PARA ESGOTO SANITARIO, CLASSE EA-2, COM ENCAIXE PONTA E BOLSA, COM JUNTA ELASTICA, DIAMETRO NOMINAL DE 400 MM | M | 194.11
7741 | TUBO DE CONCRETO ARMADO PARA ESGOTO SANITARIO, CLASSE EA-2, COM ENCAIXE PONTA E BOLSA, COM JUNTA ELASTICA, DIAMETRO NOMINAL DE 500 MM | M | 359.11
7774 | TUBO DE CONCRETO ARMADO PARA ESGOTO SANITARIO, CLASSE EA-2, COM ENCAIXE PONTA E BOLSA, COM JUNTA ELASTICA, DIAMETRO NOMINAL DE 600 MM | M | 440.64
7744 | TUBO DE CONCRETO ARMADO PARA ESGOTO SANITARIO, CLASSE EA-2, COM ENCAIXE PONTA E BOLSA, COM JUNTA ELASTICA, DIAMETRO NOMINAL DE 700 MM | M | 575.55
7773 | TUBO DE CONCRETO ARMADO PARA ESGOTO SANITARIO, CLASSE EA-2, COM ENCAIXE PONTA E BOLSA, COM JUNTA ELASTICA, DIAMETRO NOMINAL DE 800 MM | M | 588.27
7754 | TUBO DE CONCRETO ARMADO PARA ESGOTO SANITARIO, CLASSE EA-2, COM ENCAIXE PONTA E BOLSA, COM JUNTA ELASTICA, DIAMETRO NOMINAL DE 900 MM | M | 891.97
7735 | TUBO DE CONCRETO ARMADO PARA ESGOTO SANITARIO, CLASSE EA-3, COM ENCAIXE PONTA E BOLSA, COM JUNTA ELASTICA, DIAMETRO NOMINAL DE 1000 MM | M | 1155
7755 | TUBO DE CONCRETO ARMADO PARA ESGOTO SANITARIO, CLASSE EA-3, COM ENCAIXE PONTA E BOLSA, COM JUNTA ELASTICA, DIAMETRO NOMINAL DE 400 MM | M | 229.05
7776 | TUBO DE CONCRETO ARMADO PARA ESGOTO SANITARIO, CLASSE EA-3, COM ENCAIXE PONTA E BOLSA, COM JUNTA ELASTICA, DIAMETRO NOMINAL DE 500 MM | M | 477.52
7743 | TUBO DE CONCRETO ARMADO PARA ESGOTO SANITARIO, CLASSE EA-3, COM ENCAIXE PONTA E BOLSA, COM JUNTA ELASTICA, DIAMETRO NOMINAL DE 600 MM | M | 505.67
7733 | TUBO DE CONCRETO ARMADO PARA ESGOTO SANITARIO, CLASSE EA-3, COM ENCAIXE PONTA E BOLSA, COM JUNTA ELASTICA, DIAMETRO NOMINAL DE 700 MM | M | 660
7775 | TUBO DE CONCRETO ARMADO PARA ESGOTO SANITARIO, CLASSE EA-3, COM ENCAIXE PONTA E BOLSA, COM JUNTA ELASTICA, DIAMETRO NOMINAL DE 800 MM | M | 723.08
7734 | TUBO DE CONCRETO ARMADO PARA ESGOTO SANITARIO, CLASSE EA-3, COM ENCAIXE PONTA E BOLSA, COM JUNTA ELASTICA, DIAMETRO NOMINAL DE 900 MM | M | 1023.97
37449 | TUBO DE CONCRETO SIMPLES PARA AGUAS PLUVIAIS, CLASSE PS1, COM ENCAIXE MACHO E FEMEA, DIAMETRO NOMINAL DE 200 MM | M | 34.48
37450 | TUBO DE CONCRETO SIMPLES PARA AGUAS PLUVIAIS, CLASSE PS1, COM ENCAIXE MACHO E FEMEA, DIAMETRO NOMINAL DE 300 MM | M | 48.28
37451 | TUBO DE CONCRETO SIMPLES PARA AGUAS PLUVIAIS, CLASSE PS1, COM ENCAIXE MACHO E FEMEA, DIAMETRO NOMINAL DE 400 MM | M | 67.4
37452 | TUBO DE CONCRETO SIMPLES PARA AGUAS PLUVIAIS, CLASSE PS1, COM ENCAIXE MACHO E FEMEA, DIAMETRO NOMINAL DE 500 MM | M | 97.97
37453 | TUBO DE CONCRETO SIMPLES PARA AGUAS PLUVIAIS, CLASSE PS1, COM ENCAIXE MACHO E FEMEA, DIAMETRO NOMINAL DE 600 MM | M | 112.82
7778 | TUBO DE CONCRETO SIMPLES PARA AGUAS PLUVIAIS, CLASSE PS1, COM ENCAIXE PONTA E BOLSA, DIAMETRO NOMINAL DE 200 MM | M | 42.32
7796 | TUBO DE CONCRETO SIMPLES PARA AGUAS PLUVIAIS, CLASSE PS1, COM ENCAIXE PONTA E BOLSA, DIAMETRO NOMINAL DE 300 MM | M | 58
7781 | TUBO DE CONCRETO SIMPLES PARA AGUAS PLUVIAIS, CLASSE PS1, COM ENCAIXE PONTA E BOLSA, DIAMETRO NOMINAL DE 400 MM | M | 68.54
7795 | TUBO DE CONCRETO SIMPLES PARA AGUAS PLUVIAIS, CLASSE PS1, COM ENCAIXE PONTA E BOLSA, DIAMETRO NOMINAL DE 500 MM | M | 102
7791 | TUBO DE CONCRETO SIMPLES PARA AGUAS PLUVIAIS, CLASSE PS1, COM ENCAIXE PONTA E BOLSA, DIAMETRO NOMINAL DE 600 MM | M | 122.11
7783 | TUBO DE CONCRETO SIMPLES PARA AGUAS PLUVIAIS, CLASSE PS2, COM ENCAIXE PONTA E BOLSA, DIAMETRO NOMINAL DE 200 MM | M | 43.27
7790 | TUBO DE CONCRETO SIMPLES PARA AGUAS PLUVIAIS, CLASSE PS2, COM ENCAIXE PONTA E BOLSA, DIAMETRO NOMINAL DE 300 MM | M | 68.18
7785 | TUBO DE CONCRETO SIMPLES PARA AGUAS PLUVIAIS, CLASSE PS2, COM ENCAIXE PONTA E BOLSA, DIAMETRO NOMINAL DE 400 MM | M | 75.24
7792 | TUBO DE CONCRETO SIMPLES PARA AGUAS PLUVIAIS, CLASSE PS2, COM ENCAIXE PONTA E BOLSA, DIAMETRO NOMINAL DE 500 MM | M | 106.71
7793 | TUBO DE CONCRETO SIMPLES PARA AGUAS PLUVIAIS, CLASSE PS2, COM ENCAIXE PONTA E BOLSA, DIAMETRO NOMINAL DE 600 MM | M | 126.03
13159 | TUBO DE CONCRETO SIMPLES PARA ESGOTO SANITARIO, CLASSE ES, COM ENCAIXE PONTA E BOLSA, COM JUNTA ELASTICA, DIAMETRO NOMINAL DE 400 MM | M | 109.72
13168 | TUBO DE CONCRETO SIMPLES PARA ESGOTO SANITARIO, CLASSE ES, COM ENCAIXE PONTA E BOLSA, COM JUNTA ELASTICA, DIAMETRO NOMINAL DE 500 MM | M | 133.24
13173 | TUBO DE CONCRETO SIMPLES PARA ESGOTO SANITARIO, CLASSE ES, COM ENCAIXE PONTA E BOLSA, COM JUNTA ELASTICA, DIAMETRO NOMINAL DE 600 MM | M | 180.27
12583 | TUBO DE CONCRETO SIMPLES POROSO PARA DRENAGEM (DRENO POROSO), COM ENCAIXE MACHO E FEMEA, DIAMETRO NOMINAL DE 200 MM | M | 36.05
12584 | TUBO DE CONCRETO SIMPLES POROSO PARA DRENAGEM (DRENO POROSO), COM ENCAIXE MACHO E FEMEA, DIAMETRO NOMINAL DE 300 MM | M | 47.02
12613 | TUBO DE DESCARGA, TIPO BENGALA, PARA LIGACAO CAIXA DE DESCARGA - EMBUTIR, PVC, 40 MM X 150 CM | UN | 16.01
1031 | TUBO DE DESCIDA EXTERNO DE PVC PARA CAIXA DE DESCARGA EXTERNA ALTA - 40 MM X 1,60 M | UN | 14.53
39707 | TUBO DE ESPUMA DE POLIETILENO EXPANDIDO FLEXIVEL PARA ISOLAMENTO TERMICO DE TUBULACAO DE AR CONDICIONADO, AGUA QUENTE, DN 1 1/2", E= 10 MM | M | 6.45
39708 | TUBO DE ESPUMA DE POLIETILENO EXPANDIDO FLEXIVEL PARA ISOLAMENTO TERMICO DE TUBULACAO DE AR CONDICIONADO, AGUA QUENTE, DN 1 1/4", E= 10 MM | M | 6.25
39710 | TUBO DE ESPUMA DE POLIETILENO EXPANDIDO FLEXIVEL PARA ISOLAMENTO TERMICO DE TUBULACAO DE AR CONDICIONADO, AGUA QUENTE, DN 1 1/8", E= 10 MM | M | 4.39
39709 | TUBO DE ESPUMA DE POLIETILENO EXPANDIDO FLEXIVEL PARA ISOLAMENTO TERMICO DE TUBULACAO DE AR CONDICIONADO, AGUA QUENTE, DN 1 3/8", E= 10 MM | M | 6.1
39711 | TUBO DE ESPUMA DE POLIETILENO EXPANDIDO FLEXIVEL PARA ISOLAMENTO TERMICO DE TUBULACAO DE AR CONDICIONADO, AGUA QUENTE, DN 1 5/8", E= 10 MM | M | 6.85
39712 | TUBO DE ESPUMA DE POLIETILENO EXPANDIDO FLEXIVEL PARA ISOLAMENTO TERMICO DE TUBULACAO DE AR CONDICIONADO, AGUA QUENTE, DN 1/2", E= 10 MM | M | 2.4
39713 | TUBO DE ESPUMA DE POLIETILENO EXPANDIDO FLEXIVEL PARA ISOLAMENTO TERMICO DE TUBULACAO DE AR CONDICIONADO, AGUA QUENTE, DN 1/4", E= 10 MM | M | 1.9
39714 | TUBO DE ESPUMA DE POLIETILENO EXPANDIDO FLEXIVEL PARA ISOLAMENTO TERMICO DE TUBULACAO DE AR CONDICIONADO, AGUA QUENTE, DN 1", E= 10 MM | M | 4.35
39715 | TUBO DE ESPUMA DE POLIETILENO EXPANDIDO FLEXIVEL PARA ISOLAMENTO TERMICO DE TUBULACAO DE AR CONDICIONADO, AGUA QUENTE, DN 3/4", E= 10 MM | M | 3.1
39716 | TUBO DE ESPUMA DE POLIETILENO EXPANDIDO FLEXIVEL PARA ISOLAMENTO TERMICO DE TUBULACAO DE AR CONDICIONADO, AGUA QUENTE, DN 3/8", E= 10 MM | M | 2.35
39718 | TUBO DE ESPUMA DE POLIETILENO EXPANDIDO FLEXIVEL PARA ISOLAMENTO TERMICO DE TUBULACAO DE AR CONDICIONADO, AGUA QUENTE, DN 7/8", E= 10 MM | M | 4
9813 | TUBO DE POLIETILENO DE ALTA DENSIDADE (PEAD), PE-80, DE = 20 MM X 2,3 MM DE PAREDE, PARA LIGACAO DE AGUA PREDIAL (NBR 15561) | M | 5.45
9815 | TUBO DE POLIETILENO DE ALTA DENSIDADE (PEAD), PE-80, DE = 32 MM X 3,0 MM DE PAREDE, PARA LIGACAO DE AGUA PREDIAL (NBR 15561) | M | 10.76
44543 | TUBO DE POLIETILENO DE ALTA DENSIDADE, PEAD, PE-80, DE = 1000 MM X 38,5 MM PAREDE, ( SDR 26 - PN 05 ) PARA REDE DE AGUA OU ESGOTO ( NBR 15561) | M | 5355.53
44526 | TUBO DE POLIETILENO DE ALTA DENSIDADE, PEAD, PE-80, DE = 110 MM X 10,0 MM PAREDE, ( SDR 11 - PN 12,5 ) PARA REDE DE AGUA OU ESGOTO ( NBR 15561) | M | 131.26
44518 | TUBO DE POLIETILENO DE ALTA DENSIDADE, PEAD, PE-80, DE = 1200 MM X 37,2 MM PAREDE ( SDR 32,25 - PN 04 ) PARA REDE DE AGUA OU ESGOTO ( NBR 15561) | M | 3942.79
44544 | TUBO DE POLIETILENO DE ALTA DENSIDADE, PEAD, PE-80, DE = 1400 MM X 42,9 MM PAREDE, (SDR 32,25 - PN 04 ) PARA REDE DE AGUA OU ESGOTO ( NBR 15561) | M | 1916.82
44545 | TUBO DE POLIETILENO DE ALTA DENSIDADE, PEAD, PE-80, DE = 160 MM X 14,6 MM PAREDE, (SDR 11 - PN 12,5 ) PARA REDE DE AGUA OU ESGOTO ( NBR 15561) | M | 281.74
44546 | TUBO DE POLIETILENO DE ALTA DENSIDADE, PEAD, PE-80, DE = 1600 MM X 49,0 MM PAREDE, ( SDR 32,25 - PN 04 ) PARA REDE DE AGUA OU ESGOTO ( NBR 15561) | M | 1258.28
44525 | TUBO DE POLIETILENO DE ALTA DENSIDADE, PEAD, PE-80, DE = 900 MM X 34,7 MM PAREDE, ( SDR 26 - PN 05 ) PARA REDE DE AGUA OU ESGOTO ( NBR 15561) | M | 4857.43
44547 | TUBO DE POLIETILENO DE ALTA DENSIDADE, PEAD, PE-80, DE= 200 MM X 18,2 MM PAREDE, ( SDR 11 - PN 12,5 ) PARA REDE DE AGUA OU ESGOTO ( NBR 15561) | M | 439.2
44519 | TUBO DE POLIETILENO DE ALTA DENSIDADE, PEAD, PE-80, DE= 315 MM X 28,7 MM PAREDE, ( SDR 11 - PN 12,5 ) PARA REDE DE AGUA OU ESGOTO ( NBR 15561) | M | 1076.16
44520 | TUBO DE POLIETILENO DE ALTA DENSIDADE, PEAD, PE-80, DE= 400 MM X 36,4 MM PAREDE, ( SDR 11 - PN 12,5 ) PARA REDE DE AGUA OU ESGOTO ( NBR 15561) | M | 1733.31
44521 | TUBO DE POLIETILENO DE ALTA DENSIDADE, PEAD, PE-80, DE= 50 MM X 4,6 MM PAREDE, (SDR 11 - PN 12,5) PARA REDE DE AGUA OU ESGOTO ( NBR 15561) | M | 27.96
44522 | TUBO DE POLIETILENO DE ALTA DENSIDADE, PEAD, PE-80, DE= 500 MM X 45,5 MM PAREDE, ( SDR 11 - PN 12,5 ) PARA REDE DE AGUA OU ESGOTO ( NBR 15561) | M | 3043.05
44523 | TUBO DE POLIETILENO DE ALTA DENSIDADE, PEAD, PE-80, DE= 630 MM X 57,3 MM PAREDE (SDR 11 - PN 12,5 ) PARA REDE DE AGUA OU ESGOTO ( NBR 15561) | M | 4525.87
44527 | TUBO DE POLIETILENO DE ALTA DENSIDADE, PEAD, PE-80, DE= 730 MM X 34,1 MM PAREDE, ( SDR 21 - PN 06 ) PARA REDE DE AGUA OU ESGOTO ( NBR 15561) | M | 2269.61
44524 | TUBO DE POLIETILENO DE ALTA DENSIDADE, PEAD, PE-80, DE= 75 MM X 6,9 MM PAREDE, ( SRD 11 - PN 12,5 ) PARA REDE DE AGUA OU ESGOTO ( NBR 15561) | M | 62.53
44542 | TUBO DE POLIETILENO DE ALTA DENSIDADE, PEAD, PE-80, DE= 800 MM X 30,8 MM PAREDE, ( SDR 26 - PN 05 ) PARA REDE DE AGUA OU ESGOTO ( NBR 15561) | M | 2961.08
9877 | TUBO DE PVC, PBL, TIPO LEVE, DN = 250 MM, PARA VENTILACAO | M | 116.5
9878 | TUBO DE PVC, PBL, TIPO LEVE, DN = 300 MM, PARA VENTILACAO | M | 143.42
41986 | TUBO DE REVESTIMENTO, EM ACO, CORPO SCHEDULE 40, PONTEIRA SCHEDULE 80, ROSQUEAVEL E SEGMENTADO PARA PERFURACAO, DIAMETRO 10'' (310 MM) | M | 3742.96
43422 | TUBO DE REVESTIMENTO, EM ACO, CORPO SCHEDULE 40, PONTEIRA SCHEDULE 80, ROSQUEAVEL E SEGMENTADO PARA PERFURACAO, DIAMETRO 12" (320 MM) | M | 4590.37
41987 | TUBO DE REVESTIMENTO, EM ACO, CORPO SCHEDULE 40, PONTEIRA SCHEDULE 80, ROSQUEAVEL E SEGMENTADO PARA PERFURACAO, DIAMETRO 14'' (400 MM) | M | 5320.62
41988 | TUBO DE REVESTIMENTO, EM ACO, CORPO SCHEDULE 40, PONTEIRA SCHEDULE 80, ROSQUEAVEL E SEGMENTADO PARA PERFURACAO, DIAMETRO 16'' (450 MM) | M | 7027.78
41697 | TUBO DE REVESTIMENTO, EM ACO, CORPO SCHEDULE 40, PONTEIRA SCHEDULE 80, ROSQUEAVEL E SEGMENTADO PARA PERFURACAO, DIAMETRO 4'' (450 MM) | M | 1245.65
41985 | TUBO DE REVESTIMENTO, EM ACO, CORPO SCHEDULE 40, PONTEIRA SCHEDULE 80, ROSQUEAVEL E SEGMENTADO PARA PERFURACAO, DIAMETRO 6'' (200 MM) | M | 1734.86
41699 | TUBO DE REVESTIMENTO, EM ACO, CORPO SCHEDULE 40, PONTEIRA SCHEDULE 80, ROSQUEAVEL E SEGMENTADO PARA PERFURACAO, DIAMETRO 8'' (200 MM) | M | 2470.35
38053 | TUBO DRENO, CORRUGADO, ESPIRALADO, FLEXIVEL, PERFURADO, EM POLIETILENO DE ALTA DENSIDADE (PEAD), DN *160* MM, (6") PARA DRENAGEM - EM BARRA (NORMA DNIT 093/2006 - EM) | M | 24.47
38054 | TUBO DRENO, CORRUGADO, ESPIRALADO, FLEXIVEL, PERFURADO, EM POLIETILENO DE ALTA DENSIDADE (PEAD), DN *200* MM, (8") PARA DRENAGEM - EM BARRA (NORMA DNIT 093/2006 - EM) | M | 42.07
38052 | TUBO DRENO, CORRUGADO, ESPIRALADO, FLEXIVEL, PERFURADO, EM POLIETILENO DE ALTA DENSIDADE (PEAD), DN 100 MM, (4") PARA DRENAGEM - EM ROLO (NORMA DNIT 093/2006 - E.M) | M | 11.85
38051 | TUBO DRENO, CORRUGADO, ESPIRALADO, FLEXIVEL, PERFURADO, EM POLIETILENO DE ALTA DENSIDADE (PEAD), DN 65 MM, (2 1/2") PARA DRENAGEM - EM ROLO (NORMA DNIT 093/2006 - EM) | M | 7.39
38787 | TUBO MONOCAMADA PEX, DN 16 MM, PARA AGUA QUENTE E FRIA | M | 5.4
38825 | TUBO MONOCAMADA PEX, DN 20 MM, PARA AGUA QUENTE E FRIA | M | 6.98
38826 | TUBO MONOCAMADA PEX, DN 25 MM, PARA AGUA QUENTE E FRIA | M | 9.93
38827 | TUBO MONOCAMADA PEX, DN 32 MM, PARA AGUA QUENTE E FRIA | M | 16.23
38830 | TUBO MULTICAMADA PEX, DN *26* MM, PARA INSTALACOES A GAS (AMARELO) | M | 23.59
38828 | TUBO MULTICAMADA PEX, DN 16 MM, PARA INSTALACOES A GAS (AMARELO) | M | 10.4
38829 | TUBO MULTICAMADA PEX, DN 20 MM, PARA INSTALACOES A GAS (AMARELO) | M | 17.03
38831 | TUBO MULTICAMADA PEX, DN 32 MM, PARA INSTALACOES A GAS (AMARELO) | M | 32.89
36274 | TUBO PPR PN 20, DN 20 MM, PARA AGUA QUENTE PREDIAL | M | 8.94
36278 | TUBO PPR PN 20, DN 25 MM, PARA AGUA QUENTE PREDIAL | M | 12.12
38977 | TUBO PPR, CLASSE PN 12, DN 110 MM | M | 118.6
38971 | TUBO PPR, CLASSE PN 12, DN 32 MM | M | 9.95
38972 | TUBO PPR, CLASSE PN 12, DN 40 MM | M | 13.42
38973 | TUBO PPR, CLASSE PN 12, DN 50 MM | M | 22.17
38974 | TUBO PPR, CLASSE PN 12, DN 63 MM | M | 36.01
38975 | TUBO PPR, CLASSE PN 12, DN 75 MM | M | 46.17
38976 | TUBO PPR, CLASSE PN 12, DN 90 MM | M | 79.38
44176 | TUBO PPR, CLASSE PN 20, SOLDAVEL, DN 32 MM PARA AGUA FRIA OU QUENTE PREDIAL | M | 18.24
38986 | TUBO PPR, CLASSE PN 25, DN 110 MM, PARA AGUA QUENTE E FRIA PREDIAL | M | 239.62
38978 | TUBO PPR, CLASSE PN 25, DN 20 MM, PARA AGUA QUENTE E FRIA PREDIAL | M | 9.83
38979 | TUBO PPR, CLASSE PN 25, DN 25 MM, PARA AGUA QUENTE E FRIA PREDIAL | M | 13.59
38980 | TUBO PPR, CLASSE PN 25, DN 32 MM, PARA AGUA QUENTE E FRIA PREDIAL | M | 18.19
38981 | TUBO PPR, CLASSE PN 25, DN 40 MM, PARA AGUA QUENTE E FRIA PREDIAL | M | 26.24
38982 | TUBO PPR, CLASSE PN 25, DN 50 MM, PARA AGUA QUENTE E FRIA PREDIAL | M | 41.46
38983 | TUBO PPR, CLASSE PN 25, DN 63 MM, PARA AGUA QUENTE E FRIA PREDIAL | M | 72.96
38984 | TUBO PPR, CLASSE PN 25, DN 75 MM, PARA AGUA QUENTE E FRIA PREDIAL | M | 100.3
38985 | TUBO PPR, CLASSE PN 25, DN 90 MM, PARA AGUA QUENTE E FRIA PREDIAL | M | 172.44
9836 | TUBO PVC SERIE NORMAL, DN 100 MM, PARA ESGOTO PREDIAL (NBR 5688) | M | 14.04
20065 | TUBO PVC SERIE NORMAL, DN 150 MM, PARA ESGOTO PREDIAL (NBR 5688) | M | 36.7
9835 | TUBO PVC SERIE NORMAL, DN 40 MM, PARA ESGOTO PREDIAL (NBR 5688) | M | 6.13
38032 | TUBO PVC CORRUGADO, PAREDE DUPLA, JE, DN 150 MM/ DE 160 MM, REDE COLETORA ESGOTO | M | 55.48
38033 | TUBO PVC CORRUGADO, PAREDE DUPLA, JE, DN 200 MM/ DE 200 MM, REDE COLETORA ESGOTO | M | 94.3
38034 | TUBO PVC CORRUGADO, PAREDE DUPLA, JE, DN 250 MM/ DE 250 MM, REDE COLETORA ESGOTO | M | 147.73
38035 | TUBO PVC CORRUGADO, PAREDE DUPLA, JE, DN 300 MM/ DE 315 MM , REDE COLETORA ESGOTO | M | 217.33
38036 | TUBO PVC CORRUGADO, PAREDE DUPLA, JE, DN 350 MM/ DE 355 MM, REDE COLETORA ESGOTO | M | 292.77
38037 | TUBO PVC CORRUGADO, PAREDE DUPLA, JE, DN 400 MM/ DE 400 MM, REDE COLETORA ESGOTO | M | 386.71
9850 | TUBO PVC DE REVESTIMENTO GEOMECANICO NERVURADO REFORCADO, DN = 150 MM, COMPRIMENTO = 2 M | M | 147.75
9853 | TUBO PVC DE REVESTIMENTO GEOMECANICO NERVURADO REFORCADO, DN = 200 MM, COMPRIMENTO = 2 M | M | 262.74
9854 | TUBO PVC DE REVESTIMENTO GEOMECANICO NERVURADO STANDARD, DN = 154 MM, COMPRIMENTO = 2 M | M | 115.12
9851 | TUBO PVC DE REVESTIMENTO GEOMECANICO NERVURADO STANDARD, DN = 206 MM, COMPRIMENTO = 2 M | M | 199.62
9855 | TUBO PVC DE REVESTIMENTO GEOMECANICO NERVURADO STANDARD, DN = 250 MM, COMPRIMENTO = 2 M | M | 333.89
9825 | TUBO PVC DEFOFO, JEI, 1 MPA, DN 100 MM, PARA REDE DE AGUA (NBR 7665) | M | 37.32
9828 | TUBO PVC DEFOFO, JEI, 1 MPA, DN 150 MM, PARA REDE DE AGUA (NBR 7665) | M | 100.42
9829 | TUBO PVC DEFOFO, JEI, 1 MPA, DN 200 MM, PARA REDE DE AGUA (NBR 7665) | M | 170.19
9826 | TUBO PVC DEFOFO, JEI, 1 MPA, DN 250 MM, PARA REDE DE AGUA (NBR 7665) | M | 259.1
9827 | TUBO PVC DEFOFO, JEI, 1 MPA, DN 300 MM, PARA REDE DE AGUA (NBR 7665) | M | 367.92
36374 | TUBO PVC PBA JEI, CLASSE 12, DN 100 MM, PARA REDE DE AGUA (NBR 5647) | M | 44.72
36084 | TUBO PVC PBA JEI, CLASSE 12, DN 50 MM, PARA REDE DE AGUA (NBR 5647) | M | 13.25
36373 | TUBO PVC PBA JEI, CLASSE 12, DN 75 MM, PARA REDE DE AGUA (NBR 5647) | M | 27.51
36377 | TUBO PVC PBA JEI, CLASSE 15, DN 100 MM, PARA REDE DE AGUA (NBR 5647) | M | 53.65
36375 | TUBO PVC PBA JEI, CLASSE 15, DN 50 MM, PARA REDE DE AGUA (NBR 5647) | M | 16.35
36376 | TUBO PVC PBA JEI, CLASSE 15, DN 75 MM, PARA REDE DE AGUA (NBR 5647) | M | 32.11
36380 | TUBO PVC PBA JEI, CLASSE 20, DN 100 MM, PARA REDE DE AGUA (NBR 5647) | M | 67.08
36378 | TUBO PVC PBA JEI, CLASSE 20, DN 50 MM, PARA REDE DE AGUA (NBR 5647) | M | 20.1
36379 | TUBO PVC PBA JEI, CLASSE 20, DN 75 MM, PARA REDE DE AGUA (NBR 5647) | M | 40.52
9859 | TUBO PVC ROSCAVEL, 3/4", AGUA FRIA PREDIAL | M | 10.21
9838 | TUBO PVC SERIE NORMAL, DN 50 MM, PARA ESGOTO PREDIAL (NBR 5688) | M | 10.13
9837 | TUBO PVC SERIE NORMAL, DN 75 MM, PARA ESGOTO PREDIAL (NBR 5688) | M | 13.29
44315 | TUBO PVC, RIGIDO, CORRUGADO, PERFURADO DN 100 MM, PARA DRENAGEM, SISTEMA IRRIGACAO | M | 54.97
9863 | TUBO PVC, ROSCAVEL, 2 1/2", AGUA FRIA PREDIAL | M | 61.68
9860 | TUBO PVC, ROSCAVEL, 2", PARA AGUA FRIA PREDIAL | M | 45.02
9862 | TUBO PVC, ROSCAVEL, 1 1/2", AGUA FRIA PREDIAL | M | 31.46
9861 | TUBO PVC, ROSCAVEL, 1 1/4", AGUA FRIA PREDIAL | M | 24.71
9856 | TUBO PVC, ROSCAVEL, 1/2", AGUA FRIA PREDIAL | M | 7.97
9866 | TUBO PVC, ROSCAVEL, 1", AGUA FRIA PREDIAL | M | 21.32
9841 | TUBO PVC, SERIE R, DN 100 MM, PARA ESGOTO OU AGUAS PLUVIAIS PREDIAL (NBR 5688) | M | 26.44
9840 | TUBO PVC, SERIE R, DN 150 MM, PARA ESGOTO OU AGUAS PLUVIAIS PREDIAL (NBR 5688) | M | 55.85
20067 | TUBO PVC, SERIE R, DN 40 MM, PARA ESGOTO OU AGUAS PLUVIAIS PREDIAL (NBR 5688) | M | 8.57
20068 | TUBO PVC, SERIE R, DN 50 MM, PARA ESGOTO OU AGUAS PLUVIAIS PREDIAL (NBR 5688) | M | 12.07
9839 | TUBO PVC, SERIE R, DN 75 MM, PARA ESGOTO OU AGUAS PLUVIAIS PREDIAL (NBR 5688) | M | 21.9
9870 | TUBO PVC, SOLDAVEL, DE 110 MM, AGUA FRIA (NBR-5648) | M | 91.99
9867 | TUBO PVC, SOLDAVEL, DE 20 MM, AGUA FRIA (NBR-5648) | M | 3.69
9868 | TUBO PVC, SOLDAVEL, DE 25 MM, AGUA FRIA (NBR-5648) | M | 4.17
9869 | TUBO PVC, SOLDAVEL, DE 32 MM, AGUA FRIA (NBR-5648) | M | 9
9874 | TUBO PVC, SOLDAVEL, DE 40 MM, AGUA FRIA (NBR-5648) | M | 14.13
9875 | TUBO PVC, SOLDAVEL, DE 50 MM, AGUA FRIA (NBR-5648) | M | 15.5
9873 | TUBO PVC, SOLDAVEL, DE 60 MM, AGUA FRIA (NBR-5648) | M | 25.5
9871 | TUBO PVC, SOLDAVEL, DE 75 MM, AGUA FRIA (NBR-5648) | M | 42.25
9872 | TUBO PVC, SOLDAVEL, DE 85 MM, AGUA FRIA (NBR-5648) | M | 58.78
7667 | TUBO 26" EM CHAPA PRETA, E= 3/16", 147 KG/6 M | M | 3532.64
7660 | TUBO 30" EM CHAPA PRETA, E= 1/4", 175 KG/6 M | M | 4503.27
7676 | TUBO 30" EM CHAPA PRETA, E= 3/8", 177 KG/6 M | M | 4554.74
12426 | UNIAO COM ASSENTO CONICO DE BRONZE, DIAMETRO 1/2" | UN | 53.1
12425 | UNIAO COM ASSENTO CONICO DE BRONZE, DIAMETRO 1" | UN | 72.96
12427 | UNIAO COM ASSENTO CONICO DE BRONZE, DIAMETRO 2 1/2" | UN | 302.83
12428 | UNIAO COM ASSENTO CONICO DE BRONZE, DIAMETRO 2' | UN | 194.37
12430 | UNIAO COM ASSENTO CONICO DE BRONZE, DIAMETRO 3/4" | UN | 65.1
12429 | UNIAO COM ASSENTO CONICO DE BRONZE, DIAMETRO 3" | UN | 489.68
12431 | UNIAO COM ASSENTO CONICO DE BRONZE, DIAMETRO 4" | UN | 833.35
12432 | UNIAO COM ASSENTO CONICO DE FERRO LONGO (MACHO-FEMEA), DIAMETRO 1 1/2" | UN | 171.39
12434 | UNIAO COM ASSENTO CONICO DE FERRO LONGO (MACHO-FEMEA), DIAMETRO 1/2" | UN | 55.85
12433 | UNIAO COM ASSENTO CONICO DE FERRO LONGO (MACHO-FEMEA), DIAMETRO 1" | UN | 109.11
12435 | UNIAO COM ASSENTO CONICO DE FERRO LONGO (MACHO-FEMEA), DIAMETRO 2 1/2" | UN | 337.67
12437 | UNIAO COM ASSENTO CONICO DE FERRO LONGO (MACHO-FEMEA), DIAMETRO 2" | UN | 272.71
12439 | UNIAO COM ASSENTO CONICO DE FERRO LONGO (MACHO-FEMEA), DIAMETRO 3/4" | UN | 87.53
12438 | UNIAO COM ASSENTO CONICO DE FERRO LONGO (MACHO-FEMEA), DIAMETRO 3' | UN | 493.53
12436 | UNIAO COM ASSENTO CONICO DE FERRO LONGO (MACHO-FEMEA), DIAMETRO 4" | UN | 623.43
36357 | UNIAO COM FLANGE PPR, COM PARAFUSOS, DN 40 MM, PARA AGUA QUENTE PREDIAL | UN | 132.33
12424 | UNIAO DE FERRO GALVANIZADO, COM ASSENTO CONICO DE BRONZE, DE 1 1/2" | UN | 112.34
12440 | UNIAO DE FERRO GALVANIZADO, COM ASSENTO CONICO DE BRONZE, DE 1 1/4" | UN | 108.58
9884 | UNIAO DE FERRO GALVANIZADO, COM ROSCA BSP, COM ASSENTO PLANO, DE 1 1/2" | UN | 80.99
9888 | UNIAO DE FERRO GALVANIZADO, COM ROSCA BSP, COM ASSENTO PLANO, DE 1 1/4" | UN | 65.07
9883 | UNIAO DE FERRO GALVANIZADO, COM ROSCA BSP, COM ASSENTO PLANO, DE 1/2" | UN | 28.4
9886 | UNIAO DE FERRO GALVANIZADO, COM ROSCA BSP, COM ASSENTO PLANO, DE 1" | UN | 38.89
9889 | UNIAO DE FERRO GALVANIZADO, COM ROSCA BSP, COM ASSENTO PLANO, DE 2 1/2" | UN | 197.05
9887 | UNIAO DE FERRO GALVANIZADO, COM ROSCA BSP, COM ASSENTO PLANO, DE 2" | UN | 119.1
9885 | UNIAO DE FERRO GALVANIZADO, COM ROSCA BSP, COM ASSENTO PLANO, DE 3/4" | UN | 37.6
9890 | UNIAO DE FERRO GALVANIZADO, COM ROSCA BSP, COM ASSENTO PLANO, DE 3" | UN | 305.28
9891 | UNIAO DE FERRO GALVANIZADO, COM ROSCA BSP, COM ASSENTO PLANO, DE 4" | UN | 428.55
36313 | UNIAO DUPLA PPR, DN 20 MM, PARA AGUA QUENTE PREDIAL | UN | 13.85
36316 | UNIAO DUPLA PPR, DN 25 MM, PARA AGUA QUENTE PREDIAL | UN | 21.57
64 | UNIAO EM POLIPROPILENO (PP), PARA TUBO EM PEAD, 20 MM - LIGACAO PREDIAL DE AGUA | UN | 4.43
37423 | UNIAO EM POLIPROPILENO (PP), PARA TUBO EM PEAD, 32 MM - LIGACAO PREDIAL DE AGUA | UN | 10.94
9892 | UNIAO PVC, ROSCAVEL 1/2", AGUA FRIA PREDIAL | UN | 6.77
9901 | UNIAO PVC, ROSCAVEL, 1 1/2", AGUA FRIA PREDIAL | UN | 32.74
9900 | UNIAO PVC, ROSCAVEL, 1", AGUA FRIA PREDIAL | UN | 18.97
9899 | UNIAO PVC, ROSCAVEL, 3/4", AGUA FRIA PREDIAL | UN | 8.51
9908 | UNIAO PVC, SOLDAVEL, 110 MM, PARA AGUA FRIA PREDIAL | UN | 382.45
9905 | UNIAO PVC, SOLDAVEL, 20 MM, PARA AGUA FRIA PREDIAL | UN | 6.65
9906 | UNIAO PVC, SOLDAVEL, 25 MM, PARA AGUA FRIA PREDIAL | UN | 8.02
9895 | UNIAO PVC, SOLDAVEL, 32 MM, PARA AGUA FRIA PREDIAL | UN | 13.51
9894 | UNIAO PVC, SOLDAVEL, 40 MM, PARA AGUA FRIA PREDIAL | UN | 25.98
9897 | UNIAO PVC, SOLDAVEL, 50 MM, PARA AGUA FRIA PREDIAL | UN | 27.75
9910 | UNIAO PVC, SOLDAVEL, 60 MM, PARA AGUA FRIA PREDIAL | UN | 72.19
9909 | UNIAO PVC, SOLDAVEL, 75 MM, PARA AGUA FRIA PREDIAL | UN | 147.02
9907 | UNIAO PVC, SOLDAVEL, 85 MM, PARA AGUA FRIA PREDIAL | UN | 173.59
20973 | UNIAO TIPO STORZ, COM EMPATACAO INTERNA TIPO ANEL DE EXPANSAO, ENGATE RAPIDO 1 1/2", PARA MANGUEIRA DE COMBATE A INCENDIO PREDIAL | UN | 164.46
20974 | UNIAO TIPO STORZ, COM EMPATACAO INTERNA TIPO ANEL DE EXPANSAO, ENGATE RAPIDO 2 1/2", PARA MANGUEIRA DE COMBATE A INCENDIO PREDIAL | UN | 235.3
37989 | UNIAO, CPVC, SOLDAVEL, 15 MM, PARA AGUA QUENTE PREDIAL | UN | 13.25
37990 | UNIAO, CPVC, SOLDAVEL, 22 MM, PARA AGUA QUENTE PREDIAL | UN | 14.61
37991 | UNIAO, CPVC, SOLDAVEL, 28 MM, PARA AGUA QUENTE PREDIAL | UN | 19.45
37992 | UNIAO, CPVC, SOLDAVEL, 35 MM, PARA AGUA QUENTE PREDIAL | UN | 30.18
37993 | UNIAO, CPVC, SOLDAVEL, 42 MM, PARA AGUA QUENTE PREDIAL | UN | 45.79
37994 | UNIAO, CPVC, SOLDAVEL, 54 MM, PARA AGUA QUENTE PREDIAL | UN | 109.05
37995 | UNIAO, CPVC, SOLDAVEL, 73 MM, PARA AGUA QUENTE PREDIAL | UN | 142.14
37996 | UNIAO, CPVC, SOLDAVEL, 89 MM, PARA AGUA QUENTE PREDIAL | UN | 216.44
13883 | USINA DE ASFALTO A FRIO, CAPACIDADE DE 30 A 40 T/H, ELETRICA, POTENCIA DE 30 CV | UN | 116611.15
38604 | USINA DE ASFALTO A FRIO, CAPACIDADE DE 40 A 60 T/H, ELETRICA, POTENCIA DE 30 CV | UN | 145237.64
10601 | USINA DE ASFALTO A QUENTE, FIXA, TIPO CONTRA FLUXO, CAPACIDADE DE 100 A 140 T/H, POTENCIA DE 280 KW, COM MISTURADOR EXTERNO ROTATIVO | UN | 2825161.76
44469 | USINA DE ASFALTO, GRAVIMETRICA, CAPACIDADE DE 150 T/H, POTENCIA DE 400 KW | UN | 7438551.21
13894 | USINA DE CONCRETO FIXA, CAPACIDADE NOMINAL DE 40 M3/H, SEM SILO | UN | 399604.75
13895 | USINA DE CONCRETO FIXA, CAPACIDADE NOMINAL DE 60 M3/H, SEM SILO | UN | 537335.18
13892 | USINA DE CONCRETO FIXA, CAPACIDADE NOMINAL DE 80 M3/H, SEM SILO | UN | 658491.12
9914 | USINA DE CONCRETO FIXA, CAPACIDADE NOMINAL DE 90 A 120 M3/H, SEM SILO | UN | 712400
36485 | USINA DE LAMA ASFALTICA, PROD 30 A 50 T/H, SILO DE AGREGADO 7 M3, RESERVATORIOS PARA EMULSAO E AGUA DE 2,3 M3 CADA, MISTURADOR TIPO PUGG-MILL A SER MONTADO SOBRE CAMINHAO | UN | 665336.65
9912 | USINA DE MISTURAS ASFALTICAS A QUENTE, MOVEL, TIPO CONTRA FLUXO, CAPACIDADE DE 40 A 80 T/H | UN | 2300000
9921 | USINA MISTURADORA DE SOLOS, DOSADORES TRIPLOS, CALHA VIBRATORIA CAPACIDADE DE 200 A 500 T/H, POTENCIA DE 75 KW | UN | 1186448.79
21112 | VALVULA DE DESCARGA EM METAL CROMADO PARA MICTORIO COM ACIONAMENTO POR PRESSAO E FECHAMENTO AUTOMATICO | UN | 288.2
10228 | VALVULA DE DESCARGA METALICA, BASE 1 1/2 " E ACABAMENTO METALICO CROMADO | UN | 334.8
11781 | VALVULA DE DESCARGA METALICA, BASE 1 1/4 " E ACABAMENTO METALICO CROMADO | UN | 271.23
37588 | VALVULA DE ESCOAMENTO PARA TANQUE, EM METAL CROMADO, 1.1/2 ", SEM LADRAO, COM TAMPAO PLASTICO | UN | 42.35
11746 | VALVULA DE ESFERA BRUTA EM BRONZE, BITOLA 1 " (REF 1552-B) | UN | 76.7
11751 | VALVULA DE ESFERA BRUTA EM BRONZE, BITOLA 1 1/2 " (REF 1552-B) | UN | 137.77
11750 | VALVULA DE ESFERA BRUTA EM BRONZE, BITOLA 1 1/4 " (REF 1552-B) | UN | 114.33
11748 | VALVULA DE ESFERA BRUTA EM BRONZE, BITOLA 1/2 " (REF 1552-B) | UN | 49.22
11747 | VALVULA DE ESFERA BRUTA EM BRONZE, BITOLA 2 " (REF 1552-B) | UN | 212.44
11749 | VALVULA DE ESFERA BRUTA EM BRONZE, BITOLA 3/4 " (REF 1552-B) | UN | 56.82
10236 | VALVULA DE RETENCAO DE BRONZE, PE COM CRIVOS, EXTREMIDADE COM ROSCA, DE 1 1/2", PARA FUNDO DE POCO | UN | 127.19
10233 | VALVULA DE RETENCAO DE BRONZE, PE COM CRIVOS, EXTREMIDADE COM ROSCA, DE 1 1/4", PARA FUNDO DE POCO | UN | 119.19
10234 | VALVULA DE RETENCAO DE BRONZE, PE COM CRIVOS, EXTREMIDADE COM ROSCA, DE 1", PARA FUNDO DE POCO | UN | 75.08
10231 | VALVULA DE RETENCAO DE BRONZE, PE COM CRIVOS, EXTREMIDADE COM ROSCA, DE 2 1/2", PARA FUNDO DE POCO | UN | 344.29
10232 | VALVULA DE RETENCAO DE BRONZE, PE COM CRIVOS, EXTREMIDADE COM ROSCA, DE 2", PARA FUNDO DE POCO | UN | 192.66
10229 | VALVULA DE RETENCAO DE BRONZE, PE COM CRIVOS, EXTREMIDADE COM ROSCA, DE 3/4", PARA FUNDO DE POCO | UN | 67.9
10235 | VALVULA DE RETENCAO DE BRONZE, PE COM CRIVOS, EXTREMIDADE COM ROSCA, DE 3", PARA FUNDO DE POCO | UN | 471.99
10230 | VALVULA DE RETENCAO DE BRONZE, PE COM CRIVOS, EXTREMIDADE COM ROSCA, DE 4", PARA FUNDO DE POCO | UN | 830.65
10409 | VALVULA DE RETENCAO HORIZONTAL, DE BRONZE (PN-25), 1 1/2", 400 PSI, TAMPA DE PORCA DE UNIAO, EXTREMIDADES COM ROSCA | UN | 246.78
10411 | VALVULA DE RETENCAO HORIZONTAL, DE BRONZE (PN-25), 1 1/4", 400 PSI, TAMPA DE PORCA DE UNIAO, EXTREMIDADES COM ROSCA | UN | 220.82
10404 | VALVULA DE RETENCAO HORIZONTAL, DE BRONZE (PN-25), 1/2", 400 PSI, TAMPA DE PORCA DE UNIAO, EXTREMIDADES COM ROSCA | UN | 89.55
10410 | VALVULA DE RETENCAO HORIZONTAL, DE BRONZE (PN-25), 1", 400 PSI, TAMPA DE PORCA DE UNIAO, EXTREMIDADES COM ROSCA | UN | 147.5
10405 | VALVULA DE RETENCAO HORIZONTAL, DE BRONZE (PN-25), 2 1/2", 400 PSI, TAMPA DE PORCA DE UNIAO, EXTREMIDADES COM ROSCA | UN | 494.42
10408 | VALVULA DE RETENCAO HORIZONTAL, DE BRONZE (PN-25), 2", 400 PSI, TAMPA DE PORCA DE UNIAO, EXTREMIDADES COM ROSCA | UN | 345.74
10412 | VALVULA DE RETENCAO HORIZONTAL, DE BRONZE (PN-25), 3/4", 400 PSI, TAMPA DE PORCA DE UNIAO, EXTREMIDADES COM ROSCA | UN | 108.53
10406 | VALVULA DE RETENCAO HORIZONTAL, DE BRONZE (PN-25), 3", 400 PSI, TAMPA DE PORCA DE UNIAO, EXTREMIDADES COM ROSCA | UN | 682.89
10407 | VALVULA DE RETENCAO HORIZONTAL, DE BRONZE (PN-25), 4", 400 PSI, TAMPA DE PORCA DE UNIAO, EXTREMIDADES COM ROSCA | UN | 1059.17
10416 | VALVULA DE RETENCAO VERTICAL, DE BRONZE (PN-16), 1 1/2", 200 PSI, EXTREMIDADES COM ROSCA | UN | 131.38
10419 | VALVULA DE RETENCAO VERTICAL, DE BRONZE (PN-16), 1 1/4", 200 PSI, EXTREMIDADES COM ROSCA | UN | 114.03
21092 | VALVULA DE RETENCAO VERTICAL, DE BRONZE (PN-16), 1/2", 200 PSI, EXTREMIDADES COM ROSCA | UN | 65.19
10418 | VALVULA DE RETENCAO VERTICAL, DE BRONZE (PN-16), 1", 200 PSI, EXTREMIDADES COM ROSCA | UN | 76.01
12657 | VALVULA DE RETENCAO VERTICAL, DE BRONZE (PN-16), 2 1/2", 200 PSI, EXTREMIDADES COM ROSCA | UN | 306.74
10417 | VALVULA DE RETENCAO VERTICAL, DE BRONZE (PN-16), 2", 200 PSI, EXTREMIDADES COM ROSCA | UN | 191.42
10413 | VALVULA DE RETENCAO VERTICAL, DE BRONZE (PN-16), 3/4", 200 PSI, EXTREMIDADES COM ROSCA | UN | 69.57
10414 | VALVULA DE RETENCAO VERTICAL, DE BRONZE (PN-16), 3", 200 PSI, EXTREMIDADES COM ROSCA | UN | 418.87
10415 | VALVULA DE RETENCAO VERTICAL, DE BRONZE (PN-16), 4", 200 PSI, EXTREMIDADES COM ROSCA | UN | 726.98
38643 | VALVULA EM METAL CROMADO PARA LAVATORIO, 1 " SEM LADRAO | UN | 33.66
6157 | VALVULA EM METAL CROMADO PARA PIA AMERICANA 3.1/2 X 1.1/2 " | UN | 45.98
6158 | VALVULA EM PLASTICO BRANCO PARA LAVATORIO 1 ", SEM UNHO, COM LADRAO | UN | 6.62
6153 | VALVULA EM PLASTICO BRANCO PARA TANQUE OU LAVATORIO 1 ", SEM UNHO E SEM LADRAO | UN | 4.56
6156 | VALVULA EM PLASTICO BRANCO PARA TANQUE 1.1/4 " X 1.1/2 ", SEM UNHO E SEM LADRAO | UN | 5.68
6154 | VALVULA EM PLASTICO CROMADO PARA LAVATORIO 1 ", SEM UNHO, COM LADRAO | UN | 8.1
6155 | VALVULA EM PLASTICO CROMADO TIPO AMERICANA PARA PIA DE COZINHA 3.1/2 " X 1.1/2 ", SEM ADAPTADOR | UN | 18.64
43595 | VARA FINA PARA CREMONA, EM FERRO ZINCADO BRANCO, COM DIAMETRO DE APROX 10 MM E COMPRIMENTO DE 1,20 M | UN | 18.75
43596 | VARA FINA PARA CREMONA, EM FERRO ZINCADO BRANCO, COM DIAMETRO DE APROX 10 MM E COMPRIMENTO DE 1,50 M | UN | 21.67
38108 | VARIADOR DE LUMINOSIDADE ROTATIVO (DIMMER) 127 V, 300 W (APENAS MODULO) | UN | 37.6
38087 | VARIADOR DE LUMINOSIDADE ROTATIVO (DIMMER) 127V, 300W, CONJUNTO MONTADO PARA EMBUTIR 4" X 2" (PLACA + SUPORTE + MODULO) | UN | 48.36
38109 | VARIADOR DE LUMINOSIDADE ROTATIVO (DIMMER) 220 V, 600 W (APENAS MODULO) | UN | 60.09
38088 | VARIADOR DE LUMINOSIDADE ROTATIVO (DIMMER) 220V, 600W, CONJUNTO MONTADO PARA EMBUTIR 4" X 2" (PLACA + SUPORTE + MODULO) | UN | 63.19
38110 | VARIADOR DE VELOCIDADE PARA VENTILADOR 127 V, 150 W (APENAS MODULO) | UN | 23.11
38089 | VARIADOR DE VELOCIDADE PARA VENTILADOR 127V, 150W + 2 INTERRUPTORES PARALELOS, PARA REVERSAO E LAMPADA, CONJUNTO MONTADO PARA EMBUTIR 4" X 2" (PLACA + SUPORTE + MODULOS) | UN | 40.28
38111 | VARIADOR DE VELOCIDADE PARA VENTILADOR 220 V, 250 W (APENAS MODULO) | UN | 25.85
38090 | VARIADOR DE VELOCIDADE PARA VENTILADOR 220V, 250W + 2 INTERRUPTORES PARALELOS, PARA REVERSAO E LAMPADA, CONJUNTO MONTADO PARA EMBUTIR 4" X 2" (PLACA + SUPORTE + MODULOS) | UN | 41.63
13726 | VASSOURA MECANICA REBOCAVEL COM ESCOVA CILINDRICA LARGURA UTIL DE VARRIMENTO = 2,44M | UN | 70914.53
38400 | VASSOURA 40 CM COM CABO | UN | 15.96
12627 | VEDACAO DE CALHA, EM BORRACHA COR PRETA, MEDIDA ENTRE 119 E 170 MM, PARA DRENAGEM PLUVIAL PREDIAL | UN | 1.21
39996 | VERGALHAO ZINCADO ROSCA TOTAL, 1/4 " (6,3 MM) | M | 4.18
10478 | VERNIZ A BASE RESINA ALQUIDICA COM POLIURETANO PARA MADEIRA, COM FILTRO SOLAR, BRILHANTE, USO INTERNO E EXTERNO | L | 37.29
10481 | VERNIZ MARITIMO PREMIUM PARA MADEIRA, COM FILTRO SOLAR, BRILHANTE, USO INTERNO E EXTERNO | L | 33.16
10475 | VERNIZ TIPO COPAL PARA MADEIRA, BRILHANTE, USO INTERNO | L | 32.09
4030 | VEU DE POLIESTER PARA IMPERMEABILIZACAO | M2 | 7.61
4031 | VEU DE VIDRO/VEU DE SUPERFICIE 30 A 35 G/M2 | M2 | 35.8
39399 | VIBRADOR DE IMERSAO, COM PONTEIRA DE *35* MM, MANGOTE DE 5 M, SEM MOTOR | UN | 1334.25
39400 | VIBRADOR DE IMERSAO, COM PONTEIRA DE *45* MM, MANGOTE DE 5 M, SEM MOTOR. | UN | 1450.27
39401 | VIBRADOR DE IMERSAO, COM PONTEIRA DE *60* MM, MANGOTE DE 5 M, SEM MOTOR. | UN | 1626.86
11652 | VIBRADOR DE IMERSAO, DIAMETRO DA PONTEIRA DE *35* MM, COM MOTOR 4 TEMPOS A GASOLINA DE 5,5 HP (5,5 CV) | UN | 3500
13896 | VIBRADOR DE IMERSAO, DIAMETRO DA PONTEIRA DE *45* MM, COM MOTOR ELETRICO TRIFASICO DE 2 HP (2 CV) | UN | 3139.8
13475 | VIBRADOR DE IMERSAO, DIAMETRO DA PONTEIRA DE *45* MM, COM MOTOR 4 TEMPOS A GASOLINA DE 5,5 HP (5,5 CV) | UN | 3824.66
44491 | VIBROACABADORA DE ASFALTO SOBRE ESTEIRAS, LARG. PAVIM. MAX. 8,00 M, POT. 100 KW/ 134 HP, CAP. 600 T/ H | UN | 4561370.04
44470 | VIBROACABADORA DE ASFALTO SOBRE ESTEIRAS, LARG. PAVIM. 2,13 M A 4,55 M, POT. 74 KW/ 100 HP, CAP. 400 T/ H | UN | 1920283.84
13476 | VIBROACABADORA DE ASFALTO SOBRE ESTEIRAS, LARG. PAVIM. 2,60 M A 5,75 M, POT. 110 HP, CAP. 450 T/ H | UN | 1934199.08
10488 | VIBROACABADORA DE ASFALTO SOBRE ESTEIRAS, LARG. PAVIMENT. 1,90 A 5,3 M, POT. 78 KW/105 HP, CAP. 450 T/H | UN | 2343303
13606 | VIBROACABADORA DE ASFALTO SOBRE RODAS, LARGURA DE PAVIMENTACAO DE 1,70 A 4,20 M, POTENCIA 78 KW/105 HP, CAPACIDADE 300 T/H | UN | 2076132.94
10489 | VIDRACEIRO (HORISTA) | H | 14.47
41073 | VIDRACEIRO (MENSALISTA) | MES | 2536.94
34391 | VIDRO COMUM LAMINADO LISO INCOLOR DUPLO, ESPESSURA TOTAL 8 MM (CADA CAMADA DE 4 MM) - COLOCADO | M2 | 909.62
10496 | VIDRO COMUM LAMINADO, LISO, INCOLOR, DUPLO, ESPESSURA TOTAL 6 MM (CADA CAMADA E= 3 MM) - COLOCADO | M2 | 791.66
10497 | VIDRO COMUM LAMINADO, LISO, INCOLOR, TRIPLO, ESPESSURA TOTAL 12 MM (CADA CAMADA E= 4 MM) - COLOCADO | M2 | 2058.33
10504 | VIDRO COMUM LAMINADO, LISO, INCOLOR, TRIPLO, ESPESSURA TOTAL 15 MM (CADA CAMADA E = 5 MM) - COLOCADO | M2 | 2406.66
34390 | VIDRO CRISTAL COLORIDO, 10 MM, PINTADO NA COR BRANCA | M2 | 709.33
34389 | VIDRO CRISTAL COLORIDO, 4 MM, PINTADO NA COR BRANCA | M2 | 221.66
34388 | VIDRO CRISTAL COLORIDO, 6 MM, PINTADO NA COR BRANCA | M2 | 315.05
34387 | VIDRO CRISTAL COLORIDO, 8 MM, PINTADO NA COR BRANCA | M2 | 511.41
11188 | VIDRO LISO FUME E = 4MM - SEM COLOCACAO | M2 | 253.33
11189 | VIDRO LISO FUME E = 6MM - SEM COLOCACAO | M2 | 380
21107 | VIDRO LISO FUME, E = 5 MM - SEM COLOCACAO | M2 | 273.47
34386 | VIDRO LISO INCOLOR 10 MM - SEM COLOCACAO | M2 | 475
10490 | VIDRO LISO INCOLOR 2 A 3 MM - SEM COLOCACAO | M2 | 166.25
10492 | VIDRO LISO INCOLOR 4MM - SEM COLOCACAO | M2 | 190
10493 | VIDRO LISO INCOLOR 5MM - SEM COLOCACAO | M2 | 221.66
10491 | VIDRO LISO INCOLOR 6 MM - SEM COLOCACAO | M2 | 269.16
34385 | VIDRO LISO INCOLOR 8MM - SEM COLOCACAO | M2 | 392.66
10499 | VIDRO MARTELADO OU CANELADO, 4 MM - SEM COLOCACAO | M2 | 158.33
34384 | VIDRO PLANO ARAMADO E = 6 MM - SEM COLOCACAO | M2 | 475
11185 | VIDRO PLANO ARAMADO E = 7MM - SEM COLOCACAO | M2 | 490.83
10507 | VIDRO TEMPERADO INCOLOR E = 10 MM, SEM COLOCACAO | M2 | 479.74
10505 | VIDRO TEMPERADO INCOLOR E = 6 MM, SEM COLOCACAO | M2 | 283.08
10506 | VIDRO TEMPERADO INCOLOR E = 8 MM, SEM COLOCACAO | M2 | 369.54
5031 | VIDRO TEMPERADO INCOLOR PARA PORTA DE ABRIR, E = 10 MM (SEM FERRAGENS E SEM COLOCACAO) | M2 | 518.89
10502 | VIDRO TEMPERADO VERDE E = 10 MM, SEM COLOCACAO | M2 | 604.63
10501 | VIDRO TEMPERADO VERDE E = 6 MM, SEM COLOCACAO | M2 | 341.59
10503 | VIDRO TEMPERADO VERDE E = 8 MM, SEM COLOCACAO | M2 | 461.5
4500 | VIGA *7,5 X 10* CM EM PINUS, MISTA OU EQUIVALENTE DA REGIAO - BRUTA | M | 18.6
4448 | VIGA *7,5 X 15 CM EM PINUS, MISTA OU EQUIVALENTE DA REGIAO - BRUTA | M | 25.55
20213 | VIGA APARELHADA *6 X 12* CM, EM MACARANDUBA, ANGELIM OU EQUIVALENTE DA REGIAO | M | 25.51
20211 | VIGA APARELHADA *6 X 16* CM, EM MACARANDUBA, ANGELIM OU EQUIVALENTE DA REGIAO | M | 33.78
40270 | VIGA DE ESCORAMAENTO H20, DE MADEIRA, PESO DE 5,00 A 5,20 KG/M, COM EXTREMIDADES PLASTICAS | M | 126.05
4425 | VIGA NAO APARELHADA *6 X 12* CM, EM MACARANDUBA, ANGELIM OU EQUIVALENTE DA REGIAO - BRUTA | M | 27.92
4472 | VIGA NAO APARELHADA *6 X 16* CM, EM MACARANDUBA, ANGELIM OU EQUIVALENTE DA REGIAO - BRUTA | M | 34.88
35272 | VIGA NAO APARELHADA *6 X 20* CM, EM MACARANDUBA, ANGELIM OU EQUIVALENTE DA REGIAO - BRUTA | M | 50.42
4481 | VIGA NAO APARELHADA *8 X 16* CM EM MACARANDUBA, ANGELIM OU EQUIVALENTE DA REGIAO - BRUTA | M | 53.96
34345 | VIGIA DIURNO | H | 13.03
41096 | VIGIA DIURNO (MENSALISTA) | MES | 2282.7
41776 | VIGIA NOTURNO, HORA EFETIVAMENTE TRABALHADA DE 22 H AS 5 H (COM ADICIONAL NOTURNO) | H | 18.84
38981 | TUBO PPR, CLASSE PN 25, DN 40 MM, PARA AGUA QUENTE E FRIA PREDIAL | M | 30.93
38982 | TUBO PPR, CLASSE PN 25, DN 50 MM, PARA AGUA QUENTE E FRIA PREDIAL | M | 45.01
38983 | TUBO PPR, CLASSE PN 25, DN 63 MM, PARA AGUA QUENTE E FRIA PREDIAL | M | 59.68
38984 | TUBO PPR, CLASSE PN 25, DN 75 MM, PARA AGUA QUENTE E FRIA PREDIAL | M | 115.1
38985 | TUBO PPR, CLASSE PN 25, DN 90 MM, PARA AGUA QUENTE E FRIA PREDIAL | M | 170.4
9836 | TUBO PVC SERIE NORMAL, DN 100 MM, PARA ESGOTO PREDIAL (NBR 5688) | M | 16.39
20065 | TUBO PVC SERIE NORMAL, DN 150 MM, PARA ESGOTO PREDIAL (NBR 5688) | M | 41.93
9835 | TUBO PVC SERIE NORMAL, DN 40 MM, PARA ESGOTO PREDIAL (NBR 5688) | M | 5.91
38032 | TUBO PVC CORRUGADO, PAREDE DUPLA, JE, DN 150 MM, REDE COLETORA ESGOTO | M | 69.24
38033 | TUBO PVC CORRUGADO, PAREDE DUPLA, JE, DN 200 MM, REDE COLETORA ESGOTO | M | 113.3
38034 | TUBO PVC CORRUGADO, PAREDE DUPLA, JE, DN 250 MM, REDE COLETORA ESGOTO | M | 187.42
38035 | TUBO PVC CORRUGADO, PAREDE DUPLA, JE, DN 300 MM, REDE COLETORA ESGOTO | M | 261.17
38036 | TUBO PVC CORRUGADO, PAREDE DUPLA, JE, DN 350 MM, REDE COLETORA ESGOTO | M | 368.53
38037 | TUBO PVC CORRUGADO, PAREDE DUPLA, JE, DN 400 MM, REDE COLETORA ESGOTO | M | 427.31
9850 | TUBO PVC DE REVESTIMENTO GEOMECANICO NERVURADO REFORCADO, DN = 150 MM, COMPRIMENTO = 2 M | M | 195
9853 | TUBO PVC DE REVESTIMENTO GEOMECANICO NERVURADO REFORCADO, DN = 200 MM, COMPRIMENTO = 2 M | M | 346.77
9854 | TUBO PVC DE REVESTIMENTO GEOMECANICO NERVURADO STANDARD, DN = 154 MM, COMPRIMENTO = 2 M | M | 151.94
9851 | TUBO PVC DE REVESTIMENTO GEOMECANICO NERVURADO STANDARD, DN = 206 MM, COMPRIMENTO = 2 M | M | 263.46
9855 | TUBO PVC DE REVESTIMENTO GEOMECANICO NERVURADO STANDARD, DN = 250 MM, COMPRIMENTO = 2 M | M | 440.67
9825 | TUBO PVC DEFOFO, JEI, 1 MPA, DN 100 MM, PARA REDE DE AGUA (NBR 7665) | M | 57.29
9828 | TUBO PVC DEFOFO, JEI, 1 MPA, DN 150 MM, PARA REDE DE AGUA (NBR 7665) | M | 154.16
9829 | TUBO PVC DEFOFO, JEI, 1 MPA, DN 200 MM, PARA REDE DE AGUA (NBR 7665) | M | 261.27
9826 | TUBO PVC DEFOFO, JEI, 1 MPA, DN 250 MM, PARA REDE DE AGUA (NBR 7665) | M | 397.74
9827 | TUBO PVC DEFOFO, JEI, 1 MPA, DN 300 MM, PARA REDE DE AGUA (NBR 7665) | M | 564.79
36374 | TUBO PVC PBA JEI, CLASSE 12, DN 100 MM, PARA REDE DE AGUA (NBR 5647) | M | 68.66
36084 | TUBO PVC PBA JEI, CLASSE 12, DN 50 MM, PARA REDE DE AGUA (NBR 5647) | M | 20.34
36373 | TUBO PVC PBA JEI, CLASSE 12, DN 75 MM, PARA REDE DE AGUA (NBR 5647) | M | 42.24
36377 | TUBO PVC PBA JEI, CLASSE 15, DN 100 MM, PARA REDE DE AGUA (NBR 5647) | M | 82.36
36375 | TUBO PVC PBA JEI, CLASSE 15, DN 50 MM, PARA REDE DE AGUA (NBR 5647) | M | 25.1
36376 | TUBO PVC PBA JEI, CLASSE 15, DN 75 MM, PARA REDE DE AGUA (NBR 5647) | M | 49.29
36380 | TUBO PVC PBA JEI, CLASSE 20, DN 100 MM, PARA REDE DE AGUA (NBR 5647) | M | 102.98
36378 | TUBO PVC PBA JEI, CLASSE 20, DN 50 MM, PARA REDE DE AGUA (NBR 5647) | M | 30.86
36379 | TUBO PVC PBA JEI, CLASSE 20, DN 75 MM, PARA REDE DE AGUA (NBR 5647) | M | 62.2
9859 | TUBO PVC ROSCAVEL, 3/4", AGUA FRIA PREDIAL | M | 12.89
9838 | TUBO PVC SERIE NORMAL, DN 50 MM, PARA ESGOTO PREDIAL (NBR 5688) | M | 10.06
9837 | TUBO PVC SERIE NORMAL, DN 75 MM, PARA ESGOTO PREDIAL (NBR 5688) | M | 14.52
9833 | TUBO PVC, FLEXIVEL, CORRUGADO, PERFURADO, DN 110 MM, PARA DRENAGEM, SISTEMA IRRIGACAO | M | 13.19
9830 | TUBO PVC, FLEXIVEL, CORRUGADO, PERFURADO, DN 65 MM, PARA DRENAGEM, SISTEMA IRRIGACAO | M | 7.06
9834 | TUBO PVC, RIGIDO, CORRUGADO, PERFURADO, DN 150 MM, PARA DRENAGEM, SISTEMA IRRIGACAO | M | 36.72
9863 | TUBO PVC, ROSCAVEL, 2 1/2", AGUA FRIA PREDIAL | M | 93
9860 | TUBO PVC, ROSCAVEL, 2", PARA AGUA FRIA PREDIAL | M | 59.7
9862 | TUBO PVC, ROSCAVEL, 1 1/2", AGUA FRIA PREDIAL | M | 42.13
9861 | TUBO PVC, ROSCAVEL, 1 1/4", AGUA FRIA PREDIAL | M | 33.86
9856 | TUBO PVC, ROSCAVEL, 1/2", AGUA FRIA PREDIAL | M | 9.1
9866 | TUBO PVC, ROSCAVEL, 1", AGUA FRIA PREDIAL | M | 25.01
9857 | TUBO PVC, ROSCAVEL, 3", AGUA FRIA PREDIAL | M | 120.27
9864 | TUBO PVC, ROSCAVEL, 4", AGUA FRIA PREDIAL | M | 145.2
9865 | TUBO PVC, ROSCAVEL, 5", AGUA FRIA PREDIAL | M | 208.82
9858 | TUBO PVC, ROSCAVEL, 6", AGUA FRIA PREDIAL | M | 218.92
9841 | TUBO PVC, SERIE R, DN 100 MM, PARA ESGOTO OU AGUAS PLUVIAIS PREDIAIS (NBR 5688) | M | 40.45
9840 | TUBO PVC, SERIE R, DN 150 MM, PARA ESGOTO OU AGUAS PLUVIAIS PREDIAIS (NBR 5688) | M | 82.21
20067 | TUBO PVC, SERIE R, DN 40 MM, PARA ESGOTO OU AGUAS PLUVIAIS PREDIAIS (NBR 5688) | M | 14.13
20068 | TUBO PVC, SERIE R, DN 50 MM, PARA ESGOTO OU AGUAS PLUVIAIS PREDIAIS (NBR 5688) | M | 17.62
9839 | TUBO PVC, SERIE R, DN 75 MM, PARA ESGOTO OU AGUAS PLUVIAIS PREDIAIS (NBR 5688) | M | 23.09
9870 | TUBO PVC, SOLDAVEL, DN 100 MM, AGUA FRIA (NBR-5648) | M | 101.41
9867 | TUBO PVC, SOLDAVEL, DN 20 MM, AGUA FRIA (NBR-5648) | M | 3.73
9868 | TUBO PVC, SOLDAVEL, DN 25 MM, AGUA FRIA (NBR-5648) | M | 4.78
9869 | TUBO PVC, SOLDAVEL, DN 32 MM, AGUA FRIA (NBR-5648) | M | 10.73
9874 | TUBO PVC, SOLDAVEL, DN 40 MM, AGUA FRIA (NBR-5648) | M | 15.63
9875 | TUBO PVC, SOLDAVEL, DN 50 MM, PARA AGUA FRIA (NBR-5648) | M | 17.9
9873 | TUBO PVC, SOLDAVEL, DN 60 MM, AGUA FRIA (NBR-5648) | M | 30.2
9871 | TUBO PVC, SOLDAVEL, DN 75 MM, AGUA FRIA (NBR-5648) | M | 50.59
9872 | TUBO PVC, SOLDAVEL, DN 85 MM, AGUA FRIA (NBR-5648) | M | 63.21
7667 | TUBO 26" EM CHAPA PRETA, E= 3/16", 147 KG/6 M | M | 4148.08
7660 | TUBO 30" EM CHAPA PRETA, E= 1/4", 175 KG/6 M | M | 5287.81
7676 | TUBO 30" EM CHAPA PRETA, E= 3/8", 177 KG/6 M | M | 5348.24
12426 | UNIAO COM ASSENTO CONICO DE BRONZE, DIAMETRO 1/2" | UN | 41.17
12425 | UNIAO COM ASSENTO CONICO DE BRONZE, DIAMETRO 1" | UN | 56.56
12427 | UNIAO COM ASSENTO CONICO DE BRONZE, DIAMETRO 2 1/2" | UN | 234.76
12428 | UNIAO COM ASSENTO CONICO DE BRONZE, DIAMETRO 2' | UN | 150.68
12430 | UNIAO COM ASSENTO CONICO DE BRONZE, DIAMETRO 3/4" | UN | 50.47
12429 | UNIAO COM ASSENTO CONICO DE BRONZE, DIAMETRO 3" | UN | 379.61
12431 | UNIAO COM ASSENTO CONICO DE BRONZE, DIAMETRO 4" | UN | 646.03
12432 | UNIAO COM ASSENTO CONICO DE FERRO LONGO (MACHO-FEMEA), DIAMETRO 1 1/2" | UN | 132.87
12434 | UNIAO COM ASSENTO CONICO DE FERRO LONGO (MACHO-FEMEA), DIAMETRO 1/2" | UN | 43.3
12433 | UNIAO COM ASSENTO CONICO DE FERRO LONGO (MACHO-FEMEA), DIAMETRO 1" | UN | 84.58
12435 | UNIAO COM ASSENTO CONICO DE FERRO LONGO (MACHO-FEMEA), DIAMETRO 2 1/2" | UN | 261.77
12437 | UNIAO COM ASSENTO CONICO DE FERRO LONGO (MACHO-FEMEA), DIAMETRO 2" | UN | 211.41
12439 | UNIAO COM ASSENTO CONICO DE FERRO LONGO (MACHO-FEMEA), DIAMETRO 3/4" | UN | 67.85
12438 | UNIAO COM ASSENTO CONICO DE FERRO LONGO (MACHO-FEMEA), DIAMETRO 3' | UN | 382.59
12436 | UNIAO COM ASSENTO CONICO DE FERRO LONGO (MACHO-FEMEA), DIAMETRO 4" | UN | 483.29
36357 | UNIAO COM FLANGE PPR, DN 40 MM, PARA AGUA QUENTE PREDIAL | UN | 175.23
12424 | UNIAO DE FERRO GALVANIZADO, COM ASSENTO CONICO DE BRONZE, DE 1 1/2" | UN | 87.09
12440 | UNIAO DE FERRO GALVANIZADO, COM ASSENTO CONICO DE BRONZE, DE 1 1/4" | UN | 84.17
9884 | UNIAO DE FERRO GALVANIZADO, COM ROSCA BSP, COM ASSENTO PLANO, DE 1 1/2" | UN | 62.79
9888 | UNIAO DE FERRO GALVANIZADO, COM ROSCA BSP, COM ASSENTO PLANO, DE 1 1/4" | UN | 50.44
9883 | UNIAO DE FERRO GALVANIZADO, COM ROSCA BSP, COM ASSENTO PLANO, DE 1/2" | UN | 22.01
9886 | UNIAO DE FERRO GALVANIZADO, COM ROSCA BSP, COM ASSENTO PLANO, DE 1" | UN | 30.15
9889 | UNIAO DE FERRO GALVANIZADO, COM ROSCA BSP, COM ASSENTO PLANO, DE 2 1/2" | UN | 152.75
9887 | UNIAO DE FERRO GALVANIZADO, COM ROSCA BSP, COM ASSENTO PLANO, DE 2" | UN | 92.33
9885 | UNIAO DE FERRO GALVANIZADO, COM ROSCA BSP, COM ASSENTO PLANO, DE 3/4" | UN | 29.15
9890 | UNIAO DE FERRO GALVANIZADO, COM ROSCA BSP, COM ASSENTO PLANO, DE 3" | UN | 236.65
9891 | UNIAO DE FERRO GALVANIZADO, COM ROSCA BSP, COM ASSENTO PLANO, DE 4" | UN | 332.22
39292 | UNIAO DE REDUCAO METALICA, PARA CONEXAO COM ANEL DESLIZANTE EM TUBO PEX, DN 20 X 16 MM | UN | 8.47
39293 | UNIAO DE REDUCAO METALICA, PARA CONEXAO COM ANEL DESLIZANTE EM TUBO PEX, DN 25 X 16 MM | UN | 13.67
39294 | UNIAO DE REDUCAO METALICA, PARA CONEXAO COM ANEL DESLIZANTE EM TUBO PEX, DN 25 X 20 MM | UN | 13.67
39295 | UNIAO DE REDUCAO METALICA, PARA CONEXAO COM ANEL DESLIZANTE EM TUBO PEX, DN 32 X 25 MM | UN | 23.31
36313 | UNIAO DUPLA PPR DN 20 MM, PARA AGUA QUENTE PREDIAL | UN | 41.54
36316 | UNIAO DUPLA PPR DN 25 MM, PARA AGUA QUENTE PREDIAL | UN | 50.38
64 | UNIAO EM POLIPROPILENO (PP), PARA TUBO EM PEAD, 20 MM - LIGACAO PREDIAL DE AGUA | UN | 5.71
37423 | UNIAO EM POLIPROPILENO (PP), PARA TUBO EM PEAD, 32 MM - LIGACAO PREDIAL DE AGUA | UN | 14.1
39296 | UNIAO METALICA, PARA CONEXAO COM ANEL DESLIZANTE EM TUBO PEX, DN 16 MM | UN | 6.54
39297 | UNIAO METALICA, PARA CONEXAO COM ANEL DESLIZANTE EM TUBO PEX, DN 20 MM | UN | 9.35
39298 | UNIAO METALICA, PARA CONEXAO COM ANEL DESLIZANTE EM TUBO PEX, DN 25 MM | UN | 16.48
39299 | UNIAO METALICA, PARA CONEXAO COM ANEL DESLIZANTE EM TUBO PEX, DN 32 MM | UN | 28.05
9892 | UNIAO PVC, ROSCAVEL 1/2", AGUA FRIA PREDIAL | UN | 8.13
9893 | UNIAO PVC, ROSCAVEL 2", AGUA FRIA PREDIAL | UN | 110.3
9901 | UNIAO PVC, ROSCAVEL, 1 1/2", AGUA FRIA PREDIAL | UN | 48.95
9896 | UNIAO PVC, ROSCAVEL, 1 1/4", AGUA FRIA PREDIAL | UN | 44.11
9900 | UNIAO PVC, ROSCAVEL, 1", AGUA FRIA PREDIAL | UN | 26.76
9898 | UNIAO PVC, ROSCAVEL, 2 1/2", AGUA FRIA PREDIAL | UN | 226.81
9899 | UNIAO PVC, ROSCAVEL, 3/4", AGUA FRIA PREDIAL | UN | 14.61
9902 | UNIAO PVC, ROSCAVEL, 3", AGUA FRIA PREDIAL | UN | 287.22
9908 | UNIAO PVC, SOLDAVEL, 110 MM, PARA AGUA FRIA PREDIAL | UN | 572.68
9905 | UNIAO PVC, SOLDAVEL, 20 MM, PARA AGUA FRIA PREDIAL | UN | 9.57
9906 | UNIAO PVC, SOLDAVEL, 25 MM, PARA AGUA FRIA PREDIAL | UN | 11.46
9895 | UNIAO PVC, SOLDAVEL, 32 MM, PARA AGUA FRIA PREDIAL | UN | 18.81
9894 | UNIAO PVC, SOLDAVEL, 40 MM, PARA AGUA FRIA PREDIAL | UN | 36.65
9897 | UNIAO PVC, SOLDAVEL, 50 MM, PARA AGUA FRIA PREDIAL | UN | 39.68
9910 | UNIAO PVC, SOLDAVEL, 60 MM, PARA AGUA FRIA PREDIAL | UN | 99.87
9909 | UNIAO PVC, SOLDAVEL, 75 MM, PARA AGUA FRIA PREDIAL | UN | 201.53
9907 | UNIAO PVC, SOLDAVEL, 85 MM, PARA AGUA FRIA PREDIAL | UN | 309.87
20973 | UNIAO TIPO STORZ, COM EMPATACAO INTERNA TIPO ANEL DE EXPANSAO, ENGATE RAPIDO 1 1/2", PARA MANGUEIRA DE COMBATE A INCENDIO PREDIAL | UN | 128.6
20974 | UNIAO TIPO STORZ, COM EMPATACAO INTERNA TIPO ANEL DE EXPANSAO, ENGATE RAPIDO 2 1/2", PARA MANGUEIRA DE COMBATE A INCENDIO PREDIAL | UN | 183.99
37989 | UNIAO, CPVC, SOLDAVEL, 15 MM, PARA AGUA QUENTE PREDIAL | UN | 12.79
37990 | UNIAO, CPVC, SOLDAVEL, 22 MM, PARA AGUA QUENTE PREDIAL | UN | 14.87
37991 | UNIAO, CPVC, SOLDAVEL, 28 MM, PARA AGUA QUENTE PREDIAL | UN | 23.52
37992 | UNIAO, CPVC, SOLDAVEL, 35 MM, PARA AGUA QUENTE PREDIAL | UN | 35.92
37993 | UNIAO, CPVC, SOLDAVEL, 42 MM, PARA AGUA QUENTE PREDIAL | UN | 53.32
37994 | UNIAO, CPVC, SOLDAVEL, 54 MM, PARA AGUA QUENTE PREDIAL | UN | 128.12
37995 | UNIAO, CPVC, SOLDAVEL, 73 MM, PARA AGUA QUENTE PREDIAL | UN | 185.96
37996 | UNIAO, CPVC, SOLDAVEL, 89 MM, PARA AGUA QUENTE PREDIAL | UN | 274.19
13883 | USINA DE ASFALTO A FRIO, CAPACIDADE DE 30 A 40 T/H, ELETRICA, POTENCIA DE 30 CV | UN | 134381.67
38604 | USINA DE ASFALTO A FRIO, CAPACIDADE DE 40 A 60 T/H, ELETRICA, POTENCIA DE 30 CV | UN | 167370.59
10601 | USINA DE ASFALTO A QUENTE, FIXA, TIPO CONTRA FLUXO, CAPACIDADE DE 100 A 140 T/H, POTENCIA DE 280 KW, COM MISTURADOR EXTERNO ROTATIVO | UN | 3255691.84
44469 | USINA DE ASFALTO, GRAVIMETRICA, CAPACIDADE DE 150 T/H, POTENCIA DE 400 KW | UN | 8572121.73
13894 | USINA DE CONCRETO FIXA, CAPACIDADE NOMINAL DE 40 M3/H, SEM SILO | UN | 392649.25
13895 | USINA DE CONCRETO FIXA, CAPACIDADE NOMINAL DE 60 M3/H, SEM SILO | UN | 527982.35
13892 | USINA DE CONCRETO FIXA, CAPACIDADE NOMINAL DE 80 M3/H, SEM SILO | UN | 647029.46
9914 | USINA DE CONCRETO FIXA, CAPACIDADE NOMINAL DE 90 A 120 M3/H, SEM SILO | UN | 700000
36485 | USINA DE LAMA ASFALTICA, PROD 30 A 50 T/H, SILO DE AGREGADO 7 M3, RESERVATORIOS PARA EMULSAO E AGUA DE 2,3 M3 CADA, MISTURADOR TIPO PUGG-MILL A SER MONTADO SOBRE CAMINHAO | UN | 705486.27
9912 | USINA DE MISTURAS ASFALTICAS A QUENTE, MOVEL, TIPO CONTRA FLUXO, CAPACIDADE DE 40 A 80 T/H | UN | 2650500
9921 | USINA MISTURADORA DE SOLOS, DOSADORES TRIPLOS, CALHA VIBRATORIA CAPACIDADE DE 200 A 500 T/H, POTENCIA DE 75 KW | UN | 1367253.26
21112 | VALVULA DE DESCARGA EM METAL CROMADO PARA MICTORIO COM ACIONAMENTO POR PRESSAO E FECHAMENTO AUTOMATICO | UN | 266.76
10228 | VALVULA DE DESCARGA METALICA, BASE 1 1/2 " E ACABAMENTO METALICO CROMADO | UN | 309.9
11781 | VALVULA DE DESCARGA METALICA, BASE 1 1/4 " E ACABAMENTO METALICO CROMADO | UN | 251.05
37588 | VALVULA DE ESCOAMENTO PARA TANQUE, EM METAL CROMADO, 1.1/2 ", SEM LADRAO, COM TAMPAO PLASTICO | UN | 48.44
11746 | VALVULA DE ESFERA BRUTA EM BRONZE, BITOLA 1 " (REF 1552-B) | UN | 76.71
11751 | VALVULA DE ESFERA BRUTA EM BRONZE, BITOLA 1 1/2 " (REF 1552-B) | UN | 137.78
11750 | VALVULA DE ESFERA BRUTA EM BRONZE, BITOLA 1 1/4 " (REF 1552-B) | UN | 114.34
11748 | VALVULA DE ESFERA BRUTA EM BRONZE, BITOLA 1/2 " (REF 1552-B) | UN | 49.23
11747 | VALVULA DE ESFERA BRUTA EM BRONZE, BITOLA 2 " (REF 1552-B) | UN | 212.46
11749 | VALVULA DE ESFERA BRUTA EM BRONZE, BITOLA 3/4 " (REF 1552-B) | UN | 56.82
10236 | VALVULA DE RETENCAO DE BRONZE, PE COM CRIVOS, EXTREMIDADE COM ROSCA, DE 1 1/2", PARA FUNDO DE POCO | UN | 111.21
10233 | VALVULA DE RETENCAO DE BRONZE, PE COM CRIVOS, EXTREMIDADE COM ROSCA, DE 1 1/4", PARA FUNDO DE POCO | UN | 104.21
10234 | VALVULA DE RETENCAO DE BRONZE, PE COM CRIVOS, EXTREMIDADE COM ROSCA, DE 1", PARA FUNDO DE POCO | UN | 65.65
10231 | VALVULA DE RETENCAO DE BRONZE, PE COM CRIVOS, EXTREMIDADE COM ROSCA, DE 2 1/2", PARA FUNDO DE POCO | UN | 301.04
10232 | VALVULA DE RETENCAO DE BRONZE, PE COM CRIVOS, EXTREMIDADE COM ROSCA, DE 2", PARA FUNDO DE POCO | UN | 168.45
10229 | VALVULA DE RETENCAO DE BRONZE, PE COM CRIVOS, EXTREMIDADE COM ROSCA, DE 3/4", PARA FUNDO DE POCO | UN | 59.37
10235 | VALVULA DE RETENCAO DE BRONZE, PE COM CRIVOS, EXTREMIDADE COM ROSCA, DE 3", PARA FUNDO DE POCO | UN | 412.69
10230 | VALVULA DE RETENCAO DE BRONZE, PE COM CRIVOS, EXTREMIDADE COM ROSCA, DE 4", PARA FUNDO DE POCO | UN | 726.3
10409 | VALVULA DE RETENCAO HORIZONTAL, DE BRONZE (PN-25), 1 1/2", 400 PSI, TAMPA DE PORCA DE UNIAO, EXTREMIDADES COM ROSCA | UN | 215.77
10411 | VALVULA DE RETENCAO HORIZONTAL, DE BRONZE (PN-25), 1 1/4", 400 PSI, TAMPA DE PORCA DE UNIAO, EXTREMIDADES COM ROSCA | UN | 193.08
10404 | VALVULA DE RETENCAO HORIZONTAL, DE BRONZE (PN-25), 1/2", 400 PSI, TAMPA DE PORCA DE UNIAO, EXTREMIDADES COM ROSCA | UN | 78.3
10410 | VALVULA DE RETENCAO HORIZONTAL, DE BRONZE (PN-25), 1", 400 PSI, TAMPA DE PORCA DE UNIAO, EXTREMIDADES COM ROSCA | UN | 128.97
10405 | VALVULA DE RETENCAO HORIZONTAL, DE BRONZE (PN-25), 2 1/2", 400 PSI, TAMPA DE PORCA DE UNIAO, EXTREMIDADES COM ROSCA | UN | 432.3
10408 | VALVULA DE RETENCAO HORIZONTAL, DE BRONZE (PN-25), 2", 400 PSI, TAMPA DE PORCA DE UNIAO, EXTREMIDADES COM ROSCA | UN | 302.3
10412 | VALVULA DE RETENCAO HORIZONTAL, DE BRONZE (PN-25), 3/4", 400 PSI, TAMPA DE PORCA DE UNIAO, EXTREMIDADES COM ROSCA | UN | 94.89
10406 | VALVULA DE RETENCAO HORIZONTAL, DE BRONZE (PN-25), 3", 400 PSI, TAMPA DE PORCA DE UNIAO, EXTREMIDADES COM ROSCA | UN | 597.1
10407 | VALVULA DE RETENCAO HORIZONTAL, DE BRONZE (PN-25), 4", 400 PSI, TAMPA DE PORCA DE UNIAO, EXTREMIDADES COM ROSCA | UN | 926.11
10416 | VALVULA DE RETENCAO VERTICAL, DE BRONZE (PN-16), 1 1/2", 200 PSI, EXTREMIDADES COM ROSCA | UN | 114.87
10419 | VALVULA DE RETENCAO VERTICAL, DE BRONZE (PN-16), 1 1/4", 200 PSI, EXTREMIDADES COM ROSCA | UN | 99.71
21092 | VALVULA DE RETENCAO VERTICAL, DE BRONZE (PN-16), 1/2", 200 PSI, EXTREMIDADES COM ROSCA | UN | 57
10418 | VALVULA DE RETENCAO VERTICAL, DE BRONZE (PN-16), 1", 200 PSI, EXTREMIDADES COM ROSCA | UN | 66.46
12657 | VALVULA DE RETENCAO VERTICAL, DE BRONZE (PN-16), 2 1/2", 200 PSI, EXTREMIDADES COM ROSCA | UN | 268.2
10417 | VALVULA DE RETENCAO VERTICAL, DE BRONZE (PN-16), 2", 200 PSI, EXTREMIDADES COM ROSCA | UN | 167.37
10413 | VALVULA DE RETENCAO VERTICAL, DE BRONZE (PN-16), 3/4", 200 PSI, EXTREMIDADES COM ROSCA | UN | 60.83
10414 | VALVULA DE RETENCAO VERTICAL, DE BRONZE (PN-16), 3", 200 PSI, EXTREMIDADES COM ROSCA | UN | 366.25
10415 | VALVULA DE RETENCAO VERTICAL, DE BRONZE (PN-16), 4", 200 PSI, EXTREMIDADES COM ROSCA | UN | 635.65
38643 | VALVULA EM METAL CROMADO PARA LAVATORIO, 1 " SEM LADRAO | UN | 38.5
6157 | VALVULA EM METAL CROMADO PARA PIA AMERICANA 3.1/2 X 1.1/2 " | UN | 52.59
6152 | VALVULA EM PLASTICO BRANCO COM SAIDA LISA PARA TANQUE 1.1/4 " X 1.1/2 " | UN | 3.32
6158 | VALVULA EM PLASTICO BRANCO PARA LAVATORIO 1 ", SEM UNHO, COM LADRAO | UN | 4.01
6153 | VALVULA EM PLASTICO BRANCO PARA TANQUE OU LAVATORIO 1 ", SEM UNHO E SEM LADRAO | UN | 3.13
6156 | VALVULA EM PLASTICO BRANCO PARA TANQUE 1.1/4 " X 1.1/2 ", SEM UNHO E SEM LADRAO | UN | 3.96
6154 | VALVULA EM PLASTICO CROMADO PARA LAVATORIO 1 ", SEM UNHO, COM LADRAO | UN | 7.45
6155 | VALVULA EM PLASTICO CROMADO TIPO AMERICANA PARA PIA DE COZINHA 3.1/2 " X 1.1/2 ", SEM ADAPTADOR | UN | 15.43
43595 | VARA FINA PARA CREMONA, EM FERRO ZINCADO BRANCO, COM DIAMETRO DE APROX 10 MM E COMPRIMENTO DE 1,20 M | UN | 18.52
43596 | VARA FINA PARA CREMONA, EM FERRO ZINCADO BRANCO, COM DIAMETRO DE APROX 10 MM E COMPRIMENTO DE 1,50 M | UN | 21.41
38108 | VARIADOR DE LUMINOSIDADE ROTATIVO (DIMMER) 127 V, 300 W (APENAS MODULO) | UN | 34.06
38087 | VARIADOR DE LUMINOSIDADE ROTATIVO (DIMMER) 127V, 300W, CONJUNTO MONTADO PARA EMBUTIR 4" X 2" (PLACA + SUPORTE + MODULO) | UN | 43.81
38109 | VARIADOR DE LUMINOSIDADE ROTATIVO (DIMMER) 220 V, 600 W (APENAS MODULO) | UN | 54.43
38088 | VARIADOR DE LUMINOSIDADE ROTATIVO (DIMMER) 220V, 600W, CONJUNTO MONTADO PARA EMBUTIR 4" X 2" (PLACA + SUPORTE + MODULO) | UN | 57.24
38110 | VARIADOR DE VELOCIDADE PARA VENTILADOR 127 V, 150 W (APENAS MODULO) | UN | 20.94
38089 | VARIADOR DE VELOCIDADE PARA VENTILADOR 127V, 150W + 2 INTERRUPTORES PARALELOS, PARA REVERSAO E LAMPADA, CONJUNTO MONTADO PARA EMBUTIR 4" X 2" (PLACA + SUPORTE + MODULOS) | UN | 36.49
38111 | VARIADOR DE VELOCIDADE PARA VENTILADOR 220 V, 250 W (APENAS MODULO) | UN | 23.41
38090 | VARIADOR DE VELOCIDADE PARA VENTILADOR 220V, 250W + 2 INTERRUPTORES PARALELOS, PARA REVERSAO E LAMPADA, CONJUNTO MONTADO PARA EMBUTIR 4" X 2" (PLACA + SUPORTE + MODULOS) | UN | 37.71
13726 | VASSOURA MECANICA REBOCAVEL COM ESCOVA CILINDRICA LARGURA UTIL DE VARRIMENTO = 2,44M | UN | 74362.24
38400 | VASSOURA 40 CM COM CABO | UN | 14.54
12627 | VEDACAO DE CALHA, EM BORRACHA COR PRETA, MEDIDA ENTRE 119 E 170 MM, PARA DRENAGEM PLUVIAL PREDIAL | UN | 0.54
39996 | VERGALHAO ZINCADO ROSCA TOTAL, 1/4 " (6,3 MM) | M | 5.68
10478 | VERNIZ A BASE RESINA ALQUIDICA COM POLIURETANO PARA MADEIRA, COM FILTRO SOLAR, BRILHANTE, USO INTERNO E EXTERNO | L | 33.6
10481 | VERNIZ MARITIMO PREMIUM PARA MADEIRA, COM FILTRO SOLAR, BRILHANTE, USO INTERNO E EXTERNO | L | 29.88
10475 | VERNIZ TIPO COPAL PARA MADEIRA, BRILHANTE, USO INTERNO | L | 28.91
4031 | VEU DE VIDRO/VEU DE SUPERFICIE 30 A 35 G/M2 | M2 | 34.22
4030 | VEU POLIESTER | M2 | 7.28
39399 | VIBRADOR DE IMERSAO, COM PONTEIRA DE *35* MM, MANGOTE DE 5 M, SEM MOTOR | UN | 1690.69
39400 | VIBRADOR DE IMERSAO, COM PONTEIRA DE *45* MM, MANGOTE DE 5 M, SEM MOTOR. | UN | 1837.7
39401 | VIBRADOR DE IMERSAO, COM PONTEIRA DE *60* MM, MANGOTE DE 5 M, SEM MOTOR. | UN | 2061.46
11652 | VIBRADOR DE IMERSAO, DIAMETRO DA PONTEIRA DE *35* MM, COM MOTOR 4 TEMPOS A GASOLINA DE 5,5 HP (5,5 CV) | UN | 4435
13896 | VIBRADOR DE IMERSAO, DIAMETRO DA PONTEIRA DE *45* MM, COM MOTOR ELETRICO TRIFASICO DE 2 HP (2 CV) | UN | 3978.58
13475 | VIBRADOR DE IMERSAO, DIAMETRO DA PONTEIRA DE *45* MM, COM MOTOR 4 TEMPOS A GASOLINA DE 5,5 HP (5,5 CV) | UN | 4846.39
44491 | VIBROACABADORA DE ASFALTO SOBRE ESTEIRAS, LARG. PAVIM. MAX. 8,00 M, POT. 100 KW/ 134 HP, CAP. 600 T/ H | UN | 4853435.17
44470 | VIBROACABADORA DE ASFALTO SOBRE ESTEIRAS, LARG. PAVIM. 2,13 M A 4,55 M, POT. 74 KW/ 100 HP, CAP. 400 T/ H | UN | 2043239.87
13476 | VIBROACABADORA DE ASFALTO SOBRE ESTEIRAS, LARG. PAVIM. 2,60 M A 5,75 M, POT. 110 HP, CAP. 450 T/ H | UN | 2058046.1
10488 | VIBROACABADORA DE ASFALTO SOBRE ESTEIRAS, LARG. PAVIMENT. 1,90 A 5,3 M, POT. 78 KW/105 HP, CAP. 450 T/H | UN | 2493345
13606 | VIBROACABADORA DE ASFALTO SOBRE RODAS, LARGURA DE PAVIMENTACAO DE 1,70 A 4,20 M, POTENCIA 78 KW/105 HP, CAPACIDADE 300 T/H | UN | 2209068.01
10489 | VIDRACEIRO (HORISTA) | H | 13.64
41073 | VIDRACEIRO (MENSALISTA) | MES | 2392.36
34391 | VIDRO COMUM LAMINADO LISO INCOLOR DUPLO, ESPESSURA TOTAL 8 MM (CADA CAMADA DE 4 MM) - COLOCADO | M2 | 1276.42
10496 | VIDRO COMUM LAMINADO, LISO, INCOLOR, DUPLO, ESPESSURA TOTAL 6 MM (CADA CAMADA E= 3 MM) - COLOCADO | M2 | 1111.11
10497 | VIDRO COMUM LAMINADO, LISO, INCOLOR, TRIPLO, ESPESSURA TOTAL 12 MM (CADA CAMADA E= 4 MM) - COLOCADO | M2 | 2888.88
10504 | VIDRO COMUM LAMINADO, LISO, INCOLOR, TRIPLO, ESPESSURA TOTAL 15 MM (CADA CAMADA E = 5 MM) - COLOCADO | M2 | 3377.77
34390 | VIDRO CRISTAL COLORIDO, 10 MM, PINTADO NA COR BRANCA | M2 | 995.55
34389 | VIDRO CRISTAL COLORIDO, 4 MM, PINTADO NA COR BRANCA | M2 | 311.11
34388 | VIDRO CRISTAL COLORIDO, 6 MM, PINTADO NA COR BRANCA | M2 | 442.15
34387 | VIDRO CRISTAL COLORIDO, 8 MM, PINTADO NA COR BRANCA | M2 | 717.77
11188 | VIDRO LISO FUME E = 4MM - SEM COLOCACAO | M2 | 355.55
11189 | VIDRO LISO FUME E = 6MM - SEM COLOCACAO | M2 | 533.33
21107 | VIDRO LISO FUME, E = 5 MM - SEM COLOCACAO | M2 | 383.8
34386 | VIDRO LISO INCOLOR 10 MM - SEM COLOCACAO | M2 | 666.66
10490 | VIDRO LISO INCOLOR 2 A 3 MM - SEM COLOCACAO | M2 | 200
10492 | VIDRO LISO INCOLOR 4MM - SEM COLOCACAO | M2 | 266.66
10493 | VIDRO LISO INCOLOR 5MM - SEM COLOCACAO | M2 | 311.11
10491 | VIDRO LISO INCOLOR 6 MM - SEM COLOCACAO | M2 | 377.77
34385 | VIDRO LISO INCOLOR 8MM - SEM COLOCACAO | M2 | 551.11
10499 | VIDRO MARTELADO OU CANELADO, 4 MM - SEM COLOCACAO | M2 | 222.22
34384 | VIDRO PLANO ARAMADO E = 6 MM - SEM COLOCACAO | M2 | 666.66
11185 | VIDRO PLANO ARMADO E = 7MM - SEM COLOCACAO | M2 | 688.88
10507 | VIDRO TEMPERADO INCOLOR E = 10 MM, SEM COLOCACAO | M2 | 369.82
10505 | VIDRO TEMPERADO INCOLOR E = 6 MM, SEM COLOCACAO | M2 | 218.22
10506 | VIDRO TEMPERADO INCOLOR E = 8 MM, SEM COLOCACAO | M2 | 284.87
5031 | VIDRO TEMPERADO INCOLOR PARA PORTA DE ABRIR, E = 10 MM (SEM FERRAGENS E SEM COLOCACAO) | M2 | 400
10502 | VIDRO TEMPERADO VERDE E = 10 MM, SEM COLOCACAO | M2 | 466.09
10501 | VIDRO TEMPERADO VERDE E = 6 MM, SEM COLOCACAO | M2 | 263.33
10503 | VIDRO TEMPERADO VERDE E = 8 MM, SEM COLOCACAO | M2 | 355.76
4500 | VIGA *7,5 X 10* CM EM PINUS, MISTA OU EQUIVALENTE DA REGIAO - BRUTA | M | 18.31
4448 | VIGA *7,5 X 15 CM EM PINUS, MISTA OU EQUIVALENTE DA REGIAO - BRUTA | M | 25.15
20213 | VIGA APARELHADA *6 X 12* CM, EM MACARANDUBA, ANGELIM OU EQUIVALENTE DA REGIAO | M | 29.14
20211 | VIGA APARELHADA *6 X 16* CM, EM MACARANDUBA, ANGELIM OU EQUIVALENTE DA REGIAO | M | 38.59
40270 | VIGA DE ESCORAMAENTO H20, DE MADEIRA, PESO DE 5,00 A 5,20 KG/M, COM EXTREMIDADES PLASTICAS | M | 111.03
4425 | VIGA NAO APARELHADA *6 X 12* CM, EM MACARANDUBA, ANGELIM OU EQUIVALENTE DA REGIAO - BRUTA | M | 31.89
4472 | VIGA NAO APARELHADA *6 X 16* CM, EM MACARANDUBA, ANGELIM OU EQUIVALENTE DA REGIAO - BRUTA | M | 39.84
35272 | VIGA NAO APARELHADA *6 X 20* CM, EM MACARANDUBA, ANGELIM OU EQUIVALENTE DA REGIAO - BRUTA | M | 57.6
4481 | VIGA NAO APARELHADA *8 X 16* CM EM MACARANDUBA, ANGELIM OU EQUIVALENTE DA REGIAO - BRUTA | M | 61.65
34345 | VIGIA DIURNO | H | 12.11
41096 | VIGIA DIURNO (MENSALISTA) | MES | 2124.41
41776 | VIGIA NOTURNO, HORA EFETIVAMENTE TRABALHADA DE 22 H AS 5 H (COM ADICIONAL NOTURNO) | H | 17.5
34345 | VIGIA DIURNO | H | 11.81
41096 | VIGIA DIURNO (MENSALISTA) | MES | 2071.77
41776 | VIGIA NOTURNO, HORA EFETIVAMENTE TRABALHADA DE 22 H AS 5 H (COM ADICIONAL NOTURNO) | H | 17.07

## SERVICOS_ORSE (hidden)
PREÇOS DE SERVIÇOS ORSE
Mês de referência: | 07/2018 - SERVIÇOS UTILIZADOS FORAM DE 11/2020
CÓDIGO | DESCRIÇÃO | UNIDADE | PREÇO UNITÁRIO
3 | LIMPEZA MANUAL DE TERRENO COM VEGETAÇÃO RASTEIRA, INCLUINDO ROÇAGEM E QUEIMA | M2 | 4.14 | 2023-06-01
4 | LIMPEZA MECANIZADA DO TERRENO C/ TRATOR ESTEIRA (VEGETAÇÃO RASTEIRA) INCLUSIVE CARGA E TRANSPORTE - DMT ATÉ 1 KM | M2 | 4.29
5 | PLACA DE INAUGURAÇÃO DE OBRA EM ALUMÍNIO 0,50 X 0,70 M | UN | 1380.88
6 | DEMOLIÇÃO DE ALVENARIA DE BLOCO CERÂMICO E=0,09M - REVESTIDA | M3 | 20.53
8 | DEMOLIÇÃO DE ALVENARIA DE PEDRA | M3 | 54.69
9 | REMOÇÃO DE TELHAMENTO COM TELHAS CERÂMICAS | M2 | 8.17
10 | DEMOLIÇÃO DE TELHAMENTO COM TELHA DE CIMENTO AMIANTO ONDULADA | M2 | 6.21
11 | DEMOLIÇÃO DE TELHAMENTO COM TELHA DE CIMENTO AMIANTO TIPO CANALETE | M2 | 3.58
12 | DEMOLIÇÃO DE FORROS | M2 | 5.86 | 2020-11-01
13 | DEMOLIÇÃO DE CONCRETO MANUALMENTE | M3 | 177.85
15 | DEMOLIÇÃO DE PAVIMENTAÇÃO (CAPA) ASFÁLTICA | M2 | 3.6
16 | DEMOLIÇÃO MANUAL DE PISO EM CONCRETO SIMPLES E/OU CIMENTADO | M2 | 17.81
17 | DEMOLIÇÃO DE REBOCO | M2 | 6.03
18 | DEMOLIÇÃO DE PISO CERÂMICO OU LADRILHO | M2 | 9.54
19 | DEMOLIÇÃO DE PISO DE MADEIRA | M2 | 16.38
20 | DEMOLIÇÃO DE PAVIMENTAÇÃO EM PARALELEPÍPEDO OU PRÉ-MOLDADOS DE CONCRETO C/ REAPROVEITAMENTO | M2 | 7.21
21 | DEMOLIÇÃO DE MEIO-FIO GRANÍTICO OU PRE-MOLDADO | M | 6.83
22 | DEMOLIÇÃO DE REVESTIMENTO CERÂMICO OU AZULEJO | M2 | 13.68
23 | DEMOLIÇÃO DE DIVISÓRIAS TIPO DIVILUX | M2 | 11.28
24 | DEMOLIÇÃO DE CERCA - ESTACAS DE MADEIRA COM ATÉ 20 FIOS DE ARAME FARPADO | M | 18.09
25 | DEMOLIÇÃO DE CERCA - ESTACAS DE CONCRETO COM ATÉ 20 FIOS DE ARAME FARPADO | M | 24.11
26 | COLETA E CARGA MANUAIS DE ENTULHO | M3 | 12.03
29 | REMOÇÃO DE PINTURA À ÓLEO OU ESMALTE | M2 | 8.98
30 | DEMOLIÇÃO DE MADEIRAMENTO EM COBERTURAS COM TELHAS CERÂMICAS | M2 | 17.81
31 | REMOÇÃO DE ESQUADRIA DE MADEIRA, COM OU SEM BATENTE | M2 | 10.91
32 | REMOÇÃO DE CARPETE | M2 | 3.61
33 | DEMOLIÇÃO DE REVESTIMENTO EM MÁRMORE | M2 | 10.91
34 | REMOÇÃO DE POLTRONAS | UN | 12.3
35 | DEMOLIÇÃO DE PISOS VINÍLICOS (PAVIFLEX), EXCLUSIVE CONTRA-PISO | M2 | 3.61
36 | REMOÇÃO DE BRISES | M2 | 2.41
37 | REMOÇÃO DE ARAME FARPADO EM CERCAS COM ATÉ 20 FIOS | M | 3.61
38 | REMOÇÃO DE CALHA DE ZINCO | M | 7.21
39 | REMOÇÃO DE VIDRO | M2 | 2.41
40 | REMOÇÃO DE LUMINÁRIA | UN | 8.44
41 | REMOÇÃO DE TAMPO DE PIA INOX COMP: 1,20M | UN | 8.82
42 | APICOAMENTO TOTAL DE REBOCO COM PONTEIRAS/TALHADEIRAS | M2 | 1.8
43 | RETIRADA DE CALHA | M | 7.21
44 | RETIRADA E REASSENTAMENTO DE LANTERNIM | M2 | 56.73
45 | APICOAMENTO TOTAL DE PISO COM PONTEIRAS/TALHADEIRAS | M2 | 3.61
46 | DEMOLIÇÃO DE TUBO DE CONCRETO SIMPLES OU ARMADO D=0,40M, SEM REAPROVEITAMENTO, EXCLUSIVE ESCAVAÇÃO | M | 30.15
47 | DEMOLIÇÃO DE TUBO DE CONCRETO SIMPLES OU ARMADO D=0,60M, SEM REAPROVEITAMENTO, EXCLUSIVE ESCAVAÇÃO | M | 36.15
48 | DEMOLIÇÃO DE TUBO DE CONCRETO SIMPLES OU ARMADO D=0,80M, SEM REAPROVEITAMENTO, EXCLUSIVE ESCAVAÇÃO | M | 42.2
49 | DEMOLIÇÃO DE TUBO DE CONCRETO SIMPLES OU ARMADO D=1,00M, SEM REAPROVEITAMENTO, EXCLUSIVE ESCAVAÇÃO | M | 48.21
50 | LOCAÇÃO DE CONSTRUÇÃO DE EDIFICAÇÃO ATÉ 200M2, INCLUSIVE EXECUÇÃO DE GABARITO DE MADEIRA | M2 | 6.19
51 | PLACA DE OBRA EM CHAPA AÇO GALVANIZADO, INSTALADA | M2 | 386.01 | 2023-06-01
52 | TAPUME EM TÁBUAS DE PINHO (1 USO) | M2 | 80.95
53 | TAPUME EM CHAPA COMPENSADA ESP = 10MM (1 USO) | M2 | 62.81
54 | BARRACÃO PARA ESCRITÓRIO DE OBRA PORTE MÉDIO S=43,56M2 COM MATERIAIS NOVOS | UN | 13700.21
55 | ÁREA COBERTA PARA ABRIGO DE EQUIPAMENTOS OU REFEITÓRIO | M2 | 169.03
56 | BARRACÃO PARA ESCRITÓRIO DE OBRA PORTE PEQUENO S=25,41M2 COM MATERIAIS NOVOS | UN | 9865.64
57 | BARRACÃO PARA ESCRITÓRIO DE OBRA PORTE GRANDE S=53,24M2 COM MATERIAIS NOVOS | UN | 14808.83
59 | INTERDIÇÃO DE OBRA COM FITA DE SINALIZAÇÃO | M | 6.85
61 | BARRACÃO ABERTO PARA REFEITÓRIO DE OBRA (CAPACIDADE 24 REFEIÇÕES SIMULTÂNEAS)-S=61,60M2 COM MATERIAIS NOVOS | UN | 11632.62
62 | BARRACÃO FECHADO PORTE PEQUENO PARA DEPÓSITO DE CIMENTO E ALMOXARIFADO (S=38,72 M2) COM MATERIAIS NOVOS | UN | 7773.63
63 | BANCO EM MADEIRA L= 2.20M PARA REFEITÓRIO DE OBRA | UN | 180.7
64 | TAMBORETE EM MADEIRA PARA REFEITÓRIO DE OBRA | UN | 89.13
65 | MESA EM CHAPA COMPENSADO 14MM PARA REFEITÓRIO DE OBRA | UN | 482.25
66 | TAPUME EM CHAPA COMPENSADA NAVAL ESP. = 15 MM (1 USO) | M2 | 90.7
68 | REATERRO MANUAL DE VALAS COM ESPALHAMENTO E COMPACTAÇÃO UTILIZANDO COMPACTADOR PLACA VIBRATÓRIA, SEM CONTROLE DO GRAU DE COMPACTAÇÃO | M3 | 9.56
69 | REATERRO MANUAL DE VALAS OU ÁREAS, COMPACTADO MANUALMENTE A 95% DO PN, COM COMPACTADOR À PERCUSSÃO SAPINHO | M3 | 15.69
70 | EXECUÇÃO DE ATERRO COMPACTADO,SEM CONTROLE DO GRAU DE COMPACTAÇÃO E SEM FORN. DE MATERIAL | M3 | 14.66
71 | ATERRO MANUAL DE ÁREAS, SEM AQUISIÇÃO DE MATERIAL, COM ESPALHAMENTO E COMPACTAÇÃO | M3 | 36.15
72 | REATERRO MANUAL DE VALAS, COM COMPACTAÇÃO UTILIZANDO SÊPO, SEM CONTROLE DO GRAU DE COMPACTAÇÃO | M3 | 24.11
74 | ADENSAMENTO MECÂNICO DE AREIA (SEM FORNECIMENTO DE MATERIAL) COM ROLO LISO | M3 | 4.15
75 | CASCALHO (PIÇARRA BRANCA) APLICADO | M3 | 104.03
76 | REATERRO MANUAL DE VALAS COM ESPALHAMENTO S/ COMPACTAÇÃO | M3 | 12.03
77 | ATERRO DE CAIXÃO DE EDIIFICAÇÃO, COM FORNEC. DE AREIA, ADENSADA COM ÁGUA | M3 | 123.15
78 | EXECUÇÃO DE ATERRO EM AREIA, ADENSADO MECANICAMENTE COM ROLO LISO A 95% DO PROCTOR NORMAL,SEM FORNECIMENTO DE MATERIAL | M3 | 6.41
79 | FORMA PLANA PARA FUNDAÇÕES, EM TÁBUAS DE PINHO, 02 USOS | M2 | 72.38
80 | FORMA PLANA PARA FUNDAÇÕES, EM COMPENSADO RESINADO 12MM, 02 USOS | M2 | 70.12
81 | FORMA PLANA PARA FUNDAÇÕES, EM TÁBUAS DE PINHO, 01 USO | M2 | 105.47
82 | FORMA PLANA PARA FUNDAÇÕES, EM TÁBUAS DE PINHO, 03 USOS | M² | 60.6
83 | FORMA PLANA PARA FUNDAÇÕES, EM TÁBUAS DE PINHO, 05 USOS | M2 | 50.7
84 | FORMA PLANA PARA FUNDAÇÕES, EM COMPENSADO RESINADO 12MM, 01 USO | M2 | 99.16
85 | FORMA PLANA PARA FUNDAÇÕES, EM COMPENSADO RESINADO 12MM, 03 USOS | M2 | 59.82
86 | FORMA PLANA PARA FUNDAÇÕES, EM COMPENSADO RESINADO 12MM, 05 USOS | M2 | 52.38
87 | FORMA PLANA PARA FUNDAÇÕES, EM COMPENSADO RESINADO 12MM, 04 USOS | M2 | 55.29
88 | FORMA PLANA PARA FUNDAÇÕES, EM COMPENSADO RESINADO 12MM, 07 USOS | M2 | 48.47
89 | FORMA PLANA PARA FUNDAÇÕES, EM TÁBUAS DE PINHO, 04 USOS | M2 | 54.78
90 | FORMA PLANA PARA FUNDAÇÕES, EM TÁBUAS DE PINHO, 07 USOS | M² | 47.69
91 | ALVENARIA PEDRA CALCÁREA ARGAMASSADA C/ CIMENTO E AREIA TRAÇO T-4 (1:5) - 1 SACO CIMENTO 50KG / 5 PADIOLAS AREIA DIM. 0,35Z0,45X0,23M - CONFECÇÃO MECÂNICA E TRANSPORTE | M3 | 346.48
92 | ALVENARIA PEDRA CALCÁREA APARENTE ARGAMASSADA NO TRAÇO 1:5 - 1 SACO CIMENTO 50KG / 5 PADIOLAS AREIA DIM. 0,35Z0,45X0,23M - CONFECÇÃO MECÂNICA E TRANSPORTE | M3 | 374.81
93 | ALVENARIA PEDRA GRANITICA ARGAMASSADA TRAÇO (1:5) - 1 SACO CIMENTO 50KG / 5 PADIOLAS AREIA DIM. 0,35Z0,45X0,23M - CONFECÇÃO MECÂNICA E TRANSPORTE | M3 | 346.48
94 | CONCRETO CICLÓPICO | M3 | 465.9
95 | CONCRETO SIMPLES FABRICADO NA OBRA, FCK=13,5 MPA, LANÇADO E ADENSADO | M3 | 377.66
96 | CONCRETO SIMPLES USINADO FCK=15MPA, BOMBEADO, LANÇADO E ADENSADO EM SUPERESTRURA | M3 | 275.22
98 | CONCRETO SIMPLES USINADO FCK=25MPA, BOMBEADO, LANÇADO E ADENSADO EM SUPERESTRUTURA | M3 | 281.94
99 | CAMADA IMPERMEABILIZADORA, ESPESSURA = 5,0CM, C/ CONCRETO FCK = 15MPA | M2 | 13.07
100 | CAMADA IMPERMEABILIZADORA, ESPESSURA = 7,0CM, C/ CONCRETO FCK = 15MPA | M2 | 18.29
101 | CAMADA IMPERMEABILIZADORA, ESPESSURA = 10,0CM, C/ CONCRETO FCK = 15MPA | M2 | 26.14
102 | CAMADA IMPERMEABILIZADORA, ESPESSURA = 12,0CM, C/ CONCRETO FCK = 15MPA | M2 | 31.42
103 | PAVIMENTAÇÃO C/ BRITA GRANÍTICA Nº2, ESPALHADA, E = 5,0CM | M2 | 9.07
104 | CAMADA IMPERMEABILIZADORA, ESPESSURA = 8,0CM, C/ CONCRETO FCK = 15MPA | M² | 20.9
105 | CONCRETO SIMPLES USINADO FCK=35MPA, BOMBEADO, LANÇADO E ADENSADO EM SUPERESTRUTURA | M3 | 301.67
106 | FORMA PLANA PARA ESTRUTURAS, EM TÁBUAS DE PINHO, 02 USOS, INCLUSIVE ESCORAMENTO | M2 | 70.48
107 | FORMA PLANA PARA ESTRUTURAS, EM COMPENSADO RESINADO DE 12MM, 03 USOS, INCLUSIVE ESCORAMENTO - REVISADA 07.2015 | M2 | 67.04
108 | FORMA PLANA PARA ESTRUTURAS, EM COMPENSADO RESINADO DE 14MM, 03 USOS, INCLUSIVE ESCORAMENTO - REVISADA 07.2015 | M2 | 66.85
109 | FORMA CURVA PARA ESTRUTURAS, EM COMPENSADO RESINADO FLEXÍVEL DE 6MM, 02 USOS, INCLUSIVE ESCORAMENTO | M2 | 86.73
110 | FORMA PLANA PARA ESTRUTURAS, EM COMPENSADO RESINADO DE 12MM, 01 USO, INCLUSIVE ESCORAMENTO - REVISADA 07.2015 | M2 | 125.86
112 | FORMA PLANA PARA ESTRUTURAS, EM TÁBUAS DE PINHO, 01 USO, INCLUSIVE ESCORAMENTO | M2 | 101.88
113 | FORMA PLANA PARA ESTRUTURAS, EM TÁBUAS DE PINHO, 03 USOS, INCLUSIVE ESCORAMENTO | M2 | 65.06
114 | FORMA PLANA PARA ESTRUTURAS, EM TÁBUAS DE PINHO, 05 USOS, INCLUSIVE ESCORAMENTO | M² | 51.37
115 | FORMA PLANA PARA ESTRUTURAS, EM COMPENSADO RESINADO DE 12MM, 02 USOS, INCLUSIVE ESCORAMENTO - REVISADA 07.2015 | M2 | 85.66
116 | FORMA PLANA PARA ESTRUTURAS, EM COMPENSADO RESINADO DE 12MM, 05 USOS, INCLUSIVE ESCORAMENTO - REVISADA 07..2015 | M2 | 52.48
119 | FORMA PLANA PARA ESTRUTURAS, EM COMPENSADO PLASTIFICADO DE 14MM, 01 USO, INCLUSIVE ESCORAMENTO - REVISADA 07.2015 | M2 | 135.76
120 | FORMA PLANA PARA ESTRUTURAS, EM COMPENSADO PLASTIFICADO DE 14MM, 02 USOS, INCLUSIVE ESCORAMENTO - REVISADA 07.2015 | M2 | 74.74
121 | FORMA PLANA PARA ESTRUTURAS, EM COMPENSADO PLASTIFICADO DE 14MM, 03 USOS, INCLUSIVE ESCORAMENTO - REVISADA 07.2015 | M2 | 59.54
122 | FORMA PLANA PARA ESTRUTURAS, EM COMPENSADO PLASTIFICADO DE 14MM, 05 USOS, INCLUSIVE ESCORAMENTO - REVISADA 07.2015 | M2 | 44.38
123 | FORMA CURVA PARA ESTRUTURAS, EM COMPENSADO PLASTIFICADO DE 10MM, 01 USO, INCLUSIVE ESCORAMENTO | M2 | 145.79
124 | CONCRETO SIMPLES FABRICADO NA OBRA, FCK=13,5 MPA (B1/B2), SEM LANÇAMENTO E ADENSAMENTO | M3 | 343.62
125 | CONCRETO SIMPLES FCK= 15 MPA (B1/B2), FABRICADO NA OBRA, SEM LANÇAMENTO E ADENSAMENTO | M3 | 360.83
126 | CONCRETO SIMPLES FABRICADO NA OBRA, FCK=15 MPA, LANÇADO E ADENSADO | M3 | 394.87
127 | CONCRETO SIMPLES USINADO FCK=21MPA, BOMBEADO, LANÇADO E ADENSADO EM SUPERESTRUTURA | M3 | 273.66
128 | LANÇAMENTO DE CONCRETO USINADO, BOMBEADO, EM PEÇAS ARMADAS DA SUPERESTRUTURA, INCLUSIVE COLOCAÇÃO, ADENSAMENTO E ACABAMENTO | M3 | 34.03
129 | BOMBEAMENTO DE CONCRETO | M3 | 29.13
130 | CONTROLE TECNOLÓGICO DE CONCRETO "COM" MOLDAGEM DE CORPOS DE PROVA, DENTRO DE ARACAJU | DIA | 418.69
131 | CONCRETO SIMPLES FCK= 35 MPA (B0) C/ADITIVO, FABRICADO NA OBRA, SEM LANÇAMENTO E ADENSAMENTO | M3 | 504.35
134 | PILAR E VIGAS DE MADEIRA, SEÇÃO 10X18CM A 20X20CM, EM MASSARANDUBA, ANGELIN OU MADEIRA DE LEI | M3 | 3848.85
135 | MONTAGEM DE TORRE METÁLICA INCLUSIVE ACESSÓRIOS PARA ESCORAMENTO | PÇ | 7.93
136 | DESCARGA, MONTAGEM, DESMONTAGEM E CARGA DE ESCORAMENTO METÁLICO TIPOS A, B E C PARA VIGAS E LAJES | M3 | 6.86
139 | AÇO CA - 25 Ø 6,3 A 12,5MM, INCLUSIVE CORTE, DOBRAGEM, MONTAGEM E COLOCACAO DE FERRAGENS NAS FORMAS, PARA SUPERESTRUTURAS E FUNDAÇÕES | KG | 6.68
140 | AÇO CA - 50 Ø 6,3 A 12,5MM, INCLUSIVE CORTE, DOBRAGEM, MONTAGEM E COLOCACAO DE FERRAGENS NAS FORMAS, PARA SUPERESTRUTURAS E FUNDAÇÕES | KG | 8.13
141 | AÇO CA - 60 Ø 4,2 A 9,5MM, INCLUSIVE CORTE, DOBRAGEM, MONTAGEM E COLOCACAO DE FERRAGENS NAS FORMAS, PARA SUPERESTRUTURAS E FUNDAÇÕES | KG | 7.18
145 | LAJE PRÉ-FABRICADA COMUM PARA PISO OU COBERTURA, INCLUSIVE ESCORAMENTO EM MADEIRA E CAPEAMENTO 4CM | M2 | 85.71
146 | ESTRUTURA PARA GALPÃO EM PÓRTICOS PRÉ-MOLDADOS DE CONCRETO ARMADO, SEM LANTERNIM, MONTADA E COM TELHA DE FIBROCIMENTO DE 6MM, INCLUSIVE FUNDAÇÃO | M2 | 160
147 | CINTAS E VERGAS EM CONCRETO ARMADO PRÉ-MOLDADO FCK=15 MPA, SEÇÃO 9X12CM | M | 27.63
151 | ALVENARIA BLOCO CERÂMICO VEDAÇÃO, 9X19X24CM, E=9CM, COM ARGAMASSA T5 - 1:2:8 (CIMENTO/CAL/AREIA), JUNTA=2CM | M2 | 32.58
152 | ALVENARIA BLOCO CERÂMICO VEDAÇÃO, APARENTE, 9X19X24CM, E=9CM, COM ARGAMASSA T5 - 1:2:8 (CIMENTO/CAL/AREIA), JUNTA=2CM | M2 | 35.87
153 | ALVENARIA BLOCO CERÂMICO VEDAÇÃO, 9X19X24CM, E=19CM, COM ARGAMASSA T5 - 1:2:8 (CIMENTO/CAL/AREIA), JUNTA=2CM | M2 | 69.57
154 | ALVENARIA TIJOLO CERÂMICO MACIÇO (4X9X17), ESP = 0,04M (FACÃO), COM ARGAMASSA TRAÇO T5 - 1:2:8 (CIMENTO / CAL / AREIA) C/ JUNTA DE 2,0CM | M2 | 36.92
155 | ALVENARIA TIJOLO CERÂMICO MACIÇO (4X9X17), ESP = 0,09M (SINGELA), COM ARGAMASSA TRAÇO T5 - 1:2:8 (CIMENTO / CAL / AREIA) C/ JUNTA DE 2,0CM | M2 | 76.21
156 | ALVENARIA TIJOLO CERÂMICO MACIÇO (4X9X17), ESP = 0,09M (SINGELA APARENTE), COM ARGAMASSA TRAÇO T5 - 1:2:8 (CIMENTO / CAL / AREIA) C/ JUNTA DE 2,0CM | M2 | 92.5
157 | ALVENARIA TIJOLO CERÂMICO MACIÇO (4X9X17), ESP = 0,17M (DOBRADA), COM ARGAMASSA TRAÇO T5 - 1:2:8 (CIMENTO / CAL / AREIA) C/ JUNTA DE 2,0CM | M2 | 139.54
158 | ALVENARIA TIJOLO CERÂMICO MACIÇO (4X9X17), ESP = 0,17M (DOBRADA APARENTE), COM ARGAMASSA TRAÇO T5 - 1:2:8 (CIMENTO / CAL / AREIA) | M2 | 155.82
159 | ALVENARIA TIJOLO CERÂMICO MACIÇO (4X9X17), ESP = 0,285M (FOGUEIRA), COM ARGAMASSA TRAÇO T5 - 1:2:8 (CIMENTO / CAL / AREIA) C/ JUNTA DE 2,0CM | M2 | 211.92
160 | ALVENARIA BLOCO CONCRETO VEDAÇÃO 9X19X39CM, E= 0,09M, COM ARGAMASSA TRAÇO T5 - 1:2:8 (CIMENTO/CAL/AREIA), JUNTA DE 2,0CM | M2 | 38.46
161 | ALVENARIA BLOCO CONCRETO VEDAÇÃO 9X19X39 CM, E= 0,09, APARENTE, COM ARGAMASSA AC-1, JUNTA DE 2,0CM | M2 | 42.95
162 | ALVENARIA BLOCO CONCRETO ESTRUTURAL 9X19X39CM, FBK 4,5 MPA, ESP = 0,09 M, COM ARGAMASSA AC-II, JUNTA 2,0CM - REVISADA 08/2015 | M2 | 42.35
163 | ALVENARIA BLOCO DE VIDRO, DIM. 20 X 20CM, COM ARGAMASSA TRAÇO T4 - 1:5 (CIMENTO / AREIA) C/ JUNTA DE 1,0CM | M2 | 543.7
164 | ALVENARIA TIJOLO REFRATÁRIO (6 X 11 X 22 CM), ESP=0,11M, EXECUTADA COM ARGAMASSA INDUSTRIALIZADA AC-II, C/ JUNTA DE 1,0CM | M2 | 327.8
165 | ALVENARIA BLOCO CERÂMICO VEDAÇÃO, 9X19X24CM, E=24CM, COM ARGAMASSA T5 - 1:2:8 (CIMENTO/CAL/AREIA), JUNTA=2CM | M2 | 85.35
166 | ALVENARIA BLOCO CERÂMICO VEDAÇÃO, 9X19X24CM, E=9CM, COM ARGAMASSA AC-1, JUNTA=2CM, CHAPISCADA E REBOCADA NAS DUAS FACES | M2 | 89.54
167 | CINTAS E VERGAS EM BLOCOS DE CONCRETO TIPO "U" (CALHA) 9X16X30CM, PREENCHIDOS COM CONCRETO ARMADO FCK=15 MPA | M | 21.74
168 | ALVENARIA TIJOLO REFRATÁRIO (6 X 11 X 22 CM), APARENTE, ESP=0.11M, EXECUTADA COM ARGAMASSA INDUSTRIALIZADA AC-II, C/ JUNTA DE 2,0CM | M² | 338.21
169 | COBOGÓ DE CIMENTO, TIPO "ESCAMA", DIM: 50 X 50CM | M2 | 89.99
170 | COBOGÓ DE CIMENTO, TIPO "ESCAMA", DIM: 40 X 40CM | M2 | 78.74
171 | COBOGÓ DE CIMENTO, COM ÚNICO FURO, DIM: 20 X 20CM | M2 | 59.97
173 | COBOGÓ DE VIDRO (VENEZIANA) 20 X 10 X 10CM, ASSENTADO COM ARGAMASSA CIMENTO E AREIA (TRAÇO 1:3) | M2 | 980.04
174 | DIVISÓRIAS DE GRANILITE OU MARMORITE POLIDO, E=3CM, INCLUSIVE MONTAGEM COM FERRAGENS | M2 | 299.68
176 | DIVISORIA NAVAL (PAINEL CEGO), E=40MM, COM PERFIS EM AÇO - FORNECIMENTO E APLICAÇÃO | M2 | 73.14
178 | FERRAGEM PARA DIVISÓRIA (VÃO PORTA) COMPOSTA DE 3 DOBRADIÇAS PALMELA E 1 FECHADURA TUBULAR LOCKWELL COM BOTÃO DE GIRO PARA TRAVAMENTO, REF:41410N, OU SIMILAR | CJ | 160.41
180 | ASSENTAMENTO DE DIVISÓRIAS | M2 | 77.18
186 | PAREDE DE GESSO ACARTONADO, DRY-WALL D 73/48/60 2 ST 12,5MM SISTEMAS LAFARGE GYPSUM (OU SIMILAR) | M2 | 78.09
187 | PAREDE DE GESSO ACARTONADO, DRY-WALL D 98/48/60 4 ST 12,5MM SISTEMAS LAFARGE GYPSUM (OU SIMILAR) | M2 | 107.38
188 | PAREDE DE GESSO ACARTONADO, DRY-WALL D 100/75/60 2 ST 12,5MM SISTEMAS LAFARGE GYPSUM (OU SIMILAR) | M2 | 87.85
189 | PAREDE DE GESSO ACARTONADO, DRY-WALL D 125/75/60 4 ST 12,5MM SISTEMAS LAFARGE GYPSUM (OU SIMILAR) | M2 | 117.14
190 | DIVISÓRIA EM GRANITO BEGE IPANEMA POLIDO, E=3CM , INCLUSIVE MONTAGEM COM FERRAGENS | M2 | 296.39
191 | DIVISÓRIA EM GRANITO CINZA ANDORINHA POLIDO, E=2CM, INCLUSIVE MONTAGEM COM FERRAGENS - REV 02 | M2 | 346.23
192 | COLUNA EM ALVENARIA DE TIJOLO MACIÇO SEÇÃO 20CM X 20CM | M | 45.26
193 | COLUNA EM ALVENARIA DE TIJOLO MACIÇO SEÇÃO 30CM X 30CM, COM NÚCLEO PREENCHIDO EM CONCRETO ARMADO | M | 109
194 | COLUNA EM ALVENARIA DE TIJOLO MACIÇO SEÇÃO 40CM X 40CM, COM NÚCLEO PREENCHIDO EM CONCRETO ARMADO | M | 168.07
195 | MADEIRAMENTO EM MASSARANDUBA/MADEIRA DE LEI, ACABAMENTO SERRADO, C/ RIPÃO 3,5 X 5,5CM E RIPA 5 X 1,5CM, EXCLUSIVE PEÇAS PRINCIPAIS | M2 | 73.8
196 | MADEIRAMENTO EM MASSARANDUBA/MADEIRA DE LEI, ACABAMENTO SERRADO C/ RIPÃO 5 X 3CM E RIPA 4 X 1,5CM, EXCLUSIVE PEÇAS PRINCIPAIS | M2 | 62.27
197 | MADEIRAMENTO EM MASSARANDUBA/MADEIRA DE LEI, ACABAMENTO APARELHADO, C/ RIPÃO 3,5 X 5,5CM E RIPA 5 X 1,5CM, EXCLUSIVE PEÇAS PRINCIPAIS | M2 | 77.17
198 | MADEIRAMENTO EM MASSARANDUBA/MADEIRA DE LEI, ACABAMENTO APARELHADO, C/ RIPÃO 5 X 3 CM E RIPA 4 X 1,5CM, EXCLUSIVE PEÇAS PRINCIPAIS | M2 | 65.64
199 | MADEIRAMENTO EM MASSARANDUBA/MADEIRA DE LEI, PEÇA SERRADA P/ TELHA FIBROCIMENTO 4MM TIPO VOGATEX DA ETERNIT OU SIMILAR | M2 | 29.3
200 | MADEIRAMENTO COM CAIBRO ROLIÇO E RIPA 4,0 X 1,5 CM | M2 | 41.63
201 | MADEIRAMENTO EM MASSARANDUBA/MADEIRA DE LEI, PEÇA SERRADA 5CM X 14CM COM ABERTURA DE ENCAIXES | M | 38.69
202 | MADEIRAMENTO EM MASSARANDUBA/MADEIRA DE LEI, PEÇA SERRADA 5CM X 11CM COM ABERTURA DE ENCAIXES | M | 30.42
203 | MADEIRAMENTO EM MASSARANDUBA/MADEIRA DE LEI, PEÇA SERRADA 5CM X 9CM COM ABERTURA DE ENCAIXES | M | 27.62
204 | MADEIRAMENTO EM PIQUI SERRADA E APARELHADA COM SEÇÃO 13CMX 13CM | M | 88.58
205 | PEÇAS ROLIÇAS PARA CONFECÇÃO DE QUIOSQUE | M | 35.89
206 | MADEIRAMENTO EM MASSARANDUBA/MADEIRA DE LEI, FAIXA APARELHADA PARA TERMINAL DE RIPÕES, L=10CM | M | 22.34
207 | FAIXA EM MADEIRA DE LEI APARELHADA 10 X 2,5 CM, PARA PROTEÇÃO DE PAREDE | M | 18.88
208 | IMUNIZAÇÃO DE MADEIRAMENTO DE COBERTURA COM IMUNIZANTE INCOLOR TIPO PENETROL OU SIMILAR | M2 | 8.93
209 | MADEIRAMENTO EM MASSARANDUBA/MADEIRA DE LEI, TESOURA COM VÃO DE 4M A 6 M | UN | 737.73
210 | MADEIRAMENTO EM MASSARANDUBA/MADEIRA DE LEI, TESOURA COM VÃO DE 6M A 8 M | UN | 870.13
211 | MADEIRAMENTO EM MASSARANDUBA/MADEIRA DE LEI, TESOURA COM VÃO DE 8M A 10 M | UN | 1002.54
212 | MADEIRAMENTO EM MASSARANDUBA/MADEIRA DE LEI, TESOURA COM VÃO DE 10M A 12 M | UN | 1134.95
213 | MADEIRAMENTO EM MASSARANDUBA/MADEIRA DE LEI, PEÇA SERRADA 7CM X 20 CM COM ABERTURA DE ENCAIXES | M | 70.12
214 | MADEIRAMENTO EM MASSARANDUBA/MADEIRA DE LEI, ACABAMENTO APARELHADO, C/ PEÇAS 5CM X 14CM E RIPÃO 3,5CM X 5,5CM, P/ TELHA ONDULINE 0,95 X 2,00 X 0,028 M | M2 | 45.91
222 | VIGA U - 4" X 1 5/8" - 1ª ALMA | KG | 4.86
223 | VIGA U - 6" X 2" - 1ª ALMA | KG | 4.86
224 | VIGA U - 8" X 2 1/4" - 1ª ALMA | KG | 4.86
225 | VIGA U - 10" X 2 5/8" - 1ª ALMA | KG | 4.86
226 | CHAPA XADREZ 1/4" | KG | 6.93
227 | REMOÇÃO DE ESTRUTURA METÁLICA CHUMBADA EM CONCRETO (ALAMBRADO, GUARDA-CORPO) | M² | 36.15
228 | REVISÃO DE ESTRUTURA METÁLICA EXCLUSIVE CHUMBAMENTO (ALAMBRADO, GUARDA-CORPO), EXCLUSIVE TELA | M² | 31.25
229 | TELHAMENTO COM TELHA CERÂMICA TIPO FRANCESA 1ª QUALID. | M2 | 35.28
230 | TELHAMENTO COM TELHA CERÂMICA TIPO COLONIAL, 1ª QUALID, COR CLARA, ITABAIANINHA OU SIMILAR | M2 | 34.45
231 | TELHAMENTO COM TELHA CERÂMICA TIPO PLAN, 1ª QUALID, (SIMONASSI OU SIMILAR) | M2 | 34.15
232 | TELHAMENTO COM TELHA CERÂMICA TIPO CANAL, COMUM, COR VERMELHA, ITABAIANA OU SIMILAR | M2 | 32.37
233 | TELHAMENTO COM TELHA DE FIBROCIMENTO MODULADA, DIM: 0,605X3,20M, ESP=8MM | M2 | 167.96
234 | TELHAMENTO COM TELHA DE FIBROCIMENTO ONDULADA ESP = 4MM | M2 | 26.46
235 | TELHAMENTO COM TELHA DE FIBROCIMENTO ONDULADA ESP = 6MM, FIXADA COM PARAFUSO. REV 02 | M2 | 38.11
236 | TELHAMENTO COM TELHA DE FIBROCIMENTO ONDULADA ESP = 8MM | M2 | 51.53
237 | TELHAMENTO COM TELHA DE FIBROCIMENTO TIPO CANALETE 49 (ETERNIT OU SIMILAR) | M2 | 143.36
238 | TELHAMENTO COM TELHA DE FIBROCIMENTO TIPO CANALETE 90 (ETERNIT OU SIMILAR) | M2 | 130.92
241 | TELHAMENTO COM TELHA DE ALUMÍNIO, TRAPEZOIDAL, ESP= 0,6MM | M2 | 93.73
244 | TELHAMENTO COM TELHA TRANSLÚCIDA EM FIBRA DE VIDRO, ONDULADA, 2,44 X 0,50 M, ESP=6MM, FORTLEV OU SIMILAR | M2 | 44.22
245 | TELHAMENTO COM TELHA DE VIDRO TIPO FRANCESA 390X240X30 MM | M2 | 695.83
246 | COBERTURA COM PIAÇAVA, INCLUSO MATERIAL E MÃO DE OBRA | M2 | 206.38
247 | EMASSAMENTO DE CUMEEIRA COM TELHA CERÂMICA | M | 7.51
248 | EMASSAMENTO DE BEIRAL DE TELHA CERAMICA | M | 5.5
249 | CUMEEIRA NORMAL EM FIBROCIMENTO PARA TELHA DE 4MM | M | 50.42
250 | CUMEEIRA NORMAL EM FIBROCIMENTO PARA TELHA DE 6MM | M | 45.74
251 | CUMEEIRA NORMAL EM FIBROCIMENTO PARA TELHA DE 8MM | M | 60.2
252 | CUMEEIRA NORMAL EM FIBROCIMENTO PARA TELHA CANALETE 49 | M | 111.62
253 | CUMEEIRA NORMAL EM FIBROCIMENTO PARA TELHA CANALETE 90 OU SIMILAR | M | 197.58
254 | CUMEEIRA EM ALUMÍNIO - 30CM DE CADA LADO, E= 0,8MM | M | 39.19
255 | TAMPÃO PARA TELHA CANALETE 49 | UN | 31.95
256 | TAMPÃO PARA TELHA CANALETE 90 | UN | 49.91
257 | PLACA DE VENTILAÇÃO PARA COBERTURA COM TELHA CANALETE 49 | UN | 4.27
258 | PLACA DE VENTILAÇÃO PARA COBERTURA COM TELHA CANALETE 90 | UN | 7.28
259 | REVISÃO EM COBERTURA COM TELHA CERÂMICA TIPO FRANCESA COM REPOSIÇÃO DE 10% DO MATERIAL | M2 | 38.11
260 | REVISÃO EM COBERTURA COM TELHA CERÂMICA TIPO CANAL, 1ª, COM REPOSIÇÃO DE 10% DO MATERIAL (RIO GRANDE DO NORTE OU SIMILAR) | M2 | 40.84
261 | REVISÃO EM COBERTURA COM TELHA CERAMICA TIPO COLONIAL, COR CLARA, 1ª, ITABAIANINHA OU SIMILAR, COM REPOSIÇÃO DE 10% DO MATERIAL | M2 | 38.56
262 | REVISÃO EM COBERTURA COM TELHA CERAMICA TIPO PLAN, 1ª QUALID, COM REPOSIÇÃO DE 10% DO MATERIAL (SIMONASSI OU SIMILAR) | M2 | 40.19
263 | REVISÃO EM COBERTURA COM TELHA CERAMICA TIPO CANAL COMUM, ITABAIANA OU SIMILAR, COM REPOSIÇÃO DE 10% DO MATERIAL | M2 | 40.09
264 | REVISÃO EM COBERTURA COM TELHA DE FIBROCIMENTO ONDULADA 4MM | M2 | 12.36
265 | REVISÃO EM COBERTURA COM TELHA DE FIBROCIMENTO ONDULADA 6MM | M2 | 15.36
266 | REVISÃO EM COBERTURA COM TELHA DE FIBROCIMENTO ONDULADA 8MM | M2 | 18.11
267 | RETIRADA E REASSENTAMENTO DE TELHA CERÂMICA TIPO CANAL, 1ª QUALID, COR CLARA, ITABAIANINHA OU SIMILAR | M2 | 31.37
268 | REVISÃO EM COBERTURA COM TELHA CERÂMICA TIPO FRANCESA COM REPOSIÇÃO DE 20% DO MATERIAL | M2 | 49.1
269 | REVISÃO EM COBERTURA COM TELHA CERÂMICA TIPO FRANCESA COM REPOSIÇÃO DE 30% DO MATERIAL | M2 | 58.29
270 | REVISÃO EM COBERTURA COM TELHA CERÂMICA TIPO CANAL, 1ª, COM REPOSIÇÃO DE 20% DO MATERIAL (RIO GRANDE DO NORTE OU SIMILAR) | M2 | 50.94
271 | REVISÃO EM COBERTURA COM TELHA CERÂMICA TIPO COLONIAL, COR CLARA, 1ª, ITABAIANINHA OU SIMILAR, COM REPOSIÇÃO DE 30% DO MATERIAL | M2 | 59.63
272 | REVISÃO EM COBERTURA COM TELHA CERAMICA TIPO COLONIAL, COR CLARA, 1ª, ITABAIANINHA OU SIMILAR, COM REPOSIÇÃO DE 20% DO MATERIAL | M2 | 48.07
273 | REVISÃO EM COBERTURA COM TELHA CERÂMICA TIPO CANAL, 1ª, COM REPOSIÇÃO DE 30% DO MATERIAL (RIO GRANDE DO NORTE OU SIMILAR) | M2 | 61.06
274 | REVISÃO EM COBERTURA COM TELHA CERAMICA TIPO PLAN, 1ª QUALID, COM REPOSIÇÃO DE 20% DO MATERIAL (SIMONASSI OU SIMILAR) | M2 | 49.65
275 | REVISÃO EM COBERTURA COM TELHA CERAMICA TIPO PLAN, 1ª QUALID, COM REPOSIÇÃO DE 30% DO MATERIAL (SIMONASSI OU SIMILAR) | M2 | 59.12
276 | REVISÃO EM COBERTURA COM TELHA CERAMICA TIPO CANAL COMUM, ITABAIANA OU SIMILAR, COM REPOSIÇÃO DE 20% DO MATERIAL | M2 | 49.45
277 | REVISÃO EM COBERTURA COM TELHA CERAMICA TIPO CANAL COMUM, ITABAIANA OU SIMILAR, COM REPOSIÇÃO DE 30% DO MATERIAL | M2 | 58.81
278 | LIMPEZA (LAVAGEM) DE TELHAS | M2 | 2.41
279 | REVISÃO EM COBERTURAS COM TELHAS TIPO CANALETE 49, COM REPOSIÇÃO DE 20% DO MATERIAL | M2 | 24.76
280 | CUMEEIRA PARA TELHA CANAL PLAN, INCLUSIVE EMASSAMENTO | M | 32.76
281 | TELHAMENTO COM TELHA DE ALUMÍNIO, ONDULADA, ESP = 0,5 MM | M2 | 36.23
283 | TELHAMENTO COM TELHA DE FIBRA VEGETAL COM BETUME, ONDULINE ECOLÓGICA, 2,00 X 0,95 X 0,028 M | M2 | 49.84
284 | TELHAMENTO COM TELHA DE ALUMÍNIO E= 0.5 MM, TRAPEZOIDAL, ACABAMENTO EM ALUMÍNIO COR FOSCA | M2 | 32.64
289 | CUMEEIRA PARA TELHA ECOLÓGICA ONDULINE | M | 36.93
290 | RUFO EM CHAPA DE ALUMÍNIO, ESP = 0,6MM, LARG = 30,0CM | M | 73.1 | 2020-11-01
291 | RUFO EM PLACA DE CONCRETO L = 0,34 M | M | 43.48
293 | RUFO EM CHAPA DE ZINCO, LARG = 30,0CM | M | 20.41
294 | EMASSAMENTO DE ALGEROZ | M | 7.08
298 | CALHA EM ALVENARIA / CONCRETO, IMPERMEABILIZADA C/ MANTA ASFÁLTICA - REV 01 | M2 | 164.32
299 | CONDUTOR PVC SOLDÁVEL P/CALHA PLUVIAL, D= 100MM | M | 41.37
300 | DOMUS EM FIBRA DE VIDRO | M2 | 373.79
301 | DOMUS EM ACRÍLICO | M2 | 225.71
302 | COBERTURA COM LONA PLÁSTICA TIPO TOLDO | M2 | 110
303 | COBERTURA COM TOLDO FIXO (01) UMA ÀGUA LONA NIGHT & DAY C/BLACKOUT C/ ESTRUTURA EM PERFIS EM AÇO GALVANIZADO PATENTE DE 11/4" E 1" C/E=1,20MM E PINTURA DA ESTRUTURA EM EPÓXI C/VEDAÇÃO VEDACALHA | M2 | 187.27
304 | RUFO DE CONCRETO ARMADO FCK=20MPA L=30CM E H=5CM | M | 23.66
305 | CALHA EM CHAPA DE AÇO GALVANIZADO Nº 26, DESENVOLVIMENTO 50 CM (FUNDO=14 CM, LATERAIS=15 CM, BORDAS=3 CM) | M | 81.37
306 | TOLDO EM POLICARBONATO ALVEOLAR 6 MM, EM FORMA PIRAMIDAL - FORNECIMENTO E INSTALAÇÃO | M2 | 125.65
309 | DOMUS PARA ILUMINAÇÃO ZENITAL, MODULADO EM FIBER-GLASS, TRANSLÚCIDO LEITOSO, E=1,2 MM | M2 | 410.66
310 | CALHA EM CHAPA DE AÇO GALVANIZADO Nº 26, DESENVOLVIMENTO 40 CM (FUNDO=12 CM, LATERAIS=12 CM, BORDAS=2 CM) | M | 77.12
311 | MONTAGEM DE ACESSÓRIOS PARA SUBESTAÇÃO TRANSFORMADORA ABRIGADA DE 15KV, 60HZ, AT 13,2KV, BT 220/127 C/ ENTRADA SUBTERRÂNEA | UN | 2747.49
312 | TRANSFORMADOR DE 150 KVA, 15 KV, 60 HZ, AT 13,8KV, BT 220/127V | UN | 11105.1
313 | TRANSFORMADOR DE 225 KVA, 15 KV, 60 HZ, AT 13,8KV, BT 220/127V | UN | 15688.71
314 | TRANSFORMADOR DE 300 KVA, 15 KV, 60 HZ, AT 13,8KV, BT 220/127V | UN | 18388.3
315 | TRANSFORMADOR DE 500 KVA, 15 KV, 60 HZ, AT 13,8KV, BT 220/127V | UN | 29918.49
316 | MONTAGEM DE ACESSÓRIOS PARA SUBESTAÇÃO TRANSFORMADORA ABRIGADA DE 15KV, 60HZ, AT 13,2KV, BT 220/127 C/ ENTRADA AÉREA | UN | 2432.21
320 | FORNECIMENTO E INSTALÇÃO DE MUFLA INTERNA PARA CABO 25MM² - 4.16 KV | UN | 380.75
321 | FORNECIOMENTO E INSTALAÇÃO DE CABO SINGELO DE COBRE ISOLADO PARA 4.16 KV | UN | 11.71
323 | MONTAGEM DE ACESSÓRIOS PARA SUBESTAÇÃO TRANSFORMADORA EM POSTE | UN | 3696.72
324 | TRANSFORMADOR DE 15 KVA, 15 KV, 60 HZ, AT 13,8KV, BT 220/127V | UN | 3995.2
325 | TRANSFORMADOR DE 30 KVA, 15 KV, 60 HZ, AT 13,8KV, BT 220/127V | UN | 4798.47
326 | TRANSFORMADOR DE 45 KVA, 15 KV, 60 HZ, AT 13,8KV, BT 220/127V | UN | 5316.71
327 | TRANSFORMADOR DE 75 KVA, 15 KV, 60 HZ, AT 13,8KV, BT 220/127V | UN | 6880.86
328 | TRANSFORMADOR DE 112,5 KVA, 15 KV, 60 HZ, AT 13,8KV, BT 220/127V | UN | 8473.76
329 | TRANSFORMADOR DE 150 KVA, 15 KV, 60 HZ, AT 13,8KV, BT 220/127V | UN | 10539.72
330 | POSTE DE CONCRETO DUPLO T (DT) 9/100 - FORNECIMENTO E ASSENTAMENTO | UN | 641.76
331 | POSTE DE CONCRETO DUPLO T (DT) 9/200 - FORNECIMENTO E ASSENTAMENTO | UN | 664.67
332 | POSTE DE CONCRETO DUPLO T (DT) 9/300 - FORNECIMENTO E ASSENTAMENTO | UN | 741.06
333 | POSTE DE CONCRETO DUPLO T (DT) 10/300 - FORNECIMENTO E ASSENTAMENTO | UN | 897.93
335 | POSTE EM AÇO GALVANIZADO, PARA ILUMINAÇÃO PÚBLICA, CÔNICO, CONTÍNUO, RETO, H=6.00M, D=126MM (BASE) E D=60MM (TOPO)REF.1006/B, INCL.BASE CONCRETO | UN | 1056.37
336 | POSTE EM AÇO CARBONO, PARA ILUMINAÇÃO PÚBLICA, CÔNICO, CONTÍNUO, RETO, H=8.00M, D=148MM (BASE) E D=60MM (TOPO)REF.1008/B, INCL BASE CONCRETO | UN | 1388.38
337 | QUADRO DE MEDIÇÃO MONOFÁSICA (ATÉ 6 KVA) COM CAIXA EM NORIL | UN | 173.96
338 | QUADRO DE MEDIÇÃO BIFÁSICA (DE 6 A 10 KVA) COM CAIXA EM NORIL | UN | 279.6
339 | QUADRO DE MEDIÇÃO TRIFÁSICA (ACIMA DE 10 KVA) COM CAIXA EM NORIL | UN | 294.96
340 | REMOÇÃO E REPOSIÇÃO DE POSTE DE FERRO GALVANIZADO SIMPLES (6.00 A 10.00 M) | UN | 47.15
341 | FORNECIMENTO E INSTALAÇÃO DE BRAQUETE TRIFÁSICO | UN | 19.9
342 | POSTE CIRCULAR DE CONCRETO 16/400 - FORNECIMENTO E ASSENTAMENTO | UN | 4765.19
344 | BUCHA COM ARRUELA EM LIGA ESPECIAL ZAMAK P/ELETRODUTO 25MM, D=1" | UN | 1.51
346 | BUCHA COM ARRUELA EM LIGA ESPECIAL ZAMAK P/ELETRODUTO 40MM, D=1 1/2" | UN | 3.75 | 2023-06-01
352 | ELETRODUTO DE PVC RÍGIDO ROSCÁVEL, DIÂM = 20MM (1/2") | M | 10.51 | 2023-06-01
353 | ELETRODUTO DE PVC RÍGIDO ROSCÁVEL, DIÂM = 25MM (3/4") | M | 12.64 | 2023-06-01
354 | ELETRODUTO DE PVC RÍGIDO ROSCÁVEL, DIÂM = 32MM (1") | M | 16.22 | 2023-06-01
355 | ELETRODUTO DE PVC RÍGIDO ROSCÁVEL, DIÂM = 40MM (1 1/4") | M | 20.31 | 2023-06-01
356 | ELETRODUTO DE PVC RÍGIDO ROSCÁVEL, DIÂM = 50MM (1 1/2") | M | 22.9 | 2023-06-01
357 | ELETRODUTO DE PVC RÍGIDO ROSCÁVEL, DIÂM = 60MM (2") | M | 20.71
358 | ELETRODUTO DE PVC RÍGIDO ROSCÁVEL, DIÂM = 75MM (2 1/2") | M | 27.29
359 | ELETRODUTO DE PVC RÍGIDO ROSCÁVEL, DIÂM = 85MM (3") | M | 33.09
360 | ELETRODUTO DE PVC RÍGIDO ROSCÁVEL, DIÂM = 110MM (4") | M | 46.77
361 | CURVA PARA ELETRODUTO DE PVC RÍGIDO ROSCÁVEL, DIÂM = 20MM (1/2") | UN | 3.38
362 | CURVA PARA ELETRODUTO DE PVC RÍGIDO ROSCÁVEL, DIÂM = 25MM (3/4") | UN | 4.29
363 | CURVA PARA ELETRODUTO DE PVC RÍGIDO ROSCÁVEL, DIÂM = 32MM (1") | UN | 5.93
364 | CURVA PARA ELETRODUTO DE PVC RÍGIDO ROSCÁVEL, DIÂM = 40MM (1 1/4") | UN | 8.16
365 | CURVA PARA ELETRODUTO DE PVC RÍGIDO ROSCÁVEL, DIÂM = 50MM (1 1/2") | UN | 8.69
366 | CURVA PARA ELETRODUTO DE PVC RÍGIDO ROSCÁVEL, DIÂM = 60MM (2") | UN | 15.68
367 | CURVA PARA ELETRODUTO DE PVC RÍGIDO ROSCÁVEL, DIÂM = 75MM (2 1/2") | UN | 35.21
368 | CURVA PARA ELETRODUTO DE PVC RÍGIDO ROSCÁVEL, DIÂM = 85MM (3") | UN | 40.87
369 | CURVA PARA ELETRODUTO DE PVC RÍGIDO ROSCÁVEL, DIÂM = 110MM (4") | UN | 59.25
370 | LUVA PARA ELETRODUTO DE PVC RÍGIDO ROSCÁVEL, DIÂM = 20MM (1/2") | UN | 0.98
371 | LUVA PARA ELETRODUTO DE PVC RÍGIDO ROSCÁVEL, DIÂM = 25MM (3/4") | UN | 1.45
372 | LUVA PARA ELETRODUTO DE PVC RÍGIDO ROSCÁVEL, DIÂM = 32MM (1") | UN | 2.27
373 | LUVA PARA ELETRODUTO DE PVC RÍGIDO ROSCÁVEL, DIÂM = 40MM (1 1/4") | UN | 3.31
374 | LUVA PARA ELETRODUTO DE PVC RÍGIDO ROSCÁVEL, DIÂM = 50MM (1 1/2") | UN | 4.39
375 | LUVA PARA ELETRODUTO DE PVC RÍGIDO ROSCÁVEL, DIÂM = 60MM (2") | UN | 5.56
376 | LUVA PARA ELETRODUTO DE PVC RÍGIDO ROSCÁVEL, DIÂM = 75MM (2 1/2") | UN | 11.76
377 | LUVA PARA ELETRODUTO DE PVC RÍGIDO ROSCÁVEL, DIÂM = 85MM (3") | UN | 18.94
378 | LUVA PARA ELETRODUTO DE PVC RÍGIDO ROSCÁVEL, DIÂM = 110MM (4") | UN | 27.97
379 | CONDULETE EM ALUMÍNIO TIPO "C" DE 1" | UN | 19.22
380 | CONDULETE EM ALUMÍNIO TIPO "X" DE 3/4" | UN | 17.97
381 | CONDULETE EM ALUMÍNIO TIPO "LL" DE 1" | UN | 19.67
382 | CONDULETE EM ALUMÍNIO TIPO "X" DE 1" | UN | 35.86 | 2022-02-01
383 | BUCHA DE REDUÇÃO EM ALUMÍNIO 1" X 3/4" | UN | 5.99
388 | TAMPA ARTICULADA DE FERRO FUNDIDO 60 X 60CM, INCLUSIVE INSTALAÇÃO | UN | 974.06
389 | CONDULETE EM ALUMÍNIO TIPO LB DE 3/4" | UN | 14.29
390 | CONDULETE EM ALUMÍNIO TIPO LL DE 3/4" | UN | 14.29
391 | CONDULETE EM ALUMÍNIO TIPO T DE 3/4" | UN | 15.66
392 | CONDULETE EM ALUMÍNIO TIPO "C" DE 3/4" | UN | 15.92
393 | CAIXA DE PASSAGEM EM PVC TIPO AQUATIC, EMBUTIR, 220X170X80MM | UN | 65.75
395 | MATERIAIS ELÉTRICOS CASA PADRÃO SE.43-I.1-30,05M² - REV - 07 | GL | 1198.64
398 | PROJETOR C/LATERAIS EM ALUMÍNIO FUNDIDO,CAP. P/ LÂMP. 2000W,COM LÂMPADA VAPOR METÁLICO DE 2000W E REATOR DE 2000W. | UN | 2163.02
399 | ELETRODUTO FLEXÍVEL DE PVC (SANFONADO), DIÂM = 25MM (3/4") | M | 4.38
400 | FIO RÍGIDO ISOLADO EM PVC 2,5MM2 (FIO 12) - 450/750V / 70°C | M | 4.29
401 | FIO RÍGIDO ISOLADO EM PVC 4,0MM2 (FIO 10) - 450/750V / 70°C | M | 5.43
402 | CABO DE COBRE ISOLADO PVC RÍGIDO UNIPOLAR SEÇÃO 6MM², 450/ 750V / 70°C | M | 6.79
403 | CABO DE COBRE ISOLADO PVC RÍGIDO UNIPOLAR SEÇÃO 10MM², 450/ 750V / 70°C | M | 9.35
404 | CABO DE COBRE ISOLADO PVC RÍGIDO UNIPOLAR SEÇÃO 16MM², 450/ 750V / 70°C | M | 13.48
405 | CABO DE COBRE ISOLADO PVC RÍGIDO UNIPOLAR SEÇÃO 25MM², 450/ 750V / 70°C | M | 17.69
406 | CABO DE COBRE ISOLADO PVC RÍGIDO UNIPOLAR SEÇÃO 35MM2, 0,6/ 1KV/ 70° | M | 23.69
407 | CABO DE COBRE ISOLADO PVC RÍGIDO UNIPOLAR SEÇÃO 50MM², 0,6/ 1KV/ 70° | M | 34.09
408 | CABO DE COBRE ISOLADO PVC RÍGIDO UNIPOLAR SEÇÃO 70MM², 0,6/ 1KV/ 70° | M | 44.65
409 | CABO DE COBRE ISOLADO PVC RÍGIDO UNIPOLAR SEÇÃO 95MM², 0,6/ 1KV/ 70° | M | 56.72
410 | CABO DE COBRE ISOLADO PVC RÍGIDO UNIPOLAR SEÇÃO 120MM², 0,6/ 1KV/ 70° | M | 73.69
411 | CABO DE COBRE ISOLADO PVC RÍGIDO UNIPOLAR SEÇÃO 150MM², 0,6/ 1KV/ 70° | M | 91.27
412 | CABO DE COBRE ISOLADO PVC RÍGIDO UNIPOLAR SEÇÃO 185MM², 0,6/ 1KV/ 70° | M | 113.04
413 | CABO DE COBRE ISOLADO PVC RÍGIDO UNIPOLAR SEÇÃO 240MM², 0,6/ 1KV/ 70° | M | 147.34
414 | CABO DE COBRE ISOLADO PVC RÍGIDO UNIPOLAR SEÇÃO 300MM², 0,6/ 1KV/ 70° | M | 184.35
415 | FIO FLEXÍVEL 2 X 4,0MM2 (PARALELO OU TORCIDO) | M | 7.37
416 | FIO FLEXÍVEL 2 X 2,5MM2 (PARALELO OU TORCIDO) | M | 5.96
417 | FIO FLEXÍVEL 2 X 1,5MM2 (PARALELO OU TORCIDO) | M | 4.94
418 | FIO FLEXÍVEL 2 X 1,0MM2 (PARALELO OU TORCIDO) | M | 4.19
419 | FIO FLEXÍVEL 2 X 0,75MM2 (PARALELO OU TORCIDO) | M | 4.37
420 | FIO FLEXÍVEL 2 X 0,5MM2 (PARALELO OU TORCIDO) | M | 4.01
421 | CABO TELEFÔNICO CI 50 - 10 | M | 9.27
422 | CABO TELEFÔNICO CI - 50 - 30 | M | 15.9
424 | FORNECIMENTO E INSTALAÇÃO DE VERGALHÃO (TIRANTE C/ ROSCA D=3/8"X1000MM (MARVITEC REF. 1431 OU SIMILAR) | UN | 14.36
425 | LUMINÁRIA PARA ILUMINAÇÃO PÚBLICA 04 PÉTALAS C/LÂMPADA VAPOR DE SÓDIO 400W, C/ ACESSÓRIOS, INCLUSIVE SUPORTE PARA ENCAIXE NO POSTE COM 04 BRAÇOS | UN | 4423.81
426 | CONDULETE EM ALUMÍNIO TIPO LR DE 3/4" | UN | 14.7
427 | CAIXA DE PASSAGEM EM PVC TIPO AQUATIC 180X140X80MM | UN | 48.33
428 | ARRUELA LISA DE PRESSÃO 3/8" | UN | 0.49
430 | SPOT TIPO ARANDELA (TECNOLUX REF. SP-808 OU SIMILAR), C/ LÂMPADA DICRÓICA 12 X 50 | UN | 105.06
431 | INSTALAÇÃO DE ANEL GUIA | UN | 1.6
432 | INSTALAÇÃO DE CABO DE COBRE ISOLADO EM PVC 10,0MM² - 750V - 70ºC | M | 33.89
433 | INSTALAÇÃO DE CABO TELEFÔNICO CI - 50-20 | UN | 3.98
434 | FORNECIMENTO DE HASTE DE ATERRAMENTO 5/8"X3,00M COM CONECTOR | UN | 31.43
435 | INTERLIGAÇÃO ENTRE A MEDIÇÃO E O QUADRO DE DISTRIBUIÇÃO COM ELETRODUTO DE 3/4" E 2 CONDUTORES DE 2,5 MM2 | M | 8.18
436 | INTERLIGAÇÃO ENTRE A MEDIÇÃO E O QUADRO DE DISTRIBUIÇÃO COM ELETRODUTO DE 3/4" E 3 CONDUTORES DE 2,5 MM2 | M | 9.37
437 | INTERLIGAÇÃO ENTRE A MEDIÇÃO E O QUADRO DE DISTRIBUIÇÃO COM ELETRODUTO DE 1" E 3 CONDUTORES DE 4,0 MM2 | M | 13.59
438 | INTERLIGAÇÃO ENTRE A MEDIÇÃO E O QUADRO DE DISTRIBUIÇÃO COM ELETRODUTO DE 1" E 4 CONDUTORES DE 4,0 MM2 | M | 20.54
439 | INTERLIGAÇÃO ENTRE A MEDIÇÃO E O QUADRO DE DISTRIBUIÇÃO COM ELETRODUTO DE 1 1/2" E 4 CONDUTORES DE 6,0 MM2 | M | 20.91
440 | INTERLIGAÇÃO ENTRE A MEDIÇÃO E O QUADRO DE DISTRIBUIÇÃO COM ELETRODUTO DE 1 1/2" E 4 CONDUTORES DE 10,0 MM2 | M | 30.67
441 | BASE DE FUSÍVEL TIPO DIAZED ATÉ 25A, PARA QUADRO DE DISTRIBUIÇÃO DE ENERGIA | UN | 38.71
442 | BASE DE FUSÍVEL TIPO DIAZED ATÉ 63A, PARA QUADRO DE DISTRIBUIÇÃO DE ENERGIA | UN | 54.41
443 | BASE DE FUSÍVEL TIPO NH 00 ATÉ 125A, PARA QUADRO DE DISTRIBUIÇÃO DE ENERGIA | UN | 35.3
444 | BASE DE FUSÍVEL TIPO NH 01 ATÉ 250A, PARA QUADRO DE DISTRIBUIÇÃO DE ENERGIA - REV. 01 | UN | 137.28
445 | BASE DE FUSÍVEL TIPO NH 02 ATÉ 400A, PARA QUADRO DE DISTRIBUIÇÃO DE ENERGIA | UN | 222.78
446 | BASE DE FUSÍVEL TIPO NH 03 ATÉ 630A, PARA QUADRO DE DISTRIBUIÇÃO DE ENERGIA | UN | 394.21
447 | BASE DE FUSÍVEL TIPO NH 04 ATÉ 1250A, PARA QUADRO DE DISTRIBUIÇÃO DE ENERGIA | UN | 1121.17
448 | DISJUNTOR TERMOMAGNETICO BIPOLAR 10 A, PADRÃO NEMA (AMERICANO - LINHA PRETA) | UN | 46.53
449 | DISJUNTOR TERMOMAGNETICO BIPOLAR 32 A, PADRÃO DIN (EUROPEU - LINHA BRANCA), CURVA B | UN | 46.83
450 | DISJUNTOR TERMOMAGNETICO TRIPOLAR 16 A, PADRÃO DIN (EUROPEU - LINHA BRANCA), CURVA C, CORRENTE 5KA | UN | 73.75
451 | DISJUNTOR TERMOMAGNETICO TRIPOLAR 32 A, PADRÃO DIN (EUROPEU - LINHA BRANCA), CURVA C | UN | 73.75
452 | DISJUNTOR TERMOMAGNETICO TRIPOLAR 63 A, PADRÃO DIN (EUROPEU - LINHA BRANCA), CURVA C | UN | 94.85
453 | DISJUNTOR TERMOMAGNETICO TRIPOLAR 100 A, PADRÃO DIN (EUROPEU - LINHA BRANCA), 65KA | UN | 356.46
454 | DISJUNTOR TERMOMAGNETICO TRIPOLAR 160 A, PADRÃO DIN (EUROPEU - LINHA BRANCA), 65KA | UN | 229.56
455 | DISJUNTOR TERMOMAGNETICO TRIPOLAR 250 A, PADRÃO DIN (EUROPEU - LINHA BRANCA), 65KA | UN | 1244.51
456 | DISJUNTOR TRIPOLAR TIPO COMPACTO E ABERTO 630A | UN | 10967.16
457 | DISJUNTOR TRIPOLAR TIPO COMPACTO E ABERTO 1000A | UN | 4135.8
458 | SECCIONADOR FUSÍVEL TIPO DIAZED MONOPOLAR ATÉ 25A, MANOBRA C/ CARGA P/ QUADRO DE DIST DE ENERGIA | UN | 96.52
461 | SECCIONADOR FUSÍVEL TIPO NH TRIPOLAR ATÉ 250A, MANOBRA C/ CARGA P/ QUADRO DE DIST DE ENERGIA - REV.01 | UN | 1224.11
462 | SECCIONADOR FUSÍVEL TIPO NH TRIPOLAR ATÉ 400A, MANOBRA C/ CARGA P/ QUADRO DE DIST DE ENERGIA | UN | 2092.87
463 | SECCIONADOR FUSÍVEL TIPO NH TRIPOLAR ATÉ 250A, MANOBRA S/ CARGA P/ QUADRO DE DIST DE ENERGIA - REV. 01 | UN | 671.41
464 | SECCIONADOR FUSÍVEL TIPO NH TRIPOLAR ATÉ 400A, MANOBRA S/ CARGA P/ QUADRO DE DIST DE ENERGIA | UN | 1014.97
465 | SECCIONADOR FUSÍVEL TIPO NH TRIPOLAR ATÉ 630A, MANOBRA S/ CARGA P/ QUADRO DE DIST DE ENERGIA | UN | 3149.66
466 | CHAVE SECCIONADORA MONOPOLAR 40A, MANOBRA C/ CARGA ACIONAMENTO POR ALAVANCA P/ QUADRO DE DIST DE ENERGIA | UN | 261.99
467 | CHAVE SECCIONADORA TRIPOLAR 40A, MANOBRA C/ CARGA ACIONAMENTO POR ALAVANCA P/ QUADRO DE DIST DE ENERGIA | UN | 108.99
468 | CHAVE SECCIONADORA TRIPOLAR 63A, MANOBRA C/ CARGA ACIONAMENTO POR ALAVANCA P/ QUADRO DE DIST DE ENERGIA | UN | 242.9
469 | CHAVE FUSÍVEL TRIPOLAR 100A - 10000A | UN | 355.94
470 | INTERRUPTOR 01 SEÇÃO, COM CAIXA PVC 4"X2" | UN | 13.97
471 | INTERRUPTOR 02 SEÇÕES, COM CAIXA PVC 4"X2" | UN | 16.77
472 | TOMADA PARA AR CONDICIONADO, TIPO ARSTOP, COM DISJUNTOR B-IPOLAR 30A, EMBUTIDA | UN | 72.62
473 | DISJUNTOR TERMOMAGNETICO MONOPOLAR 10 A, PADRÃO NEMA (AMERICANO - LINHA PRETA) | UN | 14.24
474 | DISJUNTOR TERMOMAGNETICO BIPOLAR 60 A, PADRÃO NEMA (AMERICANO - LINHA PRETA) | UN | 67.53
475 | BOIA ELÉTRICA (SENSOR CONTROL) P/ RESERVATÓRIO INFERIOR OU SUPERIOR MARCA ANAUGER OU SIMILAR (FORNECIMENTO) | UN | 41.48
476 | INTERRUPTOR 01 SEÇÃO PARALELA, DE EMBUTIR, COM CAIXA PVC 4"X2" | UN | 14.57
477 | FORNECIMENTO E INSTALAÇÃO DE CHAVE SECCIONADORA 70 A (KV 370N TELEMECANIQUE OU SIMILAR) | UN | 338.94
478 | TOMADA 2P + T, ABNT, DE EMBUTIR, 10 A, COM PLACA EM PVC | UN | 15.24
479 | JOELHO 90º RED. PVC RÍGIDO SOLDÁVEL C/BUCHA DE LATÃO, DIÂM= 25MMX1/2" | UN | 10.34
480 | RELÉ FOTOELÉTRICO INDIVIDUAL 5A/127V C/BASE MÓVEL | UN | 27.81
486 | FORNECIMENTO E INSTALAÇÃO DE CAIXA PARA MEDIÇÃO INDIRETA PADRÃO ENERGISA (1.50 X 0.60 X 0.30 M) | UN | 478.55
487 | QUADRO DE MEDIÇÃO EM ALTA TENSÃO, DIM. 0,60X0,60X0,40M EXCETO MATERIAIS | UN | 602.41
492 | QUADRO DISTRIBUIÇÃO EMBUTIR EM CHAPA DE AÇO, P/ATÉ 12 DISJUNTORES, TRIFASICO, C/BARRAMENTO, PADRÃO DIN (LINHA BRANCA), EXCLUSIVE DISJUNTORES | UN | 238.42
502 | DISTRIBUIDOR GERAL PADRÃO TELEBRÁS DIMENSÕES 0,20 X 0,20 X 0,12M | UN | 64.95
503 | DISTRIBUIDOR GERAL PADRÃO TELEBRÁS DIMENSÕES 0,30 X 0,30 X 0,12M | UN | 111.61
504 | DISTRIBUIDOR GERAL PADRÃO TELEBRÁS DIMENSÕES 0,40 X 0,40 X 0,12M | UN | 107.4
505 | DISTRIBUIDOR GERAL PADRÃO TELEBRÁS DIMENSÕES 0,60 X 0,60 X 0,12M | UN | 180.28
506 | DISTRIBUIDOR GERAL PADRÃO TELEBRÁS DIMENSÕES 0,80 X0, 80 X 0,12M | UN | 281.71
507 | DISTRIBUIDOR GERAL PADRÃO TELEBRÁS DIMENSÕES 1,00 X 1,00 X 0,12M | UN | 493.03
508 | TAMPA DE FERRO FUNDIDO TIPO R1 (385X630)MM, PADRÃO TELEMAR, INCLUSIVE INSTALAÇÃO | UN | 217.87
513 | PONTO DE DADO E VOZ, EXCETO CAIXA | UN | 34.01
514 | PONTO DE VOZ, EXCETO CAIXA | UN | 24.3
519 | CABO FTB - 4 PARES CATEGORIA 5 | M | 7.68
520 | GUIA FRONTAL PARA CABOS | UN | 10.24
521 | PATCH PAINEL 48 PORTAS CAT. 5E (FORNECIMENTO) | UN | 264.74
523 | LUMINÁRIA FLUORESCENTE TUBULAR 1 X 20 W / 127 V, COMPLETA | UN | 75.17
524 | LUMINÁRIA FLUORESCENTE TUBULAR 2 X 20 W / 127 V, COMPLETA | UN | 104.42
525 | LUMINÁRIA FLUORESCENTE TUBULAR 1 X 40 W / 127V, COMPLETA - REV. 01 | UN | 89.22
526 | LUMINÁRIA FLUORESCENTE TUBULAR, 2 X 40 W / 127 V, COMPLETA - REV. 01 | UN | 127.68
527 | LUMINÁRIA FLUORESCENTE PLAFONIER 2 X 20 W (TECNOLUX REF.FLP-6410/22 OU SIMILAR), COMPLETA | UN | 72.9
528 | LUMINÁRIA FLUORESCENTE PLAFONIER 2 X 40 W (TECNOLUX REF.FLP-6410/22 OU SIMILAR), COMPLETA - REV. 01 | UN | 88.6
529 | LUMINÁRIA FLUORESCENTE PLAFONIER 4 X 40 W (TECNOLUX REF 6410 OU SIMILAR), COMPLETA - REV. 01 | UN | 131.34
530 | LUMINÁRIA FLUORESCENTE PLAFONIER C/ DIFUSOR PLANO EM POLIESTIRENO OU ACRÍLICO 2 X 20 W (TECNOLUX REF. FLP-1014 OU SIMILAR), COMPLETA | UN | 166.46
531 | LUMINÁRIA FLUORESCENTE PLAFONIER C/ DIFUSOR PLANO EM POLIESTIRENO OU ACRÍLICO 2 X 40 W (TECNOLUX REF. FLP-1014/24 OU SIMILAR), COMPLETA - REV. 01 | UN | 226.94
533 | LUMINÁRIA FLUORESCENTE PLAFONIER C/ ALETAS 2 X 20 W (TECNOLUX REF.FLP-6478/22 OU SIMILAR), COMPLETA | UN | 108.91
534 | LUMINÁRIA FLUORESCENTE PLAFONIER C/ ALETAS 2 X 40 W (TECNOLUX REF.FLP-6478/24 OU SIMILAR), COMPLETA - REV. 01 | UN | 149.51
535 | LUMINÁRIA FLUORESCENTE PLAFONIER C/ ALETAS 4 X 40 W (TECNOLUX REF.FLP-6478/44 OU SIMILAR), COMPLETA - REV. 01 | UN | 196.26
536 | LUMINÁRIA FLUORESCENTE DE EMBUTIR ABERTA 2 X 20 W (TECNOLUX REF.FLE-8157/216 OU SIMILAR), COMPLETA | UN | 135.58
537 | LUMINÁRIA FLUORESCENTE DE EMBUTIR ABERTA 2 X 40 W (TECNOLUX REF.FLE-8157/232 OU SIMILAR), COMPLETA - REV. 01 | UN | 180.82
538 | LUMINÁRIA FLUORESCENTE DE EMBUTIR ABERTA 4 X 40 W (TECNOLUX REF.FLE-8157 OU SIMILAR), COMPLETA - REV. 01 | UN | 182.9
539 | LUMINÁRIA FLUORESCENTE DE EMBUTIR C/ ALETAS 2 X 20 W (TECNOLUX REF.FLE-6440 OU SIMILAR), COMPLETA | UN | 180.09
540 | LUMINÁRIA FLUORESCENTE DE EMBUTIR C/ ALETAS 2 X 40 W (TECNOLUX REF.FLE-6440 OU SIMILAR), COMPLETA - REV. 01 | UN | 238.69
541 | LUMINÁRIA FLUORESCENTE EMBUTIR COM ALETAS 4 X 32 W (TECNOLUX - REF.FLE 817/432 OU SIMILAR) | UN | 294
542 | LUMINÁRIA FLUORESCENTE DE EMBUTIR C/ DIFUSOR PLANO EM POLIESTIRENO OU ACRÍLICO 2 X 20 W (TECNOLUX REF.FLE-6487/216 OU SIMILAR), COMPLETA | UN | 200.64
543 | LUMINÁRIA FLUORESCENTE DE EMBUTIR C/ DIFUSOR PLANO EM POLIESTIRENO OU ACRÍLICO 2 X 40 W (TECNOLUX REF 6487/240 OU SIMILAR), COMPLETA - REV. 01 | UN | 306.58
544 | LUMINÁRIA FLUORESCENTE DE EMBUTIR C/ DIFUSOR PLANO EM POLIESTIRENO OU ACRÍLICO 4 X 40 W (TECNOLUX REF 6487/440 OU SIMILAR), COMPLETA - REV. 01 | UN | 234.94
546 | LUMINÁRIA PLAFONIER TIPO DROPS (TECNOLUX REF.2385 OU SIMILAR), EXCLUSIVE LÂMPADA | UN | 40.37
548 | SPOT COM LÂMPADA FLUORESCENTE ELETRÔNICA PL 23W (TECNOLUX - REF.3906 OU SIMILAR) | UN | 78.24
549 | SPOT TIPO ARANDELA EM ALUMÍNIO, C/ LÂMPADA FLUORESCENTE ELETRÔNICA PL 23W (TECNOLUX REF. 3926 OU SIMILAR) | UN | 75.49
552 | LÂMPADA FLUORESCENTE 127 V / 20 W | UN | 7.73
553 | LÂMPADA FLUORESCENTE 127 V / 32-40 W - REV. 01 | UN | 7.42
554 | REATOR DE PARTIDA RÁPIDA P/ LÂMPADA FLUORESCENTE 1 X 20 W | UN | 16.14
555 | REATOR DE PARTIDA RÁPIDA P/ LÂMPADA FLUORESCENTE 2 X 20 W | UN | 18.34
556 | REATOR DE PARTIDA RÁPIDA P/ LÂMPADA FLUORESCENTE 1 X 40 W | UN | 19.19
557 | REATOR DE PARTIDA RÁPIDA P/ LÂMPADA FLUORESCENTE 2 X 40 W | UN | 27.09
558 | LUMINÁRIA TIPO GLOBO, D=20CM, COM LÂMPADA FLUORESCENTE COMPACTA PL 23W, MULTINADIR OU SIMILAR | UN | 43.98
559 | LUMINÁRIA DE EMERGÊNCIA 20 W | UN | 48.19
560 | REPOSIÇAO DE LUMINÁRIA INTERNA | UN | 28.25
561 | LUMINÁRIA CALHA SOBREPOR P/LAMP.FLUORESCENTE 2X40W, COMPLETA, INCL.REATOR ELETRONICO E LAMPADAS - REV. 01 | UN | 78.96
562 | LUMINÁRIA CALHA SOBREPOR P/LAMP.FLUORESCENTE 1X20W, COMPLETA, INCL.REATOR CONVENCIONAL E LAMPADA | UN | 50.24
564 | LUMINÁRIA LM-220/5, TECNOLUX OU SIMILAR | UN | 115.04
566 | DESLOCAMENTO DE LUMINÁRIA FLUORESCENTE 2 X 40 W | UN | 42.41
568 | REATOR CONVENCIONAL PARTIDA RÁPIDA P/LAMPADA FLUORESCENTE | UN | 14.29
570 | LUMINÁRIA CALHA SOBREPOR P/LAMP.FLUORESCENTE 1X40W, COMPLETA, INCL.REATOR CONVENCIONAL E LAMPADA - REV. 01 | UN | 63.91
572 | ARANDELA MODERNA PARA AMBIENTES EXTERNOS COBERTOS C/ BRAÇO E BASE EM AÇO C/ GLOBO DIFUSOR EM VIDRO (LUMINANCE OU SIMILAR), EXCLUSIVE LÂMPADA | UN | 121.59
574 | LUMINÁRIA FECHADA, EM ALUMÍNIO, C/ 1 PÉTALA, P/ ILUMINAÇÃO DE AVENIDAS E PRAÇAS C/ DIFUSOR DE ACRÍLICO (TECNOLUX REF CW-565 S/3 OU SIMILAR), EXCLUSIVE REATOR E LÂMPADA | UN | 759.69
575 | LUMINÁRIA FECHADA, EM ALUMÍNIO, C/ 2 PÉTALAS, P/ ILUMINAÇÃO DE AVENIDAS E PRAÇAS C/ DIFUSOR DE ACRÍLICO (TECNOLUX REF CW-565 D/5 OU SIMILAR), EXCLUSIVE REATORES E LÂMPADAS | UN | 1480.62
576 | LUMINÁRIA FECHADA, EM ALUMÍNIO, C/ 3 PÉTALAS, P/ ILUMINAÇÃO DE AVENIDAS E PRAÇAS C/ DIFUSOR DE ACRÍLICO (TECNOLUX REF CW-565 T/5 OU SIMILAR), EXCLUSIVE REATORES E LÂMPADAS | UN | 2129.65
577 | LUMINÁRIA FECHADA, EM ALUMÍNIO, C/ 4 PÉTALA, P/ ILUMINAÇÃO DE AVENIDAS E PRAÇAS C/ DIFUSOR DE ACRÍLICO (TECNOLUX REF CW-565 Q/5 OU SIMILAR), EXCLUSIVE REATORES E LÂMPADAS | UN | 3795.99
579 | LUMINÁRIA DECORATIVA DUPLA, BASE EM ALUMÍNIO FUNDIDO, DIFUSOR ESFÉRICO DE VIDRO, COM POSTE DE 2,5M (TECNOLUX REF CW 382/D OU SIMILAR), EXCLUSIVE LÂMPADAS | UN | 357.89
580 | LUMINÁRIA DECORATIVA TRIPLA, BASE EM ALUMÍNIO FUNDIDO, DIFUSOR ESFÉRICO DE VIDRO COM POSTE DE 2,5M (TECNOLUX REF CW382/T OU SIMILAR), EXCLUSIVE LÂMPADAS | UN | 333.47
581 | LUMINÁRIA DECORATIVA QUÁDRUPLA, BASE EM ALUMÍNIO FUNDIDO, DIFUSOR ESFÉRICO DE VIDRO, COM POSTE DE 2,5M (TECNOLUX REF CW 382/Q OU SIMILAR), EXCLUSIVE LÂMPADAS | UN | 468.3
582 | PROJETOR RETANGULAR, EM ALUMÍNIO FUNDIDO, VISOR DE VIDRO TEMPERADO (TECNOLUX - REF BW77 OU SIMILAR), EXCLUSIVE REATOR E LÂMPADA | UN | 590.69
583 | PROJETOR ANGULAR, EM ALUMÍNIO, VISOR DE VIDRO TEMPERADO (TECNOLUX - REF BW45 OU SIMILAR), EXCLUSIVE REATOR E LÂMPADA | UN | 169.74
584 | IGNITOR P/ LÂMPADAS DE VAPOR DE SÓDIO, TENSÃO PARTIDA 3000 A 4500 V (PHILLIPS REF S50 OU SIMILAR) | UN | 48.88
585 | IGNITOR P/ LÂMPADAS DE VAPOR DE SÓDIO, TENSÃO PARTIDA 580 A 750 V (PHILLIPS REF S51 OU SIMILAR) | UN | 53.24
586 | IGNITOR P/ LÂMPADAS DE VAPOR DE SÓDIO, TENSÃO PARTIDA 600 A 760 V (PHILLIPS REF S52 OU SIMILAR) | UN | 81.14
587 | IGNITOR P/ LÂMPADAS DE VAPOR DE SÓDIO, TENSÃO PARTIDA 1300 V (PHILLIPS REF 126689 OU SIMILAR) | UN | 34.1
588 | REATOR PARA LÂMPADA DE VAPOR DE SÓDIO 70 W | UN | 74.45
589 | REATOR PARA LÂMPADA DE VAPOR DE SÓDIO 150 W | UN | 86.85
590 | REATOR PARA LÂMPADA DE VAPOR DE SÓDIO 250 W | UN | 137.68
591 | REATOR PARA LÂMPADA DE VAPOR DE SÓDIO 400 W | UN | 108.25
592 | REATOR PARA LÂMPADA DE VAPOR DE MERCÚRIO 80 W | UN | 72.35
593 | REATOR PARA LÂMPADA DE VAPOR DE MERCÚRIO 125 W | UN | 78.4
594 | REATOR PARA LÂMPADA DE VAPOR DE MERCÚRIO 250 W | UN | 76.15
595 | REATOR PARA LÂMPADA DE VAPOR DE MERCÚRIO 400 W | UN | 83.15
596 | LÂMPADA A VAPOR DE SÓDIO DE ALTA PRESSÃO 70 W (PHILLIPS REF SON 70W OU SIMILAR) | UN | 30.14
597 | LÂMPADA A VAPOR DE SÓDIO DE ALTA PRESSÃO 150 W (PHILLIPS REF SON 150W OU SIMILAR) | UN | 38.81
598 | LÂMPADA A VAPOR DE SÓDIO DE ALTA PRESSÃO 250 W (PHILLIPS REF SON 250W OU SIMILAR) | UN | 43.55
599 | LÂMPADA A VAPOR DE SÓDIO DE ALTA PRESSÃO 400 W (PHILLIPS REF SON 400W OU SIMILAR) | UN | 49.38
600 | LÂMPADA A VAPOR DE SÓDIO DE ALTA PRESSÃO P/ PROJETOR 150 W (PHILLIPS REF SON/T 150W OU SIMILAR) | UN | 38.81
601 | LÂMPADA A VAPOR DE SÓDIO DE ALTA PRESSÃO P/ PROJETOR 250 W (PHILLIPS REF SON/T 250W OU SIMILAR) | UN | 43.55
602 | LÂMPADA A VAPOR DE SÓDIO DE ALTA PRESSÃO P/ PROJETOR 400 W (PHILLIPS REF SON/T 400W OU SIMILAR) | UN | 49.38
603 | LÂMPADA A VAPOR DE MERCÚRIO 80 W (PHILLIPS REF HPL-N80 OU SIMILAR) | UN | 18.14
604 | LÂMPADA A VAPOR DE MERCÚRIO 125 W (PHILLIPS REF HPL-N125 OU SIMILAR) | UN | 22.46
605 | LÂMPADA A VAPOR DE MERCÚRIO 250 W (PHILLIPS REF HPL-N250 OU SIMILAR) | UN | 33.43
606 | LÂMPADA A VAPOR DE MERCÚRIO 400 W (PHILLIPS REF HPL-N400 OU SIMILAR) | UN | 42.54
607 | LÂMPADA DE LUZ MISTA 160 W (PHILLIPS REF ML 160W OU SIMILAR) | UN | 24.16
608 | LÂMPADA DE LUZ MISTA 250 W (PHILLIPS REF ML 250W OU SIMILAR) | UN | 29.58
609 | LÂMPADA DE LUZ MISTA 500 W (PHILLIPS REF ML 500W OU SIMILAR) | UN | 47.94
611 | REFLETOR PARA LAMPADA VAPOR DE MERCURIO 400W, REF. MC327, METALLINE OU SIMILAR, INCLUSIVE BASE EM ALVENARIA E LAMPADA | UN | 145.5
612 | PROJETOR RETANGULAR (TECNOLUX REF. BW-12 OU SIMILAR), INCLUSIVE REATOR E LÂMPADA HALÓGENA DE 300 W | UN | 149.72
613 | PROJETOR RETANGULAR (TECNOLUX - REF. BW - 90 OU SIMILAR), INCLUSIVE REATOR E LÂMPADA VAPOR DE MERCÚRIO DE 250 W | UN | 420.82
614 | LUMINÁRIA HERMÉTICA DIFUSOR ESFÉRICO EM ACRÍLICO CRISTAL OU LEITOSO (TECNOLUX - REF. CW-360/1 OU SIMILAR) | UN | 433.57
615 | LUMINÁRIA PARA ILUMINAÇÃO PÚBLICA, COMPLETA, FECHADA, INCL. BRAÇO METÁLICO, REATOR E LÂMPADA VAPOR DE MERCÚRIO 250 W, EXCLUSIVE POSTE, TECNOLUX - REF. CW-50 (OU SIMILAR) | UN | 445.45
616 | LUMINÁRIA PARA ILUMINAÇÃO PÚBLICA, INCL. POSTE DE AÇO CURVO E LÂMPADA VAPOR DE MERCÚRIO DE 250 W, TECNOLUX, REF. CW-50 (OU SIMILAR) | UN | 2128.75
618 | LUMINÁRIA INDUSTRIAL DE EMBUTIR, EM ALUMÍNIO, P/ LÂMPADA MISTA OU A VAPOR DE MERCÚRIO (TECNOLUX - REF TB105/2 OU SIMILAR), EXCLUSIVE REATOR E LÂMPADA | UN | 96.27
619 | LUMINÁRIA INDUSTRIAL EM CHAPA DE AÇO, BLINDADA, A PROVA DE TEMPO, P/ LÂMPADA FLUORESCENTE 2 X 40 W (TECNOLUX - REF TB165/24 OU SIMILAR), EXCLUSIVE REATOR E LÂMPADAS | UN | 227.36
620 | LUMINÁRIA INDUSTRIAL EM CHAPA DE AÇO, BLINDADA, A PROVA DE TEMPO, P/ LÂMPADA FLUORESCENTE 4 X 40 W (TECNOLUX - REF TB165/44 OU SIMILAR), EXCLUSIVE REATOR E LÂMPADA | UN | 323.12
622 | LUMINÁRIA INDUSTRIAL PARA GALPÕES TECNOLUX REF. LM 210/3 | UN | 114.69
623 | LUMINÁRIA INDUSTRIAL A PROVA DE TEMPO REF. TB 30/1, TECNOLUX OU SIMILAR | UN | 91.57
624 | REVISÃO DE PONTO DE LUZ TIPO 1, EM TETO OU PAREDE | PT | 18.74
625 | REVISÃO DE PONTO DE LUZ TIPO 2, EM TETO OU PAREDE | PT | 56.34
626 | REVISÃO DE PONTO DE LUZ TIPO 3, EM TETO OU PAREDE | PT | 112.69
627 | REVISÃO DE PONTO DE TOMADA SIMPLES COM REPOSIÇÃO DA TOMADA | PT | 15.1
628 | REVISÃO DE PONTO DE TOMADA SIMPLES COM REPOSIÇÃO DA TOMADA E DA FIAÇÃO | PT | 69.39
629 | REVISÃO DE PONTO DE TOMADA DE FORÇA TIPO 1 | PT | 38.44
630 | REVISÃO DE PONTO DE TOMADA DE FORÇA TIPO 2 | PT | 114.38
631 | REVISÃO DE PONTO DE INTERRUPTOR COM REPOSIÇÃO DO INTERRUPTOR | PT | 11.7
632 | REVISÃO DE PONTO DE INTERRUPTOR COM REPOSIÇÃO DO INTERRUPTOR E FIAÇÃO | PT | 62.6
633 | REVISÃO DE LUMINÁRIA FLORESCENTE 2X36W, TIPO 2 (COM SUBSTITUIÇÃO DE 30% DE CALHAS E REATORES E 100% DAS LÂMPADAS) - REV. 01 | UN | 59.28
634 | PONTO DE CIGARRA (CAMPAINHA) C/CANALETA PLASTICA C/DIVISORIA 20X10MM, INCLUSO CAIXA SOBREPOR E FIAÇÃO | UN | 125.27
635 | PONTO DE CIGARRA CAMPAINHA EM CAIXA 4" X 2" C/ ELETRODUTO FERRO GALVANIZADO APARENTE Ø 3/4" | UN | 214.83
636 | PONTO DE CIGARRA CAMPAINHA EM CAIXA 4" X 2" C/ ELETRODUTO PVC RÍGIDO APARENTE Ø 3/4" | UN | 197.23
637 | PONTO EMBUTIDO CIGARRA CAMPAINHA EM CAIXA 4" X 2" C/ ELETRODUTO PVC SANFONADO AMARELO 1ª Ø 3/4" | UN | 153.43
638 | PONTO EMBUTIDO CIGARRA CAMPAINHA CAIXA 4" X 2" C/ ELETRODUTO PVC RÍGIDO Ø 3/4" | UN | 178.27
639 | PONTO DE LUZ EM TETO OU PAREDE, COM CANALETA PLASTICA C/DIVISORIA 20X10MM, APARENTE | UN | 187.61
640 | PONTO DE LUZ EM TETO OU PAREDE, COM ELETRODUTO DE FERRO GALVANIZADO APARENTE Ø 3/4" | UN | 240.41
641 | PONTO DE LUZ EM TETO OU PAREDE, COM ELETRODUTO DE PVC FLEXIVEL SANFONADO APARENTE Ø 3/4" | UN | 152.77
642 | PONTO DE LUZ EM TETO OU PAREDE, COM ELETRODUTO PVC RÍGIDO EMBUTIDO Ø 3/4" | UN | 189.12
643 | PONTO EMBUTIDO SINALIZAÇÃO HOSPITALAR C/ ELETRODUTO PVC RÍGIDO Ø 3/4" | UN | 240.4
644 | PONTO DE INTERRUPTOR 01 SEÇÃO COM TOMADA CONJUGADA (1S + 1T) APARENTE, COM CANALETA PLASTICA C/DIVISORIA 20X10MM | UN | 167.42
645 | PONTO DE INTERRUPTOR 01 SEÇÃO APARENTE COM TOMADA CONJUGADA (1 S + 1 T), COM ELETRODUTO DE FERRO GALVANIZADO Ø 3/4" - REV. 01 | UN | 224.37
646 | PONTO DE INTERRUPTOR 01 SEÇÃO EMBUTIDO COM TOMADA CONJUGADA (1 S + 1 T) COM ELETRODUTO DE PVC RÍGIDO Ø 3/4" | UN | 169.1
647 | PONTO DE INTERRUPTOR 01 SEÇÃO EMBUTIDO COM TOMADA CONJUGADA (1 S + 1 T) COM ELETRODUTO DE PVC FLEXÍVEL SANFONADO Ø 3/4" | UN | 147
648 | PONTO DE SOM (SEM FIAÇÃO) COM ELETRODUTO CONDULETE PVC 3/4" (APARENTE) - REV. 01 | UN | 124.12
649 | FIO RÍGIDO ISOLADO EM PVC 1,5MM2 - 450/750V / 70°C | M | 3.83
650 | CAIXA DE PASSAGEM 20X20X12CM, EM CHAPA AÇO GALVANIZADO, EMBUTIDA | UN | 46.39 | 2020-11-01
651 | CAIXA DE FERRO GALVANIZADO 4" X 4" COM TAMPA PIAL OU SIMILAR | UN | 13.89
652 | FORNECIMENTO E ASSENTAMENTO DE CAIXA DE PVC 4" X 4" COM TAMPA | UN | 14.69
653 | FORNECIMENTO E ASSENTAMENTO DE CAIXA PVC 4" X 4" | UN | 12.39
654 | CAIXA DE DERIVAÇÃO EM PVC 4" X 2" C/TAMPA CEGA, EMBUTIR, P/ELETRODUTO | UN | 8.37
660 | DISJUNTOR TRIPOLAR TIPO COMPACTO E ABERTO 1250A - 50 KA INSTALADO | UN | 8543.05
662 | CABO DE COBRE ISOLADO PVC RÍGIDO UNIPOLAR SEÇÃO 16MM², 0,6/ 1KV/ 70° | M | 12.45
663 | CABO DE COBRE ISOLADO PVC RÍGIDO UNIPOLAR SEÇÃO 25MM², 0,6/ 1KV/ 70° | M | 17.74
665 | CAIXA DE PASSAGEM 15X15CM EM CHAPA DE AÇO GALVANIZADO - FORNECIMENTO | UN | 9.51
666 | CAIXA DE PASSAGEM 30X30CM EM CHAPA DE AÇO GALVANIZADO - FORNECIMENTO | UN | 36
667 | GRUPO GERADOR SINCRONO, AUTOMÁTICO 350KVA-220/127V-UTI | UN | 138742.52
668 | CABO DE COBRE ISOLADO PVC RÍGIDO UNIPOLAR SEÇÃO 10MM², 0,6/ 1KV/ 70° | M | 9.5
670 | CAIXA DE PASSAGEM PARA TELEFONE, PADRÃO TELEBRAS, 40X40X12CM, EM CHAPA AÇO GALV. - FORNECIMENTO | UN | 59.33
671 | CAIXA DE DERIVAÇÃO EM PVC 4" X 2" S/TAMPA, EMBUTIR, P/ELETRODUTO | UN | 5.52
672 | LUMINÁRIA CALHA SOBREPOR P/LAMP.FLUORESCENTE 1X32W, COMPLETA, INCLUSIVE REATOR ELETRÔNICO E LÂMPADA | UN | 61.56
673 | LUMINÁRIA CALHA SOBREPOR P/LAMP.FLUORESCENTE 2X32W, COMPLETA, INCLUSIVE REATOR ELETRÔNICO E LÂMPADA | UN | 70.9
674 | PONTO DE TELEFONE C/TOMADA PADRÃO TELEBRÁS, COM CANALETA PLASTICA C/DIVISORIA 20X10MM, APARENTE | UN | 124.44
675 | PONTO DE TELEFONE, COM ELETRODUTO DE FERRO GALVANIZADO APARENTE Ø 3/4" | UN | 205.66
676 | PONTO DE TELEFONE, COM ELETRODUTO DE PVC SANFONADO EMBUTIDO Ø 3/4" | UN | 116.51
677 | PONTO DE TELEFONE, COM ELETRODUTO DE PVC RÍGIDO EMBUTIDO Ø 3/4" | UN | 123.24
678 | BRAÇADEIRA PARA CABO TELEFÔNICO | UN | 1.49
680 | SHORT BREAK ( 150VA/110V) | UN | 466.98
681 | CONECTOR PARA HASTE DE ATERRAMENTO 5/8" - FORNECIMENTO | UN | 1.5
682 | ENTRADA PARA REDE TELEFÔNICA | UN | 327.25
684 | FORNECIMENTO E INSTALAÇÃO DE BUCHA DE NYLON S12 (REF. VL-1.81 VALEMAN OU SIMILAR) | UN | 3.15
685 | FORNECIMENTO E INSTALAÇÃO DE PARAFUSO CABEÇA LENTILHA 3/8" X 3/4" (REF. VL 1.68 VALEMAM OU SIMILAR) | UN | 2.92
686 | FORNECIMENTO E INSTALAÇÃO DE REDUÇÃO CONCÊNTRICA 150 X 25 MM (REF. VL 2.02-18-150X25 VALEMAM OU SIMILAR) | UN | 20.9
687 | PONTO DE CAIXA SECA P/ LÓGICA, C/ CANALETA PLASTICA C/DIVISORIA 20X10MM, INCLUSO TOMADA | UN | 79.52
688 | PONTO DE CAIXA SECA P/ LÓGICA, C/ ELETRODUTO FERRO GALVANIZADO APARENTE Ø 3/4" | UN | 110.13
689 | PONTO DE CAIXA SECA P/ LÓGICA, C/ ELETRODUTO PVC RÍGIDO APARENTE Ø 3/4" | UN | 94.45
690 | PONTO DE CAIXA SECA P/ LÓGICA, C/ ELETRODUTO PVC RÍGIDO EMBUTIDO Ø 3/4" | UN | 162.36
691 | PONTO DE TOMADA P/ LÓGICA, C/ CANALETA PLASTICA 20X10MM COM DIVISÓRIA, SEM FIAÇÃO, APARENTE | UN | 81.71
692 | PONTO SECO DE TOMADA P/ LÓGICA, C/ ELETRODUTO FERRO GALVANIZADO, APARENTE Ø 3/4" | UN | 135.51
693 | PONTO SECO DE TOMADA P/ LÓGICA, COM ELETRODUTO PVC RÍGIDO EMBUTIDO, Ø 3/4" | UN | 123.92
696 | FORNECIMENTO E LANÇAMENTO DE CABO UTP 25 PARES CAT 5E | M | 35.56
697 | FORNECIMENTO E LANÇAMENTO DE CABO UTP 4 PARES CAT 5E | M | 7.44
698 | FORNECIMENTO E COLOCAÇÃO DE ANILHA PARA IDENTIFICAÇÃO | UN | 0.56
699 | TERMINAL 75 X 50 MM PARA ELETROCALHA METALICA (REF. VL 3.01-25 GE VALEMAM OU SIMILAR) | UN | 12.46
704 | FORNECIMENTO E INSTALAÇÃO DE BUCHA DE NYLON S10 (REF. VL - 1.80 VALEMAM OU SIMILAR) | UN | 3.04
705 | FORNECIMENTO E INSTALAÇÃO DE CAIXA DE ALUMÍNIO PARA PISO 4" X 4" | UN | 18.77
706 | CAIXA DE PASSAGEM PARA TELEFONE, PADRÃO TELEBRÁS, EMBUTIR, 60 X 60 X 12 CM, EM CHAPA AÇO GALVANIZ. | UN | 150.57
707 | FORNECIMENTO E INSTALAÇÃO DE CAIXA DE PASSAGEM EM ALUMÍNIO (30 X 30 X 10 CM) | UN | 104.93
708 | FORNECIMENTO E INSTALAÇÃO DE CAIXA DE PASSAGEM 20X20X12CM EM CHAPA GALVANIZADA | UN | 31.93
711 | FORNECIMENTO E INSTALAÇÃO DE TAMPA CEGA (ESPELHO LISO) PARA CAIXA 4" X 2" | UN | 4.45
712 | FORNECIMENTO E INSTALAÇÃO DE ESPELHO PARA CAIXA 4" X 4" EM PAREDE, COM 04 SAÍDAS RJ-45 (KRONE OU SIMILAR) | UN | 6.02
713 | FORNECIMENTO E INSTALAÇÃO DE ESPELHO PARA CAIXA 4" X 4" COM 01 SAÍDA RJ-45 (KRONE OU SIMILAR) | UN | 6.02
714 | FORNECIMENTO E INSTALAÇÃO DE ESPELHO PARA CAIXA VERTICAL 4" X 2" COM 02 SAÍDAS RJ-45 (KRONE OU SIMILAR) | UN | 6.16
715 | FORNECIMENTO E INSTALAÇÃO DE ESPELHO PARA CAIXA 4" X 2" COM 01 SAÍDA RJ-45 | UN | 4.72
716 | FORNECIMENTO E INSTALAÇÃO DE DESVIO À ESQUERDA 150 X 50 MM (REF. VL 3.01-16-150X50 GE VALEMAM OU SIMILAR) | UN | 28.02
717 | FORNECIMENTO E INSTALAÇÃO DE MÃO FRANCESA SIMPLES 150 MM (REF. VL 1.35 VALEMAM OU SIMILAR) | UN | 9.86
718 | FORNECIMENTO E INSTALAÇÃO DE PARAFUSO CABEÇA REDONDA DE ROSCA SOBERBA 6.1X50 (REF. VL 1.77 VALEMAM OU SIMILAR) | UN | 2.69
720 | FORNECIMENTO E INSTALAÇÃO DE CONECTOR RJ 45 FÊMEA CAT 5E (KRONE OU SIMILAR) | UN | 12.72
721 | FORNECIMENTO E INSTALAÇÃO DE PORCA SEXTAVADA 3/8" (REF VL 1.55 VALEMAM OU SIMILAR) | UN | 1.49
723 | FORNECIMENTO E INSTALAÇÃO DE SAÍDA HORIZONTAL PARA ELETRODUTO 3/4" (REF. VL 33 VALEMAM OU SIMILAR) | UN | 3.56
724 | FORNECIMENTO E INSTALAÇÃO DE SAÍDA HORIZONTAL PARA ELETRODUTO 1" (REF. VL 33 VALEMAM OU SIMILAR) | UN | 5.15
725 | FORNECIMENTO E INSTALAÇÃO DE SAÍDA HORIZONTAL PARA ELETRODUTO 1 1/2" (REF. VL 33 VALEMAM OU SIMILAR) | UN | 5.25
726 | TERMINAL 50 X 50 MM PARA ELETROCALHA METALICA (REF. VL 3.01-25 GE VALEMAM OU SIMILAR) | UN | 4.81
729 | ACOPLADOR DE CAIXA PARA CANALETA MOLDURA 32X20MM, "SISTEMA DLP", REF.6487 92 PIAL LEGRAND OU SIMILAR | UN | 7.62
730 | PLACA PLÁSTICA DE 2 POSTOS DLP (REF. 6487 31 PIAL LEGRAND OU SIMILAR) | UN | 5.82
731 | FORNECIMENTO E INSTALAÇÃO DE CAVILHA PARA FIXAÇÃO DLP D=6MM (REF. 308 98 PIAL LEGRAND OU SIMILAR) | UN | 2.36
732 | FORNECIMENTO E INSTALAÇÃO DE CAVILHA PARA FIXAÇÃO DLP D=8 MM (REF. 308 98 PIAL LEGRAND OU SIMILAR) | UN | 2.73
733 | FORNECIMENTO E INSTALAÇÃO DE CAIXA PLÁSTICA P/ 02 MÓDULOS DLP (REF. 6487 90 PIAL LEGRAND OU SIMILAR) | UN | 4.26
734 | TAMPA DE EXTREMIDADE PARA CANALETA RODAPÉ,"SISTEMA DLP", REF.333 44, PIAL LEGRAND OU SIMILAR | UN | 7.54
736 | FORNECIMENTO E INSTALAÇÃO DE GRAMPO DE SUSTENTAÇÃO DLP (REF. 308 88 PIAL LEGRAND OU SIMILAR) | UN | 3.72
737 | FORNECIMENTO E INSTALAÇÃO DE GRAMPO DE SUSTENTAÇÃO DLP (REF. 302 55 PIAL LEGRAND OU SIMILAR) | UN | 2.53
743 | CAIXA DE PASSAGEM PVC, 4" X 4" CM, EMBUTIR, P/ELETRODUTO | UN | 10.96
744 | FORNECIMENTO E INSTALAÇÃO DE CHUMBADOR COM ROSCA EXTERNA 3/8" X 30, EXTERNO 3/8" X 75 (REF. VL 1.42 VALEMAM OU SIMILAR) | UN | 4.62
747 | FORNECIMENTO E INSTALAÇÃO DE CURVA METÁLICA HORIZONTAL 90 400 X 50 MM (REF. VL 3.01-01-400/50 GE VALEMAM OU SIMILAR) | UN | 59.68
748 | FORNECIMENTO E INSTALAÇÃO DE ELETROCALHA METÁLICA 150 X 50 X 3000 MM (REF. VL 3.01 GE VALEMAM OU SIMILAR) | UN | 58.6
749 | FORNECIMENTO E INSTALAÇÃO DE ELETROCALHA METÁLICA 75 X 50 X 3000 MM (REF. VL 3.01 GE 75/50 VALEMAM OU SIMILAR) | UN | 47.73
750 | FORNECIMENTO E INSTALAÇÃO DE EMENDA INTERNA COM BASE LISA 400 X 50 MM (REF. VL 3.01-21-400/50 GE VALEMAM OU SIMILAR) | UN | 11.5
751 | FORNECIMENTO E INSTALAÇÃO DE EMENDA INTERNA COM BASE LISA 150 X 50 MM (REF. VL 3.01-21-150/50 GE VALEMAM OU SIMILAR) | UN | 7.16
752 | FORNECIMENTO E INSTALAÇÃO DE EMENDA INTERNA COM BASE LISA 50 X 50 MM (REF. VL 3.01-21-50/50 GE VALEMAM OU SIMILAR) | UN | 4.72
753 | FORNECIMENTO E INSTALAÇÃO DE EMENDA INTERNA COM BASE LISA 75 X 25 MM (REF. VL 3.01-21-75/25 GE VALEMAM OU SIMILAR) | UN | 3.35
755 | FORNECIMENTO E INSTALAÇÃO DE NO-BREAK 110/220 V, 1.2 KVA COM 03 SAÍDAS 110 V AC | UN | 644.95
756 | FORNECIMENTO E INSTALAÇÃO DE REDUÇÃO CONCÊNTRICA 150X50 MM / 75X50 MM (REF. VL 3.01-18 GE VALEMAM OU SIMILAR) | UN | 22.52
757 | FORNECIMENTO E INSTALAÇÃO DE REDUÇÃO CONCÊNTRICA 400X50 MM / 50X50 MM (REF. VL 3.01-18 GE VALEMAM OU SIMILAR) | UN | 43.19
758 | FORNECIMENTO E INSTALAÇÃO DE RACK DE PISO 19" X 16U X 570MM (GABINETE) | UN | 514.69
759 | FORNECIMENTO E INSTALAÇÃO DE MÃO FRANCESA REFORÇADA 500 MM (REF. VL 1.37 VALEMAM OU SIMILAR) | UN | 38.19
760 | FORNECIMENTO E INSTALAÇÃO DE SAÍDA HORIZONTAL PARA ELETRODUTO 2" (REF. VL 33 GE VALEMAM OU SIMILAR) | UN | 8.16
761 | FORNECIMENTO E INSTALAÇÃO DE PATCH PANEL COM 24 PORTAS CAT.5E - REV 02 | UN | 251.62
762 | FORNECIMENTO E INSTALAÇÃO DE ELETROCALHA PERFURADA 100 X 50 X 3000 MM (REF. MOPA OU SIMILAR) | M | 24.19
763 | FORNECIMENTO E INSTALAÇÃO DE ELETROCALHA PERFURADA 200 X 100 X 3000 MM (REF. MOPA OU SIMILAR) | M | 35.62
764 | FORNECIMENTO E INSTALAÇÃO DE ELETROCALHA PERFURADA 300 X 100 X 3000 MM (REF. MOPA OU SIMILAR) | M | 66.46
765 | FORNECIMENTO E INSTALAÇÃO DE ELETROCALHA METÁLICA 50 X 50 X 3000 MM (REF. VALEMAM OU SIMILAR) | UN | 29.55
766 | PONTO DE DADO E VOZ, INCLUSIVE CAIXA 3" X 3" SISTEMA "X" | UN | 35.81
767 | FORNECIMENTO E INSTALAÇÃO DE CANALETA SISTEMA "X" 20 X 10 MM SEM DIVISÓRIA | M | 11.03
768 | FORNECIMENTO E INSTALAÇÃO DE CANALETA SISTEMA "X" 50 X 20 MM COM DIVISÓRIA | UN | 20.32
769 | FORNECIMENTO E INSTALAÇÃO DE CANALETA SISTEMA "X" 110 X 20 MM COM DIVISÓRIA | UN | 34.55
770 | TAMPA DE FERRO FUNDIDO TIPO R2 (545X1104)MM, PADRÃO TELEMAR, INCLUSIVE INSTALAÇÃO | UN | 530.93
771 | CIGARRA CAMPAINHA APARENTE COM CAIXA PVC 4" X 2" | UN | 33.69
772 | CIGARRA CAMPAINHA "SISTEMA X", APARENTE, INCLUSO CAIXA | UN | 23.32
773 | INTERRUPTOR 01 SEÇÃO, COM CAIXA PVC 4" X 2", APARENTE | UN | 15.26
774 | INTERRUPTOR "SISTEMA X" 01 SEÇÃO, C/PLACA, INCLUSO CAIXA " SISTEMA X", APARENTE | UN | 21.52
775 | INTERRUPTOR 02 SEÇÕES, COM CAIXA PVC 4" X 2", APARENTE | UN | 24.39
776 | INTERRUPTOR "SISTEMA X" 02 SEÇÕES, C/PLACA, INCLUSO CAIXA "SISTEMA X", APARENTE | UN | 22.22
777 | CAIXA OCTOGONAL 4" X 4", EM PVC, P/ PONTO DE LUZ EMBUTIDO | UN | 7.53
778 | TOMADA DE PISO PARA TELEFONE, METAL, 4" X 2" RJ11 COM PLACA DE LATÃO | UN | 45.3
779 | TOMADA DE PISO PARA TELEFONE, METAL, 4" X 4" RJ11 COM PLACA DE LATÃO | UN | 42.9
780 | TOMADA 2P+T, ABNT, 10 A, PARA PISO, COM PLACA EM METAL AMARELO E CAIXA PVC | UN | 42.56
783 | INTERRUPTOR 01 SEÇÃO SIMPLES, CONJUGADO COM UMA TOMADA (2P+T), ABNT, DE SOBREPOR, SISTEMA "X", REF. 675063 DA PIAL LEGRAND OU SIMILAR | UN | 19.31
784 | INTERRUPTOR 03 SEÇÕES COM CAIXA DE PVC 4"X2" | UN | 13.57
785 | INTERRUPTOR 03 SEÇÕES COM CAIXA PVC 4" X 2", APARENTE | UN | 10.18
786 | INTERRUPTOR TIPO DIMMER ROTATIVO (VARIADOR DE LUMINOSIDADE), SIEMENS OU SIMILAR | UN | 104.52
787 | TOMADA PARA TELEFONE PADRÃO TELEBRAS, "SISTEMA X", REF.6750 16, PIAL LEGRAND OU SIMILAR | UN | 26.48
788 | TOMADA PARA TELEFONE, COM CAIXA PVC, EMBUTIDA | UN | 27.94
789 | PONTO EMBUTIDO TOMADA P/ TV A CABO, C/ ELETRODUTO CONDULETE PVC RÍGIDO Ø 3/4" S/ FIAÇÃO, EXCLUSIVE TOMADA | UN | 133.65
790 | TOMADA PARA AR CONDICIONADO, COM CAIXA PVC E DISJUNTOR BI-POLAR 30 A, APARENTE | UN | 64.51
791 | TOMADA PARA AR CONDICIONADO COM CAIXA SISTEMA "X" E DISJUNTOR BI-POLAR 30 A, APARENTE | UN | 70.05
792 | TOMADA PARA AR CONDICIONADO, COM CAIXA PVC E DISJUNTOR BI-POLAR 30 A, EMBUTIDA | UN | 78.02
793 | FORNECIMENTO DE CAIXA DE SOBREPOR (SISTEMA "X") 75 X 75 X 31 MM, P/FIXAÇÃO EM CANALETA 20X10MM, REF 891 47, PIAL OU SIMILAR | UN | 4.61
794 | TOMADA PARA LÓGICA, RJ45, COM CAIXA SOBREPOR, APARENTE | UN | 47.26
795 | TOMADA PARA LÓGICA COM CAIXA SISTEMA "X", APARENTE | UN | 49.17
796 | TOMADA PARA LÓGICA, COM CAIXA PVC, EMBUTIDA | UN | 44.52
798 | POSTE FERRO GALVANIZADO 148MM X 10 M, 02 BRAÇOS, INCLUSIVE BASE SUSTENTAÇÃO | UN | 1928.87
799 | POSTE EM TUBO DE AÇO GALVANIZADO, PESADO, D=2" (50MM), ALTURA ÚTIL=2,50M, ALTURA TOTAL=3,20M | UN | 236.91
801 | AQUECEDOR SOLAR/ELÉTRICO COM PLACA E RESERVATÓRIO DE 100 LITROS | UN | 2496.63
802 | BEBEDOURO ELÉTRICO DE PRESSÃO 40 LITROS INOX, 110V, MASTERFRIO OU SIMILAR | UN | 656.88
803 | COIFA DOMICÍLIAR C/ EXAUSTOR | UN | 1711.52
805 | SINALIZADOR DUPLO P/ ENTRADA VEÍCULOS (TECNOLUX REF. TW75 OU SIMILAR) | UN | 231.78
806 | SINALIZADOR SIMPLES P/ ENTRADA VEÍCULOS (TECNOLUX REF.TW70 OU SIMILAR) | UN | 67.68
807 | SIRENE DE ALCANCE - 500M, 100A/220V | UN | 474.78
808 | VENTILIDADOR TETO, 03 PALHETAS | UN | 132.08
809 | FORNECIMENTO E INSTALAÇÃO DE VENTILADOR DE TETO, 04 PALHETAS | UN | 143.52
810 | VENTILADOR DE TETO CONJUGADO C/LÂMPADA COMPACTA | UN | 146.91
811 | FORNECIMENTO E INSTALAÇÃO DE VENTILADOR DE TETO, 03 PALHETAS | UN | 142.22
816 | PONTO DE VOZ, INCLUSIVE CAIXA 3" X 3" SISTEMA "X" | UN | 25.4
817 | BÓIA ELÉTRICA PARA RESERVATÓRIO INFERIOR, MARCA AQUAMATIC OU SIMILAR, CAPACIDADE 30 A - FORNECIMENTO E INSTALAÇÃO | UN | 92.81
818 | BÓIA ELÉTRICA PARA RESERVATÓRIO SUPERIOR, MARCA AQUAMATIC OU SIMILAR, CAPACIDADE 30 A - FORNECIMENTO E INSTALAÇÃO | UN | 227
819 | FORNECIMENTO E INSTALAÇÃO DE VENTILADOR COMERCIAL DE TETO COM 4 PÁS | UN | 153.55
820 | PÁRA-RAIO DE LINHA PEV M-175-13 DA VOLTTS OU SIMILAR | UN | 54.66
822 | CORDOALHA DE COBRE NU 35MM2 (1 AWG) E ISOLADORES PARA PÁRA-RAIOS | M | 33.08
823 | CORDOALHA DE COBRE NU 70MM2 E ISOLADORES PARA PÁRA-RAIOS | M | 52.6
824 | PÁRA-RAIO TIPO FRANKLIN 350MM, LATÃO CROMADO, PARA DESCIDA 1 CABO, C/SUPORTE E CONECTORES P/CABO TERRA, INCLUSIVE MASTRO AÇO GALV 3MX2" E BASE | UN | 672.12
825 | LUVA REDUÇÃO FERRO GALVANIZADO D = 26MM (3/4") X 21MM (1/2") | UN | 10.95
826 | LUVA REDUÇÃO FERRO GALVANIZADO D = 33MM (1") X 21MM (1/2") | UN | 12.98
827 | LUVA REDUÇÃO FERRO GALVANIZADO D = 33MM(1") X 26MM (3/4") | UN | 13.12
828 | LUVA REDUÇÃO FERRO GALVANIZADO D = 42MM (1 1/4") X 21MM (1/2") | UN | 20.97
829 | LUVA REDUÇÃO FERRO GALVANIZADO D = 42MM (1 1/4") X 26MM (3/4") | UN | 20.97
830 | LUVA REDUÇÃO FERRO GALVANIZADO D = 42MM (1 1/4") X 33MM (1") | UN | 22.43
831 | LUVA REDUÇÃO FERRO GALVANIZADO D = 48MM (1 1/2") X 21MM (1/2") | UN | 22.25
832 | LUVA REDUÇÃO FERRO GALVANIZADO D = 48MM (1 1/2") X 26MM (3/4") | UN | 23.33
833 | LUVA REDUÇÃO FERRO GALVANIZADO D = 48MM (1 1/2") X 33MM (1") | UN | 33.29
834 | LUVA REDUÇÃO FERRO GALVANIZADO D = 48MM (1 1/2") X 42MM (1 1/4") | UN | 23.33
837 | LUVA REDUÇÃO FERRO GALVANIZADO D = 60MM (2") X 33MM (1") | UN | 31.42
838 | LUVA REDUÇÃO FERRO GALVANIZADO D = 60MM (2") X 42MM (1 1/4") | UN | 41.38
839 | LUVA REDUÇÃO FERRO GALVANIZADO D = 60 MM (2") X 48 MM (1 1/2") | UN | 31.42
840 | LUVA REDUÇÃO FERRO GALVANIZADO D = 75MM (2 1/2") X 21MM (1/2") | UN | 56.55
841 | LUVA REDUÇÃO FERRO GALVANIZADO D = 75MM (2 1/2") X 26MM (3/4") | UN | 56.55
842 | LUVA REDUÇÃO FERRO GALVANIZADO D = 75MM (2 1/2") X 33MM (1") | UN | 52.12
843 | LUVA REDUÇÃO FERRO GALVANIZADO D = 75MM (2 1/2") X 42MM (1 1/4") | UN | 49.34
844 | LUVA REDUÇÃO FERRO GALVANIZADO D = 75MM (2 1/2") X 48MM (1 1/2") | UN | 60.45
845 | LUVA REDUÇÃO FERRO GALVANIZADO D = 75MM (2 1/2") X 60MM (2") | UN | 60.45
846 | LUVA REDUÇÃO FERRO GALVANIZADO D = 88MM (3") X 21MM (1/2") | UN | 79.38
847 | LUVA REDUÇÃO FERRO GALVANIZADO D = 88 MM (3") X 26 MM (3/4") | UN | 79.38
848 | LUVA REDUÇÃO FERRO GALVANIZADO D = 88 MM (3") X 33 MM ( 1" ) | UN | 58.94
849 | LUVA REDUÇÃO FERRO GALVANIZADO D = 88 MM (3") X 42 MM (1 1/4") | UN | 67.98
850 | LUVA REDUÇÃO FERRO GALVANIZADO D = 88 MM (3") X 48 MM (1 1/2") | UN | 68.93
851 | LUVA REDUÇÃO FERRO GALVANIZADO D = 88 MM (3") X 60 MM (2") | UN | 68.93
852 | LUVA REDUÇÃO FERRO GALVANIZADO D = 88MM (3") X 75MM (2 1/2") | UN | 68.93
853 | LUVA REDUÇÃO FERRO GALVANIZADO D = 113MM (4") X 21MM (1/2") | UN | 132.13
854 | LUVA REDUÇÃO FERRO GALVANIZADO D = 113MM (4") X 26MM (3/4") | UN | 132.13
855 | LUVA REDUÇÃO FERRO GALVANIZADO D = 113MM (4") X 33MM (1") | UN | 116.13
856 | LUVA REDUÇÃO FERRO GALVANIZADO D = 113MM (4") X 42MM (1 1/4") | UN | 123.02
857 | LUVA REDUÇÃO FERRO GALVANIZADO D = 113 MM (4") X 48 MM (1 1/2") | UN | 123.02
858 | LUVA REDUÇÃO FERRO GALVANIZADO D = 113MM (4") X 60MM (2") | UN | 113.62
859 | LUVA REDUÇÃO FERRO GALVANIZADO D = 113MM (4") X 75MM (2 1/2") | UN | 113.62
860 | LUVA REDUÇÃO FERRO GALVANIZADO D = 113MM (4") X 88MM (3") | UN | 113.62
861 | LUVA REDUÇÃO FERRO GALVANIZADO D = 139MM (5") X 21MM(1/2") | UN | 156.88
862 | LUVA REDUÇÃO FERRO GALVANIZADO D = 139MM (5") X 26MM (3/4") | UN | 167.78
863 | LUVA REDUÇÃO FERRO GALVANIZADO D = 139MM (5") X 33MM (1") | UN | 147.3
864 | LUVA REDUÇÃO FERRO GALVANIZADO D = 139MM (5") X 42MM (1 1/4") | UN | 153.65
865 | LUVA REDUÇÃO FERRO GALVANIZADO D = 139 MM (5") X 48 MM (1 1/2") | UN | 150.46
866 | LUVA REDUÇÃO FERRO GALVANIZADO D = 139MM (5") X 60MM (2") | UN | 160.11
867 | LUVA REDUÇÃO FERRO GALVANIZADO D = 139MM (5") X 75MM (2 1/2") | UN | 161.07
868 | LUVA REDUÇÃO FERRO GALVANIZADO D = 139MM (5") X 88MM (3") | UN | 165.18
869 | LUVA REDUÇÃO FERRO GALVANIZADO D = 139MM (5") X 113MM (4") | UN | 170.2
870 | LUVA REDUÇÃO FERRO GALVANIZADO D = 164MM (6") X 21MM (1/2") | UN | 181.64
871 | LUVA REDUÇÃO FERRO GALVANIZADO D = 164MM (6") X 26MM (3/4") | UN | 182.62
872 | LUVA REDUÇÃO FERRO GALVANIZADO D = 164MM (6") X 33MM (1") | UN | 177.07
873 | LUVA REDUÇÃO FERRO GALVANIZADO D = 164MM (6") X 42MM (1 1/4") | UN | 179.18
874 | LUVA REDUÇÃO FERRO GALVANIZADO D = 164MM (6") X 48MM (1 1/2") | UN | 178.16
875 | LUVA REDUÇÃO FERRO GALVANIZADO D = 164MM (6") X 60MM (2") | UN | 186.1
876 | LUVA REDUÇÃO FERRO GALVANIZADO D = 164MM (6") X 75MM (2 1/2") | UN | 187.19
877 | LUVA REDUÇÃO FERRO GALVANIZADO D = 164MM (6") X 88MM (3") | UN | 187.19
878 | LUVA REDUÇÃO FERRO GALVANIZADO D = 164MM (6") X 113MM (4") | UN | 191.75
879 | LUVA REDUÇÃO FERRO GALVANIZADO D = 164MM (6") X139MM (5") | UN | 217.76
880 | PONTO DE ÁGUA FRIA APARENTE, C/MATERIAL AÇO GALVANIZADO Ø 20MM (3/4") | UN | 140.01
881 | PONTO DE ÁGUA FRIA EMBUTIDO, C/MATERIAL AÇO GALVANIZADO Ø 20MM (3/4") | UN | 181.7
882 | FORNECIMENTO E INSTALAÇÃO DE UNIÃO DE FERRO GALVANIZADO PARA ENGATE RÁPIDO 1 1/2" | UN | 49.6
883 | FORNECIMENTO E INSTALAÇÃO DE REDUÇÃO PARA ENGATE RÁPIDO 2 1/2" X 1 1/2" | UN | 75.6
884 | TUBO AÇO GALVANIZADO C/COSTURA 1/2" (15MM), P/CONDUÇÃO FLUIDOS, CLASSE LEVE, E=2,25MM, 1,12KG/M, NBR-5580 | M | 16.97
885 | TUBO AÇO GALVANIZADO C/COSTURA 3/4" (20MM), P/CONDUÇÃO FLUIDOS, CLASSE LEVE, E=2,25MM, 1,43KG/M, NBR-5580 | M | 21.36
886 | TUBO AÇO GALVANIZADO C/COSTURA 1" (25MM), P/CONDUÇÃO FLUIDOS, CLASSE LEVE, E=2,65MM, 2,11KG/M, NBR-5580 | M | 27.23
887 | TUBO AÇO GALVANIZADO C/COSTURA 1 1/4" (32MM), P/CONDUÇÃO FLUIDOS, CLASSE LEVE, E=2,65MM, 2,71KG/M, NBR-5580 | M | 36.6
888 | TUBO AÇO GALVANIZADO C/COSTURA 1 1/2" (40MM), P/CONDUÇÃO FLUIDOS, CLASSE LEVE, E=3,00MM, 3,48KG/M, NBR-5580 | M | 40.71
889 | TUBO AÇO GALVANIZADO C/COSTURA 2" (50MM), P/CONDUÇÃO FLUIDOS, CLASSE LEVE, E=3,00MM, 4,40KG/M, NBR-5580 | M | 52.02
890 | TUBO AÇO GALVANIZADO C/COSTURA 2 1/2" (65MM), P/CONDUÇÃO FLUIDOS, CLASSE LEVE, E=3,35MM, 6,23KG/M, NBR-5580 | M | 67.95
891 | TUBO AÇO GALVANIZADO C/COSTURA 3" (80MM), P/CONDUÇÃO FLUIDOS, CLASSE MÉDIA, E=4,05MM, 8,47KG/M, DIN-2440/NBR-5580 | M | 85.68
892 | TUBO AÇO GALVANIZADO C/COSTURA 4" (100MM), P/CONDUÇÃO FLUIDOS, CLASSE LEVE, E=3,75MM, 10,55KG/M, NBR-5580 | M | 104.67
893 | TUBO AÇO GALVANIZADO C/COSTURA 6" (150MM), P/CONDUÇÃO FLUIDOS, CLASSE MÉDIA, E=4,85MM, 19,20KG/M, DIN-2440/NBR-5580 | M | 171.51
894 | FORNECIMENTO E ASSENTAMENTO DE JOELHO 90 DE FERRO GALVANIZADO DE 1/2" | UN | 8.68
895 | FORNECIMENTO E ASSENTAMENTO DE JOELHO 90 DE FERRO GALVANIZADO DE 3/4" | UN | 11.39
896 | FORNECIMENTO E ASSENTAMENTO DE JOELHO 90 DE FERRO GALVANIZADO DE 1" | UN | 15.1
897 | FORNECIMENTO E ASSENTAMENTO DE JOELHO 90 DE FERRO GALVANIZADO DE 1 1/4" | UN | 21.11
898 | FORNECIMENTO E ASSENTAMENTO DE JOELHO 90 DE FERRO GALVANIZADO DE 1 1/2" | UN | 26.4
899 | FORNECIMENTO E ASSENTAMENTO DE JOELHO 90 DE FERRO GALVANIZADO DE 2" | UN | 38
900 | FORNECIMENTO E ASSENTAMENTO DE JOELHO 90 DE FERRO GALVANIZADO DE 3" | UN | 82.95
901 | FORNECIMENTO E ASSENTAMENTO DE JOELHO 90 DE FERRO GALVANIZADO DE 2 1/2" | UN | 61.5
902 | FORNECIMENTO E ASSENTAMENTO DE JOELHO 90 DE FERRO GALVANIZADO DE 4" | UN | 147.94
903 | FORNECIMENTO E ASSENTAMENTO DE JOELHO 90 DE FERRO GALVANIZADO DE 6" | UN | 516.2
904 | FORNECIMENTO E ASSENTAMENTO DE JOELHO 45 DE FERRO GALVANIZADO DE 1/2" | UN | 9.42
905 | FORNECIMENTO E ASSENTAMENTO DE JOELHO 45 DE FERRO GALVANIZADO DE 3/4" | UN | 12.49
906 | FORNECIMENTO E ASSENTAMENTO DE JOELHO 45 DE FERRO GALVANIZADO DE 1" | UN | 16.45
907 | FORNECIMENTO E ASSENTAMENTO DE JOELHO 45 DE FERRO GALVANIZADO DE 1 1/4" | UN | 23.81
908 | FORNECIMENTO E ASSENTAMENTO DE JOELHO 45 DE FERRO GALVANIZADO DE 1 1/2" | UN | 28.26
909 | FORNECIMENTO E ASSENTAMENTO DE JOELHO 45 DE FERRO GALVANIZADO DE 2" | UN | 39.27
910 | FORNECIMENTO E ASSENTAMENTO DE JOELHO 45 DE FERRO GALVANIZADO DE 2 1/2" | UN | 67.06
911 | FORNECIMENTO E ASSENTAMENTO DE JOELHO 45 DE FERRO GALVANIZADO DE 3" | UN | 93.67
912 | FORNECIMENTO E ASSENTAMENTO DE JOELHO 45 DE FERRO GALVANIZADO DE 4" | UN | 156.12
913 | FORNECIMENTO E ASSENTAMENTO DE JOELHO 45 DE FERRO GALVANIZADO DE 6" | UN | 151.03
914 | FORNECIMENTO E ASSENTAMENTO DE CURVA 90 DE FERRO GALVANIZADO DE 1/2" | UN | 13.38
915 | FORNECIMENTO E ASSENTAMENTO DE CURVA 90 DE FERRO GALVANIZADO DE 3/4" | UN | 17.81
916 | FORNECIMENTO E ASSENTAMENTO DE CURVA 90 DE FERRO GALVANIZADO DE 1" | UN | 26.09
917 | FORNECIMENTO E ASSENTAMENTO DE CURVA 90 DE FERRO GALVANIZADO DE 1 1/4" | UN | 41.4
918 | FORNECIMENTO E ASSENTAMENTO DE CURVA 90 DE FERRO GALVANIZADO DE 1 1/2" | UN | 49.55
919 | FORNECIMENTO E ASSENTAMENTO DE CURVA 90 DE FERRO GALVANIZADO DE 2" | UN | 79.36
920 | FORNECIMENTO E ASSENTAMENTO DE CURVA 90 DE FERRO GALVANIZADO DE 3" | UN | 177.8
921 | FORNECIMENTO E ASSENTAMENTO DE CURVA 90 DE FERRO GALVANIZADO DE 2 1/2" | UN | 127.13
922 | FORNECIMENTO E ASSENTAMENTO DE CURVA 90 DE FERRO GALVANIZADO DE 4" | UN | 345.38
923 | FORNECIMENTO E ASSENTAMENTO DE CURVA 90 DE FERRO GALVANIZADO DE 6" | UN | 996.31
924 | FORNECIMENTO E ASSENTAMENTO DE CURVA 45 DE FERRO GALVANIZADO DE 1/2" | UN | 13.11
925 | FORNECIMENTO E ASSENTAMENTO DE CURVA 45 DE FERRO GALVANIZADO DE 3/4" | UN | 17.54
926 | FORNECIMENTO E ASSENTAMENTO DE CURVA 45 DE FERRO GALVANIZADO DE 1" | UN | 24.55
927 | FORNECIMENTO E ASSENTAMENTO DE CURVA 45 DE FERRO GALVANIZADO DE 1 1/4" | UN | 35.34
928 | FORNECIMENTO E ASSENTAMENTO DE CURVA 45 DE FERRO GALVANIZADO DE 1 1/2" | UN | 43.49
929 | FORNECIMENTO E ASSENTAMENTO DE CURVA 45 DE FERRO GALVANIZADO DE 2" | UN | 65.35
930 | FORNECIMENTO E ASSENTAMENTO DE CURVA 45 DE FERRO GALVANIZADO DE 2 1/2" | UN | 110.34
931 | FORNECIMENTO E ASSENTAMENTO DE CURVA 45 DE FERRO GALVANIZADO DE 3" | UN | 150.81
932 | FORNECIMENTO E ASSENTAMENTO DE CURVA 45 DE FERRO GALVANIZADO DE 4" | UN | 344.97
933 | FORNECIMENTO E ASSENTAMENTO DE CURVA 45 DE FERRO GALVANIZADO DE 6" | UN | 330.62
934 | FORNECIMENTO E ASSENTAMENTO DE LUVA DE FERRO GALVANIZADO DE 1/2" | UN | 8.2
935 | FORNECIMENTO E ASSENTAMENTO DE LUVA DE FERRO GALVANIZADO DE 3/4" | UN | 10.21
936 | FORNECIMENTO E ASSENTAMENTO DE LUVA DE FERRO GALVANIZADO DE 1" | UN | 13.9
937 | FORNECIMENTO E ASSENTAMENTO DE LUVA DE FERRO GALVANIZADO DE 1 1/4" | UN | 17.97
938 | FORNECIMENTO E ASSENTAMENTO DE LUVA DE FERRO GALVANIZADO DE 1 1/2" | UN | 21.1
939 | FORNECIMENTO E ASSENTAMENTO DE LUVA DE FERRO GALVANIZADO DE 2" | UN | 29.84
940 | FORNECIMENTO E ASSENTAMENTO DE LUVA DE FERRO GALVANIZADO DE 2 1/2" | UN | 46.73
941 | FORNECIMENTO E ASSENTAMENTO DE LUVA DE FERRO GALVANIZADO DE 3" | UN | 65.59
942 | FORNECIMENTO E ASSENTAMENTO DE LUVA DE FERRO GALVANIZADO DE 4" | UN | 97.56
943 | FORNECIMENTO E ASSENTAMENTO DE LUVA DE FERRO GALVANIZADO DE 6" | UN | 267.29
944 | FORNECIMENTO E ASSENTAMENTO DE NIPLE DUPLO DE FERRO GALVANIZADO DE 1/2" | UN | 8.06
945 | FORNECIMENTO E ASSENTAMENTO DE NIPLE DUPLO DE FERRO GALVANIZADO DE 3/4" | UN | 9.99
946 | FORNECIMENTO E ASSENTAMENTO DE NIPLE DUPLO DE FERRO GALVANIZADO DE 1" | UN | 12.87
947 | FORNECIMENTO E ASSENTAMENTO DE NIPLE DUPLO DE FERRO GALVANIZADO DE 1 1/2" | UN | 22.36
948 | FORNECIMENTO E ASSENTAMENTO DE NIPLE DUPLO DE FERRO GALVANIZADO DE 2" | UN | 29.85
949 | FORNECIMENTO E ASSENTAMENTO DE NIPLE DUPLO DE FERRO GALVANIZADO DE 3" | UN | 60.54
950 | FORNECIMENTO E ASSENTAMENTO DE NIPLE DUPLO DE FERRO GALVANIZADO DE 4" | UN | 92.01
951 | FORNECIMENTO E ASSENTAMENTO DE TE DE FERRO GALVANIZADO DE 1/2" | UN | 12.26
952 | FORNECIMENTO E ASSENTAMENTO DE TE DE FERRO GALVANIZADO DE 3/4" | UN | 15.84
953 | FORNECIMENTO E ASSENTAMENTO DE TE DE FERRO GALVANIZADO DE 1" | UN | 21.81
954 | FORNECIMENTO E ASSENTAMENTO DE TE DE FERRO GALVANIZADO DE 1 1/4" | UN | 29.59
955 | FORNECIMENTO E ASSENTAMENTO DE TE DE FERRO GALVANIZADO DE 1 1/2" | UN | 35.89
956 | FORNECIMENTO E ASSENTAMENTO DE TE DE FERRO GALVANIZADO DE 2" | UN | 52.22
957 | FORNECIMENTO E ASSENTAMENTO DE TE DE FERRO GALVANIZADO DE 2 1/2" | UN | 86.58
958 | FORNECIMENTO E ASSENTAMENTO DE TE DE FERRO GALVANIZADO DE 3" | UN | 111.66
959 | FORNECIMENTO E ASSENTAMENTO DE TE DE FERRO GALVANIZADO DE 4" | UN | 191.73
960 | FORNECIMENTO E ASSENTAMENTO DE TE DE FERRO GALVANIZADO DE 6" | UN | 596.78
961 | FORNECIMENTO E ASSENTAMENTO DE JUNÇÃO DE FERRO GALVANIZADO DE 1/2" | UN | 19.01
962 | FORNECIMENTO E ASSENTAMENTO DE JUNÇÃO DE FERRO GALVANIZADO DE 3/4" | UN | 24.09
963 | FORNECIMENTO E ASSENTAMENTO DE JUNÇÃO DE FERRO GALVANIZADO DE 1" | UN | 33.89
964 | FORNECIMENTO E ASSENTAMENTO DE JUNÇÃO DE FERRO GALVANIZADO DE 1 1/4" | UN | 50.04
965 | FORNECIMENTO E ASSENTAMENTO DE JUNÇÃO DE FERRO GALVANIZADO DE 1 1/2" | UN | 62.98
966 | FORNECIMENTO E ASSENTAMENTO DE JUNÇÃO DE FERRO GALVANIZADO DE 2" | UN | 92.12
967 | FORNECIMENTO E ASSENTAMENTO DE JUNÇÃO DE FERRO GALVANIZADO DE 2 1/2" | UN | 159.6
968 | FORNECIMENTO E ASSENTAMENTO DE JUNÇÃO DE FERRO GALVANIZADO DE 3" | UN | 243.88
969 | FORNECIMENTO E ASSENTAMENTO DE JUNÇÃO DE FERRO GALVANIZADO DE 4" | UN | 381.26
970 | FORNECIMENTO E ASSENTAMENTO DE JUNÇÃO DE FERRO GALVANIZADO DE 6" | UN | 698.85
971 | FORNECIMENTO E ASSENTAMENTO DE CAP DE FERRO GALVANIZADO DE 1/2" | UN | 7.83
972 | FORNECIMENTO E ASSENTAMENTO DE CAP DE FERRO GALVANIZADO DE 3/4" | UN | 9.52
973 | FORNECIMENTO E ASSENTAMENTO DE CAP DE FERRO GALVANIZADO DE 1" | UN | 12.11
974 | FORNECIMENTO E ASSENTAMENTO DE CAP DE FERRO GALVANIZADO DE 1 1/4" | UN | 16.2
975 | FORNECIMENTO E ASSENTAMENTO DE CAP DE FERRO GALVANIZADO DE 1 1/2" | UN | 19.03
976 | FORNECIMENTO E ASSENTAMENTO DE CAP DE FERRO GALVANIZADO DE 2" | UN | 25.74
977 | FORNECIMENTO E ASSENTAMENTO DE CAP DE FERRO GALVANIZADO DE 2 1/2" | UN | 38.94
978 | FORNECIMENTO E ASSENTAMENTO DE CAP DE FERRO GALVANIZADO DE 3" | UN | 51.55
979 | FORNECIMENTO E ASSENTAMENTO DE CAP DE FERRO GALVANIZADO DE 4" | UN | 79.19
980 | FORNECIMENTO E ASSENTAMENTO DE CAP DE FERRO GALVANIZADO DE 6" | UN | 97.45
981 | FORNECIMENTO E ASSENTAMENTO DE UNIÃO DE FERRO GALVANIZADO ASSENTO BRONZE DE 3/4" | UN | 36.43
982 | FORNECIMENTO E ASSENTAMENTO DE UNIÃO DE FERRO GALVANIZADO ASSENTO BRONZE DE 1" | UN | 40.97
983 | FORNECIMENTO E ASSENTAMENTO DE UNIÃO DE FERRO GALVANIZADO ASSENTO BRONZE DE 1 1/4" | UN | 40.1
984 | FORNECIMENTO E ASSENTAMENTO DE UNIÃO DE FERRO GALVANIZADO ASSENTO BRONZE DE 1 1/2" | UN | 61.52
985 | FORNECIMENTO E ASSENTAMENTO DE UNIÃO DE FERRO GALVANIZADO ASSENTO BRONZE DE 2" | UN | 102.3
986 | FORNECIMENTO E ASSENTAMENTO DE UNIÃO DE FERRO GALVANIZADO ASSENTO BRONZE DE 2 1/2" | UN | 154.45
987 | FORNECIMENTO E ASSENTAMENTO DE UNIÃO DE FERRO GALVANIZADO ASSENTO BRONZE DE 3" | UN | 243.62
988 | FORNECIMENTO E ASSENTAMENTO DE UNIÃO DE FERRO GALVANIZADO ASSENTO BRONZE DE 4" | UN | 408.02
989 | FORNECIMENTO E ASSENTAMENTO DE UNIÃO DE FERRO GALVANIZADO ASSENTO BRONZE DE 6" | UN | 285.2
990 | FORNECIMENTO E ASSENTAMENTO DE FLANGE SEXTAVADO DE FERRO GALVANIZADO DE 1/2" | UN | 17.21
991 | FORNECIMENTO E ASSENTAMENTO DE FLANGE SEXTAVADO DE FERRO GALVANIZADO DE 3/4" | UN | 22.31
992 | FORNECIMENTO E ASSENTAMENTO DE FLANGE SEXTAVADO DE FERRO GALVANIZADO DE 1" | UN | 26.56
993 | FORNECIMENTO E ASSENTAMENTO DE FLANGE SEXTAVADO DE FERRO GALVANIZADO DE 1 1/4" | UN | 34.54
994 | FORNECIMENTO E ASSENTAMENTO DE FLANGE SEXTAVADO DE FERRO GALVANIZADO DE 1 1/2" | UN | 41.97
995 | FORNECIMENTO E ASSENTAMENTO DE FLANGE SEXTAVADO DE FERRO GALVANIZADO DE 2" | UN | 50.25
996 | FORNECIMENTO E ASSENTAMENTO DE FLANGE SEXTAVADO DE FERRO GALVANIZADO DE 2 1/2" | UN | 71.49
997 | FORNECIMENTO E ASSENTAMENTO DE FLANGE SEXTAVADO DE FERRO GALVANIZADO DE 3" | UN | 92.14
998 | FORNECIMENTO E ASSENTAMENTO DE FLANGE SEXTAVADO DE FERRO GALVANIZADO DE 4" | UN | 128.81
999 | FORNECIMENTO E ASSENTAMENTO DE FLANGE SEXTAVADO DE FERRO GALVANIZADO DE 6" | UN | 204.33
1000 | FORNECIMENTO E ASSENTAMENTO DE JOELHO DE REDUÇÃO DE FERRO GALVANIZADO DE 3/4" X 1/2" | UN | 11.29
1001 | FORNECIMENTO E ASSENTAMENTO DE JOELHO DE REDUÇÃO DE FERRO GALVANIZADO DE 1" X 3/4" | UN | 15.42
1002 | FORNECIMENTO E ASSENTAMENTO DE JOELHO DE REDUÇÃO DE FERRO GALVANIZADO DE 1 1/4" X 1" | UN | 23.2
1003 | FORNECIMENTO E ASSENTAMENTO DE JOELHO DE REDUÇÃO DE FERRO GALVANIZADO DE 1 1/2" X 1" | UN | 31.08
1005 | FORNECIMENTO E ASSENTAMENTO DE JOELHO DE REDUÇÃO DE FERRO GALVANIZADO DE 2" X 1 1/2" | UN | 44.07
1006 | FORNECIMENTO E ASSENTAMENTO DE JOELHO DE REDUÇÃO DE FERRO GALVANIZADO DE 2 1/2" X 2" | UN | 70.88
1009 | FORNECIMENTO E ASSENTAMENTO DE TE DE REDUÇÃO DE FERRO GALVANIZADO DE 3/4" X 1/2" | UN | 13.46
1010 | FORNECIMENTO E ASSENTAMENTO DE TE DE REDUÇÃO DE FERRO GALVANIZADO DE 1" X 3/4" | UN | 19.66
1011 | FORNECIMENTO E ASSENTAMENTO DE TE DE REDUÇÃO DE FERRO GALVANIZADO DE 1 1/4" X 1" | UN | 24.04
1012 | FORNECIMENTO E ASSENTAMENTO DE TE DE REDUÇÃO DE FERRO GALVANIZADO DE 1 1/2" X 1" | UN | 34.81
1013 | FORNECIMENTO E ASSENTAMENTO DE TE DE REDUÇÃO DE FERRO GALVANIZADO DE 1 1/2" X 1 1/4" | UN | 25.72
1014 | FORNECIMENTO E ASSENTAMENTO DE TE DE REDUÇÃO DE FERRO GALVANIZADO DE 2" X 1 1/2" | UN | 51.02
1015 | FORNECIMENTO E ASSENTAMENTO DE TE DE REDUÇÃO DE FERRO GALVANIZADO DE 2 1/2" X 2" | UN | 88.75
1016 | FORNECIMENTO E ASSENTAMENTO DE TE DE REDUÇÃO DE FERRO GALVANIZADO DE 3" X 2 1/2" | UN | 120.4
1017 | FORNECIMENTO E ASSENTAMENTO DE TE DE REDUÇÃO DE FERRO GALVANIZADO DE 4" X 3" | UN | 218.25
1018 | FORNECIMENTO E ASSENTAMENTO DE BUCHA DE REDUÇÃO DE FERRO GALVANIZADO DE 3/4" X 1/2" | UN | 8.66
1019 | FORNECIMENTO E ASSENTAMENTO DE BUCHA DE REDUÇÃO DE FERRO GALVANIZADO DE 1" X 3/4" | UN | 11.19
1020 | FORNECIMENTO E ASSENTAMENTO DE BUCHA DE REDUÇÃO DE FERRO GALVANIZADO DE 1 1/4" X 1" | UN | 15.28
1021 | FORNECIMENTO E ASSENTAMENTO DE BUCHA DE REDUÇÃO DE FERRO GALVANIZADO DE 1 1/2" X 1" | UN | 19.06
1022 | FORNECIMENTO E ASSENTAMENTO DE BUCHA DE REDUÇÃO DE FERRO GALVANIZADO DE 1 1/2" X 1 1/4" | UN | 19.87
1023 | FORNECIMENTO E ASSENTAMENTO DE BUCHA DE REDUÇÃO DE FERRO GALVANIZADO DE 2" X 1 1/2" | UN | 25.78
1024 | FORNECIMENTO E ASSENTAMENTO DE BUCHA DE REDUÇÃO DE FERRO GALVANIZADO DE 2 1/2" X 2" | UN | 36.02
1025 | FORNECIMENTO E ASSENTAMENTO DE BUCHA DE REDUÇÃO DE FERRO GALVANIZADO DE 3" X 2 1/2" | UN | 47.74
1026 | FORNECIMENTO E ASSENTAMENTO DE BUCHA DE REDUÇÃO DE FERRO GALVANIZADO DE 4" X 3" | UN | 80.6
1027 | TUBO PVC RÍGIDO SOLDÁVEL MARROM P/ ÁGUA, D = 20 MM (1/2") | M | 12.5 | 2023-06-01
1028 | TUBO PVC RÍGIDO SOLDÁVEL MARROM P/ ÁGUA, D = 25 MM (3/4") | M | 14.22 | 2023-06-01
1029 | TUBO PVC RÍGIDO SOLDÁVEL MARROM P/ ÁGUA, D = 32 MM (1") | M | 19.95 | 2023-06-01
1030 | TUBO PVC RÍGIDO SOLDÁVEL MARROM P/ ÁGUA, D = 40 MM (1 1/4") | M | 43 | 2023-06-01
1031 | TUBO PVC RÍGIDO SOLDÁVEL MARROM P/ ÁGUA, D = 50 MM (1 1/2") | M | 46.1 | 2023-06-01
1032 | TUBO PVC RÍGIDO SOLDÁVEL MARROM P/ ÁGUA, D = 60 MM (2") | M | 59.54 | 2023-06-01
1033 | TUBO PVC RÍGIDO SOLDÁVEL MARROM P/ ÁGUA, D = 75 MM (2 1/2") | M | 53.05
1034 | TUBO PVC RÍGIDO SOLDÁVEL MARROM P/ ÁGUA, D = 85 MM (3") | M | 52.73
1035 | TUBO PVC RÍGIDO SOLDÁVEL MARROM P/ ÁGUA, D = 110 MM (4") | M | 77.71
1036 | ADAPTADOR DE PVC RÍGIDO SOLDÁVEL CURTO C/ BOLSA E ROSCA P/ REGISTRO DIÂM = 20MM X 1/2" | UN | 6.11
1037 | ADAPTADOR DE PVC RÍGIDO SOLDÁVEL CURTO C/ BOLSA E ROSCA P/ REGISTRO DIÂM = 25MM X 3/4" | UN | 6.25
1038 | ADAPTADOR DE PVC RÍGIDO SOLDÁVEL CURTO C/ BOLSA E ROSCA P/ REGISTRO DIÂM = 32MM X 1" | UN | 9.67 | 2023-06-01
1039 | ADAPTADOR DE PVC RÍGIDO SOLDÁVEL CURTO C/ BOLSA E ROSCA P/ REGISTRO DIÂM = 40MM X 11/4" | UN | 11.27
1040 | ADAPTADOR DE PVC RÍGIDO SOLDÁVEL CURTO C/ BOLSA E ROSCA P/ REGISTRO DIÂM = 40MM X 11/2" | UN | 12.1
1041 | ADAPTADOR DE PVC RÍGIDO SOLDÁVEL CURTO C/ BOLSA E ROSCA P/ REGISTRO DIÂM = 50MM X 11/4" | UN | 14.97
1042 | ADAPTADOR DE PVC RÍGIDO SOLDÁVEL CURTO C/ BOLSA E ROSCA P/ REGISTRO DIÂM = 50MM X 11/2" | UN | 12.18
1043 | ADAPTADOR DE PVC RÍGIDO SOLDÁVEL CURTO C/ BOLSA E ROSCA P/ REGISTRO DIÂM = 60MM X 2" | UN | 24.93 | 2023-06-01
1044 | ADAPTADOR DE PVC RÍGIDO SOLDÁVEL CURTO C/ BOLSA E ROSCA P/ REGISTRO DIÂM = 75MM X 21/2" | UN | 26.66
1045 | ADAPTADOR DE PVC RÍGIDO SOLDÁVEL CURTO C/ BOLSA E ROSCA P/ REGISTRO DIÂM = 85MM X 3" | UN | 35.65
1046 | ADAPTADOR DE PVC RÍGIDO SOLDÁVEL CURTO C/ BOLSA E ROSCA P/ REGISTRO DIÂM = 110MM X 4" | UN | 52.87
1047 | ADAPTADOR DE PVC RÍGIDO SOLDÁVEL C/ FLANGES LIVRES P/ CAIXA DE ÁGUA DIÂM = 20MM X 1/2" | UN | 15.79
1048 | ADAPTADOR DE PVC RÍGIDO SOLDÁVEL C/ FLANGES LIVRES P/ CAIXA DE ÁGUA DIÂM = 25MM X 3/4" | UN | 17.68 | 2023-06-01
1049 | ADAPTADOR DE PVC RÍGIDO SOLDÁVEL C/ FLANGES LIVRES P/ CAIXA DE ÁGUA DIÂM = 32MM X 1" | UN | 17.06 | 2023-06-01
1050 | ADAPTADOR DE PVC RÍGIDO SOLDÁVEL C/ FLANGES LIVRES P/ CAIXA DE ÁGUA DIÂM = 40MM X 11/4" | UN | 24.76
1051 | ADAPTADOR DE PVC RÍGIDO SOLDÁVEL C/ FLANGES LIVRES P/ CAIXA DE ÁGUA DIÂM = 50MM X 11/2" | UN | 28.08
1052 | ADAPTADOR DE PVC RÍGIDO SOLDÁVEL C/ FLANGES LIVRES P/ CAIXA DE ÁGUA DIÂM = 60MM X 2" | UN | 39.49
1053 | ADAPTADOR DE PVC RÍGIDO SOLDÁVEL C/ FLANGES LIVRES P/ CAIXA DE ÁGUA DIÂM = 75MM X 21/2" | UN | 140.06
1054 | ADAPTADOR DE PVC RÍGIDO SOLDÁVEL C/ FLANGES LIVRES P/ CAIXA DE ÁGUA DIÂM = 85MM X 3" | UN | 186.43
1055 | ADAPTADOR DE PVC RÍGIDO SOLDÁVEL C/ FLANGES LIVRES P/ CAIXA DE ÁGUA DIÂM = 110MM X 4" | UN | 265.92
1056 | ADAPTADOR PVC RÍGIDO SOLDÁVEL C/ FLANGE E ANEL, P/ CAIXA D'ÁGUA DIÂM = 20MM X 1/2" | UN | 12.02
1057 | ADAPTADOR PVC RÍGIDO SOLDÁVEL C/ FLANGE E ANEL, P/ CAIXA D'ÁGUA DIÂM = 25MM X 3/4" | UN | 14.85
1058 | ADAPTADOR PVC RÍGIDO SOLDÁVEL C/ FLANGE E ANEL, P/ CAIXA D'ÁGUA DIÂM = 32MM X 1" | UN | 18.1
1059 | ADAPTADOR PVC RÍGIDO SOLDÁVEL C/ FLANGE E ANEL, P/ CAIXA D'ÁGUA DIÂM = 40MM X 11/4" | UN | 29.03
1060 | ADAPTADOR PVC RÍGIDO SOLDÁVEL C/ FLANGE E ANEL, P/ CAIXA D'ÁGUA DIÂM = 50MM X 11/2" | UN | 33.12
1061 | ADAPTADOR PVC RÍGIDO SOLDÁVEL C/ FLANGE E ANEL, P/ CAIXA D'ÁGUA DIÂM = 60MM X 2" | UN | 39.49
1062 | ADAPTADOR DE PVC RÍGIDO SOLDÁVEL LONGO C/ FLANGES LIVRES P/ CAIXA DE ÁGUA DIÂM = 20MM X 1/2" | UN | 21.6
1063 | ADAPTADOR DE PVC RÍGIDO SOLDÁVEL LONGO C/ FLANGES LIVRES P/ CAIXA DE ÁGUA DIÂM = 25MM X 3/4" | UN | 18.06
1064 | ADAPTADOR DE PVC RÍGIDO SOLDÁVEL LONGO C/ FLANGES LIVRES P/ CAIXA DE ÁGUA DIÂM = 32MM X 1" | UN | 21.29
1065 | ADAPTADOR DE PVC RÍGIDO SOLDÁVEL LONGO C/ FLANGES LIVRES P/ CAIXA DE ÁGUA DIÂM = 40MM X 1 1/4" | UN | 31.57
1066 | ADAPTADOR DE PVC RÍGIDO SOLDÁVEL LONGO C/ FLANGES LIVRES P/ CAIXA DE ÁGUA DIÂM = 50MM X 11/2" | UN | 35.87
1067 | ADAPTADOR DE PVC RÍGIDO SOLDÁVEL LONGO C/ FLANGES LIVRES P/ CAIXA DE ÁGUA DIÂM = 60MM X 2" | UN | 51.08
1068 | ADAPTADOR DE PVC RÍGIDO SOLDÁVEL LONGO C/ FLANGES LIVRES P/ CAIXA DE ÁGUA DIÂM = 75MM X 21/2" | UN | 185.17
1069 | ADAPTADOR DE PVC RÍGIDO SOLDÁVEL LONGO C/ FLANGES LIVRES P/ CAIXA DE ÁGUA DIÂM = 85MM X 3" | UN | 247.25
1070 | ADAPTADOR DE PVC RÍGIDO SOLDÁVEL LONGO C/ FLANGES LIVRES P/ CAIXA DE ÁGUA DIÂM = 110MM X 4" | UN | 375.83
1071 | BUCHA DE REDUÇÃO CURTA DE PVC RÍGIDO SOLDÁVEL, MARROM, DIÂM = 25 X 20MM | UN | 3.38
1072 | BUCHA DE REDUÇÃO CURTA DE PVC RÍGIDO SOLDÁVEL, MARROM, DIÂM = 32 X 25MM | UN | 3.78
1073 | BUCHA DE REDUÇÃO CURTA DE PVC RÍGIDO SOLDÁVEL, MARROM, DIÂM = 40 X 32MM | UN | 6.19
1074 | BUCHA DE REDUÇÃO CURTA DE PVC RÍGIDO SOLDÁVEL, MARROM, DIÂM = 50 X 40MM | UN | 7.56
1075 | BUCHA DE REDUÇÃO CURTA DE PVC RÍGIDO SOLDÁVEL, MARROM, DIÂM = 60 X 50MM | UN | 9.55
1076 | BUCHA DE REDUÇÃO CURTA DE PVC RÍGIDO SOLDÁVEL, MARROM, DIÂM = 75 X 60MM | UN | 18.45
1077 | BUCHA DE REDUÇÃO CURTA DE PVC RÍGIDO SOLDÁVEL, MARROM, DIÂM = 85 X 75MM | UN | 17.65
1078 | BUCHA DE REDUÇÃO CURTA DE PVC RÍGIDO SOLDÁVEL, MARROM, DIÂM = 110 X 85MM | UN | 53.48
1079 | BUCHA DE REDUÇÃO LONGA DE PVC RÍGIDO SOLDÁVEL, MARROM, DIÂM = 32 X 20MM | UN | 8.16
1080 | BUCHA DE REDUÇÃO LONGA DE PVC RÍGIDO SOLDÁVEL, MARROM, DIÂM = 40 X 20MM | UN | 9.43
1081 | BUCHA DE REDUÇÃO LONGA DE PVC RÍGIDO SOLDÁVEL, MARROM, DIÂM = 40 X 25MM | UN | 14.97 | 2023-06-01
1082 | BUCHA DE REDUÇÃO LONGA DE PVC RÍGIDO SOLDÁVEL, MARROM, DIÂM = 50 X 20MM | UN | 10.54
1083 | BUCHA DE REDUÇÃO LONGA DE PVC RÍGIDO SOLDÁVEL, MARROM, DIÂM = 50 X 25MM | UN | 12.89 | 2020-11-01
1084 | BUCHA DE REDUÇÃO LONGA DE PVC RÍGIDO SOLDÁVEL, MARROM, DIÂM = 50 X 32MM | UN | 12.25
1085 | BUCHA DE REDUÇÃO LONGA DE PVC RÍGIDO SOLDÁVEL, MARROM, DIÂM = 60 X 25MM | UN | 14.77
1086 | BUCHA DE REDUÇÃO LONGA DE PVC RÍGIDO SOLDÁVEL, MARROM, DIÂM = 60 X 32MM | UN | 14.27
1087 | BUCHA DE REDUÇÃO LONGA DE PVC RÍGIDO SOLDÁVEL, MARROM, DIÂM = 60 X 40MM | UN | 29.23 | 2023-06-01
1088 | BUCHA DE REDUÇÃO LONGA DE PVC RÍGIDO SOLDÁVEL, MARROM, DIÂM = 60 X 50MM | UN | 19.02
1089 | BUCHA DE REDUÇÃO LONGA DE PVC RIGIDO SOLDÁVEL, MARROM, DIÂM = 75 X 50MM | UN | 21.26
1090 | BUCHA DE REDUÇÃO LONGA DE PVC RÍGIDO SOLDÁVEL, MARROM, DIÂM = 85 X 60MM | UN | 25.27
1091 | BUCHA DE REDUÇÃO LONGA DE PVC RÍGIDO SOLDÁVEL, MARROM, DIÂM = 110 X 60MM | UN | 37.61
1092 | BUCHA DE REDUÇÃO LONGA DE PVC RÍGIDO SOLDÁVEL, MARROM, DIÂM = 110 X 75MM | UN | 34.46
1093 | CAP DE PVC RÍGIDO SOLDÁVEL, MARROM, DIÂM = 20MM | UN | 2.36
1094 | CAP DE PVC RÍGIDO SOLDÁVEL, MARROM, DIÂM = 25MM | UN | 2.51
1095 | CAP DE PVC RÍGIDO SOLDÁVEL, MARROM, DIÂM = 32MM | UN | 3.05
1096 | CAP DE PVC RÍGIDO SOLDÁVEL, MARROM, DIÂM = 40MM | UN | 5.17
1097 | CAP DE PVC RÍGIDO SOLDÁVEL, MARROM, DIÂM = 50MM | UN | 7.38
1098 | CAP DE PVC RÍGIDO SOLDÁVEL, MARROM, DIÂM = 60MM | UN | 10.66
1099 | CAP DE PVC RÍGIDO SOLDÁVEL, MARROM, DIÂM = 75MM | UN | 18.46
1100 | CAP DE PVC RÍGIDO SOLDÁVEL, MARROM, DIÂM = 85MM | UN | 36.44
1101 | CAP DE PVC RÍGIDO SOLDÁVEL, MARROM, DIÂM = 110MM | UN | 64.7
1102 | CRUZETA DE PVC RÍGIDO SOLDÁVEL, MARROM, DIÂM = 25MM | UN | 12.34
1103 | CRUZETA DE PVC RÍGIDO SOLDÁVEL, MARROM, DIÂM = 50MM | UN | 27.69
1104 | CRUZETA PVC PBA JE BBBB, PARA REDE DE ÁGUA, DN 50 / DE 60MM | UN | 34.19
1105 | CRUZETA PVC PBA JE BBBB, PARA REDE DE ÁGUA, DN 75 / DE 85MM | UN | 70.05
1106 | CRUZETA PVC PBA JE BBBB, PARA REDE DE ÁGUA, DN 100 / DE 110MM | UN | 118.53
1107 | CURVA 45º DE PVC RÍGIDO SOLDÁVEL, MARROM DIÂM = 20MM | UN | 7.08
1108 | CURVA 45º DE PVC RÍGIDO SOLDÁVEL, MARROM DIÂM = 25MM | UN | 7.52
1109 | CURVA 45º DE PVC RÍGIDO SOLDÁVEL, MARROM DIÂM = 32MM | UN | 8.86
1110 | CURVA 45º DE PVC RÍGIDO SOLDÁVEL, MARROM DIÂM = 40MM | UN | 12.67
1111 | CURVA 45º DE PVC RÍGIDO SOLDÁVEL, MARROM DIÂM = 50MM | UN | 17.33
1112 | CURVA 45º DE PVC RÍGIDO SOLDÁVEL, MARROM DIÂM = 60MM | UN | 23.5
1113 | CURVA 45º DE PVC RÍGIDO SOLDÁVEL, MARROM DIÂM = 75MM | UN | 41.24
1114 | CURVA 45º DE PVC RÍGIDO SOLDÁVEL, MARROM DIÂM = 85MM | UN | 47.28
1115 | CURVA 45º DE PVC RÍGIDO SOLDÁVEL, MARROM DIÂM = 110MM | UN | 108.02
1116 | CURVA 90º DE PVC RÍGIDO SOLDÁVEL, MARROM DIÂM = 20MM | UN | 7.16
1117 | CURVA 90º DE PVC RÍGIDO SOLDÁVEL, MARROM DIÂM = 25MM | UN | 7.97
1118 | CURVA 90º DE PVC RÍGIDO SOLDÁVEL, MARROM DIÂM = 32MM | UN | 10.8
1119 | CURVA 90º DE PVC RÍGIDO SOLDÁVEL, MARROM DIÂM = 40MM | UN | 17.67
1120 | CURVA 90º DE PVC RÍGIDO SOLDÁVEL, MARROM DIÂM = 50MM | UN | 18.89
1121 | CURVA 90º DE PVC RÍGIDO SOLDÁVEL, MARROM DIÂM = 60MM | UN | 32.3
1122 | CURVA 90º DE PVC RÍGIDO SOLDÁVEL, MARROM DIÂM = 75MM | UN | 52.11
1123 | CURVA 90º DE PVC RÍGIDO SOLDÁVEL, MARROM DIÂM = 85MM | UN | 60.51
1124 | CURVA 90º DE PVC RÍGIDO SOLDÁVEL, MARROM DIÂM = 110MM | UN | 116.49
1125 | JOELHO 45º DE PVC RÍGIDO SOLDÁVEL, MARROM DIÂM = 20MM | UN | 6.06
1126 | JOELHO 45º DE PVC RÍGIDO SOLDÁVEL, MARROM DIÂM = 25MM | UN | 6.57
1127 | JOELHO 45º DE PVC RÍGIDO SOLDÁVEL, MARROM DIÂM = 32MM | UN | 8.5
1128 | JOELHO 45º DE PVC RÍGIDO SOLDÁVEL, MARROM DIÂM = 40MM | UN | 12.75
1129 | JOELHO 45º DE PVC RÍGIDO SOLDÁVEL, MARROM DIÂM = 50MM | UN | 14.06
1130 | JOELHO 45º DE PVC RÍGIDO SOLDÁVEL, MARROM DIÂM = 60MM | UN | 27.77
1131 | JOELHO 45º DE PVC RÍGIDO SOLDÁVEL, MARROM DIÂM = 75MM | UN | 57.23
1132 | JOELHO 45º DE PVC RÍGIDO SOLDÁVEL, MARROM DIÂM = 85MM | UN | 63.6
1133 | JOELHO 45º DE PVC RÍGIDO SOLDÁVEL, MARROM DIÂM = 110MM | UN | 161.77
1134 | JOELHO 90º DE PVC RÍGIDO SOLDÁVEL, MARROM DIÂM = 20MM | UN | 5.85
1135 | JOELHO 90º DE PVC RÍGIDO SOLDÁVEL, MARROM DIÂM = 25MM | UN | 6.1
1136 | JOELHO 90º DE PVC RÍGIDO SOLDÁVEL, MARROM DIÂM = 32MM | UN | 7.2
1137 | JOELHO 90º DE PVC RÍGIDO SOLDÁVEL, MARROM DIÂM = 40MM | UN | 12.39
1138 | JOELHO 90º DE PVC RÍGIDO SOLDÁVEL, MARROM DIÂM = 50MM | UN | 13.1
1139 | JOELHO 90º DE PVC RÍGIDO SOLDÁVEL, MARROM DIÂM = 60MM | UN | 28.45
1140 | JOELHO 90º DE PVC RÍGIDO SOLDÁVEL, MARROM DIÂM = 75MM | UN | 73.2
1141 | JOELHO 90º DE PVC RÍGIDO SOLDÁVEL, MARROM DIÂM = 85MM | UN | 81.37
1142 | JOELHO 90º DE PVC RÍGIDO SOLDÁVEL, MARROM DIÂM = 110MM | UN | 175.49
1143 | JOELHO DE REDUÇÃO 90º DE PVC RÍGIDO SOLDÁVEL, MARROM DIÂM = 25 X 20MM | UN | 7.38
1144 | JOELHO DE REDUÇÃO 90º DE PVC RÍGIDO SOLDÁVEL, MARROM DIÂM = 32 X 25MM | UN | 13.74 | 2023-06-01
1146 | LUVA DE CORRER DE PVC RÍGIDO SOLDÁVEL, MARROM DIÂM = 20MM | UN | 9.27
1147 | LUVA DE CORRER DE PVC RÍGIDO SOLDÁVEL, MARROM DIÂM = 25MM | UN | 12.06
1148 | LUVA DE CORRER DE PVC RÍGIDO SOLDÁVEL, MARROM DIÂM = 50MM | UN | 26.13
1149 | LUVA DE PVC RÍGIDO SOLDÁVEL, MARROM, DIÂM = 20MM | UN | 3.27
1150 | LUVA DE PVC RÍGIDO SOLDÁVEL, MARROM, DIÂM = 25MM | UN | 3.68
1151 | LUVA DE PVC RÍGIDO SOLDÁVEL, MARROM, DIÂM = 32MM | UN | 4.57
1152 | LUVA DE PVC RÍGIDO SOLDÁVEL, MARROM, DIÂM = 40MM | UN | 7.88
1153 | LUVA DE PVC RÍGIDO SOLDÁVEL, MARROM, DIÂM = 50MM | UN | 8.95
1154 | LUVA DE PVC RÍGIDO SOLDÁVEL, MARROM, DIÂM = 60MM | UN | 15.29
1155 | LUVA DE PVC RÍGIDO SOLDÁVEL, MARROM, DIÂM = 75MM | UN | 22.64
1156 | LUVA DE PVC RÍGIDO SOLDÁVEL, MARROM, DIÂM = 85MM | UN | 40.61
1157 | LUVA DE PVC RÍGIDO SOLDÁVEL, MARROM, DIAM = 110MM | UN | 65.88
1158 | LUVA DE REDUÇÃO DE PVC RÍGIDO SOLDÁVEL, MARROM, DIÂM = 25 X 20MM | UN | 3.92
1159 | LUVA DE REDUÇÃO DE PVC RÍGIDO SOLDÁVEL, MARROM, DIÂM = 32 X 25MM | UN | 5.49
1160 | LUVA DE REDUÇÃO DE PVC RÍGIDO SOLDÁVEL, MARROM, DIÂM = 40 X 32MM | UN | 7.78
1161 | LUVA DE REDUÇÃO DE PVC RÍGIDO SOLDÁVEL, MARROM, DIÂM = 60 X 50MM | UN | 13.16
1162 | LUVA DE REDUÇÃO DE PVC RÍGIDO SOLDÁVEL, MARROM, DIÂM = 75 X 60MM | UN | 16.71
1164 | LUVA DE REDUÇÃO DE PVC RÍGIDO SOLDÁVEL, MARROM, DIÂM = 110 X 60MM | UN | 34.06
1165 | LUVA DE REDUÇÃO DE PVC RÍGIDO SOLDÁVEL, MARROM, DIÂM = 110 X 75MM | UN | 37.35
1166 | LUVA DE REDUÇÃO DE PVC RÍGIDO SOLDÁVEL, MARROM, DIÂM = 110 X 85MM | UN | 51.27
1167 | TÊ 90º DE PVC RÍGIDO SOLDÁVEL, MARROM DIÂM = 20MM | UN | 6.68
1168 | TÊ 90º DE PVC RÍGIDO SOLDÁVEL, MARROM DIÂM = 25MM | UN | 9.56 | 2023-06-01
1169 | TÊ 90º DE PVC RÍGIDO SOLDÁVEL, MARROM DIÂM = 32MM | UN | 12.61 | 2023-06-01
1170 | TÊ 90º DE PVC RÍGIDO SOLDÁVEL, MARROM DIÂM = 40MM | UN | 23.18 | 2023-06-01
1171 | TÊ 90º DE PVC RÍGIDO SOLDÁVEL, MARROM DIÂM = 50MM | UN | 17.18
1172 | TÊ 90º DE PVC RÍGIDO SOLDÁVEL, MARROM DIÂM = 60MM | UN | 31.27
1173 | TÊ 90º DE PVC RÍGIDO SOLDÁVEL, MARROM DIÂM = 75MM | UN | 55.41
1174 | TÊ 90º DE PVC RÍGIDO SOLDÁVEL, MARROM DIÂM = 85MM | UN | 78.75
1175 | TÊ 90º DE PVC RÍGIDO SOLDÁVEL, MARROM DIÂM = 110MM | UN | 138.18
1176 | TÊ DE REDUÇÃO 90º DE PVC RÍGIDO SOLDÁVEL, MARROM DIÂM = 25 X 20MM | UN | 8.59
1177 | TÊ DE REDUÇÃO 90º DE PVC RÍGIDO SOLDÁVEL, MARROM DIÂM = 32 X 25MM | UN | 16.44 | 2023-06-01
1178 | TÊ DE REDUÇÃO 90º DE PVC RÍGIDO SOLDÁVEL, MARROM DIÂM = 40 X 32MM | UN | 23.46 | 2023-06-01
1179 | TÊ DE REDUÇÃO 90º DE PVC RÍGIDO SOLDÁVEL, MARROM DIÂM = 50 X 20MM | UN | 17.31
1180 | TÊ DE REDUÇÃO 90º DE PVC RÍGIDO SOLDÁVEL, MARROM DIÂM = 50 X 25MM | UN | 17.44
1181 | TÊ DE REDUÇÃO 90º DE PVC RÍGIDO SOLDÁVEL, MARROM DIÂM = 50 X 32MM | UN | 20.07
1182 | TÊ DE REDUÇÃO 90º DE PVC RÍGIDO SOLDÁVEL, MARROM DIÂM = 50 X 40MM | UN | 21.59
1183 | TÊ DE REDUÇÃO 90º DE PVC RÍGIDO SOLDÁVEL, MARROM DIÂM = 75 X 50MM | UN | 50.1
1184 | TÊ DE REDUÇÃO 90º DE PVC RÍGIDO SOLDÁVEL, MARROM DIÂM = 75 X 60MM | UN | 71.96
1185 | TÊ DE REDUÇÃO 90º DE PVC RÍGIDO SOLDÁVEL, MARROM DIÂM = 85 X 60MM | UN | 70.17
1186 | TÊ DE REDUÇÃO 90º DE PVC RÍGIDO SOLDÁVEL, MARROM DIÂM = 85 X 75MM | UN | 57.93
1187 | TÊ DE REDUÇÃO 90º DE PVC RÍGIDO SOLDÁVEL, MARROM DIÂM = 110 X 60MM | UN | 106.36
1188 | TÊ DE REDUÇÃO 90º DE PVC RÍGIDO SOLDÁVEL, MARROM DIÂM = 110 X 75MM | UN | 116.23
1190 | UNIÃO DE PVC RÍGIDO SOLDÁVEL, MARROM DIÂM = 20MM, P/ ÁGUA | UN | 6.73
1191 | UNIÃO DE PVC RÍGIDO SOLDÁVEL, MARROM DIÂM = 25MM, P/ ÁGUA | UN | 7.61
1192 | UNIÃO DE PVC RÍGIDO SOLDÁVEL, MARROM DIÂM = 32MM, P/ ÁGUA | UN | 10.91
1193 | UNIÃO DE PVC RÍGIDO SOLDÁVEL, MARROM DIÂM = 40MM, P/ ÁGUA | UN | 19.87
1194 | UNIÃO DE PVC RÍGIDO SOLDÁVEL, MARROM DIÂM = 50MM, P/ ÁGUA | UN | 23.06
1195 | UNIÃO DE PVC RÍGIDO SOLDÁVEL, MARROM DIÂM = 60MM, P/ ÁGUA | UN | 46.37
1196 | UNIÃO DE PVC RÍGIDO SOLDÁVEL, MARROM DIÂM = 75MM, P/ ÁGUA | UN | 92.54
1197 | UNIÃO DE PVC RÍGIDO SOLDÁVEL, MARROM DIÂM = 85MM, P/ ÁGUA | UN | 133.26
1198 | UNIÃO DE PVC RÍGIDO SOLDÁVEL, MARROM DIÂM = 110MM, P/ ÁGUA | UN | 294.03
1199 | PONTO DE ÁGUA FRIA APARENTE, C/MATERIAL PVC RÍGIDO SOLDÁVEL Ø 25MM | UN | 38.34
1200 | PONTO DE ÁGUA FRIA EMBUTIDO, C/MATERIAL PVC RÍGIDO SOLDÁVEL Ø 25MM | UN | 79.78
1201 | REVISÃO DE PONTO DE ÁGUA TIPO 2 | UN | 56.76
1204 | REVISÃO DE PONTO DE ÁGUA TIPO 1 | UN | 19.15
1205 | REVISÃO DE PONTO DE ÁGUA TIPO 3 | UN | 113.42
1206 | TÊ REDUÇÃO 90 GR PVC RÍGIDO P/ESGOTO PRIMÁRIO DIÂMETRO 150X100MM | UN | 67.27
1208 | BUCHA REDUÇÃO EXCENTRICA EM PVC RÍGIDO SOLDÁVEL, PARA ESGOTO, D=150X100MM | UN | 70.06
1209 | JOELHO 45º PVC RÍGIDO SOLDÁVEL PARA ESGOTO PRIMÁRIO DIÂMENTRO 150MM | UN | 54.36
1210 | LUVA DE PVC SOLDÁVEL E C/ROSCA, MARROM D = 25MMX3/4" | UN | 6.75
1211 | MATERIAIS HIDRÁULICOS CASA PADRÃO SE.43.I.1-30,05M² | GL | 277.72
1212 | ANEL DE BORRACHA PARA TUBO PVC SANITARIO D = 100MM | UN | 3.05
1213 | TUBO PVC RÍGIDO ROSCÁVEL D = 1" | M | 34.82 | 2023-06-01
1214 | TUBO PVC RÍGIDO ROSCÁVEL D = 1 1/2" | M | 37.99
1215 | TUBO PVC RÍGIDO ROSCÁVEL D = 1 1/4" | M | 33.57
1216 | TUBO PVC RÍGIDO ROSCÁVEL D = 1/2" | M | 10.21
1217 | TUBO PVC RÍGIDO ROSCÁVEL D = 2" | M | 88.79 | 2023-06-01
1218 | TUBO PVC RÍGIDO ROSCÁVEL D = 2 1/2" | M | 66.57
1219 | TUBO PVC RÍGIDO ROSCÁVEL D = 3" | M | 74.18
1220 | TUBO PVC RÍGIDO ROSCÁVEL D = 3/4" | M | 12.65
1221 | TUBO PVC RÍGIDO ROSCÁVEL D= 4" | M | 86.05
1222 | ADAPTADOR DE PVC RÍGIDO ROSCÁVEL COM FLANGES PARA CAIXA D'ÁGUA DIAM = 1/2" | UN | 13.16
1223 | ADAPTADOR DE PVC RÍGIDO ROSCÁVEL COM FLANGES PARA CAIXA D'ÁGUA DIAM = 3/4" | UN | 15.87
1224 | ADAPTADOR DE PVC RÍGIDO ROSCÁVEL COM FLANGES PARA CAIXA D'ÁGUA DIAM = 1" | UN | 46.33 | 2023-06-01
1225 | ADAPTADOR DE PVC RÍGIDO ROSCÁVEL COM FLANGES PARA CAIXA D'ÁGUA DIAM = 1 1/4" | UN | 34.3
1226 | ADAPTADOR DE PVC RÍGIDO ROSCÁVEL COM FLANGES PARA CAIXA D'ÁGUA DIAM = 1 1/2" | UN | 36.1
1227 | ADAPTADOR DE PVC RÍGIDO ROSCÁVEL COM FLANGES PARA CAIXA D'ÁGUA DIAM = 2" | UN | 41.39 | 2023-06-01
1228 | BUCHA DE REDUÇÃO DE PVC RÍGIDO ROSCÁVEL DIÂM = 3/4" X 1/2" | UN | 3.1
1229 | BUCHA DE REDUÇÃO DE PVC RÍGIDO ROSCÁVEL DIÂM = 1" X 1/2" | UN | 4.1
1230 | BUCHA DE REDUÇÃO DE PVC RÍGIDO ROSCÁVEL DIÂM = 1" X 3/4" | UN | 4.04
1232 | BUCHA DE REDUÇÃO DE PVC RÍGIDO ROSCÁVEL DIÂM = 1 1/4" X 3/4" | UN | 6.55
1233 | BUCHA DE REDUÇÃO DE PVC RÍGIDO ROSCÁVEL DIÂM = 1 1/4" X 1" | UN | 6.68
1234 | BUCHA DE REDUÇÃO DE PVC RÍGIDO ROSCÁVEL DIÂM = 1 1/2" X 1/2" | UN | 7.75
1235 | BUCHA DE REDUÇÃO DE PVC RÍGIDO ROSCÁVEL DIÂM = 1 1/2" X 3/4" | UN | 7.35
1236 | BUCHA DE REDUÇÃO DE PVC RÍGIDO ROSCÁVEL DIÂM = 1 1/2" X 1" | UN | 7.42
1237 | BUCHA DE REDUÇÃO DE PVC RÍGIDO ROSCÁVEL DIÂM = 1 1/2" X 1 1/4" | UN | 7.77
1238 | BUCHA DE REDUÇÃO DE PVC RÍGIDO ROSCÁVEL DIÂM = 2" X 1" | UN | 11.77
1239 | BUCHA DE REDUÇÃO DE PVC RÍGIDO ROSCÁVEL DIÂM = 2" X 1 1/4" | UN | 12.11
1240 | BUCHA DE REDUÇÃO DE PVC RÍGIDO ROSCÁVEL DIÂM = 2" X 1 1/2" | UN | 11.43
1241 | BUCHA DE REDUÇÃO DE PVC RÍGIDO ROSCÁVEL DIÂM = 2 1/2" X 1 1/4" | UN | 39.13
1242 | BUCHA DE REDUÇÃO DE PVC RÍGIDO ROSCÁVEL DIÂM = 2 1/2" X 1 1/2" | UN | 27.35
1243 | BUCHA DE REDUÇÃO DE PVC RÍGIDO ROSCÁVEL DIÂM = 2 1/2" X 2" | UN | 31.46
1244 | BUCHA DE REDUÇÃO DE PVC RÍGIDO ROSCÁVEL DIÂM = 3" X 1 1/2" | UN | 43.62
1245 | BUCHA DE REDUÇÃO DE PVC RÍGIDO ROSCÁVEL DIÂM = 3" X 2" | UN | 33.61
1246 | BUCHA DE REDUÇÃO DE PVC RÍGIDO ROSCÁVEL DIÂM = 3" X 2 1/2" | UN | 38.73
1247 | BUCHA DE REDUÇÃO DE PVC RÍGIDO ROSCÁVEL DIÂM = 4" X 3" | UN | 83.28
1248 | CRUZETA DE PVC RÍGIDO ROSCÁVEL DIÂM = 1/2" | UN | 12.49
1249 | CRUZETA DE PVC RÍGIDO ROSCÁVEL DIÂM = 3/4" | UN | 15.94
1250 | CRUZETA DE PVC RÍGIDO ROSCÁVEL DIÂM = 1" | UN | 17.96
1251 | CRUZETA DE PVC RÍGIDO ROSCÁVEL DIÂM = 1 1/4" | UN | 25.54
1252 | CRUZETA DE PVC RÍGIDO ROSCÁVEL DIÂM = 1 1/2" | UN | 28.18
1253 | CRUZETA DE PVC RÍGIDO ROSCÁVEL DIÂM = 2" | UN | 44.66
1254 | CURVA DE 90º DE PVC RÍGIDO ROSCÁVEL, DIÂM = 1 1/2" | UN | 21.44
1255 | CURVA DE 90º DE PVC RÍGIDO ROSCÁVEL, DIÂM = 1/2" | UN | 8.69
1256 | CURVA DE 90º DE PVC RÍGIDO ROSCÁVEL, DIÂM = 3/4" | UN | 9.34
1257 | CURVA DE 90º DE PVC RÍGIDO ROSCÁVEL, DIÂM = 1" | UN | 11.83
1258 | CURVA DE 90º DE PVC RÍGIDO ROSCÁVEL DIÂM = 1 1/4" | UN | 21.35
1259 | CURVA DE 90º DE PVC RÍGIDO ROSCÁVEL DIÂM = 1 1/2" | UN | 21.44
1260 | CURVA DE 90º DE PVC RÍGIDO ROSCÁVEL DIÂM = 2" | UN | 31.86
1261 | CURVA DE 90º DE PVC RÍGIDO ROSCÁVEL DIÂM = 2 1/2" | UN | 40.41
1262 | CURVA DE 90º DE PVC RÍGIDO ROSCÁVEL DIÂM = 3" | UN | 53.34
1263 | CURVA DE 90º DE PVC RÍGIDO ROSCÁVEL DIÂM = 4" | UN | 98.33
1264 | FLANGE PVC RÍGIDO ROSCÁVEL COM SEXTAVADO E SEM FUROS, DIÂM = 1/2" | UN | 7.02
1265 | FLANGE PVC RÍGIDO ROSCÁVEL COM SEXTAVADO E SEM FUROS, DIÂM = 3/4" | UN | 8.57
1266 | FLANGE PVC RÍGIDO ROSCÁVEL COM SEXTAVADO E SEM FUROS, DIÂM = 1" | UN | 10.07
1267 | FLANGE PVC RÍGIDO ROSCÁVEL COM SEXTAVADO E SEM FUROS, DIÂM = 1 1/4" | UN | 10.88
1268 | FLANGE PVC RÍGIDO ROSCÁVEL COM SEXTAVADO E SEM FUROS, DIÂM = 1 1/2" | UN | 13.82
1269 | FLANGE PVC RÍGIDO ROSCÁVEL COM SEXTAVADO E SEM FUROS, DIÂM = 2" | UN | 16.97
1270 | FLANGE PVC RÍGIDO ROSCÁVEL COM SEXTAVADO E SEM FUROS, DIÂM = 2 1/2" | UN | 69.35
1271 | FLANGE PVC RÍGIDO ROSCÁVEL COM SEXTAVADO E SEM FUROS, DIÂM = 3" | UN | 80.34
1272 | FLANGE PVC RÍGIDO ROSCÁVEL COM SEXTAVADO E SEM FUROS, DIÂM = 4" | UN | 125.99
1273 | JOELHO DE 45º DE PVC RÍGIDO ROSCÁVEL, DIÂM = 1/2" | UN | 8.62
1274 | JOELHO DE 45º DE PVC RÍGIDO ROSCÁVEL, DIÂM = 3/4" | UN | 9.33
1275 | JOELHO DE 45º DE PVC RÍGIDO ROSCÁVEL, DIÂM = 1" | UN | 13.41
1276 | JOELHO DE 45º DE PVC RÍGIDO ROSCÁVEL DIÂM = 1 1/4" | UN | 16.69
1277 | JOELHO DE 45º DE PVC RÍGIDO ROSCÁVEL DIÂM = 1 1/2" | UN | 18.15
1278 | JOELHO DE 45º DE PVC RÍGIDO ROSCÁVEL DIÂM = 2" | UN | 26.02
1279 | JOELHO DE 45º DE PVC RÍGIDO ROSCÁVEL DIÂM = 2 1/2" | UN | 30.45
1280 | JOELHO DE 45º DE PVC RÍGIDO ROSCÁVEL DIÂM = 3" | UN | 46.79
1281 | JOELHO DE 45º DE PVC RÍGIDO ROSCÁVEL DIÂM = 4" | UN | 125.75
1282 | JOELHO DE 90º DE PVC RÍGIDO ROSCÁVEL, DIÂM = 1/2" | UN | 7.81
1283 | JOELHO DE 90º DE PVC RÍGIDO ROSCÁVEL, DIÂM = 3/4" | UN | 8.49
1284 | JOELHO DE 90º DE PVC RÍGIDO ROSCÁVEL, DIÂM = 1" | UN | 14.65 | 2023-06-01
1285 | JOELHO DE 90º DE PVC RÍGIDO ROSCÁVEL DIÂM = 1 1/4" | UN | 17.17
1286 | JOELHO DE 90º DE PVC RÍGIDO ROSCÁVEL DIÂM = 1 1/2" | UN | 18.25
1287 | JOELHO DE 90º DE PVC RÍGIDO ROSCÁVEL DIÂM = 2" | UN | 40.41 | 2023-06-01
1288 | JOELHO DE 90º DE PVC RÍGIDO ROSCÁVEL DIÂM = 2 1/2" | UN | 37.78
1289 | JOELHO DE 90º DE PVC RÍGIDO ROSCÁVEL DIÂM = 3" | UN | 46.14
1290 | JOELHO DE 90º DE PVC RÍGIDO ROSCÁVEL DIÂM = 4" | UN | 124.84
1291 | JOELHO DE REDUÇÃO 90º DE PVC RÍGIDO ROSCÁVEL DIÂM = 3/4" X 1/2" | UN | 8.49
1292 | JOELHO DE REDUÇÃO 90º DE PVC RÍGIDO ROSCÁVEL DIÂM = 1" X 3/4" | UN | 9.84
1293 | JUNÇÃO DE PVC RÍGIDO ROSCÁVEL DIÂM = 1/2" | UN | 15.33
1294 | JUNÇÃO DE PVC RÍGIDO ROSCÁVEL DIÂM = 3/4" | UN | 16.7
1295 | JUNÇÃO DE PVC RÍGIDO ROSCÁVEL DIÂM = 1" | UN | 24.24
1296 | JUNÇÃO DE PVC RÍGIDO ROSCÁVEL DIÂM = 1 1/4" | UN | 29.43
1297 | JUNÇÃO DE PVC RÍGIDO ROSCÁVEL DIÂM = 1 1/2" | UN | 36.3
1298 | JUNÇÃO DE PVC RÍGIDO ROSCÁVEL DIÂM = 2" | UN | 49.38
1299 | LUVA DE CORRER DE PVC RÍGIDO ROSCÁVEL DIÂM = 1/2" | UN | 10.61
1300 | LUVA DE CORRER DE PVC RÍGIDO ROSCÁVEL DIÂM = 3/4" | UN | 13.66
1301 | LUVA DE CORRER DE PVC RÍGIDO ROSCÁVEL DIÂM = 1 1/2" | UN | 28.95
1302 | LUVA DE PVC RÍGIDO ROSCÁVEL DIÂM = 1/2" | UN | 4.15
1303 | LUVA DE PVC RÍGIDO ROSCÁVEL DIÂM = 3/4" | UN | 4.65
1304 | LUVA DE PVC RÍGIDO ROSCÁVEL DIÂM = 1" | UN | 9.67 | 2023-06-01
1305 | LUVA DE PVC RÍGIDO ROSCÁVEL DIÂM = 1 1/4" | UN | 10.09
1306 | LUVA DE PVC RÍGIDO ROSCÁVEL DIÂM = 1 1/2" | UN | 10.63
1307 | LUVA DE PVC RÍGIDO ROSCÁVEL DIÂM = 2" | UN | 18.32 | 2023-06-01
1308 | LUVA DE PVC RÍGIDO ROSCÁVEL DIÂM = 2 1/2" | UN | 24.06
1309 | LUVA DE PVC RÍGIDO ROSCÁVEL DIÂM = 3" | UN | 31.76
1310 | LUVA DE PVC RÍGIDO ROSCÁVEL DIÂM = 4" | UN | 44.1
1311 | LUVA DE REDUÇÃO DE PVC RÍGIDO ROSCÁVEL DIÂM = 3/4" X 1/2" | UN | 5.13
1312 | LUVA DE REDUÇÃO DE PVC RÍGIDO ROSCÁVEL DIÂM = 1" X 3/4" | UN | 5.92
1313 | NÍPEL DE PVC RÍGIDO ROSCÁVEL DIÂM = 1/2" | UN | 3.83
1314 | NÍPEL DE PVC RÍGIDO ROSCÁVEL DIÂM = 3/4" | UN | 4.13
1315 | NÍPEL DE PVC RÍGIDO ROSCÁVEL DIÂM = 1" | UN | 8.07
1316 | NÍPEL DE PVC RÍGIDO ROSCÁVEL DIÂM = 1 1/4" | UN | 8.71
1317 | NÍPEL DE PVC RÍGIDO ROSCÁVEL DIÂM = 1 1/2" | UN | 9.5
1318 | NÍPEL DE PVC RÍGIDO ROSCÁVEL DIÂM = 2" | UN | 17.27 | 2023-06-01
1319 | NÍPEL DE PVC RÍGIDO ROSCÁVEL DIÂM = 2 1/2" | UN | 21.71
1320 | NÍPEL DE PVC RÍGIDO ROSCÁVEL DIÂM = 3" | UN | 28.52
1321 | NÍPEL DE PVC RÍGIDO ROSCÁVEL DIÂM = 4" | UN | 43.08
1322 | TÊ DE 90º DE PVC RÍGIDO ROSCÁVEL DIÂM = 1 1/4" | UN | 20.2
1323 | TÊ DE 90º DE PVC RÍGIDO ROSCÁVEL DIÂM = 1 1/2" | UN | 23.35
1324 | TÊ DE 90º DE PVC RÍGIDO ROSCÁVEL DIÂM = 2" | UN | 68.38 | 2023-06-01
1325 | TÊ DE 90º DE PVC RÍGIDO ROSCÁVEL DIÂM = 2 1/2" | UN | 61.79
1326 | TÊ DE 90º DE PVC RÍGIDO ROSCÁVEL DIÂM = 3" | UN | 87.93
1327 | TÊ DE 90º DE PVC RÍGIDO ROSCÁVEL DIÂM = 4" | UN | 146.82
1328 | TÊ DE REDUÇÃO 90º DE PVC RÍGIDO ROSCÁVEL DIÂM = 3/4" X 1/2" | UN | 10.2
1329 | TÊ DE REDUÇÃO 90º DE PVC RÍGIDO ROSCÁVEL DIÂM = 1 1/2" X 3/4" | UN | 20.71
1330 | UNIÃO DE PVC RÍGIDO ROSCÁVEL DIÂM = 1/2", P/ ÁGUA | UN | 7.19
1331 | UNIÃO DE PVC RÍGIDO ROSCÁVEL DIÂM = 3/4", P/ ÁGUA | UN | 8.7
1332 | UNIÃO DE PVC RÍGIDO ROSCÁVEL DIÂM = 1", P/ ÁGUA | UN | 25.47 | 2023-06-01
1333 | UNIÃO DE PVC RÍGIDO ROSCÁVEL DIÂM = 1 1/4", P/ ÁGUA | UN | 21.39
1334 | UNIÃO DE PVC RÍGIDO ROSCÁVEL DIÂM = 1 1/2", P/ ÁGUA | UN | 24.08
1335 | UNIÃO DE PVC RÍGIDO ROSCÁVEL DIÂM = 2", P/ ÁGUA | UN | 73.16 | 2023-06-01
1336 | UNIÃO DE PVC RÍGIDO ROSCÁVEL DIÂM = 2 1/2", P/ ÁGUA | UN | 94.38
1337 | UNIÃO DE PVC RÍGIDO ROSCÁVEL DIÂM = 3", P/ ÁGUA | UN | 117.83
1338 | UNIÃO DE PVC RÍGIDO ROSCÁVEL DIÂM = 4", P/ ÁGUA | UN | 215.25
1339 | JOELHO 90º RB(REFORÇO BLINDADO) DE PVC RÍGIDO ROSCÁVEL DIÂM = 1/2" | UN | 12.42
1340 | JOELHO 90° RB(REFORÇO BLINDADO) DE PVC RÍGIDO ROSCÁVEL DIÂM = 3/4" | UN | 16.68
1341 | LUVA RB(REFORÇO BLINDADO) DE PVC RÍGIDO ROSCÁVEL DIÂM = 1/2" | UN | 8.94
1342 | TÊ RB(REFORÇO BLINDADO) 90º DE PVC RÍGIDO ROSCÁVEL DIÂM = 1/2" | UN | 14.45
1343 | TÊ RB(REFORÇO BLINDADO) 90º DE PVC RÍGIDO ROSCÁVEL DIÂM = 3/4" | UN | 22.1
1344 | JOELHO 90º DE PVC RÍGIDO ROSCÁVEL COM BUCHA DE LATÃO DIÂM = 1/2" | UN | 13.42
1345 | JOELHO 90º DE PVC RÍGIDO ROSCÁVEL COM BUCHA DE LATÃO DIÂM = 3/4" | UN | 16.33
1346 | JOELHO 90º RED. PVC RÍGIDO ROSCÁVEL C/BUCHA DE LATÃO DIÂM = 3/4" X 1/2" | UN | 17.26
1347 | TÊ 90º PVC RÍGIDO SOLDÁVEL, LLR, C/BUCHA DE LATÃO NA BOLSA CENTRAL, D= 20 X 1/2" | UN | 13.56
1348 | TÊ 90º PVC RÍGIDO SOLDÁVEL, LLR, C/BUCHA DE LATÃO NA BOLSA CENTRAL, D= 25 X 3/4" | UN | 14.48
1349 | TUBO DE PEAD, PE-80, RAMAL PREDIAL, DIAM = 20MM (1/2") X 2,3MM (ESP.PAREDE) | M | 11.95
1350 | ADAPTADOR PEAD D= 20MM X 1/2" | UN | 10.66
1351 | ADAPTADOR PEAD D= 20MM X 3/4" | UN | 10.81
1352 | PONTO DE ÁGUA FRIA APARENTE, C/MATERIAL PVC RÍGIDO ROSCÁVEL Ø 3/4" | UN | 71.11
1353 | PONTO DE ÁGUA FRIA EMBUTIDO, C/MATERIAL PVC RÍGIDO ROSCÁVEL Ø 3/4" | UN | 113.25
1354 | TÊ 90° REDUÇÃO PVC RÍGIDO ROSCAVEL DIÂM = 1" X 3/4" | UN | 13.14
1355 | PLUG EM PVC RIGIDO ROSCÁVEL D=3/4" | UN | 3.3
1356 | FORNECIMENTO E INSTALAÇÃO DE PLUG DE PVC ROSCÁVEL D = 1/2" | UN | 2.04
1357 | FORNECIMENTO E INSTALAÇÃO DE CURVA 90º CURTA PVC, JUNTA ELÁSTICA, PONTA/BOLSA, Ø = 40MM | UN | 8.58
1358 | MANGUEIRA TRANÇADA DE ALTA PRESSÃO SPT 250P Ø = 3/4" | M | 9.3
1359 | TUBO COBRE APARENTE, JUNTA SOLDADAS, D = 15 MM (1/2") | M | 16.81
1360 | TUBO COBRE APARENTE, JUNTA SOLDADAS, D = 22 MM (3/4") | M | 28.02
1361 | TUBO COBRE APARENTE, JUNTA SOLDADAS, D = 28 MM (1") | M | 34.48
1362 | TUBO COBRE APARENTE, JUNTA SOLDADAS, D = 35 MM (1 1/4") | M | 50.21
1363 | TUBO COBRE APARENTE, JUNTA SOLDADAS, D = 42 MM (1 1/2") | M | 59.78
1364 | TUBO COBRE APARENTE, JUNTA SOLDADAS, D = 54 MM (2") | M | 95.44
1365 | TUBO COBRE APARENTE, JUNTA SOLDADAS, D = 66 MM (2 1/2") | M | 132.56
1366 | TUBO COBRE APARENTE, JUNTA SOLDADAS, D = 79 MM (3") | M | 190.42
1367 | TUBO COBRE APARENTE, JUNTA SOLDADAS, D = 104 MM (4") | M | 442.93
1368 | CURVA DE LATÃO, COBRE OU BRONZE, JUNTAS SOLDADAS, 45º, DIÂM = 15MM (1/2") | UN | 7.45
1369 | CURVA DE LATÃO, COBRE OU BRONZE, JUNTAS SOLDADAS, DIÂM = 22MM (3/4") | UN | 10.4
1370 | CURVA DE LATÃO, COBRE OU BRONZE, JUNTAS SOLDADAS, DIÂM = 28 MM (1") | UN | 11.21
1371 | CURVA DE LATÃO, COBRE OU BRONZE, JUNTAS SOLDADAS, DIÂM = 35MM (1 1/4") | UN | 25.94
1372 | CURVA DE LATÃO, COBRE OU BRONZE, JUNTAS SOLDADAS, DIÂM = 42MM (1 1/2") | UN | 35.47
1373 | CURVA DE LATÃO, COBRE OU BRONZE, JUNTAS SOLDADAS, DIÂM = 54MM (2") | UN | 51.48
1374 | CURVA DE LATÃO, COBRE OU BRONZE, JUNTAS SOLDADAS, DIÂM = 66MM (2 1/2") | UN | 159.91
1375 | CURVA DE LATÃO, COBRE OU BRONZE, JUNTAS SOLDADAS, DIÂM = 79MM (3") | UN | 153.79
1376 | CURVA DE LATÃO, COBRE OU BRONZE, JUNTAS SOLDADAS, DIÂM = 104MM (4") | UN | 367.87
1377 | BUCHA DE REDUÇÃO DE COBRE, JUNTAS SOLDADAS, DIÂM = 22MM X 15MM | UN | 8.33
1413 | TÊ DE COBRE OU BRONZE , JUNTAS SOLDADAS, DIÂM = 15MM (1/2") | UN | 8.85
1414 | TÊ DE COBRE OU BRONZE , JUNTAS SOLDADAS, DIÂM = 22MM (3/4") | UN | 12.42
1415 | TÊ DE COBRE OU BRONZE , JUNTAS SOLDADAS, DIÂM = 28 MM (1") | UN | 16.83
1416 | TÊ DE COBRE OU BRONZE , JUNTAS SOLDADAS, DIÂM = 35MM (1 1/4") | UN | 34.98
1417 | TÊ DE COBRE OU BRONZE , JUNTAS SOLDADAS, DIÂM = 42MM (1 1/2") | UN | 42.41
1418 | TÊ DE COBRE OU BRONZE , JUNTAS SOLDADAS, DIÂM = 54MM (2") | UN | 74.33
1419 | TÊ DE COBRE OU BRONZE , JUNTAS SOLDADAS, DIÂM = 66MM (2 1/2") | UN | 195.41
1420 | TÊ DE COBRE OU BRONZE , JUNTAS SOLDADAS, DIÂM = 79MM (3") | UN | 299.02
1421 | TÊ DE COBRE OU BRONZE , JUNTAS SOLDADAS, DIÂM = 104MM (4") | UN | 642.44
1423 | FORNECIMENTO E INSTALAÇÃO DE LUVA DE LATÃO, COBRE OU BRONZE, JUNTAS SOLDADAS, 66 MM | UN | 79.78
1424 | FORNECIMENTO E INSTALAÇÃO DE TAMPÃO DE LATÃO, COBRE OU BRONZE, JUNTAS SOLDADAS 66MM (2 1/2") | UN | 8.69
1427 | MATERIAIS HIDRÁULICOS CASA SE - 42 - GI - 26 | GL | 257.86
1428 | CALHA PLUVIAL DE BEIRAL, Ø 132 X 89MM, PVC, RETANGULAR, LINHA STYLE AQUAPLUV, TIGRE OU SIMILAR, EXCLUSIVE CONDUTORES E ACESSÓRIOS | M | 45.32
1429 | CAIXA D´ÁGUA EM FIBRA DE VIDRO - INSTALADA, SEM ESTRUTURA DE SUPORTE CAP. 2.000 LITROS | UN | 1164.56
1430 | CAIXA D´ÁGUA EM FIBRA DE VIDRO - INSTALADA, SEM ESTRUTURA DE SUPORTE CAP. 3.000 LITROS | UN | 1359.33
1431 | CAIXA D´ÁGUA EM FIBRA DE VIDRO - INSTALADA, SEM ESTRUTURA DE SUPORTE, CAP. 310 LITROS | UN | 288.24
1432 | CAIXA D´ÁGUA EM FIBRA DE VIDRO - INSTALADA, SEM ESTRUTURA DE SUPORTE CAP. 10.000 LITROS | UN | 3978.91
1433 | CAIXA D´ÁGUA EM FIBRA DE VIDRO - INSTALADA, SEM ESTRUTURA DE SUPORTE CAP. 15.000 LITROS | UN | 7891.73
1434 | CAIXA D´ÁGUA EM FIBRA DE VIDRO - INSTALADA, SEM ESTRUTURA DE SUPORTE CAP. 20.000 LITROS | UN | 8140.85
1435 | CAIXA D´ÁGUA EM FIBROCIMENTO - INSTALADA, APOIADA SOBRE MADEIRA, CAP. 250 LITROS | UN | 439.12
1436 | CAIXA D´ÁGUA EM FIBROCIMENTO - INSTALADA, APOIADA SOBRE MADEIRA, CAP. 500 LITROS | UN | 535.04
1437 | CAIXA D´ÁGUA EM FIBROCIMENTO - INSTALADA, APOIADA SOBRE MADEIRA, CAP. 750 LITROS | UN | 760.32
1438 | CAIXA D´ÁGUA EM FIBROCIMENTO - INSTALADA, APOIADA SOBRE MADEIRA, CAP. 1000 LITROS | UN | 780.41
1442 | CAIXA D´ÁGUA EM FIBRA DE VIDRO - INSTALADA, SEM ESTRUTURA DE SUPORTE CAP. 5.000 LITROS | UN | 1373.29
1443 | CAIXA D´ÁGUA EM FIBRA DE VIDRO, CAP. 5.000 LITROS - FORNECIMENTO | UN | 1032.87
1444 | TORNEIRA DE BÓIA P/CAIXA D'AGUA D = 1 1/4" (DECA OU SIMILAR) | UN | 60.96
1446 | TORNEIRA DE BÓIA P/CAIXA D'AGUA D = 1" (DECA OU SIMILAR) | UN | 40.71
1447 | CAIXA D´ÁGUA EM FIBRA DE VIDRO - INSTALADA, SEM ESTRUTURA DE SUPORTE, CAP. 500 LITROS | UN | 340.18
1448 | CAIXA D´ÁGUA EM FIBRA DE VIDRO - INSTALADA, SEM ESTRUTURA DE SUPORTE CAP. 1.000 LITROS | UN | 523.55
1449 | CAIXA D´ÁGUA EM FIBRA DE VIDRO - INSTALADA, PADRÃO FUNASA, EM SANITÁRIOS EM ÁREAS COM REDE DE ÁGUA, CAP. 310 LITROS | UN | 225.6
1450 | CAIXA D´ÁGUA EM FIBRA DE VIDRO - INSTALADA, PADRÃO FUNASA, EM SANITÁRIOS EM ÁREAS SEM REDE DE ÁGUA, CAP. 310 LITROS | UN | 150.68
1451 | CAIXA D´ÁGUA EM FIBROCIMENTO - INSTALADA, APOIADA SOBRE MADEIRA, PADRÃO SIMPLIFICADO, CAP. 250 LITROS | UN | 271.54
1452 | ABRIGO EM ALVENARIA (1.20 X 1.00M) PARA CONJUNTO DE MOTO-BOMBA, INCLUINDO CHAPISCO, REBOCO, ESQUADRIA DE FERRO E COBERTURA COM TELHA CANAL COMUM. | UN | 1348.14
1455 | REGISTRO GAVETA BRUTO, D = 15 MM (1/2") - REF.1502-B, PN16, DECA OU SIMILAR | UN | 38.89
1456 | REGISTRO GAVETA BRUTO, D = 20 MM (3/4") - REF.1502-B, PN16, DECA OU SIMILAR | UN | 40.24
1457 | REGISTRO GAVETA BRUTO, D = 25 MM (1") - REF.1502-B, PN16, DECA OU SIMILAR | UN | 62.29
1458 | REGISTRO GAVETA BRUTO, D = 32 MM (1 1/4") - REF.1502-B, PN16, DECA OU SIMILAR | UN | 77.64
1459 | REGISTRO GAVETA BRUTO, D = 40 MM (1 1/2") - REF.1502-B, PN16, DECA OU SIMILAR | UN | 91.72
1460 | REGISTRO GAVETA BRUTO, D = 50 MM (2") - REF.1502-B, PN16, DECA OU SIMILAR | UN | 118.26
1461 | REGISTRO GAVETA BRUTO, D = 65 MM (2 1/2") - REF.1502-B, PN16, DECA OU SIMILAR | UN | 227.71
1462 | REGISTRO GAVETA BRUTO, D = 80 MM (3") - REF.1502-B, PN16, DECA OU SIMILAR | UN | 268.78
1463 | REGISTRO GAVETA BRUTO, D =100 MM (4") - REF.1502-B, PN16, DECA OU SIMILAR | UN | 532.95
1464 | REGISTRO GAVETA C/ CANOPLA CROMADA, D=15MM (1/2") - REF.1509 DECA OU SIMILAR | UN | 70.98
1465 | REGISTRO GAVETA C/ CANOPLA CROMADA, D=20MM (3/4") - REF.1509 DECA OU SIMILAR | UN | 77.92
1466 | REGISTRO GAVETA C/ CANOPLA CROMADA, D=25MM (1") - REF.1509 DECA OU SIMILAR | UN | 91.53
1467 | REGISTRO GAVETA C/ CANOPLA CROMADA, D=32MM (1 1/4") - REF.1509 DECA OU SIMILAR | UN | 130.17
1468 | REGISTRO GAVETA C/ CANOPLA CROMADA, D=40MM (1 1/2") - REF.1509 DECA OU SIMILAR | UN | 134.97
1469 | REGISTRO DE PRESSÃO 1/2" C/CANOPLA CROMADA, LINHA STANDARD C39 - REF 1416, DECA OU SIMILAR | UN | 56.55
1470 | REGISTRO DE PRESSÃO 3/4" C/CANOPLA CROMADA, LINHA TARGA C40 - REF.1416, DECA OU SIMILAR | UN | 74.48
1471 | VÁLVULA DE DESCARGA CROMADA C/ CANOPLA LISA 32 MM (1 1/4") | UN | 203.03
1472 | VÁLVULA DE DESCARGA CROMADA C/ CANOPLA LISA 40 MM (1 1/2") | UN | 235.34
1473 | VÁLVULA RETENÇÃO HORIZONTAL, BRONZE, D = 13 MM (1/2") | UN | 55.46
1474 | VÁLVULA RETENÇÃO UNIVERSAL (HORIZONTAL OU VERTICAL), BRONZE, D = 19 MM (3/4") | UN | 64.03
1475 | VÁLVULA RETENÇÃO HORIZONTAL, BRONZE, D = 32 MM (1 1/4") | UN | 123.14
1476 | VÁLVULA RETENÇÃO UNIVERSAL (HORIZONTAL OU VERTICAL), BRONZE, D = 25 MM (1") | UN | 81.53
1477 | VÁLVULA RETENÇÃO HORIZONTAL, BRONZE, D = 38 MM (1 1/2") | UN | 134.76
1478 | VÁLVULA RETENÇÃO UNIVERSAL (HORIZONTAL OU VERTICAL), BRONZE, D = 50 MM (2") | UN | 125.49
1479 | VÁLVULA RETENÇÃO HORIZONTAL, BRONZE, D = 63 MM (2 1/2") | UN | 245.88
1480 | VÁLVULA RETENÇÃO HORIZONTAL, BRONZE, D = 75 MM (3") | UN | 338.9
1481 | VÁLVULA RETENÇÃO HORIZONTAL, BRONZE, D = 100 MM (4") | UN | 516.87
1482 | VÁLVULA PÉ C/ CRIVO, D = 25 MM (1") | UN | 49.1
1483 | VÁLVULA PÉ C/ CRIVO, D = 32 MM (1 1/4") | UN | 77.64
1484 | VÁLVULA PÉ C/ CRIVO, D = 38 MM (1 1/2") | UN | 81.29
1485 | VÁLVULA PÉ C/ CRIVO, D = 50 MM (2") | UN | 110.67
1486 | VÁLVULA PÉ C/ CRIVO, D = 63 MM (2 1/2") | UN | 187.23
1487 | VÁLVULA PÉ C/ CRIVO, D = 75 MM (3") | UN | 244.47
1488 | TORNEIRA DE BÓIA P/CAIXA D'AGUA EM PVC D = 1/2" | UN | 19.85
1489 | FORNECIMENTO E INSTALAÇÃO DE VÁLVULA DE PISO PARA LAVATÓRIO, MODELO PEMATIC, MARCA DOCOL OU SIMILAR | UN | 461.81
1490 | FORNECIMENTO E INSTALAÇÃO DE VÁLVULA DE PAREDE PARA LAVATÓRIO, MODELO PEMATIC, MARCA DOCOL OU SIMILAR | UN | 358.41
1493 | SPRINKLER TIPO QUARTZOID PARA TEMPERATURA DE 38°C | UN | 73.47
1494 | SPRINKLER TIPO QUARTZOID PARA TEMPERATURA DE 68°C | UN | 82.57
1495 | SPRINKLER TIPO QUARTZOID PARA TEMPERATURA DE 79°C | UN | 88.03
1496 | SPRINKLER TIPO QUARTZOID PARA TEMPERATURA DE 93°C | UN | 105.84
1497 | SPRINKLER TIPO QUARTZOID PARA TEMPERATURA DE 141°C | UN | 109.72
1498 | SPRINKLER TIPO QUARTZOID PARA TEMPERATURA DE 182°C | UN | 91.28
1499 | SPRINKLER TIPO QUARTZOID PARA TEMPERATURA DE 227°C | UN | 89.86
1500 | SPRINKLER TIPO QUARTZOID PARA TEMPERATURA DE 260°C | UN | 93.54
1501 | PROJETOR DO SISTEMA MULSIFYRE | UN | 358.9
1502 | EXTINTOR DE ESPUMA MECÂNICA AFFF, ALCANCE DO JATO 7M, CAPACIDADE 9 LITROS, NBR9443/9444 | UN | 441.71
1503 | EXTINTOR DE ÁGUA PRESSURIZADA CAPACIDADE 10 LITROS, INSTALADO | UN | 115.51
1504 | EXTINTOR DE DIÓXIDO DE CARBONO (CO2), CAPACIDADE 6 KG, TEMPO DE DESCARGA 16S, NORMAS NBR9444 E 11716 | UN | 348.77
1505 | EXTINTOR DE PÓ QUÍMICO ABC, CAPACIDADE 4 KG, ALCANCE MÉDIO DO JATO 4,5M , TEMPO DE DESCARGA 11S, NBR9443, 9444, 10721 | UN | 99.22
1508 | FORNECIMENTO E INSTALAÇÃO DE MANGUEIRA DE ALGODÃO P/INCÊNDIO 2 1/2" COM 30M | UN | 748.91
1509 | FORNECIMENTO E INSTALAÇÃO DE ESGUICHO P/MANGUEIRA DE INCÊNDIO 2 1/2" | UN | 91.37
1510 | FORNECIMENTO E INSTALAÇÃO DE ADAPTADOR STORZ PARA ENGATE RÁPIDO 2 1/2" X 2 1/2" COM TAMPÃO E CORRENTE (INCÊNDIO) | UN | 159.08
1511 | EXTINTOR DE PÓ QUÍMICO ABC, CAPACIDADE 6 KG, ALCANCE MÉDIO DO JATO 5M , TEMPO DE DESCARGA 12S, NBR9443, 9444, 10721 | UN | 216.64 | 2023-06-01
1512 | BASE DECORATIVA PARA EXTINTORES | UN | 35.01
1513 | CAIXA DE INCÊNDIO DIMENSÕES 0.90X0.60X0.17 M, INCLUSIVE MANGUEIRA DE ALGODÃO DE 2 1/2" L=30.00 M, ADAPTADOR E ESGUICHO | UN | 1303.15
1514 | FORNECIMENTO E INSTALAÇÃO DE MANGUEIRA DE ALGODÃO PARA INCÊNDIO 2 1/2" COM 30M | UN | 715.82
1515 | FORNECIMENTO E INSTALAÇÃO DE MANGUEIRA DE ALGODÃO PARA INCÊNDIO1 1/2"COM 15M | UN | 259.92
1516 | FORNECIMENTO E INSTALAÇÃO DE ESGUINCHO CÔNICO PARA MANGUEIRA DE INCÊNDIO 1 1/2"X 1/2" | UN | 91.17
1517 | FORNECIMENTO E INSTALAÇÃO DE REDUÇÃO FIXA TIPO STORZ PARA ENGATE RÁPIDO - 2 1/2" X 1 1/2" (INCENDIO) | UN | 97.36
1518 | VÁLVULA DE "FLOW SWICHT" - 2 1/2" | UN | 440.88
1519 | ABRIGO METÁLICO DE EMBUTIR PARA MANGUEIRA DE INCÊNDIO - 0,90 X0,60 X 0,17M | UN | 234.55
1520 | MANGUEIRA TRANÇADA DE ALTA PRESSÃO DIÂMETRO = 1" | M | 14.66
1521 | FORNECIMENTO E INSTALAÇÃO DE ADAPTADOR STORZ PARA ENGATE RÁPIDO - 2 1/2" (INCÊNDIO) | UN | 111.93
1522 | FORNECIMENTO E INSTALAÇÃO DE ESGUICHO RETO P/MANGUEIRA DE INCÊNDIO 19 MM | UN | 76.2
1523 | FORNECIMENTO E INSTALAÇÃO DE HIDRANTE TIPO COLUNA COMPLETO NO PASSEIO Ø 100MM CAIXA EM ALVENARIA DE TIJOLOS E=12CM DIMENSÕES 100X100X140CM TAMPA MÉTALICA E CONEXÕES | UN | 4222.07
1524 | TUBO PVC RÍGIDO SOLDÁVEL PONTA E BOLSA P/ ESGOTO PREDIAL, D = 40 MM | M | 10.67
1525 | TUBO PVC RÍGIDO SOLDÁVEL PONTA E BOLSA P/ ESGOTO PREDIAL, D = 50 MM | M | 14.99
1526 | TUBO PVC RÍGIDO SOLDÁVEL PONTA E BOLSA P/ ESGOTO PREDIAL, D = 75 MM | M | 23.23
1527 | TUBO PVC RÍGIDO SOLDÁVEL PONTA E BOLSA P/ ESGOTO PREDIAL, D = 100 MM | M | 26.36
1528 | TUBO PVC RÍGIDO SOLDÁVEL PONTA E BOLSA P/ ESGOTO PREDIAL, D = 150 MM | M | 42.19
1529 | TUBO PVC RÍGIDO C/ANEL BORRACHA, SERIE NORMAL, P/ESGOTO PREDIAL, D = 40MM | M | 11.48
1530 | TUBO PVC RÍGIDO C/ANEL BORRACHA, SERIE NORMAL, P/ESGOTO PREDIAL, D = 50MM | M | 14.44
1531 | TUBO PVC RÍGIDO C/ANEL BORRACHA, SERIE NORMAL, P/ESGOTO PREDIAL, D = 75MM | M | 16
1532 | TUBO PVC RÍGIDO C/ANEL BORRACHA, SERIE NORMAL, P/ESGOTO PREDIAL, D = 100MM | M | 37.74 | 2023-06-01
1533 | TUBO PVC RÍGIDO C/ANEL BORRACHA, SERIE NORMAL, P/ESGOTO PREDIAL, D = 150MM | M | 38.02
1534 | CAP DE PVC RÍGIDO SOLDAVEL P/ ESGOTO, DIÂM = 50MM | UN | 5.49
1535 | CAP DE PVC RÍGIDO SOLDAVEL P/ ESGOTO, DIÂM = 75MM | UN | 9
1536 | CAP DE PVC RÍGIDO SOLDAVEL P/ ESGOTO, DIÂM =100MM | UN | 12.31
1537 | CURVA 45° CURTA EM PVC RÍGIDO SOLDÁVEL, DIÂM = 100MM | UN | 37.12
1538 | CURVA 90° CURTA EM PVC RÍGIDO SOLDÁVEL, DIÂM = 50MM | UN | 13.59
1539 | CURVA 90° CURTA EM PVC RÍGIDO SOLDÁVEL, DIÂM = 75MM | UN | 24.89
1540 | CURVA 90° CURTA EM PVC RÍGIDO SOLDÁVEL, DIÂM = 100MM | UN | 29.2
1541 | JOELHO 90° C/VISITA, PVC SOLDÁVEL, P/ESGOTO, DIÂM = 100 X 50MM | UN | 26.94
1542 | JOELHO 90° C/VISITA, PVC SOLDÁVEL, SÉRIE R, P/ESGOTO, DIÂM = 100 X 75MM | UN | 36.99
1543 | CURVA 45° LONGA EM PVC RÍGIDO SOLDÁVEL, DIÂM = 50MM | UN | 13.49
1544 | CURVA 45° LONGA EM PVC RÍGIDO SOLDÁVEL, DIÂM = 75MM | UN | 30.56
1545 | CURVA 45° LONGA EM PVC RÍGIDO SOLDÁVEL, DIÂM = 100MM | UN | 43.33
1546 | CURVA 90° LONGA EM PVC RÍGIDO SOLDÁVEL, DIÂM = 50MM | UN | 13.42
1547 | CURVA 90° LONGA EM PVC RÍGIDO SOLDÁVEL, DIÂM = 75MM | UN | 33.26
1548 | CURVA 90° LONGA EM PVC RÍGIDO SOLDÁVEL, DIÂM = 100MM | UN | 51.16
1549 | CURVA 87° 30' CURTA EM PVC RÍGIDO, COM BOLSAS PARA PÉ DE COLUNA, DIÂM = 75MM | UN | 26.78
1550 | CURVA 87° 30' CURTA EM PVC RÍGIDO, COM BOLSAS PARA PÉ DE COLUNA, DIÂM = 100MM | UN | 42.31
1551 | JOELHO 45° EM PVC RÍGIDO SOLDÁVEL, PARA ESGOTO PREDIAL, DIÂM = 50MM | UN | 8.04
1552 | JOELHO 45° EM PVC RÍGIDO SOLDÁVEL, PARA ESGOTO PREDIAL, DIÂM = 75MM | UN | 16.41
1553 | JOELHO 45° EM PVC RÍGIDO SOLDÁVEL, PARA ESGOTO PREDIAL, DIÂM = 100MM | UN | 18.53
1554 | JOELHO 90° EM PVC RÍGIDO SOLDÁVEL, PARA ESGOTO PREDIAL, DIÂM = 50MM | UN | 7.48
1555 | JOELHO 90° EM PVC RÍGIDO SOLDÁVEL, PARA ESGOTO PREDIAL, DIÂM = 75MM | UN | 13.65
1556 | JOELHO 90° EM PVC RÍGIDO SOLDÁVEL, PARA ESGOTO PREDIAL, DIÂM = 100MM | UN | 18.46
1557 | JOELHO 90° EM PVC RÍGIDO SOLDÁVEL, COM VISITA, PARA ESGOTO PREDIAL, DIÂM = 100 X 50MM | UN | 26.94
1558 | JOELHO 90° EM PVC RÍGIDO SOLDÁVEL, COM VISITA, SERIE R, PARA ESGOTO PREDIAL, DIÂM = 100 X 75MM | UN | 36.99
1559 | JUNÇÃO SIMPLES EM PVC RÍGIDO SOLDÁVEL, PARA ESGOTO PRIMÁRIO, DIÂM = 50 X 50MM | UN | 15.93
1560 | JUNÇÃO SIMPLES EM PVC RÍGIDO SOLDÁVEL, PARA ESGOTO PRIMÁRIO, DIÂM = 75 X 50MM | UN | 26.33 | 2020-11-01
1561 | JUNÇÃO SIMPLES EM PVC RÍGIDO SOLDÁVEL, PARA ESGOTO PRIMÁRIO, DIÂM = 75 X 75MM | UN | 27.68
1562 | JUNÇÃO SIMPLES EM PVC RÍGIDO SOLDÁVEL, PARA ESGOTO PRIMÁRIO, DIÂM = 100 X 50MM | UN | 47.75 | 2023-06-01
1563 | JUNÇÃO SIMPLES EM PVC RÍGIDO SOLDÁVEL, PARA ESGOTO PRIMÁRIO, DIÂM = 100 X 75MM | UN | 40.36 | 2020-11-01
1564 | JUNÇÃO SIMPLES EM PVC RÍGIDO SOLDÁVEL, PARA ESGOTO PRIMÁRIO, DIÂM = 100 X 100MM | UN | 37.98
1565 | JUNÇÃO DUPLA EM PVC RÍGIDO SOLDÁVEL, PARA ESGOTO PRIMÁRIO, DIÂM = 75MM | UN | 30.14
1566 | JUNÇÃO DUPLA EM PVC RÍGIDO SOLDÁVEL, PARA ESGOTO PRIMÁRIO, DIÂM = 100MM | UN | 49.38
1567 | JUNÇÃO INVERTIDA EM PVC RÍGIDO SOLDÁVEL, PARA ESGOTO PRIMÁRIO, DIÂM = 75 X 50MM | UN | 23.53
1568 | JUNÇÃO INVERTIDA EM PVC RÍGIDO SOLDÁVEL, PARA ESGOTO PRIMÁRIO, DIÂM = 75 X 75MM | UN | 29.41
1569 | JUNÇÃO INVERTIDA EM PVC RÍGIDO SOLDÁVEL, PARA ESGOTO PRIMÁRIO, DIÂM = 100 X 50MM | UN | 31.19
1570 | JUNÇÃO INVERTIDA EM PVC RÍGIDO SOLDÁVEL, PARA ESGOTO PRIMÁRIO, DIÂM = 100 X 75MM | UN | 34.72
1571 | JUNÇÃO INVERTIDA EM PVC RÍGIDO SOLDÁVEL, PARA ESGOTO PRIMÁRIO, DIÂM = 100 X 100MM | UN | 46.37
1572 | TUBO DE LIGAÇÃO PVC PARA SAÍDA DE VASO SANITÁRIO, DIÂM = 100MM | UN | 16.61
1573 | LUVA SIMPLES EM PVC RÍGIDO SOLDÁVEL, PARA ESGOTO PRIMÁRIO, DIÂM = 50MM | UN | 7.86
1574 | LUVA SIMPLES EM PVC RÍGIDO SOLDÁVEL, PARA ESGOTO PRIMÁRIO, DIÂM = 75MM | UN | 13.06
1575 | LUVA SIMPLES EM PVC RÍGIDO SOLDÁVEL, PARA ESGOTO PRIMÁRIO, DIÂM = 100MM | UN | 17.07
1576 | LUVA DE CORRER EM PVC RÍGIDO SOLDÁVEL, PARA ESGOTO PRIMÁRIO, DIÂM = 50MM | UN | 13.18
1577 | LUVA DE CORRER EM PVC RÍGIDO SOLDÁVEL, PARA ESGOTO PRIMÁRIO, DIÂM = 75MM | UN | 16.4
1578 | LUVA DE CORRER EM PVC RÍGIDO SOLDÁVEL, PARA ESGOTO PRIMÁRIO, DIÂM = 100MM | UN | 23.74
1579 | PLUG EM PVC RÍGIDO SOLDÁVEL, PARA ESGOTO PRIMÁRIO, DIÂM = 50MM | UN | 6.1
1580 | PLUG EM PVC RÍGIDO SOLDÁVEL, PARA ESGOTO PRIMÁRIO, DIÂM = 75MM | UN | 11.98
1581 | PLUG EM PVC RÍGIDO SOLDÁVEL, PARA ESGOTO PRIMÁRIO, DIÂM = 100MM | UN | 15.27
1582 | REDUÇÃO EXCENTRICA EM PVC RÍGIDO SOLDÁVEL, PARA ESGOTO PRIMÁRIO, DIÂM = 75 X 50MM | UN | 11.03
1583 | REDUÇÃO EXCENTRICA EM PVC RÍGIDO SOLDÁVEL, PARA ESGOTO PRIMÁRIO, DIÂM = 100 X 50MM | UN | 15.26
1584 | REDUÇÃO EXCENTRICA EM PVC RÍGIDO SOLDÁVEL, PARA ESGOTO PRIMÁRIO, DIÂM = 100 X 75MM | UN | 16.55
1585 | TÊ SANITÁRIO EM PVC RÍGIDO SOLDÁVEL, PARA ESGOTO PRIMÁRIO, DIÂM = 50 X 50MM | UN | 23.02 | 2023-06-01
1586 | TÊ SANITÁRIO EM PVC RÍGIDO SOLDÁVEL, PARA ESGOTO PRIMÁRIO, DIÂM = 75 X 50MM | UN | 25.29
1587 | TÊ SANITÁRIO EM PVC RÍGIDO SOLDÁVEL, PARA ESGOTO PRIMÁRIO, DIÂM = 75 X 75MM | UN | 26.48
1588 | TÊ SANITÁRIO EM PVC RÍGIDO SOLDÁVEL, PARA ESGOTO PRIMÁRIO, DIÂM = 100 X 50MM | UN | 49.22 | 2023-06-01
1589 | TÊ SANITÁRIO EM PVC RÍGIDO SOLDÁVEL, PARA ESGOTO PRIMÁRIO, DIÂM = 100 X 75MM | UN | 32.53
1590 | TÊ SANITÁRIO EM PVC RÍGIDO SOLDÁVEL, PARA ESGOTO PRIMÁRIO, DIÂM = 100 X 100MM | UN | 33.45
1591 | TÊ 90° DE REDUÇÃO EM PVC RÍGIDO SOLDÁVEL, PARA ESGOTO PRIMÁRIO, DIÂM = 50 X 40MM | UN | 21.7
1592 | TÊ DE INSPEÇÃO EM PVC RÍGIDO SOLDÁVEL, SÉRIE R, P/ESGOTO PRIMÁRIO, DIÂM = 75 X 75MM | UN | 38.14
1593 | TÊ DE INSPEÇÃO EM PVC RÍGIDO SOLDÁVEL, SERIE R, P/ESGOTO PRIMÁRIO, DIÂM = 100 X 75MM | UN | 51.51
1594 | TERMINAL DE VENTILAÇÃO EM PVC RÍGIDO SOLDÁVEL, PARA ESGOTO PRIMÁRIO, DIÂM = 50MM | UN | 12.81 | 2023-06-01
1595 | VEDAÇÃO PARA SAÍDA DE VASO SANITÁRIO EM PVC RÍGIDO SOLDÁVEL, PARA ESGOTO PRIMÁRIO, DIÂM = 100MM | UN | 10.74
1596 | ADAPTADOR PARA SIFÃO EM PVC RÍGIDO SOLDÁVEL, PARA ESGOTO SECUNDÁRIO, DIÂM = 40MM | UN | 3.51
1597 | ADAPTADOR PARA VÁLVULA DE PIA E LAVATÓRIO, EM PVC RÍGIDO SOLDÁVEL, PARA ESGOTO SECUNDÁRIO, DIÂM = 40MM | UN | 4.11
1598 | BUCHA DE REDUÇÃO LONGA, EM PVC RÍGIDO SOLDÁVEL, PARA ESGOTO SECUNDÁRIO, DIÂM = 50 X 40MM | UN | 6.03
1599 | CURVA DE 45° EM PVC RÍGIDO SOLDÁVEL, PARA ESGOTO SECUNDÁRIO, DIÂM = 40MM | UN | 9.13
1600 | CURVA 90° CURTA PVC SOLDÁVEL P/ ESGOTO SECUNDÁRIO, DIÂM = 40MM | UN | 8.54
1601 | CURVA DE 90° LONGA EM PVC RÍGIDO SOLDÁVEL, PARA ESGOTO SECUNDÁRIO, DIÂM = 40MM | UN | 8.65
1602 | JOELHO DE 45° EM PVC RÍGIDO SOLDÁVEL, PARA ESGOTO SECUNDÁRIO, DIÂM = 40MM | UN | 7.03
1603 | JOELHO DE 90° EM PVC RÍGIDO SOLDÁVEL, PARA ESGOTO SECUNDÁRIO, DIÂM = 40MM | UN | 6.26
1605 | JOELHO 90° PVC RÍGIDO SOLDÁVEL E C/ROSCA, DIAM = 20MM X 1/2" | UN | 5.52
1606 | JUNÇÃO 45° EM PVC RÍGIDO SOLDÁVEL, PARA ESGOTO SECUNDÁRIO, DIÂM = 40MM | UN | 8.46
1607 | LUVA EM PVC RÍGIDO SOLDÁVEL, PARA ESGOTO SECUNDÁRIO, DIÂM = 40MM | UN | 6.04
1608 | LUVA DE CORRER EM PVC RÍGIDO SOLDÁVEL, PARA ESGOTO SECUNDÁRIO, DIÂM = 40MM | UN | 10.16
1609 | TÊ 90° EM PVC RÍGIDO SOLDÁVEL, PARA ESGOTO SECUNDÁRIO, DIÂM = 40MM | UN | 8.07
1610 | CAP DE PVC RÍGIDO C/ ANÉIS P/ ESGOTO, DIÂM. = 50MM | UN | 5.62
1611 | CAP DE PVC RÍGIDO C/ ANÉIS P/ ESGOTO, DIÂM. = 75MM | UN | 8.48
1612 | CAP DE PVC RÍGIDO C/ ANÉIS P/ ESGOTO, DIÂM. =100MM | UN | 11.24
1613 | CURVA 45° CURTA EM PVC RÍGIDO C/ ANÉIS, DIÂM = 100MM | UN | 30.89
1614 | CURVA 90° CURTA EM PVC RÍGIDO C/ ANÉIS, DIÂM = 50MM | UN | 13.03
1615 | CURVA 90º CURTA EM PVC RÍGIDO C/ANÉIS, DIÂM = 75MM | UN | 22.69
1616 | CURVA 90° CURTA EM PVC RÍGIDO C/ ANÉIS, DIÂM = 100MM | UN | 25.61
1617 | JOELHO 90° C/VISITA E C/ANÉIS, PVC SOLDAVEL, P/ESGOTO, DIÂM = 100 X 50MM | UN | 23.49
1618 | JOELHO 90° C/VISITA E C/ANEIS, PVC SOLDAVEL, SÉRIE R, P/ESGOTO, DIÂM = 100 X 75MM | UN | 32.88
1619 | CURVA 45° LONGA EM PVC RÍGIDO C/ ANÉIS, DIÂM = 50MM | UN | 12.82
1620 | CURVA 45° LONGA EM PVC RÍGIDO C/ ANÉIS, DIÂM = 75MM | UN | 28.11
1621 | CURVA 45° LONGA EM PVC RÍGIDO C/ ANÉIS, DIÂM =100MM | UN | 39.36
1622 | CURVA 90° LONGA EM PVC RÍGIDO C/ ANÉIS, DIÂM = 50MM | UN | 12.75
1623 | CURVA 90° LONGA EM PVC RÍGIDO C/ ANÉIS, DIÂM = 75MM | UN | 30.81
1624 | CURVA 90° LONGA EM PVC RÍGIDO C/ ANÉIS, DIÂM =100MM | UN | 47.19
1625 | JOELHO 45° EM PVC RÍGIDO C/ ANÉIS, PARA ESGOTO PREDIAL, DIÂM = 50MM | UN | 7.53
1626 | JOELHO 45° EM PVC RÍGIDO C/ ANÉIS, PARA ESGOTO PREDIAL, DIÂM = 75MM | UN | 12.26
1627 | JOELHO 45° EM PVC RÍGIDO C/ ANÉIS, PARA ESGOTO PREDIAL, DIÂM =100MM | UN | 14.94
1628 | JOELHO 90° EM PVC RÍGIDO C/ ANÉIS, PARA ESGOTO PREDIAL, DIÂM = 50MM | UN | 6.97
1629 | JOELHO 90° EM PVC RÍGIDO C/ ANÉIS, PARA ESGOTO PREDIAL, DIÂM = 75MM | UN | 11.45
1630 | JOELHO 90° EM PVC RÍGIDO C/ ANÉIS, PARA ESGOTO PREDIAL, DIÂM =100MM | UN | 14.87
1631 | JOELHO 90° EM PVC RÍGIDO C/ ANÉIS, COM VISITA, PARA ESGOTO PREDIAL, DIÂM =100 X 50MM | UN | 23.49
1632 | JOELHO 90° EM PVC RÍGIDO C/ ANÉIS, COM VISITA, PARA ESGOTO PREDIAL, DIÂM =100 X 75MM | UN | 32.88
1633 | JUNÇÃO SIMPLES EM PVC RÍGIDO C/ ANÉIS, PARA ESGOTO PRIMÁRIO, DIÂM = 50 X 50MM | UN | 16.37
1634 | JUNÇÃO SIMPLES EM PVC RÍGIDO C/ ANÉIS, PARA ESGOTO PRIMÁRIO, DIÂM = 75 X 50MM | UN | 22.06
1635 | JUNÇÃO SIMPLES EM PVC RÍGIDO C/ ANÉIS, PARA ESGOTO PRIMÁRIO, DIÂM = 75 X 75MM | UN | 24.95
1636 | JUNÇÃO SIMPLES EM PVC RÍGIDO C/ ANÉIS, PARA ESGOTO PRIMÁRIO, DIÂM =100 X 50MM | UN | 26.19
1637 | JUNÇÃO SIMPLES EM PVC RÍGIDO C/ ANÉIS, PARA ESGOTO PRIMÁRIO, DIÂM = 100 X 75MM | UN | 32.67
1638 | JUNÇÃO SIMPLES EM PVC RÍGIDO C/ ANÉIS, PARA ESGOTO PRIMÁRIO, DIÂM = 100 X 100MM | UN | 33.33
1639 | JUNÇÃO DUPLA EM PVC RÍGIDO C/ ANÉIS, PARA ESGOTO PRIMÁRIO, DIÂM = 75MM | UN | 28.56
1640 | JUNÇÃO DUPLA EM PVC RÍGIDO C/ ANÉIS, PARA ESGOTO PRIMÁRIO, DIÂM =100MM | UN | 46.18
1641 | JUNÇÃO INVERTIDA EM PVC RÍGIDO C/ ANÉIS, PARA ESGOTO PRIMÁRIO, DIÂM = 75 X 50MM | UN | 21.46
1642 | JUNÇÃO INVERTIDA EM PVC RÍGIDO C/ ANÉIS, PARA ESGOTO PRIMÁRIO, DIÂM = 75 X 75MM | UN | 26.68
1643 | JUNÇÃO INVERTIDA EM PVC RÍGIDO C/ ANÉIS, PARA ESGOTO PRIMÁRIO, DIÂM =100 X 50MM | UN | 27.74
1644 | JUNÇÃO INVERTIDA EM PVC RÍGIDO C/ ANÉIS, PARA ESGOTO PRIMÁRIO, DIÂM =100 X 75MM | UN | 30.61
1645 | JUNÇÃO INVERTIDA EM PVC RÍGIDO C/ ANÉIS, PARA ESGOTO PRIMÁRIO, DIÂM =100 X 100MM | UN | 41.72
1646 | LUVA SIMPLES EM PVC RÍGIDO C/ ANÉIS, PARA ESGOTO PRIMÁRIO, DIÂM = 50MM | UN | 7.35
1647 | LUVA SIMPLES EM PVC RÍGIDO C/ ANÉIS, PARA ESGOTO PRIMÁRIO, DIÂM = 75MM | UN | 10.86
1648 | LUVA SIMPLES EM PVC RÍGIDO C/ ANÉIS, PARA ESGOTO PRIMÁRIO, DIÂM =100MM | UN | 13.48
1649 | LUVA DE CORRER EM PVC RÍGIDO C/ ANÉIS, PARA ESGOTO PRIMÁRIO, DIÂM = 50MM | UN | 12.91
1650 | LUVA DE CORRER EM PVC RÍGIDO C/ ANÉIS, PARA ESGOTO PRIMÁRIO, DIÂM = 75MM | UN | 15.35
1651 | LUVA DE CORRER EM PVC RÍGIDO C/ ANÉIS, PARA ESGOTO PRIMÁRIO, DIÂM =100MM | UN | 21.6
1652 | PLUG EM PVC RÍGIDO C/ ANÉIS, PARA ESGOTO PRIMÁRIO, DIÂM = 50MM | UN | 6.23
1653 | PLUG EM PVC RÍGIDO C/ ANÉIS, PARA ESGOTO PRIMÁRIO, DIÂM = 75MM | UN | 11.46
1654 | PLUG EM PVC RÍGIDO C/ ANÉIS, PARA ESGOTO PRIMÁRIO, DIÂM =100MM | UN | 14.2
1655 | REDUÇÃO EXCÊNTRICA EM PVC RÍGIDO C/ ANÉIS, PARA ESGOTO PRIMÁRIO, DIÂM = 75 X 50MM | UN | 13.6 | 2020-11-01
1656 | REDUÇÃO EXCÊNTRICA EM PVC RÍGIDO C/ ANÉIS, PARA ESGOTO PRIMÁRIO, DIÂM =100 X 50MM | UN | 12.88
1657 | REDUÇÃO EXCÊNTRICA EM PVC RÍGIDO C/ ANÉIS, PARA ESGOTO PRIMÁRIO, DIÂM =100 X 75MM | UN | 13.51
1658 | TÊ SANITÁRIO EM PVC RÍGIDO C/ ANÉIS, PARA ESGOTO PRIMÁRIO, DIÂM = 50 X 50MM | UN | 15.51
1659 | TÊ SANITÁRIO EM PVC RÍGIDO C/ ANÉIS, PARA ESGOTO PRIMÁRIO, DIÂM = 75 X 50MM | UN | 22.42
1660 | TÊ SANITÁRIO EM PVC RÍGIDO C/ ANÉIS, PARA ESGOTO PRIMÁRIO, DIÂM = 75 X 75MM | UN | 23.75
1661 | TÊ SANITÁRIO EM PVC RÍGIDO C/ ANÉIS, PARA ESGOTO PRIMÁRIO, DIÂM =100 X 50MM | UN | 26.73
1662 | TÊ SANITÁRIO EM PVC RÍGIDO C/ ANÉIS, PARA ESGOTO PRIMÁRIO, DIÂM =100 X 75MM | UN | 27.45
1663 | TÊ SANITÁRIO EM PVC RÍGIDO C/ ANÉIS, PARA ESGOTO PRIMÁRIO, DIÂM =100 X 100MM | UN | 28.8
1664 | TÊ 90° DE INSPEÇÃO EM PVC RÍGIDO C/ ANÉIS,SERIE R, P/ESGOTO PRIMÁRIO, DIÂM = 75 X 75MM | UN | 34.02
1665 | TÊ 90° DE INSPEÇÃO EM PVC RÍGIDO C/ ANÉIS, PARA ESGOTO PRIMÁRIO, DIÂM =100 X 75MM | UN | 45.28
1666 | TERMINAL DE VENTILAÇÃO EM PVC RÍGIDO C/ ANÉIS, PARA ESGOTO PRIMÁRIO, DIÂM = 50MM | UN | 6.13
1667 | BUCHA DE REDUÇÃO LONGA EM PVC RÍGIDO C/ ANÉIS, PARA ESGOTO SECUNDÁRIO, DIÂM = 50 X 40MM | UN | 6.8
1668 | CURVA DE 45° EM PVC RÍGIDO C/ ANÉIS, PARA ESGOTO SECUNDÁRIO, DIÂM = 40MM | UN | 8.54
1669 | CURVA DE 90° LONGA EM PVC RÍGIDO C/ ANÉIS, PARA ESGOTO SECUNDÁRIO, DIÂM = 40MM | UN | 12.62
1670 | JOELHO DE 45° EM PVC RÍGIDO C/ ANÉIS, PARA ESGOTO SECUNDÁRIO, DIÂM = 40MM | UN | 11
1671 | JOELHO DE 90° EM PVC RÍGIDO C/ ANÉIS, PARA ESGOTO SECUNDÁRIO, DIÂM = 40MM | UN | 6.37
1672 | JOELHO DE 90°COM BOLSA PARA ANEL, EM PVC RÍGIDO C/ ANÉIS, PARA ESGOTO SECUNDÁRIO, DIÂM = 40MM | UN | 15.31 | 2023-06-01
1673 | JOELHO 90° PVC RÍGIDO SOLDÁVEL E C/ROSCA E ANÉIS, DIÂM = 20MM X 1/2" | UN | 10.34
1674 | JUNÇÃO 45° EM PVC RÍGIDO C/ ANÉIS, PARA ESGOTO SECUNDÁRIO, DIÂM = 40MM | UN | 12.79
1675 | LUVA EM PVC RÍGIDO C/ ANÉIS, PARA ESGOTO SECUNDÁRIO, DIÂM = 40MM | UN | 5.45
1676 | LUVA DE CORRER EM PVC RÍGIDO C/ ANÉIS, PARA ESGOTO SECUNDÁRIO, DIÂM = 40MM | UN | 10.36
1677 | TÊ 90° EM PVC RÍGIDO C/ ANÉIS, PARA ESGOTO SECUNDÁRIO, DIÂM = 40MM | UN | 7.58
1678 | PONTO DE ESGOTO COM TUBO DE PVC RÍGIDO SOLDÁVEL DE Ø 50 MM (PIAS DE COZINHA, MÁQUINAS DE LAVAR, ETC...) | UN | 69.34
1679 | PONTO DE ESGOTO COM TUBO DE PVC RÍGIDO SOLDÁVEL DE Ø 40 MM (LAVATÓRIOS, MICTÓRIOS, RALOS SIFONADOS, ETC...) | UN | 47.04
1680 | REVISÃO DE PONTO DE ESGOTO TIPO 1 | UN | 26.95
1681 | REVISÃO DE PONTO DE ESGOTO TIPO 2 - REV. 01 | UN | 51.14
1682 | REVISÃO DE PONTO DE ESGOTO TIPO 3 - REV. 01 | UN | 90.34
1683 | PONTO DE ESGOTO COM TUBO DE PVC RÍGIDO SOLDÁVEL DE Ø 100 MM (VASO SANITÁRIO) | PT | 71.24
1684 | FORNECIMENTO DE CURVA 90º LONGA PVC 150MM | UN | 104.23 | 2020-11-01
1685 | FORNECIMENTO DE TÊ PVC 150MM PARA ESGOTO | UN | 93.45 | 2020-11-01
1686 | LUVA SIMPLES PVC RÍGIDO SOLDÁVEL PARA ESGOTO SECUNDÁRIO D = 150MM | UN | 23.38
1687 | JUNÇÃO SIMPLES PVC RÍGIDO SÓLDÁVEL PARA ESGOTO SECUNDÁRIO Ø 150X100MM | UN | 90.21
1688 | MATERIAIS SANITÁRIOS CASA PADRÃO SE.43.I.1-30,05M² | GL | 663.66
1689 | MATERIAIS SANITÁRIOS CASA SE - 42 - GI - 26 | GL | 1102.37
1690 | CAIXA DE REUNIÃO - "CR" - (50 X 50 X 65CM) | UN | 290.74
1691 | CAIXA DE GORDURA - "CG" - (50 X 50 X 65CM) | UN | 290.74
1692 | CAIXA SECA PVC 100 X 100 X 40 MM, C/ SAÍDA D = 40 MM, ALTURA REGULÁVEL C/ GRELHA REDONDA | UN | 35.37
1693 | CAIXA SIFONADA QUADRADA, COM UMA ENTRADA E UMA SAIDA, D = 100X100X50MM, REF. Nº61, ACABAMENTO BRANCO, MARCA AKROS OU SIMILAR | UN | 22.73
1694 | CAIXA SIFONADA QUADRADA, COM UMA ENTRADA E UMA SAIDA, D = 100X100X50MM, REF. Nº62, ACABAMENTO ALUMINIO, MARCA AKROS OU SIMILAR | UN | 27.5
1695 | CAIXA SIFONADA QUADRADA, COM SETE ENTRADAS E UMA SAÍDA, D = 150 X 150 X 50MM, REF. Nº25, ACABAMENTO BRANCO, MARCA AKROS OU SIMILAR | UN | 34.14
1696 | CAIXA SIFONADA QUADRADA, COM SETE ENTRADAS E UMA SAÍDA, D = 150 X 150 X 50MM, REF. Nº26, ACABAMENTO ALUMINIO, MARCA AKROS OU SIMILAR | UN | 54.73
1697 | CAIXA SIFONADA QUADRADA, COM TRÊS ENTRADAS E UMA SAIDA, D = 100X100X50MM, REF. Nº 63, BRANCO, COM GRELHA, AKROS OU SIMILAR | UN | 24.59
1698 | CAIXA SIFONADA QUADRADA, COM SETE ENTRADAS E UMA SAIDA, D = 150 X 185 X 75MM, REF. Nº41, ACABAMENTO ALUMINIO, MARCA AKROS OU SIMILAR | UN | 63.53
1699 | CAIXA SIFONADA QUADRADA, COM SETE ENTRADAS E UMA SAIDA, D = 150 X 185 X 75MM, REF. Nº40, ACABAMENTO BRANCO, MARCA AKROS OU SIMILAR | UN | 41.18
1700 | RALO SECO EM PVC D = 100 MM, C/ SAÍDA SOLDAVEL 40 MM, COM GRELHA REDONDA ACABAMENTO BRANCO | UN | 19.96
1701 | RALO SECO EM PVC 100 X 100 X 53 MM, P/ TERRAÇO, COM GRELHA QUADRADA PVC ACABAMENTO CROMADO | UN | 29.22
1702 | RALO SIFONADO EM PVC D = 100 MM ALTURA REGULÁVEL, SAÍDA 40 MM, COM GRELHA REDONDA ACABAMENTO CROMADO | UN | 27.29
1703 | RALO SIFONADO EM PVC D = 100 MM, SAÍDA 40 MM, COM GRELHA ACABAMENTO BRANCO | UN | 27.29
1705 | CAIXA DE ALVENARIA DE TIJOLO MACIÇO (0,10M) DIMENSÕES INTERNA 30X30X30CM REVESTIDA INTERNAMENTE COM ARGAMASSA 1:3 E TAMPA DE CONCRETO | UN | 91.75
1706 | GRELHA METÁLICA EM FERRO FUNDIDO, 30X30CM | UN | 93.91
1707 | LIMPEZA DE CAIXA DE PASSAGEM OU DE GORDURA | UN | 6.03
1708 | FOSSA SÉPTICA PRÉ-MOLDADA, TIPO OMS, CAPACIDADE 10 PESSOAS (V=600 LITROS) | UN | 480.14
1709 | FOSSA SÉPTICA PRÉ-MOLDADA, TIPO OMS, CAPACIDADE 15 PESSOAS (V=900 LITROS) | UN | 513.67
1710 | FOSSA SÉPTICA PRÉ-MOLDADA, TIPO OMS, CAPACIDADE 20 PESSOAS (V=1410 LITROS) | UN | 678.78
1711 | FOSSA SÉPTICA PRÉ-MOLDADA, TIPO OMS, CAPACIDADE 30 PESSOAS (V=2710 LITROS) | UN | 2331.68
1712 | FOSSA SÉPTICA PRÉ-MOLDADA, TIPO OMS, CAPACIDADE 50 PESSOAS (V=3390 LITROS) | UN | 2422.14
1714 | FOSSA SÉPTICA PRÉ-MOLDADA, TIPO OMS, CAPACIDADE 100 PESSOAS (V=5290 LITROS) | UN | 1906.37
1716 | LIMPEZA DE FOSSA | M3 | 50
1717 | FOSSA EM ALVENARIA DE TIJOLO MACIÇO 5,00 X 2,50 X 1,40 M | UN | 10614.66
1719 | FOSSA SÉPTICA EM CONCRETO ARMADO DIMENSÕES INTERNAS 3,00 X 6,00 X 2,00 M | UN | 39848.9
1720 | FOSSA SÉPTICA EM CONCRETO ARMADO DIMENSÕES INTERNAS 3,30 X 6,60 X 2,00 M | UN | 47001.59
1721 | FILTRO ANAERÓBIO EM CONCRETO ARMADO DIMENSÕES INTERNAS 1,00 X 1,00 X 2,00 M | UN | 6086.05
1723 | FILTRO ANAERÓBIO EM CONCRETO ARMADO DIMENSÕES INTERNAS 2,00 X 2,00 X 2,00 M | UN | 13355.34
1724 | SUMIDOURO PAREDES COM BLOCOS CERÂMICOS 6 FUROS E DIMENSÕES INTERNAS DE 1,00 X 1,00 X 0,60 M | UN | 701.69
1725 | SUMIDOURO PAREDES COM BLOCOS CERÂMICOS 6 FUROS E DIMENSÕES INTERNAS DE 1,25 X 1,00 X 0,60 M | UN | 809.96
1726 | SUMIDOURO PAREDES COM BLOCOS CERÂMICOS 6 FUROS E DIMENSÕES INTERNAS DE 1,50 X 1,00 X 0,60 M | UN | 911.93
1727 | SUMIDOURO PAREDES COM BLOCOS CERÂMICOS 6 FUROS E DIMENSÕES INTERNAS DE 1,50 X 1,50 X 0,60 M | UN | 1184.56
1728 | SUMIDOURO PAREDES BLOCOS CERÂMICOS 6 FUROS E DIMENSÕES INTERNAS DE 1,00 X 1,00 X 0,80 M | UN | 804.8
1729 | SUMIDOURO PAREDES COM BLOCOS CERÂMICOS 6 FUROS E DIMENSÕES INTERNAS DE 1,25 X 1,00 X 0,80 M | UN | 920.43
1730 | SUMIDOURO PAREDES COM BLOCOS CERÂMICOS 6 FUROS E DIMENSÕES INTERNAS DE 1,50 X 1,00 X 0,80 M | UN | 1024.94
1731 | SUMIDOURO PAREDES COM BLOCOS CERÂMICOS 6 FUROS E DIMENSÕES INTERNAS DE 1,75 X 1,00 X 0,80 M | UN | 1135.01
1732 | SUMIDOURO PAREDES COM BLOCOS CERÂMICOS 6 FUROS E DIMENSÕES INTERNAS DE 2,00 X 1,00 X 0,80 M | UN | 1244.99
1733 | SUMIDOURO PAREDES COM BLOCOS CERÂMICOS 6 FUROS E DIMENSÕES INTERNAS DE 1,00 X 1,00 X 1,00 M | UN | 901.9
1734 | SUMIDOURO PAREDES COM BLOCOS CERÂMICOS 6 FUROS E DIMENSÕES INTERNAS DE 1,25 X 1,00 X 1,00 M | UN | 1020.1
1735 | SUMIDOURO PAREDES COM BLOCOS CERÂMICOS 6 FUROS E DIMENSÕES INTERNAS DE 1,50 X 1,00 X 1,00 M | UN | 1138.03
1736 | SUMIDOURO PAREDES COM BLOCOS CERÂMICOS 6 FUROS E DIMENSÕES INTERNAS DE 1,50 X 1,00 X 1,50 M | UN | 1482.73
1737 | SUMIDOURO PAREDES COM BLOCOS CERÂMICOS 6 FUROS E DIMENSÕES INTERNAS DE 1,75 X 1,00 X 1,00 M | UN | 1256.12
1738 | SUMIDOURO PAREDES COM BLOCOS CERÂMICOS 6 FUROS E DIMENSÕES INTERNAS DE 2,00 X 1,00 X 1,00 M | UN | 1374.1
1739 | SUMIDOURO PAREDES COM BLOCOS CERÂMICOS 6 FUROS E DIMENSÕES INTERNAS DE 2,00 X 1,50 X 1,00 M | UN | 1783.03
1740 | SUMIDOURO PAREDES COM BLOCOS CERÂMICOS 6 FUROS E DIMENSÕES INTERNAS DE 2,75 X 1,00 X 1,00 M | UN | 1908.61
1741 | SUMIDOURO PAREDES COM BLOCOS CERÂMICOS 6 FUROS E DIMENSÕES INTERNAS DE 3,00 X 1,00 X 1,00 M | UN | 2026.53
1742 | SUMIDOURO PAREDES COM BLOCOS CERÂMICOS 6 FUROS E DIMENSÕES INTERNAS DE 3,00 X 1,50 X 1,00 M | UN | 2467.82
1743 | SUMIDOURO PAREDES COM BLOCOS CERÂMICOS 6 FUROS E DIMENSÕES INTERNAS DE 2,00 X 1,50 X 1,00 M | UN | 1697.16
1744 | SUMIDOURO PAREDES COM BLOCOS CERÂMICOS 6 FUROS E DIMENSÕES INTERNAS DE 2,00 X 1,50 X 1,50 M | UN | 2180.52
1745 | SUMIDOURO PAREDES COM BLOCOS CERÂMICOS 6 FUROS E DIMENSÕES INTERNAS DE 2,50 X 1,00 X 1,50 M | UN | 2221.21
1746 | SUMIDOURO PAREDES COM BLOCOS CERÂMICOS 6 FUROS E DIMENSÕES INTERNAS DE 3,00 X 1,00 X 1,50 M | UN | 2497.56
1747 | SUMIDOURO PAREDES COM BLOCOS CERÂMICOS 6 FUROS E DIMENSÕES INTERNAS DE 3,00 X 1,50 X 1,50 M | UN | 3198.25
1748 | SUMIDOURO PRE-MOLDADO DE CONCRETO - 02 ANEIS H=0,50M CADA PADRÃO CEHOP | UN | 370.42
1749 | FILTRO ANAERÓBIO EM CONCRETO ARMADO DIMENSÕES INTERNAS 2,85 X2,85 X 1,80 M | UN | 14609.11
1750 | FILTRO ANAEROBIO EM ALVENARIA BLOCO DE CIMENTO, DIMENSÕES INTERNAS 6,00 X 6,00 X 3,00 M | UN | 51899.63
1751 | FILTRO ANAERÓBIO EM CONCRETO ARMADO DIMENSÕES INTERNAS 4,50 X 4,50 X 1,80 M | UN | 40926.94
1753 | PORTA EM MADEIRA COMPENSADA (VIROLA), LISA, SEMI-ÔCA, 0.80 X 2.10 M - FORNECIMENTO | UN | 166.11
1755 | PORTA EM MADEIRA, TIPO FICHA/CALHA, 60 X 210 CM - FORNECIMENTO | UN | 70
1756 | PORTA EM MADEIRA DE LEI, ALMOFADADA, 0.60 X 2.10 M, EXCLUSIVE BATENTES E FERRAGENS | UN | 319.62
1757 | PORTA EM MADEIRA DE LEI, ALMOFADADA, 0.80 X 2.10 M - FORNECIMENTO | UN | 486.46
1759 | JANELA EM MADEIRA MISTA, TIPO FICHA, DE ABRIR, C/BATENTES SIMPLES (CAIXILHOS), EXCLUSIVE FERRAGENS | M2 | 177.2
1760 | JANELA EM MADEIRA DE LEI, TIPO COM ALMOFADAS, DE ABRIR, C/ BATENTES (14CM) E 2 JOGOS DE ALIZA, EXCLUSIVE FERRAGENS | M2 | 532.69
1762 | JANELA EM MADEIRA DE LEI, TIPO VENEZIANA, DE ABRIR, C/BATENTES E 2 JOGOS DE ALIZAR, EXCLUSIVE FERRAGENS | M2 | 417.37
1765 | JANELA EM MADEIRA DE LEI, TIPO MOLDURA P/ VIDRO, DE CORRER, C/BATENTES (14CM) E 2 JOGOS DE ALIZAR, EXCLUSIVE FERRAGENS E VIDROS | M2 | 428.69
1766 | JANELA EM MADEIRA DE LEI, TIPO MOLDURA P/ VIDRO, DE ABRIR, C/BATENTES E 2 JOGOS DE ALIZAR, EXCLUSIVE FERRAGENS E VIDROS | M2 | 428.95
1767 | BASCULANTE EM MADEIRA DE LEI, TIPO MODULADO | M2 | 621.58
1768 | BASCULANTE EM MADEIRA DE LEI, TIPO PIVOTANTE | M2 | 390.88
1769 | BATENTE EM MADEIRA DE LEI L = 0,14 M (CAIXÃO), PARA PORTAS DE 0,60 A 1,00M DE LARGURA, H=2,20M, INCLUSO 02 JOGOS DE ALIZAR | UN | 166.82
1770 | BATENTE EM MADEIRA DE LEI L = 0,14 M (CAIXÃO), INCLUINDO 02 JOGOS DE ALIZAR | M | 33.82
1771 | BATENTE EM MADEIRA DE LEI L = 18M (CAIXÃO), PARA PORTAS OU JANELAS DE CORRER, INCLUINDO 02 JOGOS DE ALIZAR | M | 65.92
1772 | BATENTE SIMPLES (CAIXILHO) EM MADEIRA LEI 1ª QUALID., 7 X 3,5CM, P/PORTAS ATÉ 1,00X2,50M | UN | 107.81
1773 | BATENTE SIMPLES (CAIXILHO) EM MADEIRA MISTA, 7 X3,5CM, P/PORTAS ATÉ 1,00 X 2.50M | UN | 139.72
1775 | CORRIMÃO EM MADEIRA PARA FIXAÇÃO EM PAREDE | M | 72.53
1776 | PRATELEIRA EM COMPENSADO, REVESTIDA COM FÓRMICA | M2 | 266.14
1777 | PRATELEIRA EM COMPENSADO, REVESTIDA COM LAMINADO | M2 | 266.14
1778 | MOLA HIDRÁULICA PARA PORTA DE MADEIRA (BRASIL OU SIMILAR) | UN | 127.14
1779 | PORTÃO EM MADEIRA DE LEI, TIPO ASSOALHO, FECHADO | M2 | 38.38
1782 | PRATELEIRA DE TÁBUA DE LEI APARELHADA LARG = 0,35M | M | 43.99
1783 | CONJUNTO DE FERRAGENS P/ PORTA INTERNA COM FECHADURA DE EMBUTIR C/MAÇANETA, ACABAM. INOX 304 (STAM, LINHA RESIDENCIAL, REF:1801/19 OU SIMILAR) E DOBRADIÇAS AÇO, TIPO REFORÇADAS, PINO SOLTO C/ BOLAS 3 1/2 " X 2 1/2", ESP. = 2,40MM (LÍDER OU SIMILAR) | CJ | 158.48
1784 | CONJUNTO DE FERRAGENS P/ PORTA BANHEIRO C/ FECHADURA DE EMBUTIR C/ MAÇANETA, ACABAM. INOX 304 (STAM, LINHA RESIDENCIAL, REF:1820/09 OU SIMILAR) E DOBRADIÇAS AÇO, TIPO REFORÇADAS, PINO SOLTO C/ BOLAS 3 1/2 " X 2 1/2", ESP = 2,40MM (LIDER OU SIMILAR) | CJ | 153.53
1788 | GONZO LATÃO DE EMBUTIR (IMAB - REF. 0868 OU SIMILAR) | UN | 11.47
1789 | FORNECIMENTO E COLOCAÇÃO DE HASTE INOX P/ABERTURA DE BASCULANTE (IMAB-REF.AT 0686 OU SIMILAR) | UN | 16.85
1790 | FORNECIMENTO E COLOCAÇÃO DE PUXADOR LATÃO FUNDIDO, C/ ALÇAS P/ JANELA / 2 FOLHAS DE CORRER (IMAB - RF. PX 0412C00 OU SIMILAR) | UN | 42.93
1794 | PORTA EM MADEIRA COMPENSADA (VIROLA), LISA, SEMI-ÔCA, 0.70 X 2.10 M - FORNECIMENTO | UN | 172.11
1795 | CORREMÃO DE MADEIRA EM SUCUPIRA | M | 245.16
1796 | BASCULANTE EM MADEIRA DE LEI, MODELO CONVENCIONAL | M2 | 953.94
1797 | REVISÃO DE ESQUADRIA DE MADEIRA | M2 | 64.15
1800 | PORTA EM MADEIRA DE LEI, ALMOFADADA, 0.90 X 2.10 M - FORNECIMENTO | UN | 585.07
1801 | PORTA EM MADEIRA DE LEI, ALMOFADADA, 1.00 X 2.10 M - FORNECIMENTO | UN | 493.72
1802 | REVISÃO DE JANELAS PIVOTANTE ESCAMAS TIPO 1 C/ APROVEITAMENTO DE 80% DO MATERIAL | M² | 66.72
1803 | ALIZARES EM MADEIRA 1ª QUALIDADE, 5 X 1,5 CM (2 LADOS) | CJ | 76.64
1804 | PORTA EM MADEIRA DE LEI, ALMOFADADA, 0.70 X 2.10 M, EXCLUSIVE BATENTES E FERRAGENS | UN | 372.15
1805 | PORTA EM MADEIRA COMPENSADA (VIROLA), LISA, SEMI-ÔCA, 0.60 X 2.10 M, EXCLUSIVE BATENTES E FERRAGENS | UN | 154
1807 | PINTURA PARA EXTERIORES, TIPO TEXTURA, COM 01 DEMÃO DE PERMALIT NOBRE 222-MALHA 12, INCLUSIVE 01 DEMÃO DE SELADOR PERMASELOR, IBRATIN OU SIMILAR | M2 | 29.08
1808 | REMOÇÃO E REASSENTAMENTO DE JANELA DE MADEIRA (INCLUSIVE FORNECIMENTO DE CHPAUZ,CAIXÃO E FERRAGENS; EXCLUSIVE FORNECIMENTO DA JANELA) | M2 | 438.91
1810 | JANELA EM MADEIRA DE LEI, TIPO COM ALMOFADAS, COM POSTIGO, DE ABRIR, C/ BATENTES (14CM) E 2 JOGOS DE ALIZA, EXCLUSIVE FERRAGENS | M2 | 589.77
1811 | REVISÃO DE JANELA DE MADEIRA (TIPO ALMOFADADA COM ESCAMA) COM APROVEITAMENTO DE 70%M050006 | M² | 155.21
1812 | SOLEIRA CIMENTADA TRAÇO T1 L=33CM - E= 2CM | M | 17.1
1814 | FORNECIMENTO E COLOCAÇÃO DE CREMONA CROMADA 1,50M | UN | 61.32
1815 | PRATELEIRA DE MADEIRA REVESTIDA COM FÓRMICA | M | 43.04
1816 | VISOR EM ALUMINIO COM VIDRO LISO 4MM | M2 | 180
1817 | PORTA SANFONADA EM PVC 0.90 X 2.10 M, CORES CINZA OU BRANCA, INSTALADA | UN | 178.72
1818 | PORTA EM PVC, SANFONADA, 0.60 X 2.10 M, COR BRANCA, INSTALADA | UN | 134.68
1838 | PORTA EM ALUMINIO, COR N/P/B, TIPO PANTOGRÁFICA, INCLUSIVE FECHADURA | M2 | 349.4
1841 | REVISÃO DE ESQUADRIAS DE ALUMÍNIO | M2 | 76.46
1843 | GRADIL EM ALUMÍNIO ANODIZADO PRETO | M2 | 300.55
1845 | ALÇAPÃO EM CHAPA DE AÇO E = 3/16" | M2 | 176.59
1846 | GRADE FERRO TIPO TIJOLINHO, PERFIL 1/2 " X 1/8" | M2 | 116.34
1847 | PORTA EM FERRO, TIPO PANTOGRÁFICA | M2 | 259.08
1848 | GRADE PROTEÇÃO C/ BARRA CHATA 1/8" X 5/8" | M2 | 97.19
1849 | GRADE PROTEÇÃO C/ BARRA QUADRADA FERRO 5/8" | M2 | 135.74
1850 | GRADE PROTEÇÃO C/ BARRA REDONDA FERRO 5/8" | M2 | 135.74
1851 | GRADE TUBO FERRO GALVANIZADO 1 1/2" | M2 | 212.56
1852 | GRADE TUBO FERRO GALVANIZADO 2 1/2" | M2 | 368.21
1853 | GRADE FERRO 1/2 X 1/2" | M2 | 186.61
1854 | GRADE E MONTANTES DE FERRO H=2,10M, INCLUSIVE PORTÃO, MURETA H=0,40M REVESTIDA C/ PEDRA MIRACEMA, ALTURA TOTAL=2,50M, EXCLUSIVE PINTURA DA GRADE - (PADRÃO CEHOP) | M2 | 426.33
1855 | GUARDA-CORPO EM TUBO DE AÇO GALVANIZADO 3", ALT=0,80M, COM ESPAÇAMENTO ENTRE AS COLUNAS DE 4,00M | M | 108.42
1857 | PORTA EM AÇO, EM CHAPA GALVANIZADA Nº24, RAIADA, DE ENROLAR | M2 | 167.6
1858 | REMOÇÃO DE TELA GALVANIZADA | M2 | 2.41
1859 | REVISÃO DE ESQUADRIA DE FERRO | M2 | 84.61
1860 | REMOÇÃO E REASSENTAMENTO DE ESQUADRIA DE FERRO | M2 | 38.63
1861 | FORNECIMENTO DE CADEADO 40MM | UN | 17.85
1862 | ESCADA DE FERRO COM GUARDA CORPO | M | 508.98
1863 | PORTA CADEADO E CADEADO 35 X 33 MM | UN | 30.98
1864 | FORNECIMENTO E INSTALAÇÃO DE FERROLHO | UN | 9.96
1865 | FERROLHO OU TARGETA DE FIO REDONDO ( ALIANÇA OU SIMILAR ) REF.81098 63MM (2 1/2") | UN | 32.27
1866 | FECHADURA (TARJETA) LIVRE-OCUPADO P/DIVISÓRIA EM MÁRMORE OU GRANITO, REF. TG0819 - IMAB OU SIMILAR, INCLUSIVE BATENTE COM AMORTECEDOR REF. BT0830000 - IMAB OU SIMILAR E PARAFUSOS | UN | 95.79
1867 | GUARDA CORPO EM TUBO DE AÇO GALVANIZADO Ø 3" FIXADO NAS EXTREMIDADES | M | 73.8
1868 | GRADE DE FERRO PADRÃO ESCOLA, ALTURA 1,55 M, COM MONTANTES EM PERFIL "U" DE CHAPA UDC 75 X 38 X 2,65 MM (DUPLO) A CADA 3.00M, BARRAS VERTICAIS DE SEÇÃO QUADRADA DE 1/2" E BARRAS CHATA DE 1 1/2" X 3/16" (DUPLA) HORIZONTAIS , INCLUSIVE MURETA H=0.40M | M | 467.85
1869 | GUARDA CORPO EM TUBO DE AÇO GALVANIZADO Ø 4" FIXADO NAS EXTREMIDADES | M | 116.36
1870 | BASCULANTE DE FERRO | M2 | 336.79
1871 | GRADIL DE FERRO 1/2"X1/2"ESPAÇAMENTO 10CM-MONTANTES DE TUBO DE AÇO GALV. Ø 2"ESPAÇAMENTO 3M INCLUSIVE ASSENTAMENTO | M² | 261.73
1873 | GUARDA-CORPO TUBO DE AÇO GALVANIZADO 2" H = 1,10 M | M | 91.38
1874 | FORNECIMENTO DE CADEADO 50MM | UN | 25.62
1875 | TRANCA DE CELA - GRADE TIPO I | UN | 371.01
1876 | TRANCA DE CELA - GRADE TIPO II | UN | 1081.27
1877 | VIDRO LISO INCOLOR 3MM | M2 | 84.34
1878 | VIDRO LISO INCOLOR 4MM | M2 | 105.42
1879 | VIDRO LISO INCOLOR 5MM | M2 | 124.44
1880 | VIDRO LISO INCOLOR 6MM | M2 | 226.66 | 2023-06-01
1881 | VIDRO LISO FUMÊ 4MM | M2 | 126.51
1882 | VIDRO LISO FUMÊ 6MM | M2 | 213.33
1883 | VIDRO FANTASIA CANELADO 4 MM | M2 | 105.42
1884 | VIDRO TEMPERADO 8 MM, LISO, TRANSPARENTE, COM FERRAGENS | M2 | 213.65
1885 | VIDRO TEMPERADO 10 MM, LISO, TRANSPARENTE, COM FERRAGENS | M2 | 295.18
1886 | MOLA PARA PORTA BLINDEX | UN | 631.61
1888 | ESPELHO PLANO 3MM | M2 | 116.04
1889 | ESPELHO PLANO 4MM | M2 | 305.77
1891 | PERSIANA VERTICAL EM ALUMÍNIO | M2 | 120
1892 | PERSIANA VERTICAL EM TECIDO DE NYLON | M2 | 110
1893 | PERSIANA HORIZONTAL EM ALUMINIO 50MM, MAXLINE OU SIMILAR | M2 | 250
1894 | PERSIANA HORIZONTAL 35MM, MIDLINE OU SIMILAR | M2 | 72.21
1895 | PERSIANA HORIZONTAL 25MM, MICROLINE OU SIMILAR | M2 | 150
1896 | PERSIANA HORIZONTAL 15MM, SLIMLUX OU SIMILAR | M2 | 140
1897 | TELA DE NYLON TIPO MOSQUITEIRO COM MOLDURA EM MADEIRA, PARA ESQUADRIAS | M2 | 36.97
1899 | ASSENTAMENTO DE ESQUADRIAS DE ALUMÍNIO | M2 | 24.84
1900 | FORNECIMENTO E INSTALAÇÃO DE REDE DE PROTEÇÃO EM NYLON MALHA 10 X 10 CM PARA QUADRA DE ESPORTE | M² | 12
1903 | ARGAMASSA CIMENTO E AREIA TRAÇO T-1 (1:3) - 1 SACO CIMENTO 50KG / 3 PADIOLAS AREIA DIM. 0.35 X 0.45 X 0.23 M - CONFECÇÃO MECÂNICA E TRANSPORTE | M3 | 375.15
1904 | ARGAMASSA CIMENTO E AREIA TRAÇO T-2 (1:3), COM ADITIVO BIANCO OU SIMILAR -1 SACO CIMENTO 50KG / 3 PADIOLAS AREIA DIM. 0,35X0,45X0,23M / 6KG ADITIVO BIANCO - CONFECÇÃO MECÂNICA E TRANSPORTE | M3 | 1006.35
1905 | ARGAMASSA CIMENTO E AREIA TRAÇO T-3 (1:3), COM ADITIVO VEDACIT OU SIMILAR- 1 SACO CIMENTO 50KG / 3 PADIOLAS AREIA DIM. 0,35X0,45X0,23M / 2KG ADITIVO VEDACIT - CONFECÇÃO MECÂNICA E TRANSPORTE | M3 | 477.95
1906 | ARGAMASSA CIMENTO E AREIA TRAÇO T-4 (1:5) - 1 SACO CIMENTO 50KG / 5 PADIOLAS AREIA DIM. 0,35Z0,45X0,23M - CONFECÇÃO MECÂNICA E TRANSPORTE | M3 | 296.01
1907 | CHAPISCO EM PAREDE, RÚSTICO, COM ARGAMASSA TRAÇO T1 - 1:3 (CIMENTO / AREIA) - REVISADO 08/2015 | M2 | 14.47
1908 | REBOCO OU EMBOÇO EXTERNO, DE PAREDE, COM ARGAMASSA TRAÇO T5 - 1:2:8 (CIMENTO / CAL / AREIA), ESPESSURA 2,0 CM | M2 | 33.37 | 2023-06-01
1910 | CANTONEIRA ALUMÍNIO ANODIZADO COLORIDO, 1 1/2" X 1 1/2" X 1/4 | M | 22.97
1911 | CANTONEIRA ALUMÍNIO ANODIZADO COR FOSCA, 1 1/2" X 1 1/2" X 1/8" | M | 24.46
1912 | REVESTIMENTO CERAMICO PARA PAREDE, 15 X 15 CM, AZULEJO BRANCO, TIPO "A", APLICADO COM ARGAMASSA INDUSTRIALIZADA AC-I, REJUNTADO, EXCLUSIVE EMBOÇO | M2 | 30.87
1913 | REVESTIMENTO CERAMICO PARA PAREDE, 15 X 15 CM, AZULEJO BRANCO, TIPO "B", APLICADO COM ARGAMASSA INDUSTRIALIZADA AC-I, REJUNTADO, EXCLUSIVE EMBOÇO | M2 | 23.65
1914 | PASTILHA CERÂMICA ESMALTADA, 5 X 5 CM, MARCA NGK, LINHA GRAN, COR BRANCO ARARUAMA, REF: GR-701, APLICADA COM ARGAMASSA INDUSTRIALIZADA AC-II, REJUNTADA, EXCLUSIVE EMBOÇO (OU SIMILAR) | M2 | 149.38
1916 | LIMPEZA DE REVESTIMENTOS CERÂMICOS | M2 | 5.71
1917 | REJUNTAMENTO DE REVESTIMENTOS CERÂMICOS 20CM X 20CM | M2 | 6.41
1919 | REVESTIMENTO CERÂMICO PARA PAREDE, 7,5 X 7,5 CM, PEI-1, LINHA NETUNO BRANCO, PORTOBELLO OU SIMILAR, APLICADO COM ARGAMASSA INDUSTRIALIZADA AC-II, REJUNTADO, EXCLUSIVE REGULARIZAÇÃO DE BASE OU EMBOÇO | M2 | 48.7
1920 | REVESTIMENTO CERÂMICO PARA PAREDE, 9,5 X 9,5 CM, PEI-1, LINHA ARQ DESIGN, AZUL MÉDIO OU ESCURO, PORTOBELLO OU SIMILAR, APLICADO COM ARGAMASSA INDUSTRIALIZADA AC-II, REJUNTADO, EXCLUSIVE REGULARIZAÇÃO DE BASE OU EMBOÇO | M2 | 47.97
1921 | REVESTIMENTO CERÂMICO PARA PAREDE, 9.5 X 9.5 CM, PEI-3, LINHA ARQ NEVE, PORTOBELLO, APLICADO COM ARGAMASSA INDUSTRIALIZADA AC-I, REJUNTADO, EXCLUSIVE REGULARIZAÇÃO DE BASE OU EMBOÇO | M2 | 41.16
1923 | REMOÇÃO E REPOSIÇÃO DE PISO EM PEDRA PORTUGUESA SOBRE CAMADA DE AREAI | M² | 72.6
1924 | REVESTIMENTO COM CHAPA EM FÓRMICA BRILHANTE, ESP. = 1,3 MM, COLADA C/ FORMICOLA OU SIMILAR | M2 | 52.72
1925 | REVESTIMENTO COM CHAPA EM FÓRMICA TEXTURIZADA, ESP. = 1,3 MM COLADA C/ FORMICOLA OU SIMILAR | M2 | 55.6
1926 | REVESTIMENTO PARA PAREDE COM LAMBRI DE CUMARU/IPÊ CHAMPANHE, COLADO | M2 | 147.69
1927 | REVESTIMENTO PARA PAREDE COM CHAPA EUCATEX, E = 6,4 MM, COLADO C/ ADESIVO EC-461-3M OU SIMILAR, DIRETAMENTE SOBRE EMBOÇO | M2 | 15.94
1928 | REVESTIMENTO PARA PAREDE COM CHAPA DE AÇO INOXIDÁVEL Nº22, 200X100CM, COLADA C/ ADESIVO COMPOUND OU SIMILAR, SOBRE COMPENSADO NAVAL | M2 | 240.2
1929 | REVESTIMENTO PARA PAREDE COM CHAPA EM AÇO GALVANIZADO Nº24, 200X100CM, COLADA C/ ADESIVO COMPOUND OU SIMILAR, SOBRE COMPENSADO NAVAL | M2 | 85.57
1932 | FORNECIMENTO E INSTALAÇÃO DE BRISES EM PVC COM ALETAS NA COR AMARELO TRANSLÚCIDO E MONTANTES EM ALUMÍNIO REF 100 "COMO VENT" | M2 | 432.41
1933 | FORNECIMENTO E INSTALAÇÃO DE BRISES EM PVC COM ALETAS NA COR BRANCO TRANSLÚCIDO E MONTANTES EM ALUMÍNIO REF 100 "COMO VENT" | M2 | 288.77
1934 | REVESTIMENTO PARA PISO OU PAREDE EM GRANITO CINZA ANDORINHA, POLIDO, E = 2CM, APLICADO COM ARGAMASSA INDUSTRIALIZADA AC-II, REJUNTADO, EXCLUSIVE EMBOÇO | M2 | 260.18
1935 | REVESTIMENTO PARA PISO OU PAREDE EM GRANITO VERDE UBATUBA, E=2CM, APLICADO COM ARGAMASSA INDUSTRIALIZADA AC-II, REJUNTADO, EXCLUSIVE EMBOÇO | M2 | 303.75
1936 | REVESTIMENTO PARA PISO OU PAREDE EM MÁRMORE BAHIA OU MARTA ROCHA, E=2CM, APLICADO COM ARGAMASSA INDUSTRIALIZADA AC-II, REJUNTADO, EXCLUSIVE EMBOÇO | M2 | 222.26
1937 | REVESTIMENTO PARA PISO OU PAREDE EM MÁRMORE BRANCO, APLICADO COM ARGAMASSA INDUSTRIALIZADA AC-II, REJUNTADO, EXCLUSIVE EMBOÇO | M2 | 227.61
1939 | COMPENSADO 15MM C/ FORMICA BRILHANTE COLADA C/ FORMICOLA OU SIMILAR, PARA PAREDE | M2 | 113.16
1943 | FORRO DE MADEIRA LAMBRI CUMARU/IPÊ CHAMPANHE, RÉGUA DE 10CM, E= 9MM, INCLUSIVE MADEIRAMENTO DE SUPORTE (SARRAFO), INSTALADO | M2 | 160.11
1944 | FORRO DE MADEIRA LAMBRI PAU D'ARCO, E = 6,4 MM, INCLUSIVE MADEIRAMENTO DE SUPORTE (SARRAFO), INSTALADO | M2 | 104.89
1946 | FORRO DE GESSO COMUM, EM PLACAS 60 X 60 CM, C/ ISOLAMENTO EM LÃ DE VIDRO, INCLUSIVE MADEIRAMENTO COM RIPÕES 3,5CM X 5,5CM, INSTALADO | M2 | 77.59
1947 | FORRO DE MADEIRA ANGELIN, EM RÉGUAS 10 CM, INCLUSIVE MADEIRAMENTO DE SUPORTE (SARRAFOS), INSTALADO | M2 | 133.56
1949 | FORRO DE MADEIRA PINHO, EM RÉGUAS 10 CM, INCLUSIVE MADEIRAMENTO DE SUPORTE (SARRAFO), INSTALADO | M2 | 77.16
1951 | SANCA OU CIMALHA EM GESSO L = 6 CM | M | 6
1952 | SANCA OU CIMALHA EM GESSO L = 10 CM | M | 10
1953 | CIMALHA EM MADEIRA ANGELIN DIMENSÕES 5CM X 3,2CM | M | 8.78
1954 | FORRO DE GESSO COMUM, EM PLACAS 60X60 CM, INCLUSIVE MADEIRAMENTO COM RIPÕES 3,5CM X 5,5CM, INSTALADO | M2 | 58.52
1955 | FORNECIMENTO E COLOCAÇÃO DE FORRO EM FIBRA MINERAL ARMSTRONG GEORGIAN (RH 90) | M2 | 75
1956 | FORRO LUXALON CELL T 15, PLACAS 62.5 X 62.5 CM COM TRATAMENTO TÉRMICO, INSTALADO | M2 | 380
1967 | IMPERMEABILIZAÇÃO - APLICAÇÃO DE 3 DEMÃOS DE DENVERTEC 100 OU SIMILAR | M2 | 17.51
1968 | IMPERMEABILIZAÇÃO - PROTEÇÃO MECÂNICA DE SUPERFICIE COM ARGAMASSA CIMENTO E AREIA, TRAÇO 1:3 | M3 | 569.23
1969 | IMPERMEABILIZAÇÃO DE ALICERCE E VIGA BALDRAME COM 1 DEMÃO TINTA ASFÁLTICA TIPO NEUTROL DA VEDACIT OU SIMILAR, INCLUSIVE ARGAMASSA IMPERMEABILIZAÇÃO ESP=2CM | M2 | 73.49
1973 | ISOLAMENTO TÉRMICO C/ MANTAS LÃ VIDRO, E = 25 MM, FIXADAS C/ ASFALTO OXIDADO | M2 | 19.07
1978 | ISOLAMENTO ACÚSTICO C/ PAINEL EM LÃ DE VIDRO E = 25MM (ISOVER-SANTA MARINA REF PSI - 30/25MM OU SIMILAR) | M2 | 24.74 | 2020-11-01
1979 | ISOLAMENTO ACÚSTICO C/ PAINEL EM LÃ DE VIDRO E = 50MM (ISOVER-SANTA MARINA REF PSI - 30/50MM OU SIMILAR) | M2 | 31.81
1986 | PEITORIL CIMENTO TRAÇO T1, C/ LARGURA = 17 CM, ESP = 4 CM | M | 20.67
1987 | PEITORIL CIMENTO TRAÇO T1, C/ LARGURA = 22 CM, ESP = 4 CM | M | 26.43
1988 | PEITORIL GRANITO CINZA POLIDO, C/ LARGURA = 17 CM, ESP = 2 CM | M | 74.81 | 2020-11-01
1989 | PEITORIL GRANITO CINZA POLIDO, C/ LARGURA = 22 CM, ESP = 2 CM | M | 82.9
1990 | PEITORIL MÁRMORE BRANCO, C/ LARGURA = 17 CM, ESP = 2 CM | M | 80.16
1991 | PEITORIL MÁRMORE BRANCO, C/ LARGURA = 22 CM, ESP = 2 CM | M | 101.79
1992 | PEITORIL MARMORITE, C/ LARGURA = 17 CM, ESP = 2 CM | M | 36.6
1993 | PEITORIL MARMORITE, C/ LARGURA = 22 CM, ESP = 2 CM | M | 44.29
1994 | TAMPO BALCÃO GRANITO VERDE UBATUBA POLIDO C/ LARGURA = 57 CM, E = 2 CM | M | 159.44
1995 | TAMPO BALCÃO MARMORE BRANCO POLIDO C/ LARGURA = 57 CM, E = 2 CM | M | 124.9
1996 | TAMPO DE BALCÃO EM GRANITO PRETO, E=2CM | M2 | 373.18
1997 | PEITORIL MÁRMORE BRANCO, C/ LARGURA = 32 CM, ESP = 2 CM | M | 157.16
1998 | VASO SANITÁRIO CONVENCIONAL, LINHA RAVENA P9, DECA OU SIMILAR, C/CAIXA DE DESCARGA DE SOBREPOR AKROS OU SIMILAR, ASSENTO ALMOFADADO ASTRA TPK, CONJ. FIXAÇÃO DECA SP13 OU SIMILAR, ANEL DE VEDAÇÃO, TUBO DE LIGAÇÃO CROMADO E ENGATE PLÁSTICO | UN | 301.26
1999 | VASO SANITÁRIO CONVENCIONAL, LINHA RAVENA P9, DECA OU SIMILAR, INCL.CAIXA DE DESCARGA DE EMBUTIR MONTANA OU SIMILAR, ASSENTO ASTRA TPK OU SIMILAR, CONJ. DE FIXAÇÃO DECA SP13 OU SIMILAR, ANEL DE VEDAÇÃO, TUBO DE LIGAÇÃO ACAB.CROMADO E ENGATE PLÁSTICO | UN | 948.52
2000 | VASO SANITÁRIO CONVENCIONAL, LINHA CARRARA P60, DECA OU SIMILAR, INCL. CAIXA DE DESCARGA DE EMBUTIR MONTANA OU SIMILAR, ASSENTO DECA AP60 OU SIMILAR, CONJ. FIXAÇÃO DECA SP13 OU SIMILAR, ANEL DE VEDAÇÃO, TUBO ACAB.DE LIGAÇÃO CROMADO E ENGATE PLÁSTICO | UN | 1734.05
2001 | VASO SANITÁRIO CONVENCIONAL, LINHA CARRARA P60, DECA OU SIMILAR, INCL.VÁLVULA DE DESCARGA HYDRA OU SIMILAR, ASSENTO DECA AP61 OU SIMILAR, CONJ. FIXAÇÃO DECA SP13 OU SIMILAR, ANEL DE VEDAÇÃO E TUBO DE LIGAÇÃO COM ACABAMENTO CROMADO | UN | 1690.32
2002 | VASO SANITARIO C/CAIXA DE DESCARGA ACOPLADA, LINHA CARRARA CP626, DECA OU SIMILAR, INCLUSIVE ASSENTO DECA AP61 OU SIMILAR, CONJUNTO DE FIXAÇÃO DECA SP13 OU SIMILAR, ANEL DE VEDAÇÃO E ENGATE PLÁSTICO | UN | 1776.19
2003 | BACIA TURCA (CELITE REF 003006), CAIXA DE DESCARGA DE EMBUTIR (MONTANA) OU SIMILARES | UN | 1124.76
2004 | LAVATÓRIO LOUÇA (DECA-RAVENA REF L-915) SEM COLUNA, C/VÁLVULA, SIFÃO, ENGATE E TORNEIRA (HERC REF 1994) TODOS DE PLÁSTICO, CONJ. DE FIXAÇÃO (DECA REF SP7) OU SIMILARES | UN | 167.38
2005 | LAVATÓRIO LOUÇA (DECA-RAVENA REF L-91) SEM COLUNA, C/SIFÃO CROMADO(DECA REF 1190), VÁLVULA CROMADA (DECA REF1600), CONJ. DE FIXAÇÃO (DECA REF SP7), TORNEIRA METAL (DECA 1190 C-40), ENGATE CROMADO, OU SIMILARES | UN | 459.09
2006 | LAVATÓRIO LOUÇA (DECA-RAVENA REF L-91) COM COLUNA (DECA REF C-9), C/ SIFÃO PLÁSTICO, ENGATE CROMADO (DECA), TORNEIRA DE METAL (DECA REF1190) , VÁLVULA CROMADA (DECA REF1600), CONJUNTO DE FIXAÇÃO (DECA REF SP7) OU SIMILARES | UN | 400.66
2007 | LAVATÓRIO LOUÇA (DECA-CARRARA REF L-60) COM COLUNA (DECA REF C-1C), C/ SIFÃO PLÁSTICO, ENGATE CROMADO (DECA), TORNEIRA DE METAL (DECA REF1190) , VÁLVULA CROMADA (DECA REF1600) , CONJ. DE FIXAÇÃO (DECA REF SP7) OU SIMILARES | UN | 640.77
2008 | CUBA DE SOBREPOR (DECA LINHA CARRARA REF L34), COM SIFÃO CROMADO (DECA REF C1680), ENGATE CROMADO (DECA), TORNEIRA DE METAL (DECA REF1190) , VÁLVULA CROMADA (DECA REF1600) OU SIMILARES | UN | 551.34
2009 | CUBA DE EMBUTIR (DECA LINHA CARRARA REF L36) PARA INSTALAÇÃO EM BANCADAS,COM SIFÃO CROMADO (DECA REF C1680), ENGATE CROMADO (DECA), TORNEIRA DE METAL (DECA REF1190) , VÁLVULA CROMADA (DECA REF1600) OU SIMILARES | UN | 398.49 | 2020-11-01
2010 | CUBA DE EMBUTIR OVAL (DECA LINHA REF L37) P/ INSTALAÇÃO EM BANCADAS, C/ SIFÃO CROMADO (DECA REF C1680) , ENGATE CROMADO (DECA) OU SIMILARES | UN | 395.31
2011 | BANCADA DE MÁRMORE BRANCO, 1,40X0,57M PARA INSTALAÇÃO DE LAVATÓRIO OU PIA DE COZINHA | UN | 506.42
2012 | BANCADA DE MADEIRA COMPENSADA 1,50M X 0,60M REVESTIDA EM FÓRMICA PARA INSTALAÇÃO DE LAVATÓRIO | UN | 145.42
2013 | MICTÓRIO DE LOUÇA COM SIFÃO INTEGRADO (DECA REF M712), ENGATE CROMADO (DECA REF C4606180) E REGISTRO DE PRESSÃO (DECA LINHA C40 REF1416) OU SIMILARES | UN | 525.74
2014 | MICTÓRIO DE LOUÇA (DECA REF M711 - S/ SIFÃO INTEGRADO), ENGATE CROMADO (DECA REF C4606180) E REGISTRO DE PRESSÃO (DECA LINHA C40 REF1416) OU SIMILARES | UN | 643.21
2016 | TANQUE DE LOUÇA (DECA REFTQ 03) COM COLUNA (DECA REFCT 25), COM TORNEIRA METÁLICA (DECA LINHA C23 REF 1153), C/ VÁLVULA DE PLÁSTICO E CONJUNTO DE FIXAÇÃO OU SIMILARES | UN | 794.18
2017 | TANQUE SIMPLES EM MÁRMORE SINTÉTICO C/ TORNEIRA CROMADA (DECA LINHA C23 REF 1153) , C/ VÁLVULA DE PLÁSTICO CONJUNTO DE FIXAÇÃO, SIFÃO DE PLÁSTICO OU SIMILARES | UN | 274.09
2018 | TANQUE PRÉ-MOLDADO DE CONCRETO C/ VÁLVULA E SIFÃO DE PLÁSTICO E TORNEIRA (HERC REF 1126) OU SIMILARES | UN | 210.84
2019 | LAVANDERIA PRÉ-MOLDADA DE CONCRETO E TORNEIRA (HERC REF 1126) OU SIMILARES | UN | 139.27
2020 | CUBA DE AÇO INOX 304, DIMENSÕES 35 X 40CM, PARA INSTALAÇÃO EM BANCADA, C/ VÁLVULA CROMADA (DECA REF 1623), SIFÃO CROMADO (DECA REF C1680), TORNEIRA CROMADA (DECA LINHA C40 REF 1159) E ENGATE DE PLÁSTICO OU SIMILARES | UN | 402.55
2021 | CUBA DE AÇO INOX 304, DIMENSÕES 34 X 56CM, PARA INSTALAÇÃO EM BANCADA, C/ VÁLVULA CROMADA (DECA REF 1623), SIFÃO CROMADO (DECA REF C1680), TORNEIRA CROMADA (DECA LINHA C40 REF1159) E ENGATE DE PLÁSTICO OU SIMILARES | UN | 438.64
2022 | CHUVEIRO SIMPLES DE PLÁSTICO (HERC REF 1980 OU SIMILAR), C/ REGISTRO DE PRESSÃO DE PVC | UN | 38.47
2024 | CHUVEIRO SIMPLES ARTICULADO, DE METAL CROMADO, (DECA REF1995), C/ REGISTRO DE PRESSÃO (DECA LINHA C40 REF1416) OU SIMILARES | UN | 382.64
2025 | CHUVEIRO ELÉTRICO DE PLÁSTICO (LORENZETTI OU SIMILAR) | UN | 113.08 | 2023-06-01
2031 | FORNECIMENTO E INSTALAÇÃO SABONETEIRA DE LOUÇA (DECA REF A180) OU SIMILAR | UN | 27.51
2032 | MEIA SABONETEIRA DE LOUÇA DECA REF A380 OU SIMILAR | UN | 34.31
2033 | PAPELEIRA DE LOUÇA, DECA A480, 15 X 15CM OU SIMILAR | UN | 41.75
2034 | PORTA TOALHA INOX PARA PAPEL TOALHA EM ROLO | UN | 116.75
2035 | PORTA TOALHA INOX PARA PAPEL TOALHA EM FOLHA | UN | 83.76
2036 | PORTA TOALHA EM BASTÃO PLÁSTICO (DECA REF A586) OU SIMILAR | UN | 22.4
2037 | CABIDE DE LOUÇA, DECA A680, BRANCO OU SIMILAR | UN | 17.05
2038 | REGISTRO GAVETA BRUTO 1/2" (REF 1510 HD) DECA OU SIMILAR | UN | 34.72
2039 | REGISTRO GAVETA BRUTO 3/4" (REF.1510 HD ) DECA OU SIMILAR | UN | 38.81
2040 | REGISTRO GAVETA BRUTO 1" (REF 1510 HD) DECA OU SIMILAR | UN | 44.78
2041 | REGISTRO GAVETA BRUTO 1 1/2" (REF 1510 HD) DECA OU SIMILAR | UN | 80.29
2042 | REGISTRO DE PRESSÃO 1/2" C/CANOPLA CROMADA, LINHA TARGA C40 - REF 1416, DECA OU SIMILAR | UN | 70.59
2044 | REGISTRO DE PRESSÃO 1" C/CANOPLA CROMADA, LINHA TARGA C40 REF.1416, DECA OU SIMILAR | UN | 73.12
2045 | PORTA SABÃO LIQUIDO DE PLÁSTICO | UN | 47.51
2048 | REGISTRO DE PRESSÃO 1/2" EM PVC | UN | 18.08
2049 | FORNECIMENTO E INSTALAÇÃO DE CAIXA DE DESCARGA DE SOBREPOR | UN | 36.15
2050 | CHUVEIRO PLÁSTICO SEM REGISTRO | UN | 13.95
2051 | SABONETEIRA PARA SABÃO LÍQUIDO | UN | 41
2052 | CAIXA DE DESCARGA DE SOBREPOR COMPLETA AKROS OU SIMILAR | UN | 32.83
2053 | CAIXA DE DESCARGA DE EMBUTIR COM ACABAMENTO EM PVC (MONTANA, LINHA ELEGANCE OU SIMILAR) | UN | 661.42
2055 | TANQUE EM AÇO INOX, INCLUSO TORNEIRA CROMADA E SIFÃO PVC | UN | 426.32
2056 | ASSENTO PLÁSTICO, UNIVERSAL, BRANCO, PARA VASO SANITÁRIO, PADRÃO POPULAR | UN | 9.82
2057 | ACABAMENTO PARA VÁLVULA HYDRA | UN | 80.17
2058 | TORNEIRA DE METAL Ø 1/2" P/ LAVATÓRIO (DECA REF 1190 C-40 OU SIMILAR) | UN | 136.21
2059 | FORNECIMENTO E INSTALAÇÃO DE SIFÃO CROMADO PARA LAVATÓRIO | UN | 131.69
2060 | VASO SANITÁRIO CONVENCIONAL, LINHA RAVENA P9, DECA OU SIMILAR, COM ASSENTO PLASTICO UNIVERSAL BRANCO, TUBO DE LIGAÇÃO CROMADO E CONJUNTO DE FIXAÇÃO DECA OU SIMILAR, EXCETO CAIXA DESCARGA | UN | 212.38
2061 | SECADOR DE MÃO ELETRÔNICO 110/220V | UN | 808.02
2062 | ASSENTAMENTO DE PIA INOX COMP:1,20M | UN | 73.79
2063 | TAMPO EM AÇO INOXIDAVEL (SEM CUBA), FORNECIMENTO E INSTALAÇÃO, L=57CM | M | 397.53
2064 | ASSENTAMENTO DE CUBA INOX EM BANCADA DE MÁRMORE, INCLUSIVE FORNECIMENTO E ASSENTAMENTO DE ENGATE, SIFÃO, VALVULA E TORNEIRA. EXCLUSIVE FORNECIMENTO DA CUBA INOX. | UN | 285.05
2065 | REPOSIÇÃO DE VASO SANITÁRIO CONVENCIONAL | UN | 39.31
2066 | ASSENTO PLASTICO, UNIVERSAL, BRANCO, PARA VASO SANITARIO, TIPO CONVENCIONAL, INCEPA OU SIMILAR | UN | 54.53 | 2023-06-01
2068 | FORNECIMENTO E INSTALAÇÃO DE ENGATE CROMADO | UN | 44.43
2069 | FORNECIMENTO E INSTALAÇÃO DE ENGATE PLÁSTICO | UN | 21.57
2070 | VASO SANITÁRIO CONVENCIONAL, LINHA RAVENA P9, DECA OU SIMILAR, INCL. VÁLVULA DE DESCARGA CROMADA HYDRA OU SIMILAR, ASSENTO ASTRA TPK OU SIMILAR, CONJ. DE FIXAÇÃO DECA SP13 OU SIMILAR, ANEL DE VEDAÇÃO, TUBO DE LIGAÇÃO ACAB. CROMADO E ENGATE PLÁSTICO | UN | 488.66
2071 | VASO SANITARIO C/CAIXA DE DESCARGA ACOPLADA, LINHA RAVENA CP929, DECA OU SIMILAR, INCLUSIVE ASSENTO ASTRA TPK OU SIMILAR, CONJ. DE FIXAÇÃO DECA SP13 OU SIMILAR, ANEL DE VEDAÇÃO E ENGATE PLÁSTICO | UN | 568.83
2072 | VASO SANITÁRIO CONVENCIONAL, LINHA INFANTIL 08254, CELITE OU SIMILAR, INCLUSIVE ASSENTO SANITÁRIO INFANTIL, CONJUNTO DE FIXAÇÃO DECA SP13 OU SIMILAR, ANEL DE VEDAÇÃO, TUBO DE LIGAÇÃO COM ACABAMENTO CROMADO E ENGATE PLÁSTICO | UN | 400.45
2073 | VASO SANITÁRIO CONVENCIONAL, LINHA INFANTIL 08254, CELITE OU SIMILAR, INCLUSIVE VÁLVULA DE DESCARGA HYDRA OU SIMILAR, ASSENTO SANITÁRIO INFANTIL, CONJUNTO DE FIXAÇÃO DECA SP13 OU SIMILAR, ANEL DE VEDAÇÃO E TUBO DE LIGAÇÃO COM ACABAMENTO CROMADO | UN | 612.95
2074 | PIA DE COZINHA COM BANCADA EM AÇO INOX, DIM 1,20X0,60M C/ 01 CUBA, VÁLVULA CROMADA, SIFÃO CROMADO E TORNEIRA CROMADA, CONCRETADA E ASSENTADA. REV.04 | UN | 672
2078 | ESPELHO CRISTAL REDONDO, DIAM=40CM, COM MOLDURA | UN | 96.39
2080 | ESPELHO DE CRISTAL COM MOLDURA 60X70CM | UN | 115.82
2081 | FORNECIMENTO E INSTALAÇÃO DE TORNEIRA DE LIMPEZA C/ CHAVE DE ACIONAMENTO Ø = 1/2" | UN | 36.66
2082 | TORNEIRA CROMADA PARA JARDIM, DECA 1153C39, 1/2" OU SIMILAR | UN | 52.51
2084 | VASO SANITÁRIO CONVENCIONAL, LINHA POPULAR, ELIZABETH OU SIMILAR, COM ASSENTO PLASTICO UNIVERSAL BRANCO E CONJUNTO DE FIXAÇÃO, EXCETO CAIXA DESCARGA | UN | 206.98
2085 | VASO SANITÁRIO CONVENCIONAL, LINHA POPULAR, ELIZABETH OU SIMILAR, C/CAIXA DE DESCARGA DE SOBREPOR AKROS OU SIMILAR, ASSENTO PLASTICO UNIVERSAL BRANCO, CONJUNTO DE FIXAÇÃO, TUBO DE LIGAÇÃO E ENGATE PLÁSTICO | UN | 260.67
2086 | CUBA DE LOUÇA DE EMBUTIR (OVAL OU CIRCULAR) INCLUSIVE SIFÃO CROMADO, VÁLVULA CROMADA PARA PIA E ENGATE CROMADO | UN | 277.31
2087 | CUBA DE LOUÇA DE EMBUTIR (OVAL OU CIRCULAR) INCLUSIVE SIFÃO PLÁSTICO, VÁLVULA PLÁSTICA PARA PIA E ENGATE PLÁSTICO | UN | 117.44
2088 | LAVATÓRIO LOUÇA (DECA-CARRARA REF L-60 OU SIMILAR) COM COLUNA, C/ SIFÃO CROMADO, VÁLVULA CROMADA E ENGATE CROMADO, EXCLUSIVE TORNEIRA | UN | 605.23
2089 | LAVATÓRIO LOUÇA (DECA-RAVENA REF L-91 OU SIMILARES) SEM COLUNA, C/ SIFÃO CROMADO, VÁLVULA CROMADA, ENGATE CROMADO, EXCLUSIVE TORNEIRA | UN | 322.71
2090 | LAVATÓRIO LOUÇA (DECA-RAVENA REF L-91) SEM COLUNA, C/ SIFÃO PLÁSTICO, VÁLVULA PLÁSTICA, ENGATE PVC E TORNEIRA PLASTICA OU SIMILARES | UN | 177.81
2091 | LAVATÓRIO LOUÇA (DECA-RAVENA REF L-915) COM COLUNA, C/ SIFÃO PLÁSTICO, VÁLVULA PLÁSTICA, ENGATE PVC E TORNEIRA PLASTICA OU SIMILARES | UN | 181.32
2093 | PIA DE COZINHA COM BANCADA EM AÇO INOX, DIM 2,00X0,60M, C/ 02 CUBAS,VÁLVULAS CROMADA, TORNEIRAS CROMADA E SIFÃO CROMADO, CONCRETADA E ASSENTADA - REV 03 | UN | 1213.72
2094 | FORNECIMENTO E INSTALAÇÃO DE SIFÃO CROMADO PARA PIA | UN | 197.07
2095 | REMOÇÃO DE VASO SANITÁRIO | UN | 8.82
2096 | SUPORTE PARA AUXÍLIO DE DEFICIENTES FÍSICOS (BARRA DE APOIO) L = 50CM EM TUBO DE FERRO GALVANIZADO D = 1 1/2" | UN | 42.01
2097 | PIA DE COZINHA COM BANCADA EM AÇO INOX, DIM 1,00X0,60M, C/ 01 CUBA, SIFÃO CROMADO, VÁLVULA CROMADA E TORNEIRA CROMADA, CONCRETADA E ASSENTADA. REV.03 | UN | 613.22
2099 | PIA DE COZINHA COM BANCADA EM MÁRMORE BRANCO, DIM 1.00X0.60, COM 01 CUBA DE AÇO INOX, SIFÃO CROMADO, VÁLVULA CROMADA, TORNEIRA EM AÇO INOX, CONCRETADA E ASSENTADA. REV 02 | UN | 664.32
2100 | PIA DE COZINHA COM BANCADA EM MÁRMORE CHOCOLATE, DIM 1.00X0.60, COM 01 CUBA DE AÇO INOX, SIFÃO CROMADO, VÁLVULA CROMADA, TORNEIRA EM AÇO INOX, INCLUSIVE RODOPIA 7 CM, ASSENTADA. | UN | 875.06
2103 | PIA DE COZINHA COM BANCADA EM AÇO INOX, DIM 1,20X0,60M, C/ 01 CUBA, SIFÃO CROMADO, VÁLVULA CROMADA, TORNEIRA CROMADA, CONCRETADA E ASSENTADA. REV 03 | UN | 672
2104 | PIA DE COZINHA COM BANCADA EM AÇO INOX, DIM 1,40X0,60, COM 01 CUBA, SIFÃO CROMADO, VÁLVULA CROMADA, TORNEIRA CROMADA, CONCRETADA E ASSENTADA. | UN | 625.66
2105 | PIA DE COZINHA COM BANCADA EM AÇO INOX, DIM 1,60X0,60, COM 01 CUBA, SIFÃO CROMADO, VÁLVULA CROMADA, TORNEIRA CROMADA, CONCRETADA E ASSENTADA. | UN | 684.09
2106 | PIA DE COZINHA COM BANCADA EM AÇO INOX, DIM 1,80X0,60, COM 01 CUBA, SIFÃO CROMADO, VÁLVULA CROMADA, TORNEIRA CROMADA, CONCRETADA E ASSENTADA. | UN | 846.65
2107 | PIA DE COZINHA COM BANCADA EM AÇO INOX, DIM 2,00X0,60M, COM 01 CUBA, SIFÃO CROMADO, VÁLVULA CROMADA, TORNEIRA CROMADA, CONCRETADA E ASSENTADA | UN | 832.44
2108 | PIA DE COZINHA COM BANCADA EM AÇO INOX, DIM 1,80X0,60, C/ 02 CUBAS, SIFÃO CROMADO, VÁLVULA CROMADA, TORNEIRA CROMADA, CONCRETADA E ASSENTADA. | UN | 1161.71
2123 | PIA DE COZINHA COM BANCADA EM MÁRMORE BRANCO, DIM 1.20X0.60, COM 01 CUBA DE AÇO INOX, SIFÃO CROMADO, VÁLVULA CROMADA, TORNEIRA EM AÇO INOX, INCLUSIVE RODOPIA 10 CM, ASSENTADA. | UN | 783.02
2124 | PIA DE COZINHA COM BANCADA EM MÁRMORE BRANCO, DIM 1.40X0.60, COM 01 CUBA DE AÇO INOX, SIFÃO CROMADO, VÁLVULA CROMADA, TORNEIRA EM AÇO INOX, INCLUSIVE RODOPIA 10 CM, ASSENTADA. | UN | 835.33
2125 | PIA DE COZINHA COM BANCADA EM MÁRMORE CHOCOLATE, DIM 1.20X0.60, COM 01 CUBA DE AÇO INOX, SIFÃO CROMADO, VÁLVULA CROMADA, TORNEIRA EM AÇO INOX, INCLUSIVE RODOPIA 7 CM, ASSENTADA. | UN | 1023.35
2126 | PIA DE COZINHA COM BANCADA EM MÁRMORE CHOCOLATE, DIM 1.40X0.60, COM 01 CUBA DE AÇO INOX, SIFÃO CROMADO, VÁLVULA CROMADA, TORNEIRA EM AÇO INOX, INCLUSIVE RODOPIA 7 CM, ASSENTADA. | UN | 1096.89
2139 | PIA DE COZINHA COM BANCADA EM MÁRMORE SINTÉTICO, DIM 1.00X0.50, COM 01 CUBA, SIFÃO PLÁSTICO, VÁLVULA EM PVC, TORNEIRA CROMADA, ASSENTADA. | UN | 189.22
2140 | PIA DE COZINHA COM BANCADA EM MÁRMORE SINTÉTICO, DIM 1.20X0.50, COM 01 CUBA, SIFÃO PLÁTICO, VÁLVULA EM PVC, TORNEIRA EM AÇO INOX, ASSENTADA. | UN | 185.04
2141 | PIA DE COZINHA COM BANCADA EM MÁRMORE SINTÉTICO, DIM 1.40X0.50, COM 01 CUBA, SIFÃO PLÁSTICO, VÁLVULA EM PVC, TORNEIRA EM AÇO INOX, ASSENTADA. | UN | 205.68
2142 | PIA DE COZINHA COM BANCADA EM MÁRMORE SINTÉTICO, DIM 1.60X0.50, COM 01 CUBA, SIFÃO PLÁTICO, VÁLVULA EM PVC, TORNEIRA EM AÇO INOX, ASSENTADA. | UN | 220.5
2144 | CABIDE EM AÇO INOX, MOLDENOX, LINHA STYLUS 108 RSL OU SIMILAR | UN | 27.17
2145 | CAIXA SIFONADA QUADRADA, COM TRÊS ENTRADAS E UMA SAIDA, D = 100X100X50MM, REF. Nº 68, ACABAMENTO ALUMINIO AKROS OU SIMILAR | UN | 34.48
2146 | LAVATÓRIO LOUÇA, SEM COLUNA, PADRÃO POPULAR, MARCA ELIZABETH, C/ VÁLVULA, SIFÃO, ENGATE E TORNEIRA HERC REF.1994, TODOS EM PLÁSTICO, INCLUSIVE CONJ. DE FIXAÇÃO OU SIMILARES | UN | 181.31
2169 | LASTRO DE CONCRETO SIMPLES REGULARIZADO, FCK=13,5 MPA,LANÇADO E ADENSADO | M3 | 462.61
2170 | PISO CIMENTADO LISO TRAÇO 1:5, E = 3 CM | M2 | 25.92
2171 | PISO CIMENTADO LISO TRAÇO 1:5, E = 3 CM, C/ JUNTA PLÁSTICA 3 X 27 MM | M2 | 38.24
2172 | PISO CIMENTADO DESEMPOLADO TRAÇO 1:5, E = 3 CM | M2 | 21.84
2175 | PAVIMENTAÇÃO EM ÁREAS NÃO SUJEITAS A TRÁFEGO, COM PLACAS DE CONCRETO SIMPLES 40 X 40 X 3 CM, SOBRE COLCHÃO AREIA E = 3 CM, REJUNTADAS COM ARG. TRAÇO T4 | M2 | 53.19
2176 | PAVIMENTAÇÃO EM CONCRETO USINADO, BOMB., LANÇADO E ADENSADO, NÃO ARMADO, FCK=25MPA, ESTAMPADO, COLORIDO, TIPO TECH - STONE OU SIMILAR, E = 10 CM, REGULARIZ. COMPAC. SUBLEITO, LONA PLÁSTICA INCCL. JUNTAS SERRADAS 5X10MM | M2 | 89.58
2180 | REGULARIZAÇÃO DE BASE PARA REVEST. DE PISOS COM ARG. TRAÇO T4, ESP. MÉDIA = 2,5CM | M2 | 18.72
2181 | FORNECIMENTO E ASSENTAMENTO DE JUNTAS PLÁSTICAS PARA PISOS 27 X 3MM | M | 6.29
2183 | SOLEIRA CIMENTADA TRAÇO T1, L=33CM E= 2CM | M | 10.56
2187 | POLIMENTO DE PISO DE ALTA RESISTÊNCIA (EXISTENTE) | M2 | 15.26
2188 | PAVIMENTAÇÃO EM CONCRETO USINADO, BOMB., LANÇADO E ADENSADO, ARMADO, FCK=25MPA, ESTAMPADO, COLORIDO, TIPO TECH - STONE OU SIMILAR, E = 10CM, TELA SIMPLES SOLDADA Q61, REGULARIZ. COMPAC. SUBLEITO, LONA PLÁSTICA, INCL. JUNTAS SERRADAS 5X10MM | M² | 102.45
2189 | PAVIMENTAÇÃO EM CONCRETO USINADO, BOMB., LANÇADO E ADENSADO, ARMADO, FCK=25MPA, ESTAMPADO, COLORIDO, TIPO TECH - STONE OU SIMILAR, E = 12,5CM, TELA DUPLA SOLDADA Q61, REGULARIZ. COMPAC. SUBLEITO, LONA PLÁSTICA, INCL. JUNTAS SERRADAS 5X10MM | M² | 126.53
2198 | PISO EM LADRILHO HIDRÁULICO LISO, UMA COR, 20 X 20 CM,APLICADO COM ARGAMASSA INDUSTRIALIZADA AC-I, REJUNTADO, EXCLUSIVE REGULARIZAÇÃO DE BASE OU EMBOÇO | M2 | 37.73
2200 | APLICAÇÃO DE RESINA SOBRE REVESTIMENTO DE PEDRA PISO OU PAREDE | M2 | 15.54
2203 | REVESTIMENTO CERÂMICO PARA PISO OU PAREDE, 45 X 45 CM, ALTA RESISTÊNCIA, LINHA PORCELANATO D´AMPEZZO AVANA , PORTOBELLO OU SIMILAR, APLICADO COM ARGAMASSA INDUSTRIALIZADA AC-III, REJUNTADO, EXCLUSIVE REGULARIZAÇÃO DE BASE OU EMBOÇO | M2 | 54.14
2204 | REVESTIMENTO CERÂMICO PARA PISO OU PAREDE, 45 X 45 CM, ALTA RESISTÊNCIA, LINHA PORCELANATO PROGETTO, PORTOBELLO OU SIMILAR, APLICADO COM ARGAMASSA INDUSTRIALIZADA AC-III, REJUNTADO, EXCLUSIVE REGULARIZAÇÃO DE BASE OU EMBOÇO | M2 | 155.36
2205 | REVESTIMENTO DE PISO OU PAREDE COM ARDÓSIA CINZA, DIMENSÕES 20 X 20 CM, APLICADA COM ARGAMASSA INDUSTRIALIZADA AC-II, EXCLUSIVE REGULARIZAÇÃO DE BASE | M2 | 68.42
2206 | REVESTIMENTO DE PISO OU PAREDE COM ARDÓSIA CINZA, DIMENSÕES 20 X 30 CM, APLICADA COM ARGAMASSA INDUSTRIALIZADA AC-II, EXCLUSIVE REGULARIZAÇÃO DE BASE | M2 | 68.42
2207 | REVESTIMENTO DE PISO OU PAREDE COM ARDÓSIA CINZA, DIMENSÕES 40 X 40 CM, APLICADA COM ARGAMASSA INDUSTRIALIZADA AC-II, EXCLUSIVE REGULARIZAÇÃO DE BASE | M2 | 70.9
2211 | PISO EM GRANITO CINZA ANDORINHA, E=2CM, POLIDO, APLICADO COM ARGAMASSA INDUSTRIALIZADA AC-II, REJUNTADO, EXCLUSIVE REGULARIZAÇÃO DE BASE | M2 | 300.72 | 2020-11-01
2212 | PISO EM MÁRMORE BRANCO, POLIDO, DIMENSÕES 30 X 30 CM, E=2CM, APLICADO COM ARGAMASSA INDUSTRIALIZADA AC-I, REJUNTADO, EXCLUSIVE REGULARIZAÇÃO DE BASE | M2 | 218.64
2213 | REVESTIMENTO DE PISO COM PEDRA LAGOA SANTA, APLICADA COM ARGAMASSA INDUSTRIALIZADA AC-II, EXCLUSIVE REGULARIZAÇÃO DE BASE | M2 | 90.29
2215 | REVESTIMENTO DE PISO OU PAREDE COM COM PEDRA MIRACEMA, APLICADA COM ARGAMASSA INDUSTRIALIZADA AC-II, EXCLUSIVE REGULARIZAÇÃO DE BASE | M2 | 124.23
2216 | REVESTIMENTO DE PISO COM PEDRA SÃO DOMINGOS, APLICADA COM ARGAMASSA INDUSTRIALIZADA AC-II, EXCLUSIVE REGULARIZAÇÃO DE BASE | M2 | 33.1
2218 | REVESTIMENTO DE PISO OU PAREDE COM COM PEDRA SILVALITA, APLICADA COM ARGAMASSA INDUSTRIALIZADA AC-II, EXCLUSIVE REGULARIZAÇÃO DE BASE | M2 | 60.48
2219 | REVESTIMENTO DE PISO OU PAREDE COM COM PEDRA TOMAR DO GERÚ, APLICADA COM ARGAMASSA INDUSTRIALIZADA AC-I, EXCLUSIVE REGULARIZAÇÃO DE BASE | M2 | 46.61
2223 | CARPETE (FADEMAC OU SIMILAR), E = 4,5 MM, COLADO SOBRE CIMENTADO, PLASTIFICADO, C/ ADESIVO BASE PVA, EXCLUSIVE CIMENTADO | M2 | 26.1
2224 | PISO FÓRMICA TIPO RÉGUA 20 X 308 CM, E = 3 MM, (FORMIPISO OU SIMILAR), COLOCADO SOBRE CIMENTADO, PLASTIFICADO, C/ COLA FORMICOLA, EXCLUSIVE CIMENTADO | M2 | 133.85
2225 | PISO VINÍLICO 30 X 30 CM, E=2MM, LISO, FIXADO COM COLA SOBRE CIMENTADO, PAVIFLEX OU SIMILAR (EXCETO CIMENTADO) | M2 | 59.29
2226 | PISO VINÍLICO 30 X 30 CM, E=3,2MM, LISO, FIXADO COM COLA SOBRE CIMENTADO, PAVIFLEX OU SIMILAR (EXCETO CIMENTADO) | M2 | 93.59
2227 | PISO ELEVADO C/ PLACA DE AÇO PREENCHIDA COM CONCRETO CELULAR, REVESTIDO COM PAVIFLEX E=3,2MM C/ PEDESTAIS TELESCÓPICO GALV. À FOGO, DIM.600 X 600 X 30MM | M2 | 634.49
2228 | FITA ANTIDERRAPANTE SAFETY-WALK "3M" L=5CM OU SIMILAR | M | 6.93
2230 | PISO EM ASSOALHO DE MADEIRA LEI (PAU D´ARCO) - EXTRA, RÉGUAS MACHO E FÊMEA 15CM X 2CM, SOBRE RIPÃO 3,5CM X 5,5CM | M2 | 204.78
2231 | PISO EM ASSOALHO DE MADEIRA DE LEI (PAU D´ARCO) - COMERCIAL, RÉGUAS MACHO E FÊMEA 20CM X 2CM, SOBRE ESTRUTURA METÁLICA, INCLUSIVE RASPAGEM | M2 | 132.22
2232 | RASPAGEM E ENCERAMENTO EM PISO MADEIRA | M2 | 15.92
2234 | RASPAGEM E ENCERAMENTO DE RODAPÉ DE MADEIRA | M | 3.79
2235 | FORNECIMENTO E INSTALAÇÃO DE PISO DE BORRACHA 500 X 500 X 3MM, COR PRETA, (PLURIGOMA, DAUD OU SIMILAR) | M2 | 51
2236 | REVESTIMENTO DE PISO COM PÓ PEDRA ESPALHADO, ESP. = 7,0 CM | M2 | 7.08
2237 | PAVIMENTAÇÃO C/ BRITA GRANÍTICA Nº0, ESPALHADA, E = 5,0 CM | M2 | 10.23
2238 | PAVIMENTAÇÃO C/ BRITA GRANÍTICA Nº1, ESPALHADA, E = 5,0CM | M2 | 10.21
2239 | PISO EM LADRILHO HIDRÁULICO "TROTTOIR" 20 X 20 CM, SOBRE BASE NIVELADORA DE ARGAMASSA | M2 | 52.27
2240 | REVESTIMENTO DE PISO COM PEDRA PORTUGUESA | M2 | 272.43
2241 | PAVIMENTAÇÃO ORNAMENTAL COM SEIXO ROLADO ESPALHADO | M3 | 219.44
2242 | REMOÇÃO E REPOSIÇÃO DE PAVIMENTAÇÃO A PARALELEPÍPEDO OU PRÉ-MOLDADO DE CONCRETO | M2 | 38.31
2243 | PAVIMENTAÇÃO EM PLACAS DE CONCRETO SIMPLES, FCK 35 MPA, E=21 CM, EM ÁREAS SUJEITAS À CARGAS PESADAS | M2 | 159.56
2248 | RODAPÉ CIMENTADO TRAÇO T1, H = 5 CM, E = 1,5 CM | M | 6.86
2249 | RODAPÉ CIMENTADO TRAÇO T1, H = 7 CM, E = 1,5 CM | M | 6.86
2250 | RODAPÉ CIMENTADO TRAÇO T1, H = 10 CM, E = 1,5 CM | M | 8.49
2251 | RODAPÉ EM GRANITO, H = 5 CM, E = 2,0 CM, APLICADO COM ARGAMASSA INDUSTRIALIZADA AC-I | M | 22.11
2252 | RODAPÉ EM GRANITO, H = 7 CM, E = 2,0 CM, APLICADO COM ARGAMASSA INDUSTRIALIZADA AC-I | M | 32.14 | 2020-11-01
2253 | RODAPÉ EM GRANITO, H = 10 CM, E = 2,0 CM, APLICADO COM ARGAMASSA INDUSTRIALIZADA AC-I | M | 33.45
2254 | RODAPÉ MADEIRA 7 X 1,5 CM, INCLUSIVE CHAPUZES 7 X 7 X 2,5 CM | M | 22.84
2255 | RODAPÉ MADEIRA 10 X 1,5 CM, INCLUSIVE CHAPUZES 7 X 7 X 2,5 CM | M | 22.84
2256 | RODAPÉ MÁRMORE, H = 5 CM, E = 2 CM, APLICADO COM ARGAMASSA INDUSTRIALIZADA AC-I | M | 21.11
2257 | RODAPÉ MÁRMORE BRANCO, H = 7 CM, E = 2 CM, APLICADO COM ARGAMASSA INDUSTRIALIZADA AC-I | M | 25.72
2258 | RODAPÉ MÁRMORE, H = 10 CM, E = 2 CM, APLICADO COM ARGAMASSA INDUSTRIALIZADA AC-I | M | 35.56
2259 | RODAPÉ ALTA RESISTÊNCIA, H = 7 CM | M | 13.3
2260 | RODAPÉ ALTA RESISTÊNCIA, H = 10 CM | M | 15.3
2262 | SOLEIRA ALTA RESISTÊNCIA MOLDADA "IN-LOCO", E = 2 CM, L = 15 CM | M | 68.51
2264 | SOLEIRA CIMENTADO TRAÇO T1, L = 15 CM, E = 2 CM | M | 12.49
2265 | SOLEIRA CIMENTADO TRAÇO T1, L = 18 CM, E = 2 CM | M | 13.69
2266 | SOLEIRA EM GRANITO CINZA ANDORINHA, L = 15 CM, E = 2 CM | M | 63.41 | 2020-11-01
2267 | SOLEIRA EM GRANITO CINZA ANDORINHA, L = 18 CM, E = 2 CM | M | 62.43
2268 | SOLEIRA MADEIRA, L = 15 CM, E = 2 CM | M | 27
2269 | SOLEIRA MADEIRA, L = 18 CM, E = 2 CM | M | 32.49
2270 | SOLEIRA EM MÁRMORE BRANCO, L = 15 CM, E = 2 CM | M | 38.79
2271 | SOLEIRA EM MÁRMORE BRANCO, L = 18 CM, E = 2 CM | M | 58.84
2272 | RODOPIA EM GRANITO PRETO, H = 10 CM, APLICADO COM ARGAMASSA INDUSTRIALIZADA AC-I | M | 32.86
2273 | SOLEIRA EM MÁRMORE BRANCO, L = 23CM , E=2CM | M | 72.06
2276 | RODAPÉ CERÂMICO 10 X 45 CM, PORCELANATO, BIANCO TU POLIDO, LINHA PROGETTO, PORTOBELLO OU SIMILAR, APLICADO COM ARGAMASSA INDUSTRIALIZADA AC-III, REJUNTADO | M | 18.94
2278 | EMASSAMENTO DE SUPERFÍCIE, COM APLICAÇÃO DE 01 DEMÃO DE MASSA CORRIDA, LIXAMENTO E RETOQUES | M2 | 8.62
2279 | EMASSAMENTO DE SUPERFÍCIE, COM APLICAÇÃO DE 01 DEMÃO DE MASSA ACRÍLICA, LIXAMENTO E RETOQUES - REV 03 | M2 | 10.2
2280 | PINTURA PARA INTERIORES OU EXTERIORES, SOBRE PAREDES, COM LIXAMENTO, APLICAÇÃO DE 01 DEMÃO DE LIQUIBRILHO SOBRE LATEX | M2 | 5.96
2281 | PREPARO DE SUPERFÍCIE COM LIXAMENTO E APLICAÇÃO DE 01 DEMÃO DE LÍQUIDO SELADOR | M2 | 7.47 | 2023-06-01
2282 | PREPARO DE SUPERFÍCIE COM LIXAMENTO E APLICAÇÃO DE 01 DEMÃO DE LÍQUIDO SELADOR ACRÍLICO | M2 | 5.89
2283 | APLICAÇÃO DE 01 DEMÃO DE TEXTURA ACRÍLICA | M2 | 11.95
2284 | PINTURA DE ACABAMENTO COM APLICAÇÃO DE 01 DEMÃO DE TINTA PVA LATEX PARA INTERIORES - CORES CONVENCIONAIS | M2 | 5.68
2285 | PINTURA DE ACABAMENTO COM APLICAÇÃO DE 02 DEMÃOS DE TINTA PVA LATEX PARA INTERIORES - CORES CONVENCIONAIS | M2 | 11.34
2286 | PINTURA DE ACABAMENTO COM APLICAÇÃO DE 01 DEMÃO DE TINTA PVA LATEX PARA EXTERIORES - CORES CONVENCIONAIS | M2 | 5.68
2287 | PINTURA DE ACABAMENTO COM APLICAÇÃO DE 02 DEMÃOS DE TINTA PVA LATEX PARA EXTERIORES - CORES CONVENCIONAIS | M2 | 11.35
2288 | PINTURA DE ACABAMENTO COM APLICAÇÃO DE 02 DEMAÕS DE TINTA ACRÍLICA CONVENCIONAL | M2 | 11.71
2289 | PINTURA PARA INTERIORES, SOBRE PAREDES OU TETOS, COM LIXAMENTO, APLICAÇÃO DE 01 DEMÃO DE LÍQUIDO SELADOR E 02 DEMÃOS DE TINTA PVA LATEX CONVENCIONAL PARA INTERIORES | M2 | 17.51
2290 | PINTURA PARA EXTERIORES, SOBRE PAREDES, COM LIXAMENTO, APLICAÇÃO DE 01 DEMÃO DE LÍQUIDO SELADOR ACRÍLICO E 02 DEMÃOS DE TINTA PVA LATEX CONVENCIONAL PARA EXTERIORES | M2 | 17.24
2291 | PINTURA PARA INTERIORES, SOBRE PAREDES OU TETOS, COM LIXAMENTO, APLICAÇÃO DE 01 DEMÃO DE LÍQUIDO SELADOR, 02 DEMÃOS DE MASSA CORRIDA E 02 DEMÃOS DE TINTA PVA LATEX CONVENCIONAL PARA INTERIORES | M2 | 26.15
2292 | PINTURA PARA EXTERIORES, SOBRE PAREDES, COM LIXAMENTO, APLICAÇÃO DE 01 DEMÃO DE LÍQUIDO SELADOR ACRÍLICO, 02 DEMÃOS DE MASSA ACRÍLICA E 02 DEMÃOS DE TINTA PVA LATEX CONVENCIONAL PARA EXTERIORES - REV 03 | M2 | 28.91
2293 | PINTURA PARA EXTERIORES, SOBRE PAREDES, COM LIXAMENTO, APLICAÇÃO DE 01 DEMÃO DE LÍQUIDO SELADOR ACRÍLICO, 01 DEMÃO DE TEXTURA ACRÍLICA BRANCA E 02 DEMÃOS DE TINTA PVA LATEX CONVENCIONAL PARA EXTERIORES | M2 | 29.21
2295 | PINTURA PARA EXTERIORES, SOBRE PAREDES, COM LIXAMENTO, APLICAÇÃO DE 01 DEMÃO DE SELADOR ACRÍLICO, 02 DEMÃOS DE MASSA ACRÍLICA E 02 DEMÃOS DE TINTA ACRÍLICA CONVENCIONAL - REV 03 | M2 | 29.27
2296 | PINTURA PARA EXTERIORES, SOBRE PAREDES, COM LIXAMENTO, APLICAÇÃO DE 01 DEMÃO DE SELADOR ACRÍLICO, 01 DEMÃO DE TEXTURA ACRÍLICA BRANCA E 02 DEMÃOS DE TINTA ACRÍLICA CONVENCIONAL | M2 | 29.57
2297 | PINTURA PARA PROTEÇÃO DE SUPERFÍCIES COM HIDROFUGANTE SILICONE OU SIMILAR, 02 DEMÃOS | M2 | 19.57
2298 | PINTURA PARA INTERIORES, SOBRE PAREDES OU TETOS, COM LIXAMENTO, APLICAÇÃO DE 01 DEMÃO DE LÍQUIDO SELADOR ACRÍLICO, 01 DEMÃO DE TEXTURA ACRÍLICA BRANCA E 02 DEMÃOS DE TINTA PVA LATEX CONVENCIONAL PARA INTERIORES | M2 | 29.2
2299 | APLICAÇÃO DE 01 DEMÃO DE TEXTURATTO COLORIDO | M2 | 11.95
2300 | PINTURA PARA EXTERIORES, SOBRE PAREDES, COM LIXAMENTO, APLICAÇÃO DE 01 DEMÃO DE LÍQUIDO SELADOR ACRÍLICO E 01 DEMÃO DE TEXTURATTO COLORIDO | M2 | 17.81
2301 | PINTURA DE PROTEÇÃO COM APLICAÇÃO DE 01 DEMÃO DE TINTA EPÓXI DE ALCATRÃO DE ULHA, REF. 1265 OU SIMILAR, INCLUSIVE LIXAMENTO | M2 | 20.01
2302 | PINTURA DE ACABAMENTO COM APLICAÇÃO DE 02 DEMÃOS DE TINTA NOVACOR(OU SIMILAR), SOBRE REVESTIMENTO CERÂMICO | M2 | 12.78
2303 | EMASSAMENTO DE SUPERFÍCIE, COM APLICAÇÃO DE 01 DEMÃO DE MASSA A ÓLEO, LIXAMENTO E RETOQUES | M2 | 13.1
2304 | PINTURA DE PROTEÇÃO COM APLICAÇÃO DE 01 DEMÃO DE TINTA ANTI-CORROSIVA (ZARCÃO), INCLUSIVE LIXAMENTO | M2 | 8.82
2305 | APLICAÇÃO DE 01 DEMÃO DE FUNDO SINTÉTICO NIVELADOR SOBRE SUPERFÍCIES DE MADEIRA | M2 | 7.02
2306 | PINTURA DE ACABAMENTO COM APLICAÇÃO DE 02 DEMÃOS DE ESMALTE OU ÓLEO SOBRE SUPERFÍCIES METÁLICAS, INCLUSIVE LIXAMENTO | M2 | 22.77
2307 | PINTURA DE ACABAMENTO COM APLICAÇÃO DE 02 DEMÃOS DE ESMALTE OU ÓLEO SOBRE PAREDE | M2 | 13.32
2308 | PINTURA DE ACABAMENTO COM LIXAMENTO E APLICAÇÃO DE 02 DEMÃOS DE ESMALTE SINTÉTICO OU ÓLEO SOBRE MADEIRA (CORALIT OU SIMILAR) | M2 | 15.86
2309 | PINTURA PARA SUPERFÍCIES DE MADEIRA COM APLICAÇÃO DE 01 DEMÃO DE FUNDO SINTÉTICO NIVELADOR, 01 DEMÃO DE MASSA A ÓLEO E 02 DEMÃOS DE TINTA ESMALTE OU ÓLEO | M2 | 35.99
2310 | PINTURA PARA SUPERFÍCIES DE MADEIRA COM LIXAMENTO, APLICAÇÃO DE 01 DEMÃO DE FUNDO SINTÉTICO NIVELADOR E 02 DEMÃOS DE TINTA ESMALTE OU ÓLEO | M2 | 22.93
2311 | PINTURA DE ACABAMENTO COM LIXAMENTO, APLICAÇÃO DE 01 DEMÃO DE TINTA À BASE DE ZARCÃO E 02 DEMÃOS DE TINTA ESMALTE OU ÓLEO | M2 | 31.61
2312 | PINTURA DE ACABAMENTO COM APLICAÇÃO DE 02 DEMÃOS DE ESMALTE OU ÓLEO SOBRE FORRO DE MADEIRA | M2 | 21.55
2313 | PINTURA DE ACABAMENTO COM APLICAÇÃO DE 01 DEMÃO DE ESMALTE SINTÉTICO SOBRE MADEIRA | M2 | 7.06
2314 | PINTURA DE PROTEÇÃO E/OU ACABAMENTO COM APLICAÇÃO DE 01 DEMÃO DE PRIMER EPOXI RICO EM ZINCO, E = 35 MICRA | M2 | 15.63
2315 | PINTURA DE ACABAMENTO COM APLICAÇÃO DE 01 DEMÃO DE TINTA ESMALTE EPOXI (CORES DIVERSAS), E = 35 MICRA | M2 | 13.16
2316 | PINTURA DE ACABAMENTO COM APLICAÇÃO DE 02 DEMÃOS TINTA ESMALTE SINTÉTICO, E = 35 MICRONS P/ DEMÃO | M2 | 13.32
2317 | PINTURA DE ACABAMENTO COM APLICAÇÃO DE 02 DEMÃOS TINTA GRAFITE, E = 35 MICRONS P/ DEMÃO | M2 | 13.53
2318 | DEMARCAÇÃO DE PAVIMENTOS C/ TINTA ACRÍLICA RODOVIÁRIA COR AMARELA, 01 DEMÃO | M2 | 23.74
2319 | DEMARCAÇÃO DE PAVIMENTOS C/ TINTA (COBERIT- VEDACIT OU SIMILAR), 01 DEMÃO | M2 | 33.75
2322 | PINTURA DE ACABAMENTO COM APLICAÇÃO DE 02 DEMÃOS DE TINTA MINERAL EM PÓ (HIDRACOR OU SIMILAR) | M2 | 9.45
2323 | PINTURA DE ACABAMENTO COM APLICAÇÃO DE 02 DEMÃOS DE TINTA NOVACOR OU SIMILAR | M2 | 10.79
2324 | IMUNIZAÇÃO DE MADEIRA CONTRA CUPIM, COM APLICAÇÃO DE 01 DEMÃO DE PENTOX OU SIMILAR | M2 | 13.02
2325 | PINTURA DE ACABAMENTO COM APLICAÇÃO DE 01 DEMAÕ DE TINTA CERÂMICA | M2 | 10.49
2326 | PINTURA DE ACABAMENTO COM APLICAÇÃO DE 02 DEMÃOS DE TINTA ESMALTE EPOXI BRANCO, E = 35 MICRA P/ DEMÃO, NORMA 1198-II, APLICADO COM ROLO E PINCEL | M2 | 24.01
2327 | PINTURA DE ACABAMENTO COM APLICAÇÃO DE 01 DEMÃO DE TINTA REFLETIVA, MARCA INDUTIL, REF 8530 OU SIMILAR | M2 | 28.21
2328 | PINTURA DE ACABAMENTO COM APLICAÇÃO DE 02 DEMÃOS DE VERNIZ POLIURETANO SOBRE SUPERFÍCIES DE MADEIRA | M2 | 11.79
2329 | APLICAÇÃO DE TINTA AUTOMOTIVA - 2 DEMÃOS | M2 | 17.13
2330 | MARCACAO DE QUADRA DE ESPORTE COM TINTA EPÓXI (MEDIDA PELA ÁREA EFETIVA DE PINTURA) | M² | 27.62
2332 | PINTURA PARA EXTERIORES, TIPO MICRO-TEXTURA, COM 02 DEMÃOS DE PERMACRYL, CORES INORGANICAS TONS CLAROS, INCLUSIVE LIXAMENTO, IBRATIN OU SIMILAR | M² | 16.6
2333 | LAVAGEM DE PASTILHAS E REJUNTAMENTO COM CIMENTO BRANCO | M2 | 9.3
2334 | LIMPEZA E DESENCROSTAMENTO QUÍMICO/MECÃNICO DE CONCRETO, C/ DESENCROSTANTE BETONEX OU SIMILAR | M2 | 8.9
2335 | REGULARIZAÇÃO C/ ARGAMASSA C/ ADESIVO RESISTENTE | M2 | 36.08
2336 | LIMPEZA COM LIXADEIRA ELÉTRICA, TRATAMENTO DO CONCRETO E LIXAMENTO COM LIXA CARBURETO SILICIO | M2 | 8.75
2337 | APLICAÇÃO DE FUNDO FOSFATIZANTE (P/AÇO GALVANIZADO) - 1 DEMÃO | M2 | 8.21
2338 | PINTURA DE ACABAMENTO COM APLICAÇÃO DE 01 DEMÃO DE VERNIZ ACRILICO AUTOMOTIVO | M2 | 10.31
2339 | APLICAÇÃO DE PRIMER UNIVERSAL - 2 DEMÃOS | M2 | 12.49
2340 | PINTURA DE ACABAMENTO COM APLICAÇÃO DE 02 DEMÃOS DE VERNIZ / RESINA SOBRE ALVENARIA | M2 | 9.6
2341 | IMPERMEABILIZAÇAO FLEXÍVEL, BASE ACRÍLICA, TIPO IGOLFLEX BRANCO SIKA OU SIMILAR, P/LAJES, CALHAS, VARANDAS, TERRAÇOS E COBERTURAS DE RESERVATORIOS | M2 | 46.45
2342 | RASPAGEM, CALAFATEGEM, APLICAÇÃO DE SELADOR E POLIMENTO COM CERA (ASSOALHO) | M² | 24.23
2343 | PLACA DE ISOPOR | M² | 7.26
2344 | PREPARO DE SUPERFÍCIE COM LIXAMENTO DE PAREDES E TETOS | M2 | 2.38
2345 | VALVULA DE ESFERA EM BRONZE D = 3/4" (FORNECIMENTO) | UN | 40.69
2346 | PONTO DE GÁS DE COZINHA COM TUBO COBRE FLEXÍVEL 1/4", EXCLUSIVE BOTIJÃO, VÁLVULA E MANGUEIRA | PT | 72.9
2354 | FORNECIMENTO E ASSENTAMENTO DE CAIXA PRÉ-MOLDADA DE CONCRETO P/ APARELHO AR CONDICIONADO 7000 BTU/H | UN | 229.29
2355 | FORNECIMENTO E ASSENTAMENTO DE CAIXA PRÉ-MOLDADA DE CONCRETO P/ APARELHO AR CONDICIONADO 10000 A 18000 BTU/H | UN | 229.29
2359 | FORNECIMENTO E INSTALAÇÃO DE CONDICIONADOR DE AR TIPO SPLIT 18000 BTU/H C/ COMPRESSOR ROTATIVO | UN | 2678
2360 | FORNECIMENTO E INSTALAÇÃO DE CONDICIONADOR DE AR TIPO SPLIT 24000 BTU/H C/ COMPRESSOR ROTATIVO | UN | 3623
2362 | FORNECIMENTO E INSTALAÇÃO DE CONDICIONADOR DE AR TIPO SPLIT 44000 BTU/H C/ COMPRESSOR ROTATIVO | UN | 7123
2363 | FORNECIMENTO DE OXIGÊNIO EM CILINDRO COM 10 M3 COM PRESSÃO DE 190 KG/CM2 A 200 KG/CM2 | M3 | 9.86
2364 | FORNECIMENTO DE ÓXIDO NITROSO EM CILINDRO COM 14 KG COM PRESSÃO DE 32 KG /CM2 | KG | 111.57
2365 | FORNECIMENTO DE ÓXIDO NITROSO EM CILINDRO COM 28 KG COM PRESSÃO DE 32 KG /CM2 | KG | 111.57
2366 | FORNECIMENTO DE ÓXIDO DE ETILENO MEDICINAL (OXYFUME 12) FC EM CILINDRO DE 62 KG (WHITE MARTINS OU SIMILAR) | KG | 216.38
2367 | FORNECIMENTO DE CILINDRO (VASILHAME VAZIO) PARA ACONDICIONAMENTO DE OXIGÊNIO, ÓXIDO NITROSO, AR COMPRIMIDO MEDICINAL, NITROGÊNIO OU DIÓXIDO DE CARBONO MEDICINAL, CAPACIDADE MÁXIMA 10M3 | UN | 405.7
2368 | VALVULA DE ESFERA EM BRONZE D = 1/2" (FORNECIMENTO) | UN | 35.25
2369 | VÁLVULA DE ESFERA EM BRONZE D = 1" (FORNECIMENTO) | UN | 54.94
2370 | FORNECIMENTO E INSTALAÇÃO DE TOMADA DUPLA AR ENGATE RÁPIDO (WHITE MARTINS - REF. 443.003.4 OU SIMILAR) | UN | 6.38
2371 | MURO EM ALVENARIA BLOCO CIMENTO, E= 0,09M, C/ ALV DE PEDRA 0,35 X 0,60M, COLUNAS CONCRETO ARMADO FCK = 15,0MPA CADA 3,00M, C/ CHAPISCO | M2 | 99.67
2372 | MURO EM ALVENARIA BLOCO CIMENTO, E= 0,09M, C/ ALV DE PEDRA 0,35 X 0,60M, COLUNAS CONCRETO ARMADO FCK = 15,0 MPA CADA 3,00M, C/ CHAPISCO, REBOCO E PINTURA HIDRACOR OU SIMILAR | M2 | 162.12
2373 | MURO EM ALVENARIA BLOCO CIMENTO, E=0,09M, C/ ALV DE PEDRA 0,35 X 0,60M, COLUNAS CONCRETO ARMADO FCK = 15,0 MPA CADA 3,00M, CINTAMENTO SUPERIOR E INFERIOR, CHAPISCO, REBOCO E PINTURA C/ HIDRACOR OU SIMILAR | M2 | 195.6
2374 | MURO EM ALVENARIA BLOCO CERÂMICO, E= 0,09M, C/ ALV DE PEDRA 0,35 X 0,60M, COLUNAS (9X20CM) E CINTAMENTO (9X15CM) SUPERIOR E INFERIOR CONCRETO ARMADO FCK = 15,0 MPA CADA 3,00M, CHAPISCO E REBOCO | M2 | 140.65
2375 | MURO EM ALVENARIA BLOCO CERÂMICO, E= 0,09M, C/ ALV DE PEDRA 0,35 X 0,60M, PILARES (9X20CM) A CADA 3,0M, CINTAS INFERIOR E SUPERIOR (9X15CM) EM CONCRETO ARMADO FCK=15,0 MPA, C/ CHAPISCO, REBOCO E PINTURA HIDRACOR OU SIMILAR. | M2 | 199.22
2376 | MURO EM ALVENARIA BLOCO CERÂMICO, E=0,09M, C/ALV DE PEDRA (35X60CM), PILARES (9X20CM) A CADA 3,0M, CINTAS INFERIOR E SUPERIOR (9X15CM) EM CONCRETO ARMADO FCK=15,0 MPA, C/CHAPISCO, REBOCO E PINT. HIDRACOR SOBRE ALVENARIA, C/CINTAS E PILARES APARENTES. | M2 | 188.44
2377 | MURO COM MOURÕES E PLACAS PRÉ - MOLDADAS DE CONCRETO ARMADO, H = 1,80M | M2 | 194.58
2379 | CERCA COM ESTACA DE MADEIRA SABIÁ OU SIMILAR H = 2,20M, ALTURA ÚTIL 1,60M, C/ 5 FIOS ARAME FARPADO | M | 24.19
2380 | CERCA COM ESTACA DE MADEIRA SABIÁ OU SIMILAR H = 2,20M, ALTURA ÚTIL 1,60M, C/ 7 FIOS ARAME FARPADO | M | 31.71
2381 | CERCA COM ESTACA DE MADEIRA SABIÁ OU SIMILAR H = 2,20M, ALTURA ÚTIL 1,60M, C/ 9 FIOS ARAME FARPADO | M | 39.23
2382 | REASSENTAMENTO DE CERCA COM ESTACA DE MADEIRA | M | 19.83
2383 | REVISÃO EM CERCA COM ESTACA DE CONCRETO H=2,50, ALTURA ÚTIL 2,00M, C/ 10 FIOS DE ARAME, C/ REPOSIÇÃO DE 6 FIOS DE ARAME POR METRO E DE ESTACA A CADA 10M | M | 27.19
2384 | ALAMBRADO COM TELA DE ARAME GALVANIZADO FIO 12 BWG, MALHA 2", REVESTIDO EM PVC, FIXADA COM ESTACAS DE CONCRETO ARMADO 10X10X300 CM (PONTA VIRADA) A CADA 1.80 M, ALTURA ÚTIL 2.50 M, EXCETO MURETA | M2 | 130.61
2387 | QUADRO ESCOLAR EM FÓRMICA BRANCA COM MOLDURA | M2 | 249.32
2388 | QUADRO ESCOLAR PARA MURAL EM FELTRO VERDE | M2 | 223.58
2389 | TELA DE AÇO GALVANIZADO FIO 12BWG, SEM REVESTIMENTO, MALHA 2 1/2" | M² | 34.2
2390 | BARRA DE APOIO, RETA, FIXA, EM AÇO INOX, L=90CM, D=1 1/2", JACKWAL OU SIMILAR | UN | 178.4
2393 | QUADRO ESCOLAR COM PORTA GIZ E MOLDURA EM MADEIRA (2/3 VERDE E 1/3 EM FÓRMICA BRILHANTE) | M2 | 133.05
2394 | FORNECIMENTO E ESPALHAMENTO DE TERRA VEGETAL PREPARADA | M3 | 75.06
2395 | GRAMA ESMERALDA EM MUDAS, FORNECIMENTO E PLANTIO | M2 | 14.06
2397 | FORNECIMENTO E PLANTIO DE ARBUSTOS ORNAMENTAIS | UN | 45.01
2398 | ÁRVORES PORTE MÉDIO SEM COPAS (FICUS) - PLANTADA | UN | 36.45
2399 | FORNECIMENTO E PLANTIO DE HERBÁCEAS ORNAMENTAIS (MINI FICOS) | UN | 2.36
2400 | FORNECIMENTO, TRANSPORTE E PLANTIO DE COQUEIRO JOVEM, ALTURA DO TRONCO = 1.20 M, INCLUSIVE ADUBAÇÃO E MANUTENÇÃO POR 90 DIAS | UN | 750
2401 | IRRIGAÇÃO DIÁRIA | M2XDIA | 0.09
2402 | FLOREIRA | UN | 1569.78
2403 | APLICAÇÃO DE HERBICIDA ESTERILIZANTE DE SOLO | M2 | 2.58
2404 | ÁRVORE PORTE PEQUENO (MULUNGÚ) - PLANTADA | UN | 50.65
2405 | ARO PARA TABELA BASQUETE STANDARD, DIAM = 45 CM | PAR | 342.4
2406 | BALANÇO 3 LUGARES EM AÇO INDUSTRIAL OU MADEIRA, SERGIPARK OU SIMILAR | UN | 2250
2407 | BALCÃO EM CONCRETO E ALVENARIA | M2 | 263.56
2408 | TRAVE PARA CAMPO DE FUTEBOL SOÇAITE, DESMONTÁVEL | PAR | 1764.72
2409 | BANCO DE CONCRETO COM ENCOSTO LARGURA = 30CM | UN | 175
2410 | BANCO DE CONCRETO SEM ENCOSTO LARGURA = 45CM | UN | 200
2411 | BANCO COM ENCOSTO, COMPR=1,50M, LARGURA=30CM, PÉ DE FERRO FUNDIDO E COM 10 RÉGUAS DE MADEIRA, INCLUSIVE PINTURA | UN | 1030
2412 | BANCO DE MADEIRA DE LEI SEM ENCOSTO, TIPO SUECO, MEDINDO 45X45X300CM | UN | 768
2416 | CORDAS DE NYLON DE 1" | M | 0.96
2417 | ESCADA TIPO PISCINA EM AÇO INOX | M | 484.39
2418 | ESCORREGADEIRA EM AÇO CARBONO C/2,00M DE PISTA (SERGIPARK OU SIMILAR) | UN | 1690
2419 | ESTRUTURA COMPLETA OFICIAL FIXA PARA BASQUETE (SUPORTE EM AÇO GALVANIZADO D=5", TABELA EM CHAPA METALICA, ARO FIXO E REDES), FORNECIMENTO E INSTALAÇÃO | PAR | 4824.6
2421 | MASTRO SIMPLES EM TUBO FERRO GALVANIZADO TELESCÓPICO P/ BANDEIRA ALT= 7M (3M X 2" + 4M X 1 1/2") | UN | 2255.37
2422 | MASTRO DUPLO EM TUBO FERRO GALVANIZADO TELESCÓPICO P/ BANDEIRA ALT= 7M (3M X 2" + 4M X 1 1/2") | UN | 4510.74
2423 | MASTRO TRIPLO EM TUBO FERRO GALVANIZADO TELESCÓPICO P/ BANDEIRA ALT= 7M (3M X 2" + 4M X 1 1/2") | UN | 6766.11
2425 | PRATELEIRA EM TÁBUA DE PINHO APARELHADA E PINTADA C/ ESMALTE | M | 57.08
2426 | REDE OFICIAL P/FUTEBOL CAMPO, NYLON, FIO 3MM, MALHA 16, DIM:7,5X2,5M | PAR | 234.33
2427 | REDE PARA TRAVE DE FUTEBOL DE SALÃO (FUTSAL) | PAR | 198
2428 | REDE PARA TÊNIS OFICIAL, 5 LONAS (4 LONAS PVC + 1 LONA COURO SINTETICO) MED:12,80X1,08M | UN | 600.36
2429 | REDE PARA VOLEI PROFISSIONAL, EM NYLON E COM MEDIDOR DE ALTURA | UN | 167.12
2431 | TRAVE PARA FUTEBOL DE CAMPO | PAR | 2465.33
2432 | POSTE OFICIAL PARA VOLEI EM AÇO GALVANIZADO D=3", C/ESTICADOR E CATRACA | PAR | 680.28
2433 | PRATELEIRA EM CONCRETO ARMADO LARGURA = 30CM, ESP=10CM | M | 84.15
2434 | QUADRO ESCOLAR EM REVESTIMENTO DE ARGAMASSA, PINTADO COM PVA COR VERDE, COM MOLDURA | M2 | 164.05
2435 | LETRAS EM AÇO INOX 25 X 25 CM | UN | 113.26
2436 | REDE PARA CESTA DE BASQUETE, SEDA FIO 3MM, MEDINDO:45X45CM, FORNECIMENTO E INSTALAÇÃO | PAR | 32.7
2437 | BASE PARA FIXAÇÃO DE MASTRO TRIPLO | UN | 517.84
2440 | GANGORRA COM 3 PRANCHAS EM AÇO INDUSTRIAL OU MADEIRA (SERGIPARK OU SIMILAR) | UN | 1980
2441 | CARROCEL BABY PARA 4 LUGARES D=1,40M EM AÇO INDUSTRIAL, SERGIPARK OU SIMILAR | UN | 1980
2442 | CARROCEL BABY PARA 6 LUGARES D=1,40M EM AÇO INDUSTRIAL, SERGIPARK OU SIMILAR | UN | 2190
2443 | JARDINEIRA TIPO "CORPO DE PROVA" EM CONCRETO APARENTE PINTADA COM SILICONE H UTIL = 0,30 M (CORPOS DE PROVA COM D=0.10M H=0.40) | M | 84.04
2444 | BANCO EM TUBO DE CONCRETO SIMPLES 0.30 M, COM ASSENTO EM CONCRETO DESEMPOLADO (E=5 CM), PINTADO COM TINTA ACRÍLICA NOVACOR OU SIMILAR | UN | 44.95
2445 | BANCO EM PRANCHÃO DE MADEIRA 2,0X0,50X0,04M-ENVERNIZADA, CONFECCIONADO C/ TUBOS DE AÇO GALVANIZADO-ROSCA, D=2 1/2" , PINTADOS COM EPOXI E ESMALTE | UN | 679.59
2446 | ESTRUTURA/SUPORTE OFICIAL P/TABELA DE BASQUETE EM TUBO AÇO GALVANIZADO D=5", H=3,05M PISO/ARO, PINTURA SINTÉTICA, FORNECIMENTO E INSTALAÇÃO | UN | 1202.06
2447 | TABELA PARA BASQUETE EM FIBRA DE VIDRO (1,80X1,20M), FORNECIMENTO E INSTALAÇÃO | UN | 556.49
2448 | ARO FLEXÍVEL PARA CESTA BASQUETE PROFISSIONAL, DIAM=45CM, FORNECIMENTO E INSTALAÇÃO | UN | 449.11
2449 | ESTRUTURA COMPLETA OFICIAL FIXA PARA BASQUETE (SUPORTE EM AÇO GALVANIZADO D=5", TABELA EM FIBRA DE VIDRO, ARO FLEXÍVEL E REDE), FORNECIMENTO E INSTALAÇÃO | UN | 2224.01
2450 | LIMPEZA GERAL | M2 | 2.28 | 2023-06-01
2451 | LIMPEZA DE PISOS E REVESTIMENTOS | M2 | 6.99
2454 | ANDAIME TUBULAR METÁLICO SIMPLES - PEÇA X DIA | PXD | 0.17
2456 | REMOÇÃO DE PISO EM MÁRMORE | M² | 11.72 | 2020-11-01
2457 | FORNECIMENTO E COLOCAÇÃO DE VARETA CROMADA 1,50M PARA CREMONA | UN | 69.52
2458 | FORNECIMENTO E COLOCAÇÃO DE VARETA CROMADA 1,20M PARA CREMONA | UN | 38
2459 | DEMARCAÇÃO DE CAMPO DE FUTEBOL COM UTILIZAÇÃO DE CAL | M | 2.84
2460 | VIGOTA PRÉ-MOLDADA 0.10 X 0.20 M, FORNECIMENTO E INSTALAÇÃO | M | 27.02
2461 | SINALIZAÇÃO DE VIAS COM CONE DE PVC H=0.75M, PORTA PESO E BALDE PLÁSTICO (INCLUSIVE ILUMINAÇÃO) | M | 10.61
2463 | CADEIRA OFICIAL PARA ÁRBITRO DE VOLEI, TUBO 1 1/2" - RODAS | UN | 4057.12
2464 | FORNECIMENTO DE MOTOR DIESEL HORIZONTAL MODELO NSB12 YANMAR OU SIMILAR | UN | 8045.25
2465 | FORNECIMENTO DE MOTOR DIESEL HORIZONTAL MODELO NSB18 YANMAR OU SIMILAR | UN | 10196.79
2466 | FORNECIMENTO DE MOTOR DIESEL HORIZONTAL MODELO NSB80 YANMAR OU SIMILAR | UN | 6326.6
2467 | FORNECIMNETO MOTOR DIESEL HORIZONTAL MODELO NSB95 YANMAR OU SIMILAR | UN | 6729.7
2468 | FORNECIMENTO DE GRUPO GERADOR YG050MR A0010 E A0020 5 KVA MONOFÁSICO - RADIADOR | UN | 14500
2469 | FORNECIMENTO DE GRUPO GERADOR YG060TR A0010 E A0020 6 KVA TRIFÁSICO - RADIADOR | UN | 14500
2470 | FORNECIMENTO DE GRUPO GERADOR YG075MRE A0010 E A0020 7,5 KVA MONOFÁSICO - RADIADOR E PARTIDA ELÉTRICA | UN | 14500
2471 | FORNECIMENTO DE GRUPO GERADOR YG075TRE A0010 E A0020 7,5 KVA TRIFÁSICO - RADIADOR E PARTIDA ELÉTRICA | UN | 14500
2472 | FORNECIMENTO DE GRUPO GERADOR YG100MRE A0010 E A0020 10 KVA MONOFÁSICO - RADIADOR E PARTIDA ELÉTRICA | UN | 16000
2473 | FORNECIMENTO DE GRUPO GERADOR YG100TRE A0010 E A0020 10 KVA TRIFÁSICO - RADIADOR E PARTIDA ELÉTRICA | UN | 16000
2474 | FORNECIMENTO DE GRUPO GERADOR YG125MRE A0010 E A0020 12,5 KVA MONOFÁSICO - RADIADOR E PARTIDA ELÉTRICA | UN | 17000
2475 | FORNECIMENTO DE GRUPO GERADOR YG125TRE A0010 E A0020 12,5 KVA TRIFÁSICO - RADIADOR E PARTIDA ELÉTRICA | UN | 17000
2476 | RASGOS EM ALVENARIA PARA PASSAGEM DE TUBULAÇÃO DIÂM 1/2" A 1" | M | 4.63
2477 | RASGOS EM ALVENARIA PARA PASSAGEM DE TUBULAÇÃO DIÂM 1 1/4" A 2" | M | 7.45
2478 | RASGOS EM ALVENARIA PARA PASSAGEM DE TUBULAÇÃO DIÂM 2 1/2" A 4" | M | 7.05
2479 | RASGOS EM CONCRETO PARA PASSAGEM DE TUBULAÇÃO DIÂM 1/2" A 1" | M | 5.66
2480 | RASGOS EM CONCRETO PARA PASSAGEM DE TUBULAÇÃO DIÂM 1 1/4" A 2" | M | 11.32
2481 | EXECUÇAÕ DE RASGOS EM ALVENARIA PARA PASSAGEM DE TUBULAÇÃO | M | 1.8
2482 | RASGOS EM CONCRETO PARA PASSAGEM DE TUBULAÇÃO DIÂM 5" A 6" | M | 21.23
2483 | ENCHIMENTO DE RASGOS EM ALVENARIA E CONCRETO PARA TUBULAÇÃO DIÂM 1/2" A 1" | M | 3.55
2484 | ENCHIMENTO DE RASGOS EM ALVENARIA E CONCRETO PARA TUBULAÇÃO DIÂM 1 1/4" A 2" | M | 6.72
2485 | ENCHIMENTO DE RASGOS EM ALVENARIA E CONCRETO PARA TUBULAÇÃO DIÂM 2 1/2"A 4" | M | 10.25
2486 | ENCHIMENTO DE RASGOS EM ALVENARIA E CONCRETO PARA TUBULAÇÃO DIÂM 5" A 6" | M | 13.57
2487 | TRANSPORTE MANUAL DE ARGAMASSAS E CONCRETOS, ATÉ 60M | M3 | 37.36
2488 | TRANSPORTE MANUAL DE BLOCOS, COBOGÓS E REVESTIMENTOS CERÂMICOS, ATÉ 60M | M3 | 37.36
2489 | CORRENTE DE AÇO GALVANIZADO 3/16" | M | 7.98
2490 | FORNECIMENTO E INSTALAÇÃO DE BUCHA DE NYLON S-7 (FISCHER OU SIMILAR) | UN | 2.96
2491 | DESMATAMENTO, DESTOCAMENTO E LIMPEZA MECANIZADA DE TERRENO C/ÁRVORES DE DIÂM. ATÉ 0,15M | M2 | 0.44
2492 | DESTOCAMENTO DE ÁRVORES DE DIÂMETRO DE 0,15 A 0,30M | UN | 28.37
2493 | DESTOCAMENTO DE ÁRVORES DIÂMETRO SUPERIOR A 0,30M | UN | 70.94
2494 | DESMATAMENTO DE JAZIDA, COM REMOÇÃO DE CAMADA VEGETAL | M2 | 0.19
2496 | REGULARIZAÇÃO MECANIZADA DE ÁREAS | M2 | 0.69
2497 | ESCAVAÇÃO MANUAL DE VALA OU CAVA EM MATERIAL DE 1ª CATEGORIA, PROFUNDIDADE ATÉ 1,50M | M3 | 36.15
2498 | ESCAVAÇÃO MANUAL DE VALA OU CAVA EM MATERIAL DE 1ª CATEGORIA, PROFUNDIDADE ENTRE 1,50 E 3,00M | M3 | 54.25
2499 | ESCAVAÇÃO MANUAL DE VALA OU CAVA EM MATERIAL DE 2ª CATEGORIA, PROFUNDIDADE ATÉ 1,50M | M3 | 60.27
2500 | ESCAVAÇÃO MANUAL DE VALA OU CAVA EM MATERIAL DE 2ª CATEGORIA, PROFUNDIDADE ENTRE 1,50 E 3,00M | M3 | 72.34
2501 | ESCAVAÇÃO MANUAL DE VALA OU CAVA EM MATERIAL DE 2ª CATEGORIA, PROFUNDIDADE ENTRE 3,00 E 4,50M | M3 | 84.37
2502 | ESCAVAÇÃO MANUAL DE VALA OU CAVA EM MATERIAL DE 1ª CATEGORIA, PROFUNDIDADE ENTRE 3,00 E 4,50M | M3 | 54.25
2503 | ESCAVAÇÃO COM RETRO-ESCAVADEIRA DE PNEUS, DE VALAS, EM MATERIAL DE 1ª CATEGORIA ATÉ 1,50M DE PROFUNDIDADE | M3 | 9.54 | 2023-06-01
2504 | ESCAVAÇÃO COM RETRO-ESCAVADEIRA DE PNEUS, DE VALAS, EM MATERIAL DE 1ª CATEGORIA ENTRE 1,50 E 3,00M DE PROFUNDIDADE | M3 | 8.27
2505 | ESCAVAÇÃO COM RETRO-ESCAVADEIRA DE PNEUS, DE VALAS, EM MATERIAL DE 2ª CATEGORIA ENTRE 1,50 E 3,00M DE PROFUNDIDADE | M3 | 12.4
2506 | ESCAVAÇÃO COM RETRO-ESCAVADEIRA DE PNEUS, DE VALAS, EM MATERIAL DE 2ª CATEGORIA ATÉ 1,50M DE PROFUNDIDADE | M3 | 9.93
2507 | CARGA MECÂNICA DE MATERIAL DE 2ª CATEGORIA | M3 | 2.23
2508 | CARGA MECÂNICA DE MATERIAL DE 3ª CATEGORIA | M3 | 3.18
2509 | CARGA MANUAL DE MATERIAL DE 1ª CATEGORIA | M3 | 7.21
2510 | CARGA MANUAL DE MATERIAL DE 2ª CATEGORIA | M3 | 9.6
2511 | CARGA MANUAL DE MATERIAL DE 3ª CATEGORIA | M3 | 12.03
2512 | ESCAVAÇÃO COM TRATOR DE ESTEIRAS COM LÂMINA, EM MATERIAL DE 1ª CATEGORIA | M3 | 1.98
2513 | ESCAVAÇÃO COM TRATOR DE ESTEIRA COM LÂMINA E ESCARIFICADOR, EM MATERIAL DE 2ª CATEGORIA | M3 | 2.74
2514 | ESCAVAÇÃO E CARGA DE MATERIAL DE 2ª CATEGORIA COM TRATOR DE ESTEIRAS COM LÂMINA E ESCARIFICADOR E CARREGADEIRA | M3 | 6.03
2515 | ESCAVAÇÃO, CARGA E TRANSPORTE DE MATERIAL DE 1ª CATEGORIA, COM TRATOR DE ESTEIRA COM LÂMINA, DMT ATÉ 50M | M3 | 1.45
2516 | ESCAVAÇÃO, CARGA E TRANSPORTE DE MATERIAL DE 2ª CATEGORIA, COM TRATOR DE ESTEIRA COM LÂMINA E ESCARIFICADOR, DMT ATÉ 50M | M3 | 5.37
2517 | ATERRO DE VALA, COMPACTADO, SEM MATERIAL, SEM CONTROLE DO GRAU DE COMPACTAÇÃO | M3 | 11.15
2518 | ATERRO DE VALAS OU ÁREAS, SEM AQUISIÇÃO DE MATERIAL DE BASE, COMPACTADO MANUALMENTE A 95% DO PN, COM PLACA VIBRATÓRIA | M3 | 30.38
2519 | REATERRO MANUAL DE VALAS OU ÁREAS, COM ESPALHAMENTO E COMPACTAÇÃO, UTILIZANDO COMPACTADOR À PERCUSSÃO SAPINHO, SEM CONTROLE DO GRAU DE COMPACTAÇÃO | M3 | 11.26
2521 | COMPACTAÇÃO DE ATERROS, COM ROLO VIBRATÓRIO PÉ DE CARNEIRO, A 95% DO PROCTOR NORMAL | M3 | 2.82
2522 | COMPACTAÇÃO DE ATERROS, COM ROLO VIBRATÓRIO PÉ DE CARNEIRO, A 100% DO PROCTOR NORMAL | M3 | 3.24
2523 | ATERRO COM AREIA FINA, COMPACTADO MECANICAMENTE, INCLUSIVE AQUISIÇÃO EM DEPÓSITO DE MATERIAL, EXCLUSIVE TRANSPORTE | M3 | 93.33
2524 | ESCAVAÇÃO E CARGA COM TRATOR DE ESTEIRAS COM LÂMINA E CARREGADEIRA, DE MATERIAL DE 1ª CATEGORIA OU DE JAZIDA | M3 | 4.46
2525 | SELO COMPACTADO,EXECUTADO COM MATERIAL DE JAZIDA/ARGILOSO, EXCLUSIVE MATERIAL | M3 | 15.59
2529 | ESPALHAMENTO E ADENSAMENTO DE AREIA SEM FORNECIMENTO DE MATERIAL | M3 | 5.22
2530 | ATERRO COMPACTADO COM BRITA GRADUADA NO TRAÇO 35% BRITA 1, 35% BRITA 2, 30% PEDREGULHO | M³ | 96.65
2531 | ATERRO DE ÁREAS SEM AQUISIÇÃO DE MATERIAL, COM ESPALHAMENTO MECÂNICO, SEM COMPACTAÇÃO E SEM TRANSPORTE | M3 | 11.99
2533 | ESPALHAMENTO DE MATERIAL DE 1ª CATEGORIA C/ TRATOR ESTEIRA CAT - D-6 OU SIMILAR | M3 | 0.36
2534 | TRANSPORTE DE MATERIAL, POR PESO, COM CAMINHÃO BASCULANTE, COM CICLO DEFINIDO E DMT ATÉ 50M. REV 01 | T | 1.49
2535 | TRANSPORTE DE MATERIAL, POR PESO, COM CAMINHÃO BASCULANTE, COM CICLO DEFINIDO E DMT 51 A 200M. REV 01 | T | 1.83
2536 | TRANSPORTE DE MATERIAL, POR PESO, COM CAMINHÃO BASCULANTE, COM CICLO DEFINIDO E DMT 201A 400M. REV 01 | T | 2.26
2537 | TRANSPORTE DE MATERIAL, POR PESO, COM CAMINHÃO BASCULANTE, COM CICLO DEFINIDO E DMT 401 A 600M. REV 01 | T | 2.7
2538 | TRANSPORTE DE MATERIAL, POR PESO, COM CAMINHÃO BASCULANTE, COM CICLO DEFINIDO E DMT 601 A 800M. REV 01 | T | 3.14
2539 | TRANSPORTE DE MATERIAL, POR PESO, COM CAMINHÃO BASCULANTE, COM CICLO DEFINIDO E DMT 801 A 1000M. REV 01 | T | 3.59
2540 | TRANSPORTE DE MATERIAL, POR PESO, COM CAMINHÃO BASCULANTE, COM CICLO DEFINIDO E DMT 1001 A 1200M. REV 01 | T | 4.03
2541 | TRANSPORTE DE MATERIAL, POR PESO, COM CAMINHÃO BASCULANTE, COM CICLO DEFINIDO E DMT 1201 A 1400M. REV 01 | T | 4.47
2542 | TRANSPORTE DE MATERIAL, POR PESO, COM CAMINHÃO BASCULANTE, COM CICLO DEFINIDO E DMT 1401 A 1600M. REV 01 | T | 4.9
2543 | TRANSPORTE DE MATERIAL, POR PESO, COM CAMINHÃO BASCULANTE, COM CICLO DEFINIDO E DMT 1601 A 1800M. REV 01 | T | 5.34
2544 | TRANSPORTE DE MATERIAL, POR PESO, COM CAMINHÃO BASCULANTE, COM CICLO DEFINIDO E DMT 1801 A 2000M. REV 01 | T | 5.8
2545 | TRANSPORTE DE MATERIAL, POR PESO, COM CAMINHÃO BASCULANTE, COM CICLO DEFINIDO E DMT 2001 A 3000M. REV 01 | T | 8
2548 | LOCAÇÃO DE SERVIÇOS DE TERRAPLENAGEM DE OBRAS CIVIS | M2 | 1.21
2549 | DEMARCAÇÃO DE LOTES COM PIQUETES/ESTACAS DE MADEIRA SEÇÃO 5X5CM, COM ALTURA DE 50CM | UN | 6.4
2550 | DEMARCAÇÃO DE LOTES COM MARCO DE CONCRETO TRONCO-PIRÂMIDAL, BASE 15 X 15, TOPO 10 X 10, ALTURA 50CM | UN | 16.35
2551 | SINALIZAÇÃO PERMANENTE, VERTICAL, COM PLACA CIRCULAR PADRÃO DNER DIAM. = 1,00M, COM POSTE DE MADEIRA 3,50M FIXADO COM BASE DE CONCRETO 40X40X50 | UN | 930.88
2552 | SINALIZAÇÃO PERMANENTE, VERTICAL, COM PLACA TRIANGULAR DE AÇO, PADRÃO DNER, LARGURA=1,00M, COM POSTE DE MADEIRA 3,50M FIXADO COM BASE DE CONCRETO 40X40X50 | UN | 790.41
2553 | SINALIZAÇÃO PERMANENTE, VERTICAL, COM PLACA OCTOGONAL DE AÇO, PADRÃO DNER, LARGURA=1,00M, COM POSTE DE MADEIRA 3,50M FIXADO COM BASE DE CONCRETO 40X40X50 | UN | 913.32
2554 | SINALIZAÇÃO PERMANENTE, VERTICAL, COM PLACA RETANGULAR DE AÇO 2,00X1,00M, PADRÃO DNER, COM POSTES DE MADEIRA 3,50M FIXADO COM BASE DE CONCRETO 40X40X50 | UN | 1053.85
2555 | PLACA 20X35 EM CHAPA ESMALTADA PARA IDENTIFICAÇÃO DE LOGRADOUROS | UN | 51.86
2556 | PLACA 12X12 EM CHAPA ESMALTADA PARA NUMERAÇÃO DE CASAS | UN | 22.79
2557 | SINALIZAÇÃO PERMANENTE, VERTICAL, DE FERROVIAS, COM PLACA EM CHAPA DE AÇO, E=1/4", FIXADA SOBRE TUBOS DE AÇO GALVANIZADO 1 1/2",DIM.70X90CM, P/ INDICAÇÃO PERMANENTE DE TRAVESSIA | UN | 493.48
2558 | REGULARIZAÇÃO, GRADEAMENTO, E COMPACTAÇÃO DE SUB-LEITO, COM ROLO DE PNEUS PÉ DE CARNEIRO E DE PNEUS 25T | M2 | 0.82
2559 | REFORÇO DO SUB-LEITO COM ADIÇÃO DE MATERIAL DE JAZIDA P/ ATERRO OU AREIA FINA, COMPACTADO, AQUISIÇÃO, EXCLUSIVE AQUISIÇÃO DE MATERIAL E TRANPORTE | M3 | 17.13
2560 | SOLO-CIMENTO - USINAGEM | M3 | 5.29
2561 | SOLO-BRITA - USINAGEM | M3 | 5.21
2562 | CONCRETO BETUMINOSO PRÉ-MISTURADO A FRIO - USINAGEM, COM MATERIAL, EXCLUSIVE TRASNPORTE | T | 147.39
2563 | SUB-BASE ESTABILIZADA GRANULOMETRICAMENTE SEM MISTURA (EXCLUSIVE MATERIAL DE SUB-BASE) | M3 | 17.59
2564 | SUB-BASE ESTABILIZADA GRANULOMETRICAMENTE COM MISTURA DE SOLO NA PISTA (EXCLUSIVE MATERIAL DE SUB-BASE) | M3 | 17.7
2565 | SUB-BASE ESTABILIZADA GRANULOMETRICAMENTE COM MISTURA SOLO-AREIA NA PISTA (EXCLUSIVE MATERIAL DE SUB-BASE E AREIA)) | M3 | 16.74
2569 | SUB-BASE ESTABILIZADA GRANULOMETRICAMENTE COM MISTURA SOLO-AREIA NA PISTA, COM MATERIAL DA PRÓPRIA ESCAVAÇÃO, EXCLUSIVE AREIA) | M3 | 5.58
2570 | SUB-BASE DE SOLO-BRITA MISTURADO NA PISTA, COM MATERIAL DA PRÓPRIA ESCAVAÇÃO (40% DE BRITA), EXCLUSIVE TRANSPORTE DA BRITA | M3 | 53.14
2571 | SUB-BASE DE SOLO-BRITA MISTURADO EM USINA, COM MATERIAL DA PRÓPRIA ESCAVAÇÃO, EXCLUSIVE TRANSPORTE DA BRITA | M3 | 46.73
2572 | SUB-BASE DE SOLO-BRITA MISTURADO NA PISTA, COM MATERIAL DA PRÓPRIA ESCAVAÇÃO (65% DE SOLO, 15% DE AREIA E 20% DE BRITA), EXCLUSIVE AREIA E TRANSPORTE DA BRITA | M3 | 29.9
2573 | SUB-BASE DE SOLO-BRITA MISTURADO NA PISTA, COM MATERIAL DA PRÓPRIA ESCAVAÇÃO (60% DE SOLO, 15% DE AREIA E 25% DE BRITA), EXCLUSIVE AREIA E TRANSPORTE DA BRITA | M3 | 35.71
2574 | SUB-BASE DE SOLO-BRITA MISTURADO NA PISTA, COM MATERIAL DA PRÓPRIA ESCAVAÇÃO (60% DE SOLO, 20% DE AREIA E 20% DE BRITA), EXCLUSIVE AREIA E TRANSPORTE DA BRITA | M3 | 29.9
2575 | SUB-BASE DE SOLO-BRITA MISTURADO NA PISTA, COM MATERIAL DA PRÓPRIA ESCAVAÇÃO (50% DE SOLO, 20% DE AREIA E 30% DE BRITA), EXCLUSIVE AREIA E TRANSPORTE DA BRITA | M3 | 41.52
2576 | SUB-BASE DE SOLO CIMENTO, COM MISTURA EM USINA (EXCLUSIVE MATERIAL DE SUB-BASE, INCLUSIVE CIMENTO) | M3 | 95.38
2577 | SUB-BASE DE SOLO CIMENTO, COM MISTURA NA PISTA (EXCLUSIVE MATERIAL DE SUB-BASE, INCLUSIVE CIMENTO) | M3 | 87.45
2578 | SUB-BASE DE SOLO CIMENTO, COM MISTURA EM USINA E MATERIAL DA PRÓPRIA ESCAVAÇÃO | M3 | 77.12
2579 | SUB-BASE DE SOLO CIMENTO, COM MISTURA NA PISTA E MATERIAL DA PRÓPRIA ESCAVAÇÃO | M3 | 74.46
2581 | BASE ESTABILIZADA GRANULOMETRICAMENTE COM MISTURA SOLO-AREIA NA PISTA (EXCLUSIVE MATERIAL DE BASE E AREIA) | M3 | 15.26
2582 | BASE COM BRITA GRADUADA, EXCLUSIVE TRANSPORTE DA BRITA | M3 | 111.25
2583 | BASE COM SOLO-BRITA, MISTURADO NA PISTA (EXCLUSIVE MATERIAL DE BASE E TRANSPORTE DA BRITA) | M3 | 37.5
2585 | BASE ESTABILIZADA GRANULOMETRICAMENTE COM MISTURA SOLO-AREIA NA PISTA, COM MATERIAL DA PRÓPRIA ESCAVAÇÃO, EXCLUSIVE AREIA | M3 | 5.58
2586 | BASE COM SOLO-BRITA MISTURADO NA PISTA, COM MATERIAL DA PRÓPRIA ESCAVAÇÃO, SEM TRANSPORTE DA BRITA | M3 | 31.19
2587 | BASE COM SOLO-BRITA MISTURADO EM USINA, COM MATERIAL DA PRÓPRIA ESCAVAÇÃO, EXCLUSIVE TRANSPORTE DA BRITA | M3 | 67.42
2588 | BASE COM SOLO-CIMENTO, MISTURADO NA PISTA (EXCLUSIVE MATERIAL DE BASE, INCLUSIVE CIMENTO - 130KG/M3) | M3 | 88.76
2589 | BASE COM SOLO-CIMENTO, MISTURADO EM USINA (EXCLUSIVE MATERIAL DE BASE, INCLUSIVE CIMENTO - 176KG/M3) | M3 | 122.08
2590 | BASE COM SOLO-CIMENTO, MISTURADO NA PISTA, COM MATERIAL DA PRÓPRIA ESCAVAÇÃO, INCLUSIVE CIMENTO - 130KG/M3 | M3 | 75.77
2591 | BASE COM SOLO-CIMENTO, MISTURADO EM USINA, COM MATERIAL DA PRÓPRIA ESCAVAÇÃO, INCLUSIVE CIMENTO - 140KG/M3 | M3 | 80.9
2592 | IMPRIMAÇÃO - EXECUÇÃO COM FORNECIMENTO DE MATERIAL | M2 | 3.43
2593 | PINTURA ASFÁLTICA DE LIGAÇÃO, INCLUSIVE LIGANTE, EXCLUSIVE TRANSPORTE | M2 | 0.88
2594 | TRATAMENTO SUPERFICIAL SIMPLES COM CIMENTO ASFÁLTICO (CAP), EXCLUSIVE LIGANTE | M2 | 1.96
2596 | TRATAMENTO SUPERFICIAL DUPLO COM CIMENTO ASFÁLTICO (CAP), EXCLUSIVE LIGANTE | M2 | 3.94
2599 | CONCRETO BETUMINOSO USINADO À QUENTE (CBUQ), FORNECIDO E APLICADO PELA EMURB (CAPA ASFÁLTICA), EXCLUSIVE TRANSPORTE | T | 323.35
2600 | REPOSIÇÃO DE PAVIMENTAÇÃO ASFÁLTICA, INCLUINDO PINTURA DE LIGAÇÃO, FORNECIMENTO E APLICAÇÃO DE CBUQ | M2 | 39.68
2602 | REMOÇÃO E REASSENTAMENTO DE PARALELEPÍPEDO SOBRE COLCHÃO DE AREIA | M2 | 43.12
2604 | PISO DE BLOCOS (LAJOTA) HEXAGONAIS (SEXTAVADO) DE CONCRETO FCK=15MPA E = 8CM CONCRETO SOBRE COLCHÃO DE AREIA | M2 | 67.64
2605 | LOCAÇÃO DE SERVIÇOS DE PAVIMENTAÇÃO | M2 | 1.3
2606 | REPOSIÇÃO DE PAVIMENTAÇÃO EM PARALELEPÍPEDO GRANÍTICO, EXCLUSIVE PARALELOS, INCLUSIVE COLCHÃO DE AREIA DE 0.13 M E REJ. ARG. CIMENTO E AREIA 1:3 | M2 | 31.08
2607 | PISO DE BLOCOS (LAJOTA) HEXAGONAIS (SEXTAVADO) DE CONCRETO FCK=15MPA E = 10CM CONCRETO SOBRE COLCHÃO DE AREIA | M2 | 77.36
2608 | PISO DE BLOCOS (LAJOTA) HEXAGONAIS (SEXTAVADO) DE CONCRETO FCK=15MPA E = 5CM CONCRETO SOBRE COLCHÃO DE AREIA | M2 | 66.2
2614 | BASE DE MACADAME HIDRÁULICO | M3 | 115.51
2620 | MEIO-FIO DE CONCRETO SIMPLES, SOBRE BASE DE CONCRETO SIMPLES E REJUNTADO COM ARGAMASSA DE CIMENTO E AREIA TRAÇO 1:3 | M | 25.38
2621 | MEIO-FIO DE CONCRETO SIMPLES COM SARJETA CONJUGADA COM ACABAMENTO LISO (TIPO 02), REJUNTADO COM ARGAMASSA DE CIMENTO E AREIA TRAÇO 1:3 | M | 44.2
2622 | MEIO-FIO GRANÍTICO, SOBRE BASE DE CONCRETO SIMPLES E REJUNTADO COM ARGAMASSA DE CIMENTO E AREIA NO TRAÇO 1:3 | M | 25.96
2624 | REMOÇÃO E REPOSIÇÃO DE MEIO-FIO | M | 11.92
2625 | REASSENTAMENTO DE MEIO FIO | M | 7.24
2626 | CARGA E DESCARGA DE MEIO-FIO SIMPLES (SEM SARGETA) | M | 1.8
2629 | FORNECIMENTO DE ASFALTO DILUÍDO CM-30 | T | 2670
2632 | FORNECIMENTO DE EMULSÃO ASFÁLTICA RL-1C | T | 1688.17
2634 | FORNECIMENTO DE EMULSÃO ASFÁLTICA RR-1C, EXCLUSIVE TRANSPORTE | T | 1774.33
2636 | TAMPA DE INSPEÇÃO EM CHAPA XADREZ 3/16" - 1,25X1,25M, INCLUSIVE PINTURA COM 1 DEMÃO DE ANTI-FERRUG. E 2 DEMÃOS DE ALCATRÃO DE ULHA - REV. 01 | UN | 600.4
2637 | TAMPA DE INSPEÇÃO EM CHAPA XADREZ 1/8" - 1,25X1,25M, INCLUSIVE PINTURA COM 1 DEMÃO DE ANTI-FERRUG. E 2 DEMÃOS DE ALCATRÃO DE ULHA - REV. 01 | UN | 540.11
2638 | TAMPA DE INSPEÇÃO EM CHAPA XADREZ 1/8" - 1,50X1,50M, INCLUSIVE PINTURA COM 01 DEMÃO DE ANTI-FERRUG. E 2 DEMÃOS DE ALCATRÃO DE ULHA - REV. 01 | UN | 712.4
2639 | TAMPA DE INSPEÇÃO EM CHAPA XADREZ 3/16" - 1,75X1,75M, INCLUSIVE PINTURA COM 1 DEMÃO DE ANTI-FERRUG. E 2 DEMÃOS DE ALCATRÃO DE ULHA - REV. 01 | UN | 1040.48
2640 | TAMPA DE INSPEÇÃO EM CHAPA XADREZ 3/16" - 2,00X2,00M, INCLUSIVE PINTURA COM 1 DEMÃO DE ANTI-FERRUG. E 2 DEMÃOS DE ALCATRÃO DE ULHA - REV. 01 | UN | 1306.84
2642 | ESCADA MARINHEIRO EM BARRA CHATA DE FERRO 2" X 5/16" | M | 192.66
2643 | COLOCAÇÃO DE BRITA 04 EM FILTRO | M3 | 70.75
2644 | CONJUNTO MOTO-BOMBA COM MOTOR DE 1/4 CV, MONOFÁSICO, BOMBA CENTRÍFUGA, SUCÇÃO=3/4", RECALQUE=3/4", PR. MÁX. 15 MCA, ALT. SUCÇÃO 8 MCA. FAIXAS HM (M) - Q (M3/H) : (14-1,5)(11-2,6)(8-3,3)(5-3,9)(2-4,4), INCLUSIVE CHAVE DE PARTIDA DIRETA | UN | 1130.85
2645 | CONJUNTO MOTO-BOMBA COM MOTOR DE 1/3 CV, MONOFÁSICO, BOMBA CENTRÍFUGA, SUCÇÃO=3/4", RECALQUE=3/4", PR. MÁX. 18 MCA, ALT. SUCÇÃO 8 MCA. FAIXAS HM (M) - Q (M3/H) : (17-1,5)(14-2,6)(11-3,3)(8-3,9)(5-4,3)(2-4,8), INCLUSIVE CHAVE DE PARTIDA DIRETA | UN | 801.49
2646 | CONJUNTO MOTO-BOMBA COM MOTOR DE 1/2 CV, MONOFÁSICO, BOMBA CENTRÍFUGA, SUCÇÃO=3/4", RECALQUE=3/4", PR. MÁX. 23 MCA, ALT. SUCÇÃO 8 MCA. FAIXAS HM (M) - Q (M3/H) : (20-2,1)(17-2,9)(14-3,4)(11-3,9)(8-4,3)(5-4,7), INCLUSIVE CHAVE DE PARTIDA DIRETA | UN | 784.5
2647 | CONJUNTO MOTO-BOMBA COM MOTOR DE 3/4 CV, MONOFÁSICO, BOMBA CENTRÍFUGA, SUCÇÃO=1", RECALQUE=1", PR. MÁX. 26 MCA, ALT. SUCÇÃO 8 MCA. FAIXAS HM (M) - Q (M3/H) : (23-3,4)(20-4,7)(17-5,7)(14-6,6)(11-7,3), INCLUSIVE CHAVE DE PARTIDA DIRETA | UN | 1222.33
2648 | CONJUNTO MOTO-BOMBA COM MOTOR DE 1 CV, MONOFÁSICO, BOMBA CENTRÍFUGA, SUCÇÃO=1", RECALQUE=1", PR. MÁX. 28 MCA, ALT. SUCÇÃO 8 MCA. FAIXAS HM (M) - Q (M3/H) : (26-2,5)(23-4,2)(20-5,2)(17-6,3)(14-7,0), INCLUSIVE CHAVE DE PARTIDA DIRETA | UN | 1396.31
2649 | CONJUNTO MOTO-BOMBA COM MOTOR DE 1/3 CV, TRIFÁSICO, BOMBA CENTRÍFUGA, SUCÇÃO=3/4", RECALQUE=3/4", PR. MÁX. 18 MCA, ALT. SUCÇÃO 8 MCA. FAIXAS HM (M) - Q (M3/H) : (17-1,8)(14-4,1)(11-5,6)(8-6,9)(5-8,0), INCLUSIVE CHAVE DE PARTIDA DIRETA | UN | 723.27
2650 | CONJUNTO MOTO-BOMBA COM MOTOR DE 1/2 CV, TRIFÁSICO, BOMBA CENTRÍFUGA, SUCÇÃO=1", RECALQUE=3/4", PR. MÁX. 23 MCA, ALT. SUCÇÃO 8 MCA. FAIXAS HM (M) - Q (M3/H) : (20-3,4)(17-4,9)(14-6,0)(11-6,9)(8-8,3), INCLUSIVE CHAVE DE PARTIDA DIRETA | UN | 1130.85
2651 | CONJUNTO MOTO-BOMBA COM MOTOR DE 3/4 CV, TRIFÁSICO, BOMBA CENTRÍFUGA, SUCÇÃO=1", RECALQUE=1", PR. MÁX. 26 MCA, ALT. SUCÇÃO 8 MCA. FAIXAS HM (M) - Q (M3/H) : (23-3,4)(20-4,7)(17-5,7)(14-6,6)(11-7,3), INCLUSIVE CHAVE DE PARTIDA DIRETA | UN | 1307.49
2652 | CONJUNTO MOTO-BOMBA COM MOTOR DE 1 CV, TRIFÁSICO, BOMBA CENTRÍFUGA, SUCÇÃO=1", RECALQUE=1", PR. MÁX. 28 MCA, ALT. SUCÇÃO 8 MCA. FAIXAS HM (M) - Q (M3/H) : (26-2,5)(23-4,2)(20-5,2)(17-6,3)(14-7,0), INCLUSIVE CHAVE DE PARTIDA DIRETA | UN | 1208.14
2653 | CONJUNTO MOTO-BOMBA COM MOTOR DE 1 1/2 CV, TRIFÁSICO, BOMBA CENTRÍFUGA, SUCÇÃO=1 1/4", RECALQUE=1", PR. MÁX. 30 MCA, ALT. SUCÇÃO 8 MCA. FAIXAS HM (M) - Q (M3/H) : (26-5,3)(23-7,7)(20-9,6)(17-11,3)(14-12,8)(11-14,2)(8-15,5) INCL. CHAVE DE P. DIRETA | UN | 2019.4
2654 | CONJUNTO MOTO-BOMBA COM MOTOR DE 2 CV, TRIFÁSICO, BOMBA CENTRÍFUGA, SUCÇÃO=1 1/4", RECALQUE=1", PR. MÁX. 36 MCA, ALT. SUCÇÃO 8 MCA. FAIXAS HM (M) - Q (M3/H) : (30-7,3)(26-10,0)(23-11,7)(20-13,2)(17-14,6)(14-15,9) INCLUSIVE CHAVE DE PARTIDA DIRETA | UN | 3729.29
2655 | CONJUNTO MOTO-BOMBA COM MOTOR DE 3 CV, TRIFÁSICO, BOMBA CENTRÍFUGA, SUCÇÃO=1 1/4", RECALQUE=1", PR. MÁX. 42 MCA, ALT. SUCÇÃO 8 MCA. FAIXAS HM (M) - Q (M3/H) : (38-7,2)(34-9,9)(30-12,1)(26-13,9)(23-15,1)(20-16,3), INCLUSIVE CHAVE DE PARTIDA DIRETA | UN | 1819.04
2656 | LASTRO DE BRITA 1 | M3 | 151.23 | 2022-02-01
2657 | LASTRO DE BRITA 2 | M3 | 113.47
2658 | LASTRO DE BRITA 3 | M3 | 108.11
2659 | LASTRO DE BRITA 4 | M3 | 115.75
2660 | APILOAMENTO MANUAL DE FUNDO DE VALA | M2 | 18.96
2661 | ASSENTAMENTO DE TUBO DE PVC JUNTA ELÁSTICA PARA ESGOTOS SANITÁRIOS, PONTA E BOLSA, DIAM. = 100MM | M | 3.37
2662 | FORNECIMENTO E ASSENTAMENTO DE TAMPÃO DE FERRO FUNDIDO TDA-600MM, 300KG/CM², PARA POÇO DE VISITA E CAIXAS DE PASSAGEM | UN | 507.43
2663 | LOCAÇÃO DE REDE DE DRENAGEM | M | 1.49
2664 | CALHA SEMI-CIRCULAR EM CONCRETO PRÉ-MOLDADO D=20CM | M | 33.69
2665 | ENTRADA PARA DESCIDA DE ÁGUA TIPO EDA 01 | UN | 127.68
2666 | ENTRADA PARA DESCIDA DE ÁGUA TIPO EDA 02 | UN | 139.9
2667 | CALHA SEMI-CIRCULAR EM CONCRETO PRÉ-MOLDADO D=40CM | M | 47.3
2668 | FORNECIMENTO E ASSENTAMENTO DE TUBO DE CONCRETO SIMPLES CS D=0,20 M | M | 40.41
2669 | FORNECIMENTO E ASSENTAMENTO DE TUBO DE CONCRETO SIMPLES CS D=0,30 M | M | 49.82
2670 | FORNECIMENTO E ASSENTAMENTO DE TUBO DE CONCRETO ARMADO CA1 D=0,40 M | M | 76.36
2671 | FORNECIMENTO E ASSENTAMENTO DE TUBO DE CONCRETO ARMADO CA1 D=0,60 M | M | 114.32
2672 | FORNECIMENTO E ASSENTAMENTO DE TUBO DE CONCRETO ARMADO CA1 D=0,80 M | M | 181.07
2673 | FORNECIMENTO E ASSENTAMENTO DE TUBO DE CONCRETO ARMADO CA1 D=1,00 M | M | 260.06
2674 | FORNECIMENTO E ASSENTAMENTO DE TUBO DE CONCRETO ARMADO CA1 D=1,20 M | M | 375.51
2675 | FORNECIMENTO E ASSENTAMENTO DE TUBO DE CONCRETO ARMADO CA2 D=0,40 M | M | 79.28
2676 | FORNECIMENTO E ASSENTAMENTO DE TUBO DE CONCRETO ARMADO CA2 D=0,60 M | M | 110.73
2677 | FORNECIMENTO E ASSENTAMENTO DE TUBO DE CONCRETO ARMADO CA2 D=0,80 M | M | 186.16
2678 | FORNECIMENTO E ASSENTAMENTO DE TUBO DE CONCRETO ARMADO CA2 D=1,00 M | M | 280.29
2679 | FORNECIMENTO E ASSENTAMENTO DE TUBO DE CONCRETO ARMADO CA2 D=1,20 M | M | 412.14
2680 | POÇO DE VISITA EM ALVENARIA TIJ. MACIÇOS ESP. = 0,20M, DIM. INT. = 1.00 X 1.00 X 1.00M, LAJE SUP.C. A. ESP. = 0,15M, INCLUSIVE TAMPÃO TD-600 | UN | 1831.98
2681 | POÇO DE VISITA EM ALVENARIA TIJ. MACIÇOS ESP. = 0,20M, DIM. INT. = 1.00 X 1.00 X 1.20M, LAJE SUP. C.A. ESP. = 0,15M, INCLUSIVE TAMPÃO TD-600 | UN | 2001.21
2682 | POÇO DE VISITA EM ALVENARIA TIJ. MACIÇOS ESP. = 0,20M, DIM. INT. = 1.00 X 1.00 X 1.40M, LAJE SUP. C.A. ESP. = 0,15M, INCLUSIVE TAMPÃO TD-600 | UN | 2170.5
2683 | POÇO DE VISITA EM ALVENARIA TIJ. MACIÇOS ESP. = 0,20M, DIM. INT. = 1.00 X 1.00 X 1.60M, LAJE SUP. C.A. ESP. = 0,15M, INCLUSIVE TAMPÃO TD-600 | UN | 2339.75
2684 | POÇO DE VISITA EM ALVENARIA TIJ. MACIÇOS ESP. = 0,20M, DIM. INT. = 1.00 X 1.00 X 1.80M, LAJE SUP.C.A. ESP. = 0,15M, INCLUSIVE TAMPÃO TD-600 | UN | 2508.98
2685 | POÇO DE VISITA EM ALVENARIA TIJ. MACIÇOS ESP. = 0,20M, DIM. INT. = 1.00 X 1.00 X 2.00M, LAJE SUP. C.A. ESP. = 0,15M, INCLUSIVE TAMPÃO TD-600 | UN | 2678.28
2686 | POÇO DE VISITA EM ALVENARIA TIJ. MACIÇOS ESP. = 0,20M, DIM. INT. = 1.00 X 1.00 X 2.20M, LAJE SUP. C.A. ESP. = 0,15M, INCLUSIVE TAMPÃO TD-600 | UN | 2847.49
2687 | POÇO DE VISITA EM ALVENARIA TIJ. MACIÇOS ESP. = 0,20M, DIM. INT. = 1.00 X 1.00 X 2.40M, LAJE SUP.C.A. ESP. = 0,15M, INCLUSIVE TAMPÃO TD-600 | UN | 3016.79
2688 | POÇO DE VISITA EM ALVENARIA TIJ. MACIÇOS ESP. = 0,20M, DIM. INT. = 1.00 X 1.00 X 2.50M, LAJE SUP.C.A. ESP. = 0,15M, INCLUSIVE TAMPÃO TD-600 | UN | 3101.4
2689 | POÇO DE VISITA EM ALVENARIA TIJ. MACIÇOS ESP. = 0,20M, DIM. INT. = 1.20 X 1.20 X 1.00M, LAJE SUP.C.A. ESP. = 0,15M, INCLUSIVE TAMPÃO TD-600 | UN | 2111.13
2690 | POÇO DE VISITA EM ALVENARIA TIJ. MACIÇOS ESP. = 0,20M, DIM. INT. = 1.20 X 1.20 X 1.20M, LAJE SUP. C.A. ESP. = 0,15M, INCLUSIVE TAMPÃO TD-600 | UN | 2309.29
2691 | POÇO DE VISITA EM ALVENARIA TIJ. MACIÇOS ESP. = 0,20M, DIM. INT. = 1.20 X 1.20 X 1.40M, LAJE SUP. C.A. ESP. = 0,15M, INCLUSIVE TAMPÃO TD-600 | UN | 2507.39
2692 | POÇO DE VISITA EM ALVENARIA TIJ. MACIÇOS ESP. = 0,20M, DIM. INT. = 1.20 X 1.20 X 1.60M, LAJE SUP.C.A. ESP. = 0,15M, INCLUSIVE TAMPÃO TD-600 | UN | 2705.53
2693 | POÇO DE VISITA EM ALVENARIA TIJ. MACIÇOS ESP. = 0,20M, DIM. INT. = 1.20 X 1.20 X 1.80M, LAJE SUP.C.A. ESP. = 0,15M, INCLUSIVE TAMPÃO TD-600 | UN | 2903.61
2694 | POÇO DE VISITA EM ALVENARIA TIJ. MACIÇOS ESP. = 0,20M, DIM. INT. = 1.20 X 1.20 X 2.00M, LAJE SUP. C.A. ESP. = 0,15M, INCLUSIVE TAMPÃO TD-600 | UN | 3101.74
2695 | POÇO DE VISITA EM ALVENARIA TIJ. MACIÇOS ESP. = 0,20M, DIM. INT. = 1.20 X 1.20 X 2.20M, LAJE SUP.C.A. ESP. = 0,15M, INCLUSIVE TAMPÃO TD-600 | UN | 3299.81
2696 | POÇO DE VISITA EM ALVENARIA TIJ. MACIÇOS ESP. = 0,20M, DIM. INT. = 1.20 X 1.20 X 2.40M, LAJE SUP. C.A. ESP. = 0,15M, INCLUSIVE TAMPÃO TD-600 | UN | 3497.9
2697 | POÇO DE VISITA EM ALVENARIA TIJ. MACIÇOS ESP. = 0,20M, DIM. INT. = 1.20 X 1.20 X 2.50M, LAJE SUP.C.A. ESP. = 0,15M, INCLUSIVE TAMPÃO TD-600 | UN | 3596.07
2698 | POÇO DE VISITA EM ALVENARIA TIJ. MACIÇOS ESP. = 0,20M, DIM. INT. = 1.30 X 1.30 X 1.00M, LAJE SUP. C.A. ESP. = 0,15M, INCLUSIVE TAMPÃO TD-600 | UN | 2256.99
2699 | POÇO DE VISITA EM ALVENARIA TIJ. MACIÇOS ESP. = 0,20M, DIM. INT. = 1.30 X 1.30 X 1.30M, LAJE SUP. C.A. ESP. = 0,15M, INCLUSIVE TAMPÃO TD-600 | UN | 2469.52
2700 | POÇO DE VISITA EM ALVENARIA TIJ. MACIÇOS ESP. = 0,20M, DIM. INT. = 1.30 X 1.30 X 1.40M, LAJE SUP.C.A. ESP. = 0,15M, INCLUSIVE TAMPÃO TD-600 | UN | 2682.11
2701 | POÇO DE VISITA EM ALVENARIA TIJ. MACIÇOS ESP. = 0,20M, DIM. INT. = 1.30 X 1.30 X 1.60M, LAJE SUP.C.A. ESP. = 0,15M, INCLUSIVE TAMPÃO TD-600 | UN | 2894.64
2702 | POÇO DE VISITA EM ALVENARIA TIJ.MACIÇOS ESP. = 0,20M, DIM. INT. = 1.30 X 1.30 X 1.80M, LAJE SUP.C.A. ESP. = 0,15M, INCLUSIVE TAMPÃO TD-600 | UN | 3107.19
2703 | POÇO DE VISITA EM ALVENARIA TIJ. MACIÇOS ESP. = 0,20M, DIM. INT. = 1.30 X 1.30 X 2.00M, LAJE SUP.C.A. ESP. = 0,15M, INCLUSIVE TAMPÃO TD-600 | UN | 3319.73
2704 | POÇO DE VISITA EM ALVENARIA TIJ. MACIÇOS ESP. = 0,20M, DIM. INT. = 1.30 X 1.30 X 2.20M, LAJE SUP.C.A. ESP. = 0,15M, INCLUSIVE TAMPÃO TD-600 | UN | 3532.24
2705 | POÇO DE VISITA EM ALVENARIA TIJ. MACIÇOS ESP. = 0,20M, DIM. INT. = 1.30 X 1.30 X 2.40M, LAJE SUP. C.A. ESP. = 0,15M, INCLUSIVE TAMPÃO TD-600 | UN | 3744.82
2706 | POÇO DE VISITA EM ALVENARIA TIJ. MACIÇOS ESP. = 0,20M, DIM. INT. = 1.30 X 1.30 X 2.50M, LAJE SUP.C.A. ESP. = 0,15M, INCLUSIVE TAMPÃO TD-600 | UN | 3851.07
2707 | POÇO DE VISITA EM ALVENARIA TIJ. MACIÇOS ESP. = 0,20M, DIM. INT. = 1.40 X 1.40 X 1.00M, LAJE SUP.C.A. ESP. = 0,15M, INCLUSIVE TAMPÃO TD-600 | UN | 2406.75
2708 | POÇO DE VISITA EM ALVENARIA TIJ. MACIÇOS ESP. = 0,20M, DIM. INT. = 1.40 X 1.40 X 1.20M, LAJE SUP.C.A. ESP. = 0,15M, INCLUSIVE TAMPÃO TD-600 | UN | 2633.7
2709 | POÇO DE VISITA EM ALVENARIA TIJ. MACIÇOS ESP. = 0,20M, DIM. INT. = 1.40 X 1.40 X 1.40M, LAJE SUP. C.A. ESP. = 0,15M, INCLUSIVE TAMPÃO TD-600 | UN | 2860.64
2710 | POÇO DE VISITA EM ALVENARIA TIJ. MACIÇOS ESP. = 0,20M, DIM. INT. = 1.40 X 1.40 X 1.60M, LAJE SUP. C.A. ESP. = 0,15M, INCLUSIVE TAMPÃO TD-600 | UN | 3087.68
2711 | POÇO DE VISITA EM ALVENARIA TIJ. MACIÇOS ESP. = 0,20M, DIM. INT. = 1.40 X 1.40 X 1.80M, LAJE SUP.C.A. ESP. = 0,15M, INCLUSIVE TAMPÃO TD-600 | UN | 3314.61
2712 | POÇO DE VISITA EM ALVENARIA TIJ. MACIÇOS ESP. = 0,20M, DIM. INT. = 1.40 X 1.40 X 2.00M, LAJE SUP.C.A. ESP. = 0,15M, INCLUSIVE TAMPÃO TD-600 | UN | 3541.59
2713 | POÇO DE VISITA EM ALVENARIA TIJ. MACIÇOS ESP. = 0,20M, DIM. INT. = 1.40 X 1.40 X 2.20M, LAJE SUP. C.A. ESP. = 0,15M, INCLUSIVE TAMPÃO TD-600 | UN | 3768.6
2714 | POÇO DE VISITA EM ALVENARIA TIJ. MACIÇOS ESP. = 0,20M, DIM. INT. = 1.40 X 1.40 X 2.40M, LAJE SUP.C.A. ESP. = 0,15M, INCLUSIVE TAMPÃO TD-600 | UN | 3995.51
2715 | POÇO DE VISITA EM ALVENARIA TIJ. MACIÇOS ESP. = 0,20M, DIM. INT. = 1.40 X 1.40 X 2.50M, LAJE SUP. C.A. ESP. = 0,15M, INCLUSIVE TAMPÃO TD-600 | UN | 4109.02
2716 | POÇO DE VISITA EM ALVENARIA TIJ. MACIÇOS ESP. = 0,20M, DIM. INT. = 1.50 X 1.50 X 1.00M, LAJE SUP. C.A. ESP. = 0,15M, INCLUSIVE TAMPÃO TD-600 | UN | 2560.44
2717 | POÇO DE VISITA EM ALVENARIA TIJ. MACIÇOS ESP. = 0,20M, DIM. INT. = 1.50 X 1.50 X 1.20M, LAJE SUP.C.A. ESP. = 0,15M, INCLUSIVE TAMPÃO TD-600 | UN | 2801.94
2718 | POÇO DE VISITA EM ALVENARIA TIJ. MACIÇOS ESP. = 0,20M, DIM. INT. = 1.50 X 1.50 X 1.40M, LAJE SUP. C.A. ESP. = 0,15M, INCLUSIVE TAMPÃO TD-600 | UN | 3043.32
2719 | POÇO DE VISITA EM ALVENARIA TIJ. MACIÇOS ESP. = 0,20M, DIM. INT. = 1.50 X 1.50 X 1.60M, LAJE SUP.C.A. ESP. = 0,15M, INCLUSIVE TAMPÃO TD-600 | UN | 3284.66
2720 | POÇO DE VISITA EM ALVENARIA TIJ. MACIÇOS ESP. = 0,20M, DIM. INT. = 1.50 X 1.50 X 1.80M, LAJE SUP.C.A. ESP. = 0,15M, INCLUSIVE TAMPÃO TD-600 | UN | 3526.05
2721 | POÇO DE VISITA EM ALVENARIA TIJ. MACIÇOS ESP. = 0,20M, DIM. INT. = 1.50 X 1.50 X 2.00M, LAJE SUP. C.A. ESP. = 0,15M, INCLUSIVE TAMPÃO TD-600 | UN | 3767.45
2722 | POÇO DE VISITA EM ALVENARIA TIJ.MACIÇOS ESP. = 0,20M, DIM. INT. = 1.50 X 1.50 X 2.20M, LAJE SUP.C.A. ESP. = 0,15M, INCLUSIVE TAMPÃO TD-600 | UN | 4008.88
2723 | POÇO DE VISITA EM ALVENARIA TIJ. MACIÇOS ESP. = 0,20M, DIM. INT. = 1.50 X 1.50 X 2.40M, LAJE SUP.C.A. ESP. = 0,15M, INCLUSIVE TAMPÃO TD-600 | UN | 4250.27
2724 | POÇO DE VISITA EM ALVENARIA TIJ. MACIÇOS ESP. = 0,20M, DIM. INT. = 1.50 X 1.50 X 2.50M, LAJE SUP.C.A. ESP. = 0,15M, INCLUSIVE TAMPÃO TD-600 | UN | 4371.02
2725 | COMPLEMENTO DE ALTURA PARA POÇO DE VISITA EM ALVENARIA COM TIJOLOS MACIÇOS ESP. = 0,20M. | M2 | 162.06
2726 | CHAMINÉ PARA POÇO DE VISITA EM ALVENARIA COM TIJOLOS MACIÇOS ESP. = 0,20M, DIAM. INT. = 0,60M, ALTURA = 1,00M | UN | 345.36
2727 | POÇO DE VISITA EM ALVENARIA TIJ.MACIÇOS ESP.=0,20 DIM. INT.=1,20X2,30X1,30M COM TAMPA EM CONCRETO | UN | 2907.73
2728 | POÇO DE VISITA EM ALVENARIA TIJ.MACIÇOS ESP.=0,20M, DIM.INT.=0,80X0,80X1,00, LAJE SUPERIOR CONCRETO ARMADO ESP.=0,15M, INCLUSIVE TAMPÃO TD-600 | UN | 1543.61
2729 | POÇO DE VISITA EM ALVENARIA TIJ. MACIÇOS ESP.=0,20M,DIM.INT.=0,80X0,80X1,2M LAJE SUP.CONCRETO ARMADO ESP.=0,15M, INCLUSIVE TAMPÃO TD-600 | UN | 1652.23
2730 | POÇO DE VISITA EM ALVENARIA TIJ.MACIÇOS ESP.=0,20M,DIM.INT.=0,80X0,80X1,40M LAJE SUP. CONCRETO ARMADO ESP.=0,15M, INCLUSIVE TAMPÃO TD-600 | UN | 1832.2
2731 | POÇO DE VISITA EM ALVENARIA TIJ.MACIÇOS ESP.=0,20M DIM.INT.=1,40X1,40X2,60M LAJE SUPERIOR CONCRETO ARMADO ESP=0,15M, INCLUSIVE TAMPÃO TD-600 | UN | 4222.49
2732 | POÇO DE VISITA EM ALVENARIA TIJ.MACIÇOS ESP.=0,20M DIM.INT.=0,80X0,80X1,40 LAJE SUPERIOR CONCRETO ARMADO ESP.=0,15M, INCLUSIVE TAMPÃO TD-600 | UN | 1832.2
2733 | POÇO DE VISITA EM ALVENARIA TIJ. MACIÇOS ESP.=0,20M DIM.INT.=1,40X1,40X2,60M LAJE SUPERIOR CONCRETO ARMADO ESP.=0,15M, INCLUSIVE TAMPÃO TD-600 | UN | 4222.49
2734 | POÇO DE VISITA EM ALVENARIA TIJ. MACIÇOS ESP.=0,20M DIM.INT.=1,40X1,40X2,80M LAJE SUPERIOR CONCRETO ARMADO ESP.=0,15M, INCLUSIVE TAMPÃO TD-600 | UN | 4449.52
2735 | POÇO DE VISITA EM ALVENARIA TIJ.MACIÇOS ESP.=0,20M DIM.INT.=1,40X1,40X3,00M LAJE SUPERIOR CONCRETO ARMADO ESP.=0,15, INCLUSIVE TAMPÃO TD-600 | UN | 4676.47
2736 | POÇO DE VISITA EM ALVENARIA TIJ. MACIÇOS ESP.=0,20M DIM.INT.=1,00X1,00X2,80M LAJE SUPERIOR CONCRETO ARMADO ESP.=0,15M, INCLUSIVE TAMPÃO TD-600 | UN | 3373.89
2737 | POÇO DE VISITA EM ALVENARIA TIJ. MACIÇOS ESP.=0,20M DIM.INT.=0,80X0,80X1,80M LAJE SUPERIOR CONCRETO ARMADO ESP.=0,15, INCLUSIVE TAMPÃO TD-600 | UN | 2125.57
2738 | POÇO DE VISITA EM ALVENARIA TIJ. MACIÇOS ESP.=0,20M DIÂM.INT.=0,80X0,80X2,00M LAJE SUPERIOR CONCRETO ARMADO ESP.=0,15M, INCLUSIVE TAMPÃO TD-600 | UN | 2273.01
2739 | CAIXA DE PASSAGEM / POÇO DE VISITA EM CONCRETO ARMADO FCK=21 MPA, INCLUSIVE TAMPA, DIMENSÕES INTERNAS 1.00 X 1.00 X 1.50 M | UN | 2565.73
2740 | CAIXA DE PASSAGEM / POÇO DE VISITA EM CONCRETO ARMADO FCK=21 MPA, INCLUSIVE TAMPA, DIMENSÕES INTERNAS 1.00 X 1.00 X 1.75 M | UN | 2861.89
2741 | CAIXA DE PASSAGEM / POÇO DE VISITA EM CONCRETO ARMADO FCK=21 MPA, INCLUSIVE TAMPA, DIMENSÕES INTERNAS 1.00 X 1.00 X 2.00 M | UN | 3173.32
2742 | CAIXA DE PASSAGEM / POÇO DE VISITA EM CONCRETO ARMADO FCK=21 MPA, INCLUSIVE TAMPA, DIMENSÕES INTERNAS 1.00 X 1.00 X 2.25 M | UN | 3469.48
2743 | CAIXA DE PASSAGEM / POÇO DE VISITA EM CONCRETO ARMADO FCK=21 MPA, INCLUSIVE TAMPA, DIMENSÕES INTERNAS 1.00 X 1.00 X 2.50 M | UN | 3765.7
2744 | CAIXA DE PASSAGEM / POÇO DE VISITA EM CONCRETO ARMADO FCK=21 MPA, INCLUSIVE TAMPA, DIMENSÕES INTERNAS 1.00 X 1.00 X 2.75 M | UN | 4062.02
2745 | CAIXA DE PASSAGEM / POÇO DE VISITA EM CONCRETO ARMADO FCK=21 MPA, INCLUSIVE TAMPA, DIMENSÕES INTERNAS 1.20 X 1.20 X 1.50 M | UN | 3096.23
2746 | CAIXA DE PASSAGEM / POÇO DE VISITA EM CONCRETO ARMADO FCK=21 MPA, INCLUSIVE TAMPA, DIMENSÕES INTERNAS 1.20 X 1.20 X 1.75 M | UN | 3437.9
2747 | CAIXA DE PASSAGEM / POÇO DE VISITA EM CONCRETO ARMADO FCK=21 MPA, INCLUSIVE TAMPA, DIMENSÕES INTERNAS 1.20 X 1.20 X 2.00 M | UN | 3779.71
2748 | CAIXA DE PASSAGEM / POÇO DE VISITA EM CONCRETO ARMADO FCK=21 MPA, INCLUSIVE TAMPA, DIMENSÕES INTERNAS 1.20 X 1.20 X 2.25 M | UN | 4272.88
2749 | CAIXA DE PASSAGEM / POÇO DE VISITA EM CONCRETO ARMADO FCK=21 MPA, INCLUSIVE TAMPA, DIMENSÕES INTERNAS 1.20 X 1.20 X 2.50 M | UN | 4478.18
2750 | CAIXA DE PASSAGEM / POÇO DE VISITA EM CONCRETO ARMADO FCK=21 MPA, INCLUSIVE TAMPA, DIMENSÕES INTERNAS 1.20 X 1.20 X 2.75 M | UN | 4819.96
2751 | CAIXA DE PASSAGEM / POÇO DE VISITA EM CONCRETO ARMADO FCK=21 MPA, INCLUSIVE TAMPA, DIMENSÕES INTERNAS 1.20 X 1.20 X 3.00 M | UN | 5161.44
2753 | CAIXA DE PASSAGEM / POÇO DE VISITA EM CONCRETO ARMADO FCK=21MPA, INCLUSIVE TAMPA, DIMENSÕES INTERNAS 1,80X1,80X2,40M | UN | 6645.9
2754 | CAIXA DE PASSAGEM / POÇO DE VISITA EM CONCRETO ARMADO FCK=21MPA, INCLUSIVE TAMPA, DIMENSÕES INTERNAS 1,00X1,00X3,00M | UN | 4412.08
2759 | DISSIPADOR DE ENERGIA TIPO DES 01 | UN | 309.94
2760 | DISSIPADOR DE ENERGIA TIPO DES 02 | UN | 368.72
2761 | DISSIPADOR DE ENERGIA TIPO DES 03 | UN | 439.32
2762 | DISSIPADOR DE ENERGIA TIPO DES 04 | UN | 537.19
2764 | CALHA DE CONCRETO E ALVENARIA, REVESTIDA INTERNAMENTE, COM GRELHA DE FERRO, SEÇÃO 0,20 X 0,15M | M | 193.82
2765 | CALHA DE CONCRETO E ALVENARIA, REVESTIDA INTERNAMENTE, IMPERMEABILIZADA, SEÇÃO 0,30 X 0,20M. - REV 01 | M | 298.4
2766 | CALHA SEMI-CIRCULAR EM CONCRETO PRÉ-MOLDADO D=30CM | M | 36.34
2767 | DRENO LONGITUDINAL PROFUNDO PARA CORTE EM SOLO DPS 01 | M | 46.32
2768 | DRENO LONGITUDINAL PROFUNDO PARA CORTE EM SOLO DPS 02 | M | 44.77
2769 | DRENO LONGITUDINAL PROFUNDO PARA CORTE EM SOLO DPS 03 | M | 65.92
2770 | DRENO LONGITUDINAL PROFUNDO PARA CORTE EM SOLO DPS 04 | M | 64.04
2771 | DRENO LONGITUDINAL PROFUNDO PARA CORTE EM SOLO DPS 05 | M | 38.45
2772 | DRENO LONGITUDINAL PROFUNDO PARA CORTE EM SOLO DPS 06 | M | 40.88
2773 | DRENO LONGITUDINAL PROFUNDO PARA CORTE EM SOLO DPS 07 | M | 74.15
2774 | DRENO LONGITUDINAL PROFUNDO PARA CORTE EM SOLO DPS 08 | M | 76.59
2775 | DRENO LONGITUDINAL PROFUNDO PARA CORTE EM ROCHA DPR 01 | M | 42.28
2776 | DRENO LONGITUDINAL PROFUNDO PARA CORTE EM ROCHA DPR 02 | M | 58.6
2777 | DRENO LONGITUDINAL PROFUNDO PARA CORTE EM ROCHA DPR 03 | M | 24.29
2778 | DRENO LONGITUDINAL PROFUNDO PARA CORTE EM ROCHA DPR 04 | M | 10.51
2779 | DRENO LONGITUDINAL PROFUNDO PARA CORTE EM ROCHA DPR 05 | M | 42.28
2780 | DRENO SUB-SUPERFICIAL DSS 01 | M | 51.2
2781 | DRENO SUB-SUPERFICIAL DSS 02 | M | 20.44
2782 | DRENO SUB-SUPERFICIAL DSS 03 | M | 3.92
2783 | DRENO SUB-SUPERFICIAL DSS 04 | M | 25.72
2784 | FORNECIMENTO E ASSENTAMENTO DE TUBO DE CONCRETO POROSO D=0.20 M | M | 32.64
2785 | FORNECIMENTO E ASSENTAMENTO DE TUBO DE CONCRETO POROSO D=0.30 M | M | 36.45
2786 | DRENO PROFUNDO 30X20CM C/ TUBO DE PVC Ø 100MM, BIDIM, AREIA GROSSA E BRITA | M | 52.24
2787 | DRENO PROFUNDO 30X20CM C/TUBO DE PVC Ø 65MM, BIDIM, AREIA GROSSA E BRITA | M | 44.06
2788 | DRENO PROFUNDO 50X50CM C/ TUBO CONCRETO POROSO Ø 0,20M,BIDIM,AREIA GROSSA E BRITA | M | 87.15
2789 | DRENO PROFUNDO 60X50CM C/ TUBO POROSO DE CONCRETO D=0,30M, BIDIM, AREIA GROSSA E BRITA | M | 93.26
2790 | DRENO PROFUNDO 30X20CM C/ TUBO DE PVC KANANET Ø 150MM, BIDIM, AREIA GROSSA E BRITA 1 | M | 53.39
2791 | DRENO PROFUNDO 30X20CM C/ TUBO DE PVC KANANET Ø 200MM, BIDIM. AREIA GROSSA E BRITA | M | 174.43
2792 | FORNECIMENTO E ASSENTAMENTO DE TUBO PEAD FLEXÍVEL CORRUGADO PERFURADO D = 4" (KANADRENO OU SIMILAR) | M | 19.46
2793 | DRENO PROFUNDO, COM TUBO PVC PERFURADO KANANET D=150MM, SEÇÃO 1,60X0,60M ENVOLVIDA COM MANTA GEOTEXTIL RT-10 (ANTIGO BIDIM OP-20 OU SIMILAR), PREENCHIDO COM MATERIAL DRENANTE. | M | 224.08
2794 | CAIXA DE PASSAGEM EM ALVENARIA DE TIJOLOS MACIÇOS ESP. = 0,12M, DIM. INT. = 0.40 X 0.40 X 0.60M, INCLUSIVE TAMPA | UN | 260.22 | 2023-06-01
2795 | CAIXA DE PASSAGEM EM ALVENARIA DE TIJOLOS MACIÇOS ESP. = 0,12M, DIM. INT. = 0.50 X 0.50 X 0.60M | UN | 243.01
2796 | CAIXA DE PASSAGEM EM ALVENARIA DE TIJOLOS MACIÇOS ESP. = 0,12M, DIM. INT. = 0.50 X 0.50 X 0.80M | UN | 295
2797 | CAIXA DE PASSAGEM EM ALVENARIA DE TIJOLOS MACIÇOS ESP. = 0,12M, DIM. INT. = 0.60 X 0.60 X 0.60M | UN | 297.82
2798 | CAIXA DE PASSAGEM EM ALVENARIA DE TIJOLOS MACIÇOS ESP. = 0,12M, DIM. INT. = 0.60 X 0.60 X 0.80M | UN | 505.79 | 2023-06-01
2799 | CAIXA DE PASSAGEM EM ALVENARIA DE TIJOLOS MACIÇOS ESP. = 0,12M, DIM. INT. = 0.60 X 0.60 X 1,00M | UN | 420.59
2800 | CAIXA DE PASSAGEM EM ALVENARIA DE TIJOLOS MACIÇOS ESP. = 0,17M, DIM. INT. = 0.80 X 0.80 X 1.00M | UN | 958.44
2801 | CAIXA DE PASSAGEM EM ALVENARIA DE TIJOLOS MACIÇOS ESP. = 0,17M, DIM. INT. = 0.80 X 0.80 X 1,20M | UN | 1083.36
2802 | CAIXA DE PASSAGEM EM ALVENARIA DE TIJOLOS MACIÇOS ESP. = 0,17M, DIM. INT. = 0.80 X 0.80 X 1,40M | UN | 1208.03
2803 | CAIXA DE PASSAGEM EM ALVENARIA DE TIJOLOS MACIÇOS ESP. = 0,17M, DIM. INT. = 0.80 X 0.80 X 1.60M | UN | 1332.94
2804 | CAIXA DE PASSAGEM EM ALVENARIA DE TIJOLOS MACIÇOS ESP. = 0,17M, DIM. INT. = 1.00 X 1.00 X 1,00M | UN | 1221.98
2805 | CAIXA DE PASSAGEM EM ALVENARIA DE TIJOLOS MACIÇOS ESP. = 0,17M, DIM. INT. = 1.00 X 1.00 X 1,20M | UN | 1373.75
2806 | CAIXA DE PASSAGEM EM ALVENARIA DE TIJOLOS MACIÇOS ESP. = 0,17M, DIM. INT. = 1.00 X 1.00 X 1,40M | UN | 1525.64
2807 | CAIXA DE PASSAGEM EM ALVENARIA DE TIJOLOS MACIÇOS ESP. = 0,17M, DIM. INT. = 1.00 X 1.00 X 1,60M | UN | 1677.33
2808 | CAIXA DE PASSAGEM EM ALVENARIA DE TIJOLOS MACIÇOS ESP. = 0,17M, DIM. INT. = 1.00 X 1.00 X 1,80M | UN | 1829.22
2809 | CAIXA DE PASSAGEM EM ALVENARIA DE TIJOLOS MACIÇOS ESP. = 0,17M, DIM. INT. = 1.20 X 1.20 X 1,20M | UN | 1772.44
2810 | CAIXA DE PASSAGEM EM ALVENARIA DE TIJOLOS MACIÇOS ESP. = 0,17M, DIM. INT. = 1.20 X 1.20 X 1,40M | UN | 1956.82
2811 | CAIXA DE PASSAGEM EM ALVENARIA DE TIJOLOS MACIÇOS ESP. = 0,17M, DIM. INT. = 1.20 X 1.20 X 1,60M | UN | 2141.26
2812 | CAIXA DE PASSAGEM EM ALVENARIA DE TIJOLOS MACIÇOS ESP. = 0,17M, DIM. INT. = 1.20 X 1.20 X 1,80M | UN | 2325.65
2813 | CAIXA DE PASSAGEM EM ALVENARIA DE TIJOLOS MACIÇOS ESP. = 0,17M, DIM. INT. = 1.40 X 1.40 X 1,60M | UN | 2547.86
2814 | CAIXA DE PASSAGEM EM ALVENARIA DE TIJOLOS MACIÇOS ESP. = 0,17M, DIM. INT. = 1.40 X 1.40 X 1,80M | UN | 2759.38
2815 | CAIXA DE PASSAGEM EM ALVENARIA DE TIJOLOS MACIÇOS ESP. = 0,12M, DIM. INT. = 0,30 X 0,30 X 0,40M | UN | 106.42
2816 | CAIXA DE PASSAGEM COLETORA DE AGUAS PLUVIAIS, EM ALVENARIA DE TIJOLOS MACIÇOS, DIM. INT. 0,25X0,85X1,00- C/ GRADE DE CONCRETO | UN | 607
2817 | BOCA DE LOBO SIMPLES, EM ALVENARIA DE TIJOLOS MACIÇOS ESP . = 0,18M, ALTURA ATÉ 1,00M | UN | 1218.03
2818 | BOCA DE LOBO SIMPLES, EM ALVENARIA DE TIJOLOS MACIÇOS ESP . = 0,18M, ALTURA ENTRE 1,01 E 1,50M | UN | 1537.26
2819 | BOCA DE LOBO SIMPLES, EM ALVENARIA DE TIJOLOS MACIÇOS ESP . = 0,18M, ALTURA ENTRE 1,51 E 2,00M | UN | 1856.84
2820 | BOCA DE LOBO SIMPLES, EM ALVENARIA DE TIJOLOS MACIÇOS ESP . = 0,18M, ALTURA ENTRE 2,51 E 3,00M | UN | 2475
2821 | BOCA DE LOBO SIMPLES, EM ALVENARIA DE TIJOLOS MACIÇOS ESP . = 0,18M, ALTURA ENTRE 3,01 E 3,50M | UN | 2793.04
2822 | BOCA DE LOBO DUPLA, EM ALVENARIA DE TIJOLOS MACIÇOS ESP . = 0,18M, ALTURA ATÉ 1,00M | UN | 2218.75
2823 | BOCA DE LOBO DUPLA, EM ALVENARIA DE TIJOLOS MACIÇOS ESP . = 0,18M, ALTURA ENTRE 1,01 E 1,50M | UN | 2741.85
2824 | BOCA DE LOBO DUPLA, EM ALVENARIA DE TIJOLOS MACIÇOS ESP . = 0,18M, ALTURA ENTRE 1,51 E 2,00M | UN | 3270.21
2825 | BOCA DE LOBO DUPLA, EM ALVENARIA DE TIJOLOS MACIÇOS ESP . = 0,18M, ALTURA ENTRE 2,51 E 3,00M | UN | 4288.75
2826 | BOCA DE LOBO DUPLA, EM ALVENARIA DE TIJOLOS MACIÇOS ESP . = 0,18M, ALTURA ENTRE 3,01 E 3,50M | UN | 4815.52
2827 | GRELHA PRÉ-MOLDADA EM CONCRETO PARA BOCA-DE-LOBO 0,45 X 1,10M | UN | 60.91
2829 | LIMPEZA, DESINFECÇÃO E TESTE DE REDES DE ABASTECIMENTO DE ÁGUA | M | 1.87
2830 | LIMPEZA E TESTE DE REDES DE ESGOTOS SANITÁRIOS | M | 1.84
2831 | LOCAÇÃO DE REDE DE ENERGIA ELÉTRICA E ILUMINAÇÃO | M | 1.3
2832 | FORNECIMENTO DE ALÇA PREFORMADA PARA ESTAI 6,4MM MR | UN | 6.1
2833 | FORNECIMENTO DE ALÇA PREFORMADA PARA ESTAI 9,5MM MR | UN | 11.8
2834 | FORNECIMENTO DE ALÇA PREFORMADA DE ALUMÍNIO P/ CA 1/0 AWG | UN | 8.7
2835 | FORNECIMENTO DE ALÇA PREFORMADA DE ALUMÍNIO P/ CA 2 AWG | UN | 6.1
2837 | FORNECIMENTO DE ALÇA PREFORMADA DE ALUMÍNIO P/ CA 4 AWG | UN | 11.8
2838 | FORNECIMENTO DE ALÇA PREFORMADA DE ALUMÍNIO P/ CA 4/0 AWG | UN | 11.8
2840 | FORNECIMENTO DE CABO DE AÇO COBREADO 3 X 9 AWG | KG | 48.1
2841 | FORNECIMENTO DE ARAME DE FERRO GALVANIZADO 12 BWG | KG | 12.21
2842 | FORNECIMENTO DE ARMAÇÃO SECUNDÁRIA 1 ESTRIBO | UN | 18.6
2843 | FORNECIMENTO DE ARMAÇÃO SECUNDÁRIA 2 ESTRIBOS | UN | 21.4
2844 | FORNECIMENTO DE ARRUELA QUADRADA 38 MM C/ FURO 18 MM | UN | 0.57
2845 | FORNECIMENTO DE ARRUELA QUADRADA 50MM C/ FURO 18MM | UN | 1
2847 | CABO DE ALUMINIO NU ACSR/CAA 6 FIOS - 2/0 AWG - FORNECIMENTO | KG | 19.66
2848 | CABO DE ALUMINIO NU ACSR/CAA 6 FIOS - 4/0 AWG - FORNECIMENTO | KG | 19.98
2849 | CABO DE ALUMINIO NU ASC/CA 7 FIOS - 1/0 AWG - FORNECIMENTO | KG | 21.9
2850 | CABO DE ALUMINIO NU ASC/CA 7 FIOS - 2/0 AWG - FORNECIMENTO | KG | 23.4
2851 | CABO DE ALUMINIO NU ASC/CA 7 FIOS - 336,4 MCM - FORNECIMENTO | KG | 29.4
2852 | CABO DE ALUMINIO NU ASC/CA 7 FIOS - 4/0 AWG - FORNECIMENTO | KG | 24.64
2854 | FORNECIMENTO DE CABO DE AÇO 6,4MM, MÉDIA RESISTÊNCIA | KG | 6.4
2855 | FORNECIMENTO DE CABO DE AÇO 9,5MM, MÉDIA RESISTÊNCIA | KG | 11.7
2856 | FORNECIMENTO DE CABO DE COBRE BWF ISOLADO P/ 750 V, 16MM2 | M | 8.76
2857 | FORNECIMENTO DE CHAPA DE ESTAI, FURO 8 MM | UN | 7.3
2858 | FORNECIMENTO DE CHAVE FUSÍVEL 15KV - 100A, RUPTURA ASSIM. 10 KA | UN | 238
2860 | FORNECIMENTO DE CONECTOR C LOOK | UN | 32
2861 | FORNECIMENTO DE CRUZETA DE CONCRETO RETANGULAR 2300MM | UN | 168.96
2862 | FORNECIMENTO DE CRUZETA DE CONCRETO RETANGULAR 1900MM | UN | 125.4
2863 | FORNECIMENTO DE CRUZETA DE CONCRETO TIPO "L" 1700MM | UN | 153.5
2864 | FORNECIMENTO DE CRUZETA DE CONCRETO TIPO "T" 1900MM | UN | 128
2867 | FORNECIMENTO DE ELO FUSÍVEL TIPO 1 H, COMP.= 500MM | UN | 8.1
2868 | FORNECIMENTO DE ELO FUSÍVEL TIPO 10K, COMP.= 500MM | UN | 8.1
2869 | FORNECIMENTO DE ELO FUSÍVEL TIPO 2 H, COMP.= 500MM | UN | 8.1
2870 | FORNECIMENTO DE ELO FUSÍVEL TIPO 3 H, COMP.= 500MM | UN | 7.2
2871 | FORNECIMENTO DE ELO FUSÍVEL TIPO 5 H, COMP.= 500MM | UN | 7.5
2872 | FORNECIMENTO DE EMENDA TOTAL PREFORMADA CAA 1/0 AWG | UN | 13.4
2873 | FORNECIMENTO DE EMENDA TOTAL PREFORMADA CAA 2 AWG | UN | 7.9
2874 | FORNECIMENTO DE EMENDA TOTAL PREFORMADA CAA 4 AWG | UN | 4.9
2875 | FORNECIMENTO DE EMENDA TOTAL PREFORMADA CAA 4/0 AWG | UN | 46.2
2876 | FORNECIMENTO DE FIO DE ALUMÍNIO RECOZIDO P/ AMARRAÇÃO 4 AWG | KG | 19.98
2877 | FORNECIMENTO DE FIO DE COBRE ISOLADO BWF P/ 750 V, 1,5MM2 | M | 0.74
2878 | FORNECIMENTO DE FIO DE COBRE ISOLADO BWF P/ 750 V, 4MM2 | M | 2.04
2879 | FORNECIMENTO DE FIO DE COBRE ISOLADO BWF P/ 750 V, 6MM2 | M | 2.82
2880 | FORNECIMENTO DE FIO DE COBRE NU 4 AWG MEIO DURO | KG | 10.61
2881 | FORNECIMENTO DE FIO DE COBRE NU 6 AWG MEIO DURO | KG | 60
2882 | FORNECIMENTO DE FIO DE COBRE RECOZIDO P/ AMARRAÇÃO 6 AWG | KG | 60
2883 | FORNECIMENTO DE FITA DE PROTEÇÃO DE ALUMÍNIO 1 X 10MM | KG | 32
2884 | FORNECIMENTO DE GANCHO DE OLHAL C/ FURO 18 MM | UN | 8.5
2885 | FORNECIMENTO DE GRAMPO DE LINHA VIVA 6 A 250 MCM, RAMAL 8 A 2/0 AWG | UN | 13.1
2886 | FORNECIMENTO DE HASTE ÂNCORA 16 X 2400MM - REV 01 | UN | 41.8
2887 | FORNECIMENTO DE HASTE COBREADA COPPERWELD P/ ATERRAMENTO 5/8" X 3,00M, COM CONECTOR | UN | 31.43
2888 | FORNECIMENTO DE ISOLADOR DE DISCO DE VIDRO GARFO, OLHAL 175MM | UN | 26.9
2889 | FORNECIMENTO DE ISOLADOR DE PINO DE PORCELANA P/ 15 KV | UN | 20.58
2890 | FORNECIMENTO DE ISOLADOR DE PINO DE VIDRO MULTI-CORPO P/ 15 KV | UN | 60.5
2891 | FORNECIMENTO DE ISOLADOR DE PINO DE VIDRO P/ 15 KV | UN | 4.5
2892 | FORNECIMENTO DE ISOLADOR ROLDANA DE PORCELANA | UN | 4.12
2893 | FORNECIMENTO DE LÂMPADA A VAPOR DE MERCÚRIO 80 W | UN | 9.7
2894 | FORNECIMENTO DE LÂMPADA A VAPOR DE MERCÚRIO 125 W | UN | 14.02
2895 | FORNECIMENTO DE LÂMPADA A VAPOR DE MERCÚRIO 250 W | UN | 24.99
2897 | FORNECIMENTO DE MANILHA 90 GRAUS | UN | 9.63
2898 | FORNECIMENTO DE MANILHA SAPATILHA EM LIGA DE ALUMÍNIO | UN | 10.49
2899 | FORNECIMENTO DE MANILHA SAPATILHA EM FERRO NODULAR GALVANIZADO | UN | 14.2
2903 | FORNECIMENTO DE MÃO FRANCESA PLANA 1053MM | UN | 6.62
2904 | FORNECIMENTO DE MÃO FRANCESA PLANA 619MM | UN | 6.62
2905 | FORNECIMENTO DE MÃO FRANCESA PLANA 726MM | UN | 6.62
2906 | FORNECIMENTO DE PARAFUSO CABEÇA ABAULADA 16 X 150MM | UN | 4.85
2907 | FORNECIMENTO DE PARAFUSO CABEÇA ABAULADA 16 X 200MM | UN | 6.5
2908 | FORNECIMENTO DE PARAFUSO CABEÇA ABAULADA 16 X 250MM | UN | 5.67
2909 | FORNECIMENTO DE PARAFUSO CABEÇA ABAULADA 16 X 45MM | UN | 2.87
2910 | FORNECIMENTO DE PARAFUSO CABEÇA ABAULADA 16 X 70MM | UN | 7.87
2911 | FORNECIMENTO DE PARAFUSO CABEÇA QUADRADA 16 X 125MM | UN | 5.5
2912 | FORNECIMENTO DE PARAFUSO CABEÇA QUADRADA 16 X 150MM | UN | 5.5
2913 | FORNECIMENTO DE PARAFUSO CABEÇA QUADRADA 16 X 200MM | UN | 6.5
2914 | FORNECIMENTO DE PARAFUSO CABEÇA QUADRADA 16 X 250MM | UN | 7.4
2915 | FORNECIMENTO DE PARAFUSO CABEÇA QUADRADA 16 X 300MM | UN | 7.31
2916 | FORNECIMENTO DE PARAFUSO CABEÇA QUADRADA 16 X 350MM | UN | 10.9
2917 | FORNECIMENTO DE PARAFUSO CABEÇA QUADRADA 16 X 400MM | UN | 12.7
2918 | FORNECIMENTO DE PARAFUSO CABEÇA QUADRADA 16 X 450MM | UN | 15.9
2919 | FORNECIMENTO DE PARAFUSO CABEÇA QUADRADA 16 X 500MM | UN | 14.3
2920 | FORNECIMENTO DE PARAFUSO CABEÇA QUADRADA 16 X 550MM | UN | 14.54
2921 | FORNECIMENTO DE PARAFUSO ROSCA DUPLA 16 X 200MM | UN | 7.6
2922 | FORNECIMENTO DE PARAFUSO ROSCA DUPLA 16 X 250MM | UN | 10.1
2923 | FORNECIMENTO DE PARAFUSO ROSCA DUPLA 16 X 300MM | UN | 8.58
2924 | FORNECIMENTO DE PARAFUSO ROSCA DUPLA 16 X 350MM | UN | 11.6
2925 | FORNECIMENTO DE PARAFUSO ROSCA DUPLA 16 X 400MM | UN | 11.34
2926 | FORNECIMENTO DE PARAFUSO ROSCA DUPLA 16 X 450MM | UN | 12.86
2927 | FORNECIMENTO DE PARAFUSO ROSCA DUPLA 16 X 500MM | UN | 17
2928 | FORNECIMENTO DE PARAFUSO ROSCA DUPLA 16 X 550MM | UN | 17
2929 | FORNECIMENTO DE PARAFUSO ROSCA DUPLA 16 X 600MM | UN | 29.47
2930 | FORNECIMENTO DE PÁRA-RAIO DE DISTRIBUIÇÃO POLIMÉRICO 12KV, C/ DESLIGAMENTO AUTOMÁTICO, RESIST. NÃO LINEAR | UN | 214.9
2931 | FORNECIMENTO DE PINO "U" P/ ISOLADOR | UN | 17.8
2932 | FORNECIMENTO DE PINO DE TOPO P/ ISOLADOR 15 KV, 389MM | UN | 13.9
2933 | FORNECIMENTO DE PINO P/ ISOLADOR 15KV, 294MM | UN | 17.12
2934 | FORNECIMENTO DE PORCA OLHAL | UN | 8.45
2935 | POSTE DE CONCRETO DUPLO T (DT) 10/1000 - FORNECIMENTO | UN | 1004.43
2936 | POSTE DE CONCRETO DUPLO T (DT) 10/300 - FORNECIMENTO | UN | 645.66
2937 | POSTE DE CONCRETO DUPLO T (DT) 10/600 - FORNECIMENTO | UN | 767.17
2938 | POSTE DE CONCRETO DUPLO T (DT) 10/150 - FORNECIMENTO | UN | 844.8
2941 | POSTE DE CONCRETO DUPLO T (DT) 11/300 - FORNECIMENTO | UN | 1166
2942 | POSTE DE CONCRETO DUPLO T (DT) 11/600 - FORNECIMENTO | UN | 815.13
2943 | POSTE DE CONCRETO DUPLO T (DT) 12/1000 - FORNECIMENTO | UN | 1572.14
2944 | POSTE DE CONCRETO DUPLO T (DT) 12/300 - FORNECIMENTO | UN | 855.78
2945 | POSTE DE CONCRETO DUPLO T (DT) 12/600 - FORNECIMENTO | UN | 930.2
2946 | POSTE DE CONCRETO DUPLO T (DT) 9/300 - FORNECIMENTO | UN | 536
2947 | POSTE DE CONCRETO DUPLO T (DT) 9/600 - FORNECIMENTO | UN | 719.23
2948 | POSTE DE CONCRETO DUPLO T (DT) 9/150 - FORNECIMENTO | UN | 480.37
2949 | FORNECIMENTO DE REATOR PARA LÂMPADA VAPOR DE MERCÚRIO 80W/220V, AFP, USO EXTERNO | UN | 44.1
2950 | FORNECIMENTO DE REATOR PARA LÂMPADA VAPOR DE MERCÚRIO 125W/220V, AFP, USO EXTERNO | UN | 50.15
2951 | FORNECIMENTO DE REATOR PARA LÂMPADA VAPOR DE MERCÚRIO 250W/220V, AFP, USO EXTERNO | UN | 109.43
2952 | FORNECIMENTO DE RELÉ FOTOELÉTRICO INDIV. 5A/127V, C/ BASE MÓVEL | UN | 19.7
2953 | FORNECIMENTO DE SAPATILHA P/ CABO DE AÇO ATÉ 9,5MM | UN | 2
2954 | FORNECIMENTO DE SUPORTE "T" 800MM | UN | 47.3
2955 | FORNECIMENTO DE SUPORTE P/ TRANSFORMADOR EM POSTE DT | UN | 100.79
2956 | FORNECIMENTO DE TRANSFORMADOR MONOFÁSICO C/ DERIV. 10 KVA 13800/230/115V | UN | 3465.33
2957 | FORNECIMENTO DE TRANSFORMADOR TRIFÁSICO C/ DERIV. 30 KVA 13800/220/127V | UN | 4430.94
2958 | FORNECIMENTO DE TRANSFORMADOR TRIFÁSICO C/ DERIV. 45 KVA 13800/220/127V | UN | 4949.18
2959 | FORNECIMENTO DE TRANSFORMADOR TRIFÁSICO C/ DERIV. 75 KVA 13800/220/127V | UN | 6400.26
2960 | FORNECIMENTO DE TRANSFORMADOR TRIFÁSICO C/ DERIV. 112,5 KVA 13800/220/127V | UN | 7908.33
2961 | FORNECIMENTO DE TRANSFORMADOR TRIFÁSICO C/ DERIV. 15 KVA 13800/220/127V | UN | 3627.67
2962 | FORNECIMENTO DE CONECTOR CUNHA P/C 6 C/ 2 AWG AL | UN | 17.34
2963 | FORNECIMENTO DE CONECTOR CUNHA P/C 6 C/ 1/0 AWG A1 | UN | 17.34
2964 | FORNECIMENTO DE CONECTOR CUNHA P/C 2-2, 4-1/0 AWG | UN | 27.4
2965 | FORNECIMENTO DE CONECTOR CUNHA P/C 2 C/ 1/0 AWG A1 | UN | 12.5
2966 | FORNECIMENTO DE CONECTOR CUNHA P/C 1/0 C/ 1/0 AWG A1 | UN | 12.5
2967 | FORNECIMENTO DE CONECTOR AMPACTINHO TIPO I CINZA - 880.557 - 1 | UN | 5.37
2968 | FORNECIMENTO DE CONECTOR AMPACTINHO TIPO VERMELHO/BR - 440.033 - 1 | UN | 5.37
2969 | FORNECIMENTO DE CARTUCHO P/CONECTOR CUNHA SÉRIE VERMELHO | UN | 5.7
2970 | FORNECIMENTO DE CARTUCHO P/CONECTOR CUNHA SÉRIE AZUL | UN | 15.2
2971 | FORNECIMENTO DE ESTRIBO NORMAL ALÇA 2 AWG | UN | 31.34
2972 | FORNECIMENTO E INSTALAÇÃO DE ESTRUTURA DE TRAFO S/PR COM N2-10/600 | UN | 9851.2
2973 | INSTALAÇÃO DE CHAVE SECCIONADORA S37 400A (SIEMENS OU SIMILAR) - REV 01 | UN | 98.94
2974 | INSTALAÇÃO DE CHAVE SECCIONADORA 125A (VKA 3125N TELEMECANIQUE OU SIMILAR) - REV 01 | UN | 98.94
2975 | FORNECIMENTO E IMPLANTAÇÃO DE RELÉ FOTO-ELÉTRICO EM POSTE | UN | 56.79
2976 | CHAVE SECCIONADORANH 250A, COM 03 FUSÍVEIS 100A | UN | 978.8
2977 | IMPLANTAÇÃO DE ESTRUTURA N1 | UN | 62.23
2978 | IMPLANTAÇÃO DE ESTRUTURA N2 | UN | 89.78
2979 | IMPLANTAÇÃO DE ESTRUTURA N3 | UN | 89.78
2980 | IMPLANTAÇÃO DE ESTRUTURA N4 | UN | 99.17
2981 | IMPLANTAÇÃO DE ESTRUTURA N3-2 | UN | 109.31
2982 | IMPLANTAÇÃO DE ESTRUTURA B1 | UN | 62.23
2983 | IMPLANTAÇÃO DE ESTRUTURA B2 | UN | 89.78
2984 | IMPLANTAÇÃO DE ESTRUTURA B3 | UN | 89.78
2985 | IMPLANTAÇÃO DE ESTRUTURA B4 | UN | 99.17
2986 | MÃO-DE-OBRA PARA IMPLANTAÇÃO DE ESTRUTURA B1 | UN | 62.23
2987 | MÃO-DE-OBRA PARA IMPLANTAÇÃO DE ESTRUTURA B3 | UN | 89.78
2988 | IMPLANTAÇÃO DE ESTRUTURA B5 | UN | 109.01
2989 | MÃO-DE-OBRA PARA IMPLANTAÇÃO DE TRANSFORMADOR MONOFÁSICO DE 5 A 15KVA | UN | 356.85
2990 | MÃO-DE-OBRA PARA IMPLANTAÇÃO DE TRANSFORMADOR TRIFÁSICO DE 15 A 112,5KVA | UN | 449.81
2991 | MÃO-DE-OBRA PARA IMPLANTAÇÃO DE CHAVE FUSÍVEL MONOPOLAR 13,8KV 100A | UN | 16.96
2992 | MÃO-DE-OBRA PARA IMPLANTAÇÃO DE CHAVE FACA MONOPOLAR 13,8KV 400A | UN | 16.96
2993 | MÃO-DE-OBRA PARA IMPLANTAÇÃO DE CHAVE SECCIONADORA TRIPOLAR TIPO BASCULANTE 13,8KV | UN | 338.08
2994 | MÃO-DE-OBRA PARA IMPLANTAÇÃO DE CHAVE SECCIONADORA TRIPOLAR A ÓLEO 13,8KV | UN | 338.08
2995 | MÃO-OBRA PARA IMPLANTAÇÃO DE PÁRA-RAIO 12KV | UN | 16.96
2996 | MÃO-DE-OBRA PARA IMPLANTAÇÃO DE ATERRAMENTO | UN | 56.02
2997 | IMPLANTAÇÃO DE POSTE DE CONCRETO ARMADO DUPLO T (DT) OU CIRCULAR DE 9 A 12M | UN | 302.8
2998 | LANÇAMENTO, NIVELAMENTO E TENSIONAMENTO DE CONDUTORES ATÉ BITOLA 477MCM | KM | 0.76
2999 | MÃO DE OBRA PARA INSTALAÇÃO DE LUMINÁRIA ABERTA OU FECHADA COM BRAÇO DE ATÉ 6M (INCLUSIVE REATOR) | UN | 42.85
3000 | MÃO-DE-OBRA PARA IMPLANTAÇÃO DE RELÉ FOTO-ELÉTRICO EM POSTE S/ FORNECIMENTO | UN | 37.09
3001 | IMPLANTAÇÃO DE ESTAI POSTE A POSTE | UN | 84.03
3002 | LANÇAMENTO DE CONDUTORES DE RAMAL DE SERVIÇO | UN | 0.45
3003 | REMOÇÃO DE ESTRUTURA N1 | UN | 37.24
3004 | REMOÇÃO DE ESTRUTURA N2 | UN | 53.75
3005 | REMOÇÃO DE ESTRUTURA N3 | UN | 53.75
3006 | REMOÇÃO DE ESTRUTURA N4 | UN | 59.5
3007 | REMOÇÃO DE ESTRUTURA N3-2 | UN | 65.56
3008 | REMOÇÃO DE ESTRUTURA B1 | UN | 37.24
3009 | REMOÇÃO DE ESTRUTURA B2 | UN | 53.75
3010 | REMOÇÃO DE ESTRUTURA B3 | UN | 53.75
3011 | REMOÇÃO DE ESTRUTURA B4 | UN | 59.5
3012 | REMOÇÃO DE ESTRUTURA B1 | UN | 15.59
3013 | REMOÇÃO DE ESTRUTURA B2 | UN | 32.7
3014 | REMOÇÃO DE ESTRUTURA B3 | UN | 32.7
3015 | REMOÇÃO DE ESTRUTURA B4 | UN | 49.05
3016 | REMOÇÃO DE ESTRUTURA B5 | UN | 65.4
3017 | REMOÇÃO DE TRANSFORMADOR MONOFÁSICO DE 5 A 15KVA | UN | 214.08
3018 | REMOÇÃO DE TRANSFORMADOR TRIFÁSICO DE 15 A 112,5KVA | UN | 269.79
3019 | REMOÇÃO DE CHAVE FUSÍVEL MONOPOLAR 13,8KV 100A | UN | 30.58
3020 | REMOÇÃO DE CHAVE FACA MONOPOLAR 13,8KV | UN | 30.58
3021 | REMOÇÃO DE CHAVE SECCIONADORA TRIPOLAR TIPO BASCULANTE 13,8KV | UN | 205.75
3022 | REMOÇÃO DE CHAVE SECCIONADORA TRIPOLAR A ÓLEO 13,8KV | UN | 202.72
3023 | REMOÇÃO DE PÁRA-RAIO 12KV | UN | 30.58
3024 | REMOÇÃO DE ATERRAMENTO | UN | 33.61
3025 | REMOÇÃO E REBOBINAMENTO DE CONDUTORES ATÉ BITOLA 477MCM | KM | 0.45
3026 | REMOÇÃO DE LUMINÁRIA ABERTA OU FECHADA COM BRAÇO DE ATÉ 6M (INCLUSIVE REATOR) | UN | 25.59
3027 | REMOÇÃO DE RELÉ FOTO-ELÉTRICO EM POSTE | UN | 22.26
3028 | REMOÇÃO DE ESTAI | UN | 59.05
3029 | REMOÇÃO DE ESTAI POSTE A POSTE | UN | 50.42
3030 | REMOÇÃO DE CONDUTORES DE RAMAL DE SERVIÇO | UN | 0.3
3031 | DESLOCAMENTO DE ESTRUTURA N1 | UN | 99.47
3032 | DESLOCAMENTO DE ESTRUTURA N2 | UN | 143.53
3033 | DESLOCAMENTO DE ESTRUTURA N3 | UN | 143.53
3034 | DESLOCAMENTO DE ESTRUTURA N4 | UN | 158.67
3035 | DESLOCAMENTO DE ESTRUTURA N3-2 | UN | 174.87
3036 | DESLOCAMENTO DE ESTRUTURA B1 | UN | 99.47
3037 | DESLOCAMENTO DE ESTRUTURA B2 | UN | 143.53
3038 | DESLOCAMENTO DE ESTRUTURA B3 | UN | 143.53
3039 | DESLOCAMENTO DE ESTRUTURA B4 | UN | 158.67
3040 | DESLOCAMENTO DE ESTRUTURA B1 | UN | 43.6
3041 | DESLOCAMENTO DE ESTRUTURA B2 | UN | 87.21
3042 | DESLOCAMENTO DE ESTRUTURA B3 | UN | 87.21
3043 | DESLOCAMENTO DE ESTRUTURA B4 | UN | 130.81
3044 | DESLOCAMENTO DE ESTRUTURA B5 | UN | 174.41
3045 | DESLOCAMENTO DE TRANSFORMADOR MONOFÁSICO DE 5 A 15KVA | UN | 570.93
3046 | DESLOCAMENTO DE TRANSFORMADOR TRIFÁSICO DE 15 A 112,5KVA | UN | 719.6
3047 | DESLOCAMENTO DE CHAVE FUSÍVEL MONOPOLAR 13,8KV 100A | UN | 81.76
3048 | DESLOCAMENTO DE CHAVE FACA MONOPOLAR 13,8KV | UN | 81.76
3049 | DESLOCAMENTO DE CHAVE SECCIONADORA TRIPOLAR TIPO BASCULANTE 13,8KV | UN | 540.8
3050 | DESLOCAMENTO DE CHAVE SECCIONADORA TRIPOLAR A ÓLEO 13,8KV | UN | 540.8
3051 | DESLOCAMENTO DE PÁRA-RAIO 12KV | UN | 81.76
3052 | DESLOCAMENTO DE ATERRAMENTO | UN | 89.63
3053 | DESLOCAMENTO DE POSTE DE CONCRETO ARMADO DUPLO T (DT) OU CIRCULAR DE 9 A 12M | UN | 484.48
3054 | REMOÇÃO, REINSTALAÇÃO TENSIONAMENTO E NIVELAMENTO DE CONDUTORES ATÉ BITOLA 477MCM | KM | 1.21
3055 | DESLOCAMENTO DE LUMINÁRIA ABERTA OU FECHADA COM BRAÇO DE ATÉ 6M (INCLUSIVE REATOR) | UN | 68.43
3056 | DESLOCAMENTO DE RELÉ FOTO-ELÉTRICO EM POSTE | UN | 59.35
3057 | DESLOCAMENTO DE ESTAI | UN | 157.46
3058 | DESLOCAMENTO DE ESTAI POSTE A POSTE | UN | 134.44
3059 | DESLOCAMENTO DE CONDUTORES DE RAMAL DE SERVIÇO | UN | 0.61
3060 | DESLOCAMENTO DE LUMINÁRIA FLUORESCENTE 2 X 40W | UN | 42.41
3061 | FORNECIMENTO E INSTALAÇÃO DE CHAVE REVERSORA 3 POSIÇÕES 63A | UN | 98.94
3062 | PROJETOR RETANGULAR EM ALUMÍNIO REF. BW-95/1 TECNOLUX OU SIMILAR, C/LÂMPADAS REATOR DE 400 WATTS | UN | 779.54
3063 | INSTALAÇÃO DE CABO TELEFÔNICO CI 50-20 | M | 3.98
3064 | POSTE DE CONCRETO DUPLO T (DT) 16/600 - FORNECIMENTO E ASSENTAMENTO | UN | 3144.04
3065 | FORNECIMENTO DE CABO MULTIPLEXADO PARA REDE 3X1X35+35MM2 | M | 13.1
3066 | FORNECIMENTO DE ISOLADOR DE DISCO POLIMÉRICO 15 KV | UN | 59.9
3067 | LOCAÇÃO DE REDE DE TELEFONIA | M | 1.3
3068 | CAIXA PADRÃO TELERGIPE TIPO I 0 - PASSEIO | UN | 4528.71
3069 | CAIXA PADRÃO TELERGIPE TIPO I 0 - RUA | UN | 4902.52
3070 | CAIXA PADRÃO TELERGIPE TIPO I 1 - PASSEIO | UN | 5210.08
3071 | CAIXA PADRÃO TELERGIPE TIPO L 1 - PASSEIO | UN | 5938.82
3072 | CAIXA PADRÃO TELERGIPE TIPO L 1 - RUA | UN | 6301.21
3073 | CAIXA PADRÃO TELERGIPE TIPO R 3 - TAMPA CIRCULAR - RUA | UN | 3293.85
3074 | CAIXA PADRÃO TELERGIPE TIPO R 3 - TAMPA RETANGULAR - PASSEIO | UN | 2644.24
3075 | CAIXA PADRÃO TELERGIPE TIPO T 1 - RUA | UN | 6611.15
3076 | GABIÃO COM TELA DE ARAME GALVANIZADO, FIO 2,7MM, MALHA HEXAGONAL 8 X 10CM, TIPO CAIXA C/ DIMENSÕES 1,50 X 1,00 X 1,00M, P/UN (INCLUSIVE PEDRA GRANÍTICA) | UN | 740.24
3077 | GABIÃO COM TELA DE ARAME GALVANIZADO, FIO 2,7MM, MALHA HEXAGONAL 8 X 10CM, TIPO CAIXA C/ DIMENSÕES 3,00 X 1,00 X 1,00M, P/UN (INCLUSIVE PEDRA GRANÍTICA) | UN | 1480.64
3078 | GABIÃO COM TELA DE ARAME GALVANIZADO, FIO 2,7MM, MALHA HEXAGONAL 8 X 10CM, TIPO CAIXA | M3 | 527.54
3079 | ENROCAMENTO COM PEDRA BRUTA LANÇADA | M3 | 131.28
3080 | ENROCAMENTO COM PEDRA BRUTA ARRUMADA MANUALMENTE | M3 | 260.61
3081 | ENROCAMENTO COM PEDRA DE MÃO LANÇADA | M3 | 131.28
3082 | ENROCAMENTO COM PEDRA DE MÃO ARRUMADA MANUALMENTE | M3 | 260.61
3083 | IMPERMEABILIZAÇÃO - FORNECIMENTO E APLICAÇÃO DE MANTA GEOTEXTIL RT-10, RESISTENCIA A TRAÇÃO=10KN/M (ANTIGO BIDIM OP-20 OU SIMILAR) EM COLCHÕES DRENANTES | M2 | 9.64
3085 | CONCRETO SIMPLES USINADO FCK=35MPA, BOMBEADO E PROJETADO EM PAREDES | M3 | 657.6
3086 | CONCRETO SIMPLES USINADO FCK=35MPA, BOMBEADO E PROJETADO EM TETOS | M3 | 755.26
3087 | REVESTIMENTO EM TETOS COM ARGAMASSA PROJETADA, TRAÇO T-1 (1:3) - CIMENTO / AREIA | M3 | 1047.7
3088 | REVESTIMENTO EM PAREDES COM ARGAMASSA PROJETADA, TRAÇO T-1 (1:3) - CIMENTO / AREIA | M3 | 955.11
3089 | ESCORAMENTO EM MADEIRA P/ VALAS, H<2,00M ,DESCONTÍNUO, COM PRANCHÕES, LONGARINAS E ESTRONCAS DE MADEIRA | M2 | 24.09
3090 | BOMBEAMENTO PARA ESGOTAMENTO DE VALAS COM DURAÇÃO DE 8 HORAS POR DIA | H | 4.35
3091 | ESCORAMENTO EM MADEIRA P/ RESERVATÓRIOS ELEVADOS OU ESTRUTURAS C/ FORMA VERTICAL, 01 USO | M3 | 53.57
3092 | REBAIXAMENTO COM PONTEIRAS FILTRANTES (01 CONJUNTO), EXCLUSIVE GRUPO GERADOR - ALUGUEL MENSAL | MS | 5500
3093 | REBAIXAMENTO COM PONTEIRAS FILTRANTES (01 CONJUNTO), INCLUSIVE GRUPO GERADOR 80 KVA - ALUGUEL MENSAL | MS | 8087.58
3094 | EQUIPE DE MONTAGEM HIDROMECÂNICA | H | 61.87
3095 | EQUIPE DE CORTE E SOLDA | H | 136.1
3096 | EQUIPE DE OBRAS CIVIS | H | 121.33
3097 | EQUIPE PADRÃO ELETROBRÁS P/SERV. EM REDE DISTRIB. ENERGIA ELÉTRICA | US | 15.14
3098 | EQUIPE DE INSTALAÇÃO ELÉTRICA | H | 52.37
3099 | EQUIPE DE TOPOGRAFIA PARA TRABALHOS EXCLUSIVOS DE CAMPO - DIÁRIA INCLUINDO TRANSPORTE E ESTADIA | DIA | 579.57
3100 | MANUSEIO DE EQUIPAMENTOS, PEÇAS E CONEXÕES DE 0,10 A 1,80 T | T | 1326
3101 | MANUSEIO DE EQUIPAMENTOS, PEÇAS E CONEXÕES DE 1,81 A 2,70 T | T | 884.12
3102 | MANUSEIO DE EQUIPAMENTOS, PEÇAS E CONEXÕES DE 2,71 A 4,50 T | T | 595.08
3103 | MANUSEIO DE EQUIPAMENTOS, PEÇAS E CONEXÕES DE 4,51 A A 6,50 T | T | 813.05
3104 | MANUSEIO DE EQUIPAMENTOS, PEÇAS E CONEXÕES DE 6,51 A 8,50 T | T | 728.45
3105 | MANUSEIO DE EQUIPAMENTOS, PEÇAS E CONEXÕES DE 8,51 A 10 T | T | 723.45
3106 | MANUSEIO DE PEÇAS, EQUIPAMENTOS E CONEXÕES ATÉ 0,10 T | T | 1371.33
3107 | JUNTA FLANGEADA EM FERRO FUNDIDO DIAM 50MM | UN | 9.53
3108 | JUNTA FLANGEADA EM FERRO FUNDIDO DIAM 75MM | UN | 12.04
3109 | JUNTA FLANGEADA EM FERRO FUNDIDO DIAM 100 MM | UN | 15.1
3110 | JUNTA FLANGEADA EM FERRO FUNDIDO DIAM 150 MM | UN | 18.91
3111 | JUNTA FLANGEADA EM FERRO FUNDIDO DIAM 200 MM | UN | 26.92
3112 | JUNTA FLANGEADA EM FERRO FUNDIDO DIAM 250 MM | UN | 34.26
3113 | JUNTA FLANGEADA EM FERRO FUNDIDO DIAM 300 MM | UN | 43.57
3114 | JUNTA FLANGEADA EM FERRO FUNDIDO DIAM 350 MM | UN | 47.04
3115 | JUNTA FLANGEADA EM FERRO FUNDIDO DIAM 400 MM | UN | 55.77
3116 | JUNTA FLANGEADA EM FERRO FUNDIDO DIAM 500 MM | UN | 70.52
3117 | JUNTA FLANGEADA EM FERRO FUNDIDO DIAM 600 MM | UN | 84.28
3118 | JUNTA FLANGEADA EM FERRO FUNDIDO DIAM 700 MM | UN | 100.56
3119 | JUNTA FLANGEADA EM FERRO FUNDIDO DIAM 800 MM | UN | 113.68
3120 | JUNTA FLANGEADA EM FERRO FUNDIDO DIAM 900 MM | UN | 134.36
3121 | JUNTA FLANGEADA EM FERRO FUNDIDO DIAM 1000 MM | UN | 158.86
3122 | JUNTA FLANGEADA EM FERRO FUNDIDO DIAM 1100 MM | UN | 175.9
3123 | JUNTA FLANGEADA EM FERRO FUNDIDO DIAM 1200 MM | UN | 193.95
3124 | JUNTA FLANGEADA EM FERRO FUNDIDO DIAM 1400 MM | UN | 231.6
3125 | FORNECIMENTO DE VALES TRANSPORTE A PESSOAL DIRETO DE OBRA | UN | 3.5
3126 | FORNECIMENTO DE ALIMENTAÇÃO (QUENTINHA) A PESSOAL DIRETO DE OBRA | UN | 10
3127 | BOTA DE COURO | PA | 38.97
3128 | BOTA DE BORRACHA | PA | 52.35
3129 | CAPACETE | UN | 8.12
3130 | LUVA DE RASPA | PA | 7.3
3131 | AVENTAL DE COURO | UN | 21.89
3132 | FARDAMENTO | UN | 68.59
3133 | MÁSCARA CONTRA POEIRA | UN | 0.62
3134 | MÁSCARA PARA SOLDA | UN | 56.5
3135 | MÁSCARA DE FIBRA DE VIDRO | UN | 141.01
3136 | ÓCULOS DE PROTEÇÃO | UN | 5.5
3137 | PISO CONCREDUR, COR NATURAL, DIMENSÕES 33 X 33 CM, APLICADO COM ARGAMASSA INDUSTRIALIZADA AC-I, EXCLUSIVE REGULARIZAÇÃO DE BASE OU SIMILAR | M2 | 48.04
3138 | PISO CONCREDUR, COR VERMELHA, DIMENSÕES 33 X 33 CM, APLICADO COM ARGAMASSA INDUSTRIALIZADA AC-I, EXCLUSIVE REGULARIZAÇÃO DE BASE OU SIMILAR | M² | 59.26
3139 | CERCA COM ESTACA DE CONCRETO (ESPAÇAMENTO 1,50M) H = 2,00M, ALTURA ÚTIL 1,60M, C/ 6 FIOS ARAME FARPADO - REV. - 03 | M | 71.09
3140 | FORNECIMENTO E IMPLANTAÇÃO DE POSTE CIRCULAR DE CONCRETO 12/200 C/ LUMINÁRIA CW-565, LÂMPADAS VAPR DE SÓDIO 400W, IGNITOR, REATOR E ACESSÓRIOS | UN | 5913.72
3141 | REMOÇÃO DE CAIXÃO DE MADEIRA (ADUELA) | UN | 5.65
3142 | CANTONEIRA EM ALUMÍNIO ANODIZADO PRETO, 1/2" X 1/16" PARA ARREMATES EM REVESTIMENTOS CERÂMICOS | M | 6.35
3143 | QUIOSQUE PADRÃO, RAIO = 2.25M, PEÇA CENTRAL ROLIÇA DE EUCALIPTO D=0.15M, COBERTURA EM TELHA CERÂMICA CANAL, PISO EM CONCRETO SIMPLES E=8 CM, MESA E BANCOS EM CONCRETO ARMADO - REV. 01 | UN | 3794.1
3144 | MADEIRAMENTO EM EUCALIPTO, PEÇA 2,2 X 28 CM, TRATADA E BENEFICIADA | M | 30.07
3145 | REMOÇÃO E REASSENTAMENTO DE TELHA TRAPEZOIDAL EM ALUMÍNIO | M2 | 20.15
3146 | FORNECIMENTO E INSTALAÇÃO DE TOMADA EMBUTIDA PARA TELEFONE | UN | 9.24
3147 | TÊ DE REDUÇÃO 90º DE PVC RÍGIDO SOLDÁVEL, MARROM DIÂM = 40 X 25MM | UN | 14.68
3149 | PELÍCULA INSULFILM APLICADA OU SIMILAR | M2 | 28.21
3156 | FILETE DE MÁRMORE BRANCO, 2 CM, PARA ACABAMENTOS | M | 13.24
3158 | REVESTIMENTO DE PISO OU PAREDE COM PEDRA MINEIRA REGULAR, DIMENSÕES 47 X 47 CM, APLICADA COM ARGAMASSA INDUSTRIALIZADA AC-I, EXCLUSIVE REGULARIZAÇÃO DE BASE | M2 | 116.03
3160 | POSTE DE CONCRETO DUPLO T (DT) 24/1000 - FORNECIMENTO E ASSENTAMENTO, CILEL OU SIMILAR | UN | 5024.47
3161 | LUMINÁRIA COM PROTEÇÃO EM TELA GALVANIZADA, INCL. LÂMPADA VAPOR METÁLICO 400W E REATOR, TECNOLUX, REF: LM 260 V/5 (OU SIMILAR) | UN | 427.87
3162 | CAIXA DE GORDURA EM PVC, MÚLTIPLA | UN | 132.52
3163 | TAMPO DE BALCÃO EM GRANITO CINZA ANDORINHA, E=2CM | M2 | 246.23
3164 | POSTE CIRCULAR DE CONCRETO 16/300 - FORNECIMENTO E ASSENTAMENTO | UN | 1766.42
3165 | LUMINÁRIA 02 PÉTALAS, P/ILUMINAÇÃO PÚBLICA, C/LÂMPADA VAPOR DE SÓDIO 250W, INCL.REATOR, IGNITOR, CAPACITOR E SUPORTE EM TUBO AÇO GALV, FAEL LUCE, REF MIRA VTP 40487 (OU SIMILAR) | UN | 2280.54
3166 | LUMINÁRIA 04 PÉTALAS, P/ILUMINAÇÃO PÚBLICA, C/LÂMPADA VAPOR DE SÓDIO 250W, INCL.REATOR, IGNITOR, CAPACITOR E SUPORTE EM TUBO AÇO GALV, FAEL LUCE, REF MIRA VTP 40487 (OU SIMILAR) | UN | 4359.4
3167 | PLACA DE INAUGURAÇÃO DE OBRA EM ALUMÍNIO 0,60 X 0,80 M | UN | 1318.35
3168 | FORMA PLANA PARA ESTRUTURAS, EM COMPENSADO RESINADO DE 10MM, 01 USO, INCLUSIVE ESCORAMENTO - REVISADA 07.2015 | M2 | 120.05
3170 | FORMA PLANA PARA ESTRUTURAS, EM COMPENSADO RESINADO DE 10MM, 03 USOS, INCLUSIVE ESCORAMENTO - REVISADA 07.2015 | M2 | 51.62
3171 | FORMA PLANA PARA ESTRUTURAS, EM COMPENSADO RESINADO DE 10MM, 05 USOS, INCLUSIVE ESCORAMENTO - REVISADA 07.2015 | M2 | 37.97
3175 | FORMA PLANA PARA ESTRUTURAS, EM COMPENSADO PLASTIFICADO DE 10MM, 05 USOS, INCLUSIVE ESCORAMENTO - REVISADA 07.2015 | M2 | 43.78
3176 | FORMA PLANA PARA ESTRUTURAS, EM COMPENSADO PLASTIFICADO DE 12MM, 01 USO, INCLUSIVE ESCORAMENTO - REVISADA 07.2015 | M2 | 150.43
3177 | FORMA PLANA PARA ESTRUTURAS, EM COMPENSADO PLASTIFICADO DE 12MM, 02 USOS, INCLUSIVE ESCORAMENTO - REVISADA 07.2015 | M2 | 76.83
3178 | FORMA PLANA PARA ESTRUTURAS, EM COMPENSADO PLASTIFICADO DE 12MM, 03 USOS, INCLUSIVE ESCORAMENTO - REVISADA 07.2015 | M2 | 70.54
3185 | POSTE CIRCULAR DE CONCRETO 12/400 - FORNECIMENTO E ASSENTAMENTO | UN | 1839.27
3186 | INSTALAÇÃO DE CABO TELEFÔNICO CCI - 50 X 1 PAR | M | 2.08
3188 | QUADRO DE MEDIÇÃO INDIRETA PARA TRANSFORMADORES DE ATÉ 112 KV, DIM. 1,50X0,70X0,25M, EXCETO DISJUNTORES | UN | 1585.02
3191 | FORNECIMENTO E ASSENTAMENTO DE BUCHA DE REDUÇÃO DE FERRO GALVANIZADO DE 3" X 2" | UN | 47.73
3192 | FORNECIMENTO E ASSENTAMENTO DE BUCHA DE REDUÇÃO DE FERRO GALVANIZADO DE 3" X 1" | UN | 37.03
3193 | FORNECIMENTO E ASSENTAMENTO DE BUCHA DE REDUÇÃO DE FERRO GALVANIZADO DE 2" X 1" | UN | 26.67
3194 | FORNECIMENTO E ASSENTAMENTO DE BUCHA DE REDUÇÃO DE FERRO GALVANIZADO DE 1" X 1/2" | UN | 16.85
3195 | FORNECIMENTO E ASSENTAMENTO DE BUCHA DE REDUÇÃO DE FERRO GALVANIZADO DE 1 1/2" X 3/4" | UN | 22.76
3196 | FORNECIMENTO E ASSENTAMENTO DE BUCHA DE REDUÇÃO DE FERRO GALVANIZADO DE 2" X 3/4" | UN | 26.22
3197 | FORNECIMENTO E ASSENTAMENTO DE BUCHA DE REDUÇÃO DE FERRO GALVANIZADO DE 2" X 1/2" | UN | 26.22
3198 | FORNECIMENTO E ASSENTAMENTO DE BUCHA DE REDUÇÃO DE FERRO GALVANIZADO DE 3" X 1 1/2" | UN | 47.73
3199 | GRELHA METÁLICA EM FERRO FUNDIDO, 50X50CM | UN | 91.83
3200 | PASTILHA CERÂMICA ESMALTADA, 5 X 5 CM, MARCA NGK, LINHA GRAN, COR AZUL MARANHÃO, APLICADA COM ARGAMASSA INDUSTRIALIZADA AC-II, REJUNTADA, EXCLUSIVE EMBOÇO (OU SIMILAR) | M2 | 149.38
3201 | REGISTRO TIPO ESFERA EM PVC C/BORBOLETA, D = 3/4" | UN | 19.45
3202 | REGISTRO TIPO ESFERA EM PVC C/BORBOLETA, D = 1" | UN | 30.72
3203 | REGISTRO TIPO ESFERA EM PVC C/BORBOLETA, D = 1 1/2" | UN | 40.15
3204 | REGISTRO TIPO ESFERA EM PVC C/BORBOLETA, D = 2" | UN | 55.2
3205 | REGISTRO TIPO ESFERA EM PVC C/BORBOLETA, D = 3" | UN | 153.85
3206 | REGISTRO TIPO ESFERA EM PVC C/BORBOLETA, D = 1/2" | UN | 15.34
3209 | PINTURA DE MEIO FIO (CAIAÇÃO) | M | 3.68
3210 | CERCA DE MADEIRA PARA CURRAL EM MOURÕES DE PIQUI 13 X 13 CM A CADA METRO, E 6 RÉGUAS DE 10 X 2,5CM P/METRO | M | 420.8
3211 | PORTEIRA DE MADEIRA PARA CURRAL COM MOURÃO DE PIQUI 13X13 E RÉGUAS DE MADEIRA 10X2,5CM, INCLUSIVE DOBRADIÇAS | M2 | 369.18
3212 | COLCHÃO DE AREIA | M3 | 93.23
3213 | ESCADA DE CILINDROS Nº 7 C (PADRÃO EMURB) | UN | 2038.28
3215 | BRINQUEDO AMARELINHA (PADRÃO EMURB) | UN | 213.97
3216 | GANGORRA Nº 10 (PADRÃO EMURB) | UN | 502.62
3218 | ESCORREGADEIRA DE MADEIRA Nº 11 (PADRÃO EMURB) | UN | 3240.08
3222 | EQUIPAMENTO DE GINÁSTICA Nº 06 (PADRÃO EMURB) | UN | 1120.42
3223 | BANCO DE CONCRETO PRE-MOLDADO COM ENCOSTO E PINTURA (PADRÃO EMURB) | UN | 601.03
3224 | BANCO DE CONCRETO PRE-MOLDADO COM PINTURA, SEM ENCOSTO (PADRÃO EMURB) | UN | 393.65
3225 | MESA BANCO (PADRÃO EMURB) | UN | 641.85
3226 | BANCO DE CONCRETO EM ALVENARIA DE TIJOLOS, ASSENTO EM CONCRETO ARMADO, SEM ENCOSTO, PINTADO COM TINTA ACRÍLICA, 2 DEMÃOS | M | 127.6
3227 | LETRAS EM AÇO ESCOVADO 25 X 25 CM | UN | 98.47
3228 | FORNECIMENTO E INSTALAÇÃO DE TELA AÇO SOLDADA NERVURADA CA-60, Q-61, MALHA 15X15CM, FERRO 3.4MM (0.97 KG/M2), PAINEL 2,45X6,0M, TELCON OU SIMILAR | M2 | 13.39
3229 | POÇO DE VISITA COM COLETA EM ALVENARIA TIJ. MACIÇOS ESP. = 0,20M, PROFUNDIDADE <= 1,50 M | UN | 1717.11
3230 | CALHA DE CONCRETO E ALVENARIA, REVESTIDA INTERNAMENTE, COM GRELHA DE CONCRETO, SEÇÃO 0,30 X 0,50 M | M | 196.66
3231 | CALHA DE CONCRETO E ALVENARIA, REVESTIDA INTERNAMENTE, COM GRELHA DE CONCRETO, SEÇÃO 0,40 X 0,50 M | M | 215.77
3232 | CAIXA DE PASSAGEM EM ALVENARIA DE TIJOLOS MACIÇOS ESP. = 0,12M, DIM. INT. = 0.30 X 0.30 X 0.40M, COM GRELHA DE FERRO FUNDIDO | UN | 196.07
3233 | CAIXA DE PASSAGEM EM ALVENARIA DE TIJOLOS MACIÇOS ESP. = 0,12M, DIM. INT. = 0.40 X 0.40 X 0.60M, COM GRELHA DE FERRO FUNDIDO | UN | 327.42
3234 | CAIXA DE PASSAGEM EM ALVENARIA DE TIJOLOS MACIÇOS ESP. = 0,12M, DIM. INT. = 0.50 X 0.50 X 0.60M, COM GRELHA DE FERRO FUNDIDO | UN | 330.58
3236 | BOCA DE LOBO COM DEPRESSÃO EM ALVENARIA DE TIJOLOS MACIÇOS, ESP=0,20M, ALTURA ATÉ 1,00M | UN | 941.89
3237 | PROJETOR PHILLIPS REF. HNF003 COM LÂMPADA VAPOR METÁLICO DE 1000 W, INCLUSIVE REATOR EXTERNO E IGNITOR OU SIMILAR | UN | 1702.35
3239 | PLACA DE INAUGURAÇÃO DE OBRA EM ALUMÍNIO 0,15 X 0,39 M | UN | 188.52
3240 | DEMOLIÇÃO DE PISO DE ALTA RESISTÊNCIA | M2 | 13.68
3241 | TELHAMENTO COM TELHA CERÂMICA TIPO CANAL, VERMELHA, 1ª QUALID, (RIO GRANDE DO NORTE OU SIMILAR) | M2 | 38.09
3242 | REMOÇÃO DE POSTE DE CONCRETO ARMADO SEÇÃO CIRCULAR OU DUPLO T | UN | 454.95
3243 | ASSENTAMENTO DE POSTE CIRCULAR DE CONCRETO | UN | 454.95
3244 | FORNECIMENTO DE BASE FIXA PARA RELÉ FOTOELÉTRICO | UN | 5.7
3245 | FORNECIMENTO DE BRAÇO PARA LUMINÁRIA PADRÃO ENERGISA 1 3/4 X 3,00 M | UN | 225.89
3246 | FORNECIMENTO DE BRAÇO RETO PARA LUMINÁRIA PÚBLICA PADRÃO ENERGISA 1 X 1,00 M | UN | 23.9
3247 | PONTO DE TOMADA PVC CIRCULAR, APARENTE, EXCLUSIVE ATERRAMENTO | PT | 39.72
3248 | REMOÇÃO DE INTERRUPTORES E TOMADAS | UN | 3.24
3249 | POSTE AUXILIAR P/ENTRADA ENERGIA, TRIFASICO, EM FERRO GALVANIZADO D=3" E H=6,0M, COMPLETO | UN | 835.32
3250 | REMOÇÃO DE VENTILADOR DE TETO | UN | 3.08
3251 | INSTALAÇÃO DE VENTILADOR | UN | 16.2
3252 | FORNECIMENTO DE ABRAÇADEIRA PLÁSTICA SERRILHADA 232 MM | UN | 0.61
3253 | FORNECIMENTO DE ABRAÇADEIRA PLÁSTICA SERRILHADA 390 MM | UN | 0.59
3254 | REMOÇÃO DE VÁLVULA DE DESCARGA | UN | 82.13
3255 | ASSENTAMENTO DE ESQUADRIAS DE FERRO | M2 | 23.97
3256 | ARESTAMENTO DE VÃOS | M | 10.72
3258 | DEMOLIÇÃO DE PISO EM LAJOTA HEXAGONAL | M2 | 8.78
3259 | FORNECIMENTO E INSTALAÇÃO DE TORNEIRA PRESSMATIC COMPACT DE MESA, REF. 17160606, DOCOL OU SIMILAR | UN | 222.94
3260 | FORNECIMENTO E INSTALAÇÃO DE TORNEIRA PRESSMATIC 120 DE PAREDE, REF. 17160706, DOCOL OU SIMILAR | UN | 233.16
3261 | REMOÇÃO E REASSENTAMENTO DE LOUÇAS SANITÁRIAS | UN | 84.95
3262 | REMOÇÃO DE LAVATÓRIO | UN | 8.82
3264 | REMOÇÃO DE CAIXA DE DESCARGA DE SOBREPOR | UN | 14.14
3265 | REMOÇÃO DE TORNEIRA | UN | 3.43
3266 | LIMPEZA DE TUBOS DE CONCRETO D=0,40 M | M | 12.03
3267 | FORNECIMENTO E ASSENTAMENTO DE CANALETA DE CONCRETO ARMADO COM GRELHA (0,50 X 0,40 M) | M | 323.7
3268 | FORNECIMENTO DE ALÇA PREFORMADA PARA CABO MULTIPLEX 2/0 AWG | UN | 6.5
3269 | FORNECIMENTO DE ALÇA PREFORMADA PARA CABO MULTIPLEX 2 AWG | UN | 6.1
3270 | FORNECIMENTO DE ALÇA PREFORMADA PARA CABO MULTIPLEX 6 AWG | UN | 2.08
3271 | FORNECIMENTO DE ARRUELA GALVANIZADA, QUADRADA, 18 X 38 MM | UN | 0.57
3272 | CINTAS E VERGAS EM BLOCOS CERÂMICOS TIPO "U" (CALHA) 9X19X19CM, PREENCHIDOS COM CONCRETO ARMADO FCK=15MPA | M | 18.63
3273 | TELHAMENTO COM TELHAS CURVAS CALANDRADAS EM AÇO GALVANIZADO Z-275 (TIPO B), MARCA PERKRON OU SIMILAR, REF LR-17-CAL | M2 | 128.73
3274 | PONTO DE INTERRUPTOR 01 SEÇÃO PARALELA, EMBUTIDO, COM ELETRODUTO DE PVC RÍGIDO Ø 3/4" | PT | 174.14
3275 | PONTO DE INTERRUPTOR 01 SEÇÃO (1 S) EMBUTIDO COM ELETRODUTO DE PVC RÍGIDO Ø 3/4" | PT | 166.4
3276 | PONTO DE INTERRUPTOR 01 SEÇÃO (1 S) APARENTE COM ELETRODUTO DE FERRO GALVANIZADO Ø 3/4" | PT | 217.17
3277 | PONTO DE INTERRUPTOR 01 SEÇÃO SIMPLES C/PLACA, COM CANALETA PLASTICA C/DIVISORIA 20X10MM | PT | 171.82
3278 | PONTO DE INTERRUPTOR 01 SEÇÃO (1 S) EMBUTIDO COM ELETRODUTO DE PVC FLEXÍVEL SANFONADO Ø 3/4" | PT | 130.02
3279 | PONTO DE INTERRUPTOR 02 SEÇÕES SIMPLES C/PLACA, COM CANALETA PLASTICA C/DIVISORIA 20X10MM | PT | 172.52
3280 | PONTO DE INTERRUPTOR 02 SEÇÕES (2 S) APARENTE COM ELETRODUTO DE FERRO GALVANIZADO Ø 3/4" | PT | 219.97
3281 | PONTO DE INTERRUPTOR 02 SEÇÕES (2 S) EMBUTIDO COM ELETRODUTO DE PVC FLEXÍVEL SANFONADO EMBUTIDO Ø 3/4" | PT | 132.82
3282 | PONTO DE INTERRUPTOR 02 SEÇÕES EMBUTIDO, COM ELETRODUTO DE PVC RÍGIDO ROSCÁVEL Ø 3/4" | PT | 169.2
3283 | PONTO DE INTERRUPTOR 03 SEÇÕES SIMPLES C/PLACA, COM CANALETA PLASTICA C/DIVISORIA 20X10MM | PT | 173.52
3284 | PONTO DE INTERRUPTOR 03 SEÇÕES (3 S) APARENTE COM ELETRODUTO DE FERRO GALVANIZADO Ø 3/4" | PT | 216.77
3285 | PONTO DE INTERRUPTOR 03 SEÇÕES EMBUTIDO, COM ELETRODUTO DE PVC FLEXÍVEL SANFONADO Ø 3/4" | PT | 129.62
3286 | PONTO DE INTERRUPTOR 03 SEÇÕES EMBUTIDO, COM ELETRODUTO DE PVC RÍGIDO ROSCÁVEL Ø 3/4" | PT | 166
3287 | PONTO DE INTERRUPTOR 01 SEÇÃO PARALELA, EMBUTIDO, COM ELETRODUTO DE PVC FLEXÍVEL SANFONADO Ø 3/4" | PT | 137.76
3288 | PONTO DE INTERRUPTOR 01 SEÇÃO PARALELA, APARENTE, COM ELETRODUTO DE FERRO GALVANIZADO Ø 3/4" | PT | 224.91
3289 | PONTO DE INTERRUPTOR 01 SEÇÃO SIMPLES C/PLACA, COM CANALETA PLASTICA C/DIVISORIA 20X10MM | PT | 178.96
3290 | ATERRAMENTO COMPOSTO DE HASTE DE COBRE L = 2,40M, INTERLIGADA COM CABO DE COBRE TIPO CORDOALHA | UN | 65.55
3291 | ATERRAMENTO COMPOSTO DE 3 HASTES DE COBRE L = 2,40M, INTERLIGADA COM CABO DE COBRE TIPO CORDOALHA | UN | 138.41
3292 | PONTO DE TOMADA 3P PARA AR CONDICIONADO ATÉ 3000 VA, COM ELETRODUTO DE PVC RÍGIDO EMBUTIDO Ø 3/4", INCLUINDO CONJUNTO ASTOP/30A-220V, INCLUSIVE ATERRAMENTO | PT | 205.43
3293 | PONTO DE TOMADA 3P PARA AR CONDICIONADO ATÉ 3000 VA, COM ELETRODUTO DE FERRO GALVANIZADO APARENTE Ø 3/4", INCLUINDO CONJUNTO ASTOP/30A, INCLUSIVE ATERRAMENTO | PT | 256.64
3294 | PONTO DE TOMADA 3P PARA AR CONDICIONADO ATÉ 3000 VA, COM CANALETA PLASTICA C/DIVISORIA 20X10MM, APARENTE, INCLUINDO CENTRO ASTOP/30A-220V, INCLUSIVE ATERRAMENTO | PT | 192.59
3295 | PONTO DE TOMADA 3P PARA CHUVEIRO ELÉTRICO ATÉ 4000 VA, COM ELETRODUTO DE PVC RÍGIDO EMBUTIDO Ø 3/4", INCLUSIVE ATERRAMENTO | PT | 201.61
3296 | PONTO DE TOMADA 2P+T, ABNT, 10 A, DE USO GERAL, EM PISOS, COM ELETRODUTO DE PVC RÍGIDO EMBUTIDO, INCLUSIVE ATERRAMENTO | PT | 191.22
3297 | PONTO DE TOMADA 2P+T, ABNT, DE EMBUTIR, 10 A, COM ELETRODUTO DE PVC RÍGIDO EMBUTIDO Ø 3/4", FIO RIGIDO 2,5MM² (FIO 12), INCLUSIVE PLACA EM PVC E ATERRAMENTO | PT | 176.94
3298 | PONTO DE TOMADA 2P+T, ABNT, DE EMBUTIR, 10 A, COM ELETRODUTO DE PVC FLEXÍVEL SANFONADO EMBUTIDO Ø 3/4", FIO RIGIDO 2,5MM² (FIO 12), INCLUSIVE PLACA EM PVC E ATERRAMENTO | PT | 140.56
3299 | PONTO DE TOMADA 2P+T DE SOBREPOR, 10 A, DE USO GERAL, ABNT, C/CANALETA PLASTICA 20X10MM,"SISTEMA X", INCLUSIVE ATERRAMENTO | PT | 178.76
3300 | PONTO DE TOMADA 2P+T, ABNT, DE EMBUTIR, 10 A, COM ELETRODUTO DE FERRO GALVANIZADO APARENTE Ø 3/4", FIO RIGIDO 2,5MM² (FIO 12), INCLUSIVE PLACA EM PVC E ATERRAMENTO | PT | 227.71
3301 | FORNECIMENTO DE TERMINAL PRÉ-ISOLADO TIPO GARFO SÉRIE MÉTRICA PARA CABO 2,5 MM2 | UN | 0.2
3302 | FORNECIMENTO DE TERMINAL PRÉ-ISOLADO TIPO GARFO SÉRIE MÉTRICA PARA CABO 4,0 MM2 | UN | 0.4
3303 | TERMINAL DE COMPRESSÃO PARA CABO DE 25 MM2 - FORNECIMENTO | UN | 1.21
3304 | TERMINAL DE COMPRESSÃO PARA CABO DE 35 MM2 - FORNECIMENTO | UN | 1.37
3305 | FORNECIMENTO DE LUVA PLÁSTICA PARA CANALETA 110X20MM, "SISTEMA X", REF.304 05, PIAL LEGRAND OU SIMILAR | UN | 3.59
3306 | FORNECIMENTO DE DERIVAÇÃO PLÁSTICA (SISTEMA "X") | UN | 4.4
3307 | FORNECIMENTO DE CAIXA DE SOBREPOR (SISTEMA "X") 75 X 75 X 31 MM, FIXAÇÃO LATERAL, P/CANALETA 50X20MM, REF 303 42 PIAL OU SIMILAR | UN | 5.9
3308 | ARGAMASSA EM VOLUME - CIMENTO, CAL E AREIA TRAÇO T-5 (1:2:8) - 1 SACO CIMENTO 50 KG / 2 SACOS CAL 20 KG / 8 PADIOLAS DE AREIA DIM 0.35 X 0.45 X 0.13 M - CONFECÇÃO MECÂNICA E TRANSPORTE | M3 | 380.89
3309 | ARGAMASSA CIMENTO, CAL E AREIA TRAÇO T-6 (1:2:10) - 1 SACO CIMENTO DE 50 KG / 2 SACOS DE CAL DE 20 KG / 10 PADIOLAS DE AREIA GROSSA DIM 0.35 X 0.45 X 0.13 M - CONFECÇÃO MECÂNICA E TRANSPORTE | M3 | 338.05
3310 | CHAPISCO EM PAREDE COM ARGAMASSA TRAÇO T1 - 1:3 (CIMENTO / AREIA) - REVISADO 08/2015 | M2 | 6.5 | 2023-06-01
3311 | CHAPISCO EM PAREDE COM ARGAMASSA TRAÇO T2 - 1:3 (CIMENTO / AREIA / ADESIVO BIANCO) - REVISADO 08/2015 | M2 | 8.94 | 2022
3312 | CHAPISCO EM TETO, E=5MM, COM ARGAMASSA TRAÇO T1 - 1:3 (CIMENTO / AREIA) - REVISASA 08/2015 | M2 | 8.92
3313 | CHAPISCO EM TETO, E=5MM, COM ARGAMASSA TRAÇO T2 - 1:3 (CIMENTO / AREIA /ADESIVO BIANCO) - REVISADA 08/2015 | M2 | 12.08
3314 | REBOCO OU EMBOÇO INTERNO, DE PAREDE, COM ARGAMASSA TRAÇO T6 - 1:2:10 (CIMENTO / CAL / AREIA), ESPESSURA 1,5 CM | M2 | 22
3315 | REBOCO OU EMBOÇO INTERNO, DE TETO, COM ARGAMASSA TRAÇO T6 - 1:2:10 (CIMENTO / CAL / AREIA), ESPESSURA 1,5 CM | M2 | 24.87
3316 | REBOCO OU EMBOÇO EXTERNO, DE PAREDE, COM ARGAMASSA TRAÇO T5 - 1:2:8 (CIMENTO / CAL / AREIA), ESPESSURA 2,5 CM | M2 | 26.76
3317 | REBOCO ESPECIAL DE PAREDE 2CM COM ARGAMASSA TRAÇO T1 - 1:3 (CIMENTO / AREIA) | M2 | 24.44
3318 | REBOCO ESPECIAL DE PAREDE 2CM COM ARGAMASSA TRAÇO T3 - 1:3 CIMENTO / AREIA / VEDACIT | M2 | 26.5
3319 | FORNECIMENTO E PLANTIO DE HERBÁCEAS ORNAMENTAIS (PINGO DE OURO) | UN | 2.14
3320 | FORNECIMENTO E PLANTIO DE HERBÁCEAS ORNAMENTAIS (ROSA GRAXA) | UN | 4.66
3321 | FORNECIMENTO E PLANTIO DE HERBÁCEAS ORNAMENTAIS (JASMIN MANGA) | UN | 36.13
3322 | FORNECIMENTO E PLANTIO DE HERBÁCEAS ORNAMENTAIS (MINIXÓRIA) | UN | 2.63
3323 | FORNECIMENTO DE CABO DE COBRE ISOLADO XLPE 1 X 35 MM2 | M | 17.8
3324 | CABO DE COBRE NÚ 25 MM2 (2 AWG) - FORNECIMENTO | KG | 47.79
3325 | FORNECIMENTO DE CONECTOR PERFURAÇÃO 25-95/2 95 MM² | UN | 1.2
3326 | FORNECIMENTO DE CONECTOR CUNHA 4-2 AWG - 6 A 1/0 | UN | 27.4
3327 | FORNECIMENTO DE ELO FUSÍVEL TIPO 12 H, COMP.= 500MM | UN | 7.5
3328 | FORNECIMENTO DE ESTRIBO PARA ALÇA 2 AWG | UN | 69.8
3329 | FORNECIMENTO DE FITA AUTO FUSÃO 19 MM X 10 M | UN | 11
3330 | FORNECIMENTO DE FITA ISOLANTE Nº 33 | UN | 7.53
3331 | FORNECIMENTO DE ISOLADOR HITOP PORCELANA 11,4 KV | UN | 12.55
3332 | FORNECIMENTO DE PORCA OLHAL EM AÇO CARBONO 16 MM | UN | 4.81
3333 | FORNECIMENTO DE RELÉ FOTOELÉTRICO INDIV. 5A/220V, C/ BASE MÓVEL | UN | 15.85
3334 | FORNECIMENTO DE ALÇA PREFORMADA PARA CABO MULTIPLEX 70 MM2 | UN | 11.8
3335 | FORNECIMENTO DE ALÇA PREFORMADA PARA CABO MULTIPLEX 35 MM2 | UN | 3.5
3336 | FORNECIMENTO DE ALÇA PREFORMADA PARA CABO MULTIPLEX 16 MM2 | UN | 3.3
3337 | FORNECIMENTO DE ALÇA PREFORMADA PARA CABO MULTIPLEX 25 MM2 | UN | 3.5
3338 | FORNECIMENTO DE CONECTOR ESTRIBO PARA CONDUTOR 4 E 2 (222) | UN | 69.8
3339 | FORNECIMENTO DE ELO FUSÍVEL TIPO 8K | UN | 7.5
3340 | FORNECIMENTO DE CABO MULTIPLEXADO PARA REDE 3X1X70+70MM2 | M | 25
3341 | FORNECIMENTO DE CABO MULTIPLEXADO PARA REDE 1X1X16+16MM2 | M | 3.2
3342 | FORNECIMENTO DE CABO MULTIPLEXADO PARA REDE 2X1X16+16MM2 | M | 4.2
3343 | FORNECIMENTO DE CABO MULTIPLEXADO PARA REDE 3X1X25+25MM2 | M | 9.6
3344 | FORNECIMENTO DE CABO MULTIPLEXADO PARA REDE 3X1X16+16MM2 | M | 6
3345 | CONCRETO SIMPLES USINADO FCK=40MPA, BOMBEADO, LANÇADO E ADENSADO EM SUPERESTRUTURA | M3 | 312.44
3346 | CONCRETO SIMPLES USINADO FCK=30MPA, BOMBEADO, LANÇADO E ADENSADO EM SUPERESTRUTURA | M3 | 291.78
3350 | FORMA CURVA PARA ESTRUTURAS, EM COMPENSADO PLASTIFICADO DE 10MM, 02 USOS, INCLUSIVE ESCORAMENTO | M2 | 93.43
3351 | FORMA CURVA PARA ESTRUTURAS, EM COMPENSADO PLASTIFICADO DE 10MM, 03 USOS, INCLUSIVE ESCORAMENTO | M2 | 77.33
3352 | FORMA CURVA PARA ESTRUTURAS, EM COMPENSADO PLASTIFICADO DE 10MM, 05 USOS, INCLUSIVE ESCORAMENTO | M2 | 63.79
3353 | FORMA CURVA PARA ESTRUTURAS, EM COMPENSADO RESINADO FLEXÍVEL DE 6MM, 01 USO, INCLUSIVE ESCORAMENTO | M2 | 132.4
3354 | FORMA CURVA PARA ESTRUTURAS, EM COMPENSADO RESINADO FLEXÍVEL DE 6MM, 03 USOS, INCLUSIVE ESCORAMENTO | M2 | 72.81
3355 | FORMA CURVA PARA ESTRUTURAS, EM COMPENSADO RESINADO FLEXÍVEL DE 6MM, 05 USOS, INCLUSIVE ESCORAMENTO | M2 | 61.11
3356 | FORMA CURVA PARA ESTRUTURAS, EM COMPENSADO RESINADO DE 10MM , 01 USO, INCLUSIVE ESCORAMENTO | M2 | 136.19
3357 | FORMA CURVA PARA ESTRUTURAS, EM COMPENSADO RESINADO DE 10MM , 02 USOS, INCLUSIVE ESCORAMENTO | M2 | 88.63
3358 | FORMA CURVA PARA ESTRUTURAS, EM COMPENSADO RESINADO DE 10MM, 03 USOS, INCLUSIVE ESCORAMENTO | M2 | 74.1
3359 | FORMA CURVA PARA ESTRUTURAS, EM COMPENSADO RESINADO DE 10MM, 05 USOS, INCLUSIVE ESCORAMENTO | M2 | 61.87
3365 | FORMA PLANA PARA ESTRUTURAS, EM COMPENSADO PLASTIFICADO DE 12MM, 04 USOS, INCLUSIVE ESCORAMENTO - REVISADA 07.2015 | M2 | 50.85
3366 | FORMA PLANA PARA ESTRUTURAS, EM COMPENSADO PLASTIFICADO DE 12MM, 07 USOS, INCLUSIVE ESCORAMENTO - REVISADA 07.2015 | M2 | 38.18
3369 | FORMA PLANA PARA ESTRUTURAS, EM COMPENSADO PLASTIFICADO DE 17MM, 12 USOS, INCLUSIVE ESCORAMENTO - REVISADA 07.2015 | M2 | 28.7
3376 | FORMA PLANA PARA ESTRUTURAS, EM TÁBUAS DE PINHO, 04 USOS, INCLUSIVE ESCORAMENTO | M2 | 54.44
3377 | FORMA PLANA PARA ESTRUTURAS, EM TÁBUAS DE PINHO, 07 USOS, INCLUSIVE ESCORAMENTO | M2 | 47.12
3378 | FORMA CURVA PARA ESTRUTURAS, EM COMPENSADO PLASTIFICADO DE 10MM, 04 USOS, INCLUSIVE ESCORAMENTO | M2 | 69.19
3379 | FORMA CURVA PARA ESTRUTURAS, EM COMPENSADO PLASTIFICADO DE 10MM, 07 USOS, INCLUSIVE ESCORAMENTO | M2 | 57.68
3380 | FORMA CURVA PARA ESTRUTURAS, EM COMPENSADO RESINADO DE 10MM, 04 USOS, INCLUSIVE ESCORAMENTO | M2 | 66.79
3381 | FORMA CURVA PARA ESTRUTURAS, EM COMPENSADO RESINADO DE 10MM, 07 USOS, INCLUSIVE ESCORAMENTO | M2 | 56.31
3382 | FORMA CURVA PARA ESTRUTURAS, EM COMPENSADO RESINADO FLEXÍVEL DE 6MM, 04 USOS, INCLUSIVE ESCORAMENTO | M2 | 65.84
3383 | FORMA CURVA PARA ESTRUTURAS, EM COMPENSADO RESINADO FLEXÍVEL DE 6MM, 07 USOS, INCLUSIVE ESCORAMENTO | M2 | 56.28
3386 | MONTAGEM E DESMONTAGEM DE FORMA TEKKO OU SIMILAR | M² | 10.59
3387 | MONTAGEM E DESMONTAGEM DE ESCORAMENTO METALICO TIPO SISTEMA TOPEC, PARA LAJES NERVURADAS, REF: SH FÔRMAS OU SIMILAR | M2 | 6.66
3388 | MADEIRAMENTO EM PAU D´ARCO, PILAR COM 20X20CM, APARELHADO | M3 | 7764.09
3389 | TELHAMENTO COM TELHA DE ALUMÍNIO, ONDULADA, ESP = 0,6 MM | M2 | 54.74
3390 | TELHAMENTO COM TELHA DE ALUMÍNIO, ONDULADA, ESP = 0,7 MM | M2 | 60.07
3391 | TELHAMENTO COM TELHA DE ALUMÍNIO, ONDULADA, ESP = 0,7 MM COM LÃ DE VIDRO | M2 | 126.72
3394 | TELHAMENTO COM TELHA DE ALUMÍNIO, ONDULADA, ESP.=0,6MM, PRÉ PINTADA EM DUAS FACES | M2 | 150.69
3395 | PONTO DE LUZ EM TETO OU PAREDE, COM ELETRODUTO DE PVC FLEXIVEL SANFONADO EMBUTIDO Ø 3/4" | UN | 181.02
3396 | PONTO DE TOMADA 3P PARA CHUVEIRO ELÉTRICO ATÉ 4000 VA, COM ELETRODUTO DE PVC FLEXÍVEL SANFONADO EMBUTIDO Ø 3/4", INCLUSIVE ATERRAMENTO | PT | 161.18
3397 | PONTO DE TOMADA 3P PARA AR CONDICIONADO ATÉ 3000 VA, COM ELETRODUTO DE PVC FLEXÍVEL SANFONADO EMBUTIDO Ø 3/4", INCLUINDO CONJUNTO ASTOP/30A-220V, INCLUSIVE ATERRAMENTO | PT | 165
3398 | PONTO DE TOMADA 2P+T, ABNT, 10 A, DE USO GERAL, EM PISOS, COM ELETRODUTO DE PVC FLEXÍVEL SANFONADO EMBUTIDO Ø 3/4", INCLUSIVE ATERRAMENTO | PT | 154.84
3399 | FORNECIMENTO E INSTALAÇÃO DE ELETROCALHA PERFURADA 300 X 75 X 3000 MM (REF. MOPA OU SIMILAR) | M | 52.26
3400 | FORNECIMENTO E INSTALAÇÃO DE ELETROCALHA PERFURADA 200 X 50 X 3000 MM (REF. MOPA OU SIMILAR) | M | 32.16
3401 | INTERRUPTOR 01 SEÇÃO SIMPLES | UN | 6.22
3402 | INTERRUPTOR 02 SEÇÕES SIMPLES | UN | 10.46
3403 | INTERRUPTOR 03 SEÇÕES SIMPLES | UN | 8.65
3404 | ANEL DE BORRACHA PARA TUBO PVC SANITARIO D = 50MM | UN | 2.42
3405 | ENCERAMENTO DE ESQUADRIAS DE MADEIRA | M2 | 16.69
3406 | ARGAMASSA INDUSTRIALIZADA AC-I, VOTOMASSA OU SIMILAR | KG | 0.4
3407 | ARGAMASSA INDUSTRIALIZADA AC-II, VOTOMASSA OU SIMILAR | KG | 0.8
3408 | PASTILHA CERÂMICA VITRIFICADA, 2 X 2 CM, MARCA JATOBÁ, COR AZUL, REF. VC-0013, APLICADA COM ARGAMASSA INDUSTRIALIZADA AC-II, REJUNTADA, EXCLUSIVE EMBOÇO (OU SIMILAR) | M2 | 124.03
3409 | PASTILHA CERÂMICA VITRIFICADA, 2 X 2 CM, MARCA JATOBÁ, COR VERMELHA, REF.VC-0004, APLICADA COM ARGAMASSA INDUSTRIALIZADA AC-II, REJUNTADA, EXCLUSIVE EMBOÇO (OU SIMILAR) | M2 | 291.88
3410 | PEITORIL DE CONCRETO ARMADO COM PINGADEIRA LARGURA 13 CM | M | 31.92
3411 | PINTURA DE PROTEÇÃO COM APLICAÇÃO DE 01 DEMÃO DE TINTA ANTICORROSIVA OXIBAR DAL 535 BT 0527, MARCA RENNER, SOBRE SUPERFÍCIES METÁLICAS, INCLUSIVE LIXAMENTO | M2 | 35.8
3412 | PINTURA DE ACABAMENTO COM APLICAÇÃO DE 02 DEMÃOS DE TINTA ESMALTE SINTÉTICO REF J022, SUVINIL OU SIMILAR, EXCLUSIVE LIXAMENTO | M2 | 18.78
3413 | ALAMBRADO DE SEGURANÇA (H=3.50 M) C/ TELA DE ARAME GALVANIZADO FIO 10 BWG, SEM REVESTIMENTO, MALHA 2", FIXADA C/TUBOS DE AÇO GALV. 2 1/2", FORMANDO QUADROS DE 1.50 X 3.00 M, C/MURETA CONCR. ARMADO SEMI-ENTERRADA 0,15X(0.50 + 1.00M), C/ 2 OURIÇOS | M | 979.38
3414 | CABO DE COBRE NÚ 50 MM2 - FORNECIMENTO | KG | 47.58
3416 | ALVENARIA BLOCO CERÂMICO VEDAÇÃO APARENTE 9X19X24CM, E=19CM, COM ARGAMASSA T5 - 1:2:8 (CIMENTO/CAL/AREIA), JUNTA=2CM | M2 | 75.04
3417 | DIVISÓRIA EM PVC ESTRUTURADO EM PERFIS DE AÇO PINTADO EM EPOXI-POLIESTER, MONTADA | M2 | 120
3418 | CHAPA EM POLICARBONATO MR-10, COR CRISTAL, GE, ESPESSURA 4.5 MM | M2 | 414.53
3419 | CHAPA EM POLICARBONATO MR-10, COR CRISTAL, GE, ESPESSURA 6.0 MM | M2 | 987.24
3420 | CHAPA EM POLICARBONATO MR-10, COR CRISTAL, GE, ESPESSURA 9.5 MM | M2 | 876.03
3421 | CHAPA EM POLICARBONATO MR-10, COR CRISTAL, GE, ESPESSURA 12.7 MM | M2 | 1168.27
3422 | CORRIMÃO EM MADEIRA DE LEI (PAU D´ARCO), H=1.20M | M | 826.3
3424 | CHUVEIRO EM AÇO ANTI-VANDALISMO | UN | 118.46
3426 | ESCAVAÇÃO E CARGA COM ESCAVADEIRA HIDRÁULICA DE MATERIAL DE 1ª CATEGORIA OU DE JAZIDA | M3 | 1.4
3427 | CBUQ - CONCRETO BETUMINOSO USINADO À QUENTE, APLICADO EM EXECUÇÃO DE RODOVIAS (PROD. = 75T/H), SEM FORNECIMENTO DE MATERIAL, SEM TRANSPORTE E SEM USINAGEM | T | 10.94
3428 | IMPRIMAÇÃO APLICADA EM EXECUÇÃO DE RODOVIAS (PROD. = 1.250 M2/H), SEM FORNECIMENTO DE MATERIAL E SEM TRANSPORTE | M2 | 0.22
3429 | CONCRETO SIMPLES FCK= 21 MPA (B1/B2), FABRICADO NA OBRA, SEM LANÇAMENTO E ADENSAMENTO | M3 | 370.74
3431 | FIO RÍGIDO ISOLADO EM PVC 6,0MM2 - 450/750V / 70°C | M | 6.23
3432 | FORNECIMENTO E INSTALAÇÃO DE LUMINÁRIA BRAÇO DE TEMPO COM LÂMPADA FLUORESCENTE ELETÔNICA PL 23W | UN | 50.45
3433 | LUMINÁRIA 2X32W, INCL. LAMPADA E REATOR, LUMICENTER AIR 232 DP (OU SIMILAR) - REV. 01 | UN | 377.3
3434 | PROJETOR ITAIM 801 DC COM LÂMPADA VAPOR DE MERCÚRIO DE 250 W / 250 V OU SIMILAR | UN | 882.07
3435 | SUPORTE PARA FIXAÇÃO DE PROJETOR ELÉTRICO | M | 12.53
3436 | JUNTA DE DILATAÇÃO COM BARRA DE TRANSFERÊNCIA Ø = 16MM A CADA 30CM, INCLUSIVE PREENCHIMENTO COM TARUGO E MASTIQUE, PARA PISO DE CONCRETO COM ESPESSURA DE 10,1 ATÉ 12,5CM | M | 49.74
3437 | JUNTA DE DILATAÇÃO COM BARRA DE TRANSFERÊNCIA Ø = 12,5MM A CADA 30CM, INCLUSIVE PREENCHIMENTO COM TARUGO E MASTIQUE, PARA PISO DE CONCRETO COM ESPESSURA ATÉ 10CM | UN | 41.25
3438 | JUNTA DE DILATAÇÃO COM BARRA DE TRANSFERÊNCIA Ø = 20MM A CADA 30CM, INCLUSIVE PREENCHIMENTO COM TARUGO E MASTIQUE, PARA PISO DE CONCRETO COM ESPESSURA DE 12,6 ATÉ 15CM | UN | 62.19
3439 | JUNTA DE DILATAÇÃO COM BARRA DE TRANSFERÊNCIA Ø = 25MM A CADA 30CM, INCLUSIVE PREENCHIMENTO COM TARUGO E MASTIQUE, PARA PISO DE CONCRETO COM ESPESSURA DE 15,1 ATÉ 22,5CM | UN | 85.87
3441 | DEMARCAÇÃO E DEFINIÇÃO DA AREA DE REPARO DE ESTRUTURAS UTILIZANDO DISCO DE CORTE DIAMANTADO | M | 24.68
3442 | CONCRETO BETUMINOSO USINADO À QUENTE (CBUQ), APLICADO EM OBRAS DE RECUPERAÇÃO DE PAVIMENTOS (PROD. = 30T/H), SEM FORNECIMENTO DE MATERIAL, E SEM TRANSPORTE | T | 21.04
3443 | IMPRIMAÇÃO APLICADA EM EXECUÇÃO DE OBRAS DE RECUPERAÇÃO (PROD. = 750 M2/H), SEM FORNECIMENTO DE MATERIAL E SEM TRANSPORTE | M2 | 0.39
3444 | PONTA DE ALA EM CONCRETO CICLÓPICO, PARA TUBOS DE CONCRETO (SIMPLES) D=0.40 À 0.60 M | UN | 1271.71
3445 | GALERIA CELULAR EM ALVENARIA DE TIJOLOS MACIÇOS, COM TAMPA EM CONCRETO ARMADO 0.90 X 0.80 M | M | 624.53
3446 | GALERIA CELULAR EM ALVENARIA DE TIJOLOS MACIÇOS, COM TAMPA EM CONCRETO ARMADO 1.20 X 0.90 M | M | 710.25
3447 | GALERIA CELULAR EM ALVENARIA DE TIJOLOS MACIÇOS, COM TAMPA EM CONCRETO ARMADO (2.00 X 1.00) X 1.10 M | M | 1287.68
3448 | BOCA DE LOBO COM GRELHA DE CONCRETO TIPO 1 - 0.70 X 0.40 M | UN | 892.76
3449 | PONTA DE ALA PARA GALERIA CELULAR DUPLA DE (2.00 X 1.00) X 1.10 M | UN | 9019.63
3450 | EXTRAVASOR CELULAR DUPLO EM CONCRETO E ALVENARIA, ABERTURA 2.00 X 1.00 X 0.26 M | UN | 9740.57
3452 | ALAMBRADO COM TELA SOLDADA GALVANIZADA FIO 3MM, H=2,0M, ABERTURA 15X5CM, GERDAU OU SIMILAR, FIXADA EM MOURÃO DE AÇO 1 1/2" X 1/8", A CADA 2M | M | 146.56
3455 | REPOSIÇÃO DE PAVIMENTAÇÃO EM PARALELEPÍPEDO GRANÍTICO, EXCLUSIVE PARALELOS, INCLUSIVE COLCHÃO DE AREIA DE 0.05 M E REJ. ARG. CIMENTO E AREIA 1:3 | M2 | 25.28
3456 | LUMINÁRIA COM PROTEÇÃO EM VIDRO, INCL. LÂMPADA VAPOR METÁLICO 400W E REATOR, TECNOLUX, REF: LM-250V/5 (OU SIMILAR) | UN | 344.32
3457 | AQUECEDOR SOLAR/ELÉTRICO COM RESERVATÓRIO DE 75 LITROS | UN | 2417.5
3458 | MADEIRAMENTO EM MUIRACATIARA, OU CEREIJEIRA, FAIXA APARELHADA COM 6 X 14 CM, FIXADA EM PAREDE COM PARAFUSO E BUCHA | M | 38.6
3461 | MICTÓRIO DE LOUÇA COM SIFÃO INTEGRADO (DECA REF M712 OU SIMILAR COM VÁLVULA FECH. AUTOM.REF. 2572 DECAMATIC ECO OU SIMILAR | UN | 692.06
3462 | CONCERTINA RIPPER EM AÇO GALVANIZADO, ESPIRAL DE Ø = 730 MM, 5 CLIPES P/ESPIRAL, LÂMINA DE 30MM E FIO INTERNO = 2,75MM, INCLUSIVE INSTALAÇÃO | M | 38
3463 | CONCERTINA EM AÇO GALVANIZADO, ESPIRAL DE Ø = 980MM, 5 CLIPES P/ ESPIRAL, LÂMINA DE 30MM E FIO INTERNO DE 2,75MM, INCLUISIVE INSTALAÇÃO | M | 42
3464 | TRANSPORTE DE MÁQUINAS E EQUIPAMENTOS POR CAMINHÃO MUNCK (MIN.=100KM) | KM | 3
3465 | TRANSPORTE DE MÁQUINAS E EQUIPAMENTOS POR PRANCHA REBAIXADA (MIN.=100KM) | KM | 3
3466 | SINALIZAÇÃO PERMANENTE, VERTICAL, COM PLACA DE AÇO (70X70CM) COM POSTE DE MADEIRA 3,50M FIXADO COM BASE DE CONCRETO 40X40X50 | UN | 649.87
3467 | FORNECIMENTO E INSTALAÇÕA DE ISOLADOR DE PINO DE VIDRO MULTI-CORPO P/ 15 KV | UN | 62.92
3472 | ESCORAMENTO EM MADEIRA P/ EDIFICAÇÕES C/ VIGAS E LAJES MACIÇAS, 01 USO | M2 | 42.19
3473 | ESCORAMENTO EM MADEIRA P/ EDIFICAÇÕES C/ VIGAS E LAJES MACIÇAS, 02 USOS | M2 | 22.42
3474 | ESCORAMENTO EM MADEIRA P/ EDIFICAÇÕES C/ VIGAS E LAJES MACIÇAS, 03 USOS | M2 | 15.81
3475 | ESCORAMENTO EM MADEIRA P/ EDIFICAÇÕES C/ VIGAS E LAJES MACIÇAS, 05 USOS | M2 | 10.56
3476 | LUMINÁRIA P/LÂMPADA MISTA 160W, INCL. LAMPADA E RELÉ FOTOELÉTRICO, À PROVA DE TEMPO, GASES, VAPORES E PÓ, TECNOLUX, REF: TB 30/2 (OU SIMILAR) - REV 02 | UN | 139.54
3477 | SINALIZADOR NOTURNO C/ 1 LÂMPADA PL 15W, INCLUSIVE LAMPADA E RELÉ FOTOELETRICO INDIVIDUAL 5A/127V | UN | 67.24
3479 | PRISMA DE FECHAMENTO PARA ESTACIONAMENTOS, EM PRÉ-MOLDADO DE CONCRETO, DIMENSÕES 1,00 X 0,20 X 0,17 M | M | 15.01
3480 | CERCA COM ESTACA PREMOLDADA EM CONCRETO ARMADO, SEÇÃO QUADRADA 10 X 10 CM, ESPAÇAMENTO ENTRE ESTACAS 1,80M, HU(E) = 1,00 M, HT(E) = 1,50 M, ESCORAS A CADA 12,60 M, COM 5 FIOS DE ARAME FARPADO | M | 51.74
3481 | CERCA COM ESTACA PREMOLDADA EM CONCRETO ARMADO, SEÇÃO QUADRADA 10 X 10 CM, ESPAÇAMENTO ENTRE ESTACAS 1,80M, HU(E) = 1,00 M , HT(E) = 1,50 M, ESCORAS A CADA 12,60 M, COM 9 FIOS DE ARAME FARPADO | M | 62.56
3482 | CERCA COM ESTACA PREMOLDADA EM CONCRETO ARMADO, SEÇÃO QUADRADA 10 X 10 CM, ESPAÇAMENTO ENTRE ESTACAS 1,80M, HU(E) = 1,50 M, HT(E) = 2,00 M, ESCORAS A CADA 12,60 M, COM 7 FIOS DE ARAME FARPADO | M | 60.39
3483 | CERCA COM ESTACA PREMOLDADA EM CONCRETO ARMADO, SEÇÃO QUADRADA 10 X 10 CM, ESPAÇAMENTO ENTRE ESTACAS 1,80M, HU(E) = 1,50 M, HT(E) = 2,00 M, ESCORAS A CADA 12,60 M, COM 14 FIOS DE ARAME FARPADO | M | 78.64
3484 | CERCA COM ESTACA PREMOLDADA EM CONCRETO ARMADO, SEÇÃO QUADRADA 10 X 10 CM, ESPAÇAMENTO ENTRE ESTACAS DE 1,80M, HU(E) = 2,00 M, HT(E) = 2,50 M, ESCORAS A CADA 12,60 M, COM 10 FIOS DE ARAME FARPADO | M | 71.48
3485 | CERCA COM ESTACA PREMOLDADA EM CONCRETO ARMADO, SEÇÃO QUADRADA 10 X 10 CM, ESPAÇAMENTO ENTRE ESTACAS DE 1,80M, HU(E) = 2,00 M, HT(E) = 2,50 M, ESCORAS A CADA 12,60 M, COM 19 FIOS DE ARAME FARPADO | M | 95.01
3486 | CERCA COM ESTACA PREMOLDADA EM CONCRETO ARMADO, SEÇÃO QUADRADA 10 X 10 CM, ESPAÇAMENTO ENTRE ESTACAS DE 1,80M, HU(E) = 2,50 M, HT(E) =3,00 M, ESCORAS A CADA 12,60 M, COM 12 FIOS DE ARAME FARPADO | M | 79.91
3487 | CERCA COM ESTACA PREMOLDADA EM CONCRETO ARMADO, SEÇÃO QUADRADA 10 X 10 CM, ESPAÇAMENTO ENTRE ESTACAS DE 1,80M, HU(E) = 2,50 M, ALTURA TOTAL =3,00 M, ESCORAS A CADA 12,60 M, COM 24 FIOS DE ARAME FARPADO | M | 111.32
3488 | BATENTE EM MADEIRA DE LEI L = 18CM (CAIXÃO), PARA PORTAS COM LARGURA ATÉ 1,00M E ALTURA ATÉ 2.50 M, INCLUINDO 02 JOGOS DE ALIZAR | UN | 352.5
3489 | ALAMBRADO COM TELA DE ARAME GALVANIZADO FIO 12 BWG, MALHA 2", SEM REVESTIMENTO, MAIS 4 FIOS DE ARAME FARPADO, FIXADA COM ESTACAS DE CONCRETO ARMADO 10X10X300 CM (PONTA VIRADA) A CADA 2.00 M, ALTUTA ÚTIL 2.50 M, EXCETO MURETA | M2 | 97.29
3490 | ALAMBRADO COM TELA DE ARAME GALVANIZADO FIO 12 BWG, MALHA 2", SEM REVESTIMENTO, FIXADA COM TUBOS DE AÇO GALVANIZADO 2", FORMANDO QUADROS DE 2.00 X 2.00 M, EXCETO MURETA | M2 | 120.82
3491 | ALAMBRADO COM TELA DE ARAME GALVANIZADO FIO 12 BWG, MALHA 2", REVESTIDO EM PVC, FIXADA COM TUBOS DE AÇO GALVANIZADO 2", FORMANDO QUADROS DE 2.00 X 2.00 M, EXCETO MURETA | M2 | 143.34
3492 | ALAMBRADO COM TELA DE NYLON, MALHA 3.6 MM, FIXADA COM TUBOS DE AÇO GALVANIZADO 2", FORMANDO QUADROS DE 2.00 X 2.00 M, EXCETO MURETA | M2 | 106.64
3493 | MARCO INAUGURAL PADRÃO EMURB | UN | 2460.71
3494 | PORTA EM MADEIRA COMPENSADA (CANELA), LISA, SEMI-ÔCA, 0.60 X 2.10 M - FORNECIMENTO | UN | 159.66
3495 | PORTA EM MADEIRA COMPENSADA (CANELA), LISA, SEMI-ÔCA, 0.70 X 2.10 M - FORNWECIMENTO | UN | 146.9
3496 | PORTA EM MADEIRA COMPENSADA (CANELA), LISA, SEMI-ÔCA, 0.80 X 2.10 M - FORNECIMENTO | UN | 146.9
3497 | PORTA EM MADEIRA COMPENSADA (CANELA), LISA, SEMI-ÔCA, 0.90 X 2.10 M, EXCLUSIVE BATENTES E FERRAGENS | UN | 169.9
3500 | PINTURA DE FAIXA C/ TERMOPLÁSTICO - 3 ANOS (P/ ASPERSÃO) - REV 05 | M² | 39.15
3518 | FECHADURA PADO, EXTERNA, LINHA ECOINOX, MODELO CHOPIN, MAÇANETA, ROSETA, REF. 596-90 | UN | 185.59
3520 | FECHADURA PADO, LINHA BOLA ITALIANA, REF.855-43, ACABAMENTO IX (ALUMÍNIO) OU SIMILAR | UN | 93.41
3521 | FECHADURA PADO, LINHA PARATI, REF.325-909, ACABAMENTO AN (ANTIQUE) OU SIMILAR | UN | 104.79
3522 | FECHADURA PADO, LINHA MAGNUM, REF.725-880, ACABAMENTO IX (ALUMÍNIO) OU SIMILAR | UN | 106.73
3523 | FECHADURA PADO, LINHA SERRALHEIRO, INGLESA, EGG REF.418, ACABAMENTO IX (ALUMÍNIO) OU SIMILAR | UN | 90.18
3524 | DOBRADIÇA DE LATÃO OU AÇO, PADO, ACABAMENTO ACR 3521, 3 1/2 X 2 1/4" SEM ANEL, COM PARAFUSOS OU SIMILAR | UN | 20.94
3526 | DOBRADIÇA DE LATÃO OU AÇO, PADO, ACABAMENTO ACR 3530, 3 1/2 X 3" COM ANEIS E PARAFUSOS OU SIMILAR | UN | 70.64
3532 | TRILHO PARA FIXAÇÃO (PARTE INFERIOR) DE PORTA DE CORRER EM PERFIL "U", INCLUSIVE ROLDANAS | M | 35.7
3533 | TRILHO PARA FIXAÇÃO (PARTE SUPERIOR) DE PORTA DE CORRER EM PERFIL "U", INCLUSIVE ROLDANAS | M | 74.85
3539 | PORTA EM MADEIRA DE LEI, ALMOFADADA, 0.70 X 2.10 M, INCLUSIVE BATENTES E FERRAGENS | UN | 790.23
3540 | PORTA EM MADEIRA DE LEI, ALMOFADADA, 0.80 X 2.10 M, INCLUSIVE BATENTES E FERRAGENS | UN | 904.54
3541 | PORTA EM MADEIRA DE LEI, ALMOFADADA, 0.90 X 2.10 M, INCLUSIVE BATENTES E FERRAGENS | UN | 1003.15
3542 | PORTA EM MADEIRA COMPENSADA (VIROLA), LISA, SEMI-ÔCA, 0.60 X 2.10 M, INCLUSIVE BATENTES E FERRAGENS | UN | 422.52
3543 | PORTA EM MADEIRA COMPENSADA (VIROLA), LISA, SEMI-ÔCA, 0.70 X 2.10 M, INCLUSIVE BATENTES E FERRAGENS | UN | 440.63
3544 | PORTA EM MADEIRA COMPENSADA (VIROLA), LISA, SEMI-ÔCA, 0.80 X 2.10 M, INCLUSIVE BATENTES E FERRAGENS | UN | 434.63
3545 | PORTA EM MADEIRA COMPENSADA (CANELA), LISA, SEMI-ÔCA, 0.60 X 2.10 M, INCLUSIVE BATENTES E FERRAGENS (LIVRE/OCUPADO) | UN | 454.82
3546 | PORTA EM MADEIRA COMPENSADA (CANELA), LISA, SEMI-ÔCA, 0.70 X 2.10 M, INCLUSIVE BATENTES E FERRAGENS | UN | 410.61
3547 | PORTA EM MADEIRA COMPENSADA (CANELA), LISA, SEMI-ÔCA, 0.80 X 2.10 M, INCLUSIVE BATENTE E FERRAGENS | UN | 410.61
3548 | ALAMBRADO COM TELA DE ARAME GALVANIZADO FIO 12 BWG, MALHA 2", REVESTIDO EM PVC, FIXADA COM TUBOS DE AÇO GALVANIZADO 2", FORMANDO QUADROS DE 2.00 X 1.00 M, EXCETO MURETA | M2 | 198.85
3549 | ALAMBRADO COM TELA DE ARAME GALVANIZADO FIO 12 BWG, MALHA 2", REVESTIDO EM PVC, FIXADA COM TUBOS DE AÇO GALVANIZADO 1 1/2", FORMANDO QUADROS DE 2.00 X 1.00 M, EXCETO MURETA | M2 | 200.15
3550 | GUARDA-CORPO EM TUBOS DE AÇO GALVANIZADO (ALTURA = 1.00), COM BARRAS VERTICAIS A CADA 2.00M (1 1/2"), BARRA HORIZONTAL INTERMEDIÁRIA (1 1/2") E BARRA HORIZONTAL SUPERIOR (2") | M | 133.02
3551 | GUARDA-CORPO EM TUBOS DE AÇO GALVANIZADO (ALTURA = 1.00), COM BARRAS VERTICAIS A CADA 2.00M (1 1/2") E BARRA HORIZONTAL SUPERIOR (2") | M | 105.89
3552 | GUARDA-CORPO EM TUBOS DE AÇO GALVANIZADO (ALTURA = 1.00), COM BARRAS VERTICAIS A CADA 2.00M (1 1/2"), BARRA HORIZONTAL INTERMEDIÁRIA (1 1/2") E BARRA HORIZONTAL SUPERIOR (3") | M | 149.54
3553 | GUARDA-CORPO EM TUBOS DE AÇO GALVANIZADO (ALTURA = 1.00), COM BARRAS VERTICAIS A CADA 2.00M (1 1/2"), BARRA HORIZONTAL INTERMEDIÁRIA (1 1/2") E BARRA HORIZONTAL SUPERIOR (2 1/2") | M | 143.4
3554 | GUARDA-CORPO EM TUBOS DE AÇO GALVANIZADO (ALTURA = 1.00), COM BARRAS VERTICAIS A CADA 1.40M (1 1/2"), BARRA HORIZONTAL INTERMEDIÁRIA (2 1/2") E BARRA HORIZONTAL SUPERIOR (2 1/2") | M | 327.95 | ju/23
3555 | GUARDA-CORPO EM TUBOS DE AÇO GALVANIZADO (ALTURA = 1.00), COM BARRAS VERTICAIS A CADA 2.00M (1 1/2") E BARRA HORIZONTAL SUPERIOR (3") | M | 122.41
3556 | CORRIMÃO EM TUBO DE AÇO GALVANIZADO 2 1/2", COM CHUMBADORES PARA FIXAÇÃO EM ALVENARIA | M | 59.94
3557 | CORRIMÃO EM TUBO DE AÇO GALVANIZADO 2", COM CHUMBADORES PARA FIXAÇÃO EM ALVENARIA | M | 49.56
3558 | CORRIMÃO EM TUBO DE AÇO GALVANIZADO 3", COM CHUMBADORES PARA FIXAÇÃO EM ALVENARIA | M | 66.08
3568 | RODAPÉ CERÂMICO 9 X 45 CM, LINHA COLORI NATURAL, PORCELANATO, CECRISA/PORTINARI OU SIMILAR, APLICADO COM ARGAMASSA INDUSTRIALIZADA AC-I, REJUNTADO (OU SIMILAR) | M | 30.22
3570 | RODAPÉ CERÂMICO 9 X 45 CM, LINHA COLORI POLIDO, PORCELANATO, CECRISA/PORTINARI OU SIMILAR, APLICADO COM ARGAMASSA INDUSTRIALIZADA AC-I, REJUNTADO (OU SIMILAR) | M | 30.22
3602 | MADEIRA ANGELIN VERMELHO, SERRADA, APARELHADA EM DIMENSÕES E COMPRIMENTOS PRÉ-ESTABELECIDOS | M3 | 3016.87
3606 | AREIA-ASFALTO USINADO À QUENTE (A.A.U.Q.), FORNECIDO E APLICADO PELA EMURB, EXCLUSIVE TRANSPORTE | T | 368.55
3608 | CORRIMÃO EM MADEIRA DE LEI ANGELIN VERMELHO, H=1.20M | M | 352.99
3610 | MONTAGEM DE ELEMENTOS PRÉ-MOLDADOS COM CAMINHÃO GUINDAUTO (MUNCK) ATÉ 1000 KG | UN | 52.4
3612 | PONTA DE ALA EM CONCRETO CICLÓPICO, PARA TUBOS DE CONCRETO (SIMPLES) D=1.00 M | UN | 3652.78
3613 | PONTA DE ALA EM CONCRETO CICLÓPICO, PARA TUBOS DE CONCRETO (SIMPLES) D=0.80 M | UN | 2270.97
3615 | ESTRUTURA METÁLICA EM AÇO PATINÁVEL PARA MEZANINOS ACIMA DE 200 M2 (H=3.00 M), SOBRECARGA 300 KG/M2, INCLUSIVE PRIMER ANTICORROSIVO | KG | 12
3618 | ESTRUTURA METÁLICA EM AÇO PATINÁVEL PARA COBERTURA DE GALPÕES TIPO SHED, VÃOS DE 10 A 20 M, INCLUSIVE PRIMER ANTICORROSIVO | KG | 12
3619 | ESTRUTURA ESPACIAL EM AÇO PATINÁVEL, ÁREA ATÉ 5.000 M2, INCLUSIVE PRIMER ANTICORROSIVO | KG | 16
3623 | PORTA EM MADEIRA DE LEI, ALMOFADADA, 1.00 X 2.10 M, INCLUSIVE BATENTES E FERRAGENS | UN | 1536.48 | 2023-06-01
3624 | PORTA EM MADEIRA COMPENSADA (CANELA), LISA, SEMI-ÔCA, 0.60 X 2.10 M, REVESTIDA C/FÓRMICA, INCLUSIVE BATENTES E FERRAGENS (LIVRE/OCUPADO) | UN | 638.42
3625 | PORTA EM MADEIRA COMPENSADA (CANELA), LISA, SEMI-ÔCA, (0.60 X 1,60 A 1.80M) , REVESTIDA C/FÓRMICA, INCLUSIVE BATENTES E FERRAGENS (LIVRE/OCUPADO) | UN | 563.5
3626 | REASSENTAMENTO DE PORTAS DE MADEIRA | M2 | 48.23
3627 | REASSENTAMENTO DE JANELAS/BASCULANTES DE MADEIRA | M2 | 56.73
3628 | PORTA EM MADEIRA COMPENSADA (CANELA), LISA, SEMI-ÔCA, 0.90 X 2.10 M, INCLUSIVE BATENTES E FERRAGENS | UN | 433.61
3629 | PORTA EM MADEIRA COMPENSADA (CANELA), LISA, SEMI-ÔCA, 1.00 X 2.10 M, INCLUSIVE BATENTES E FERRAGENS | UN | 463.61
3630 | PISO FLEXÍVEL DE POLIURETANO SOBRE CAMADA DE BORRACHA GRANULADA, SEM JUNTAS, ESP=7MM, MARCA LISONDA REF. LISONIT OU SIMILAR | M2 | 84
3637 | FORNECIMENTO E INSTALAÇÃO DE TELA AÇO SOLDADA NERVURADA CA-60, Q-92, MALHA 15X15CM, FERRO 4.2MM (1.48 KG/M2), PAINEL 2,45X6,0M, TELCON OU SIMILAR | M2 | 16.33
3638 | FORNECIMENTO E INSTALAÇÃO DE TELA AÇO SOLDADA NERVURADA CA-60, Q-196, MALHA 10X10CM, FERRO 5.0MM (3,11 KG/M2), PAINEL 2,45X6,0M, TELCON OU SIMILAR | M2 | 23.88
3639 | FORNECIMENTO E INSTALAÇÃO DE TELA AÇO SOLDADA NERVURADA CA-60, Q-283, MALHA 10X10CM, FERRO 6.02MM (4,48 KG/M2), PAINEL 2,45X6,0M, TELCON OU SIMILAR | M2 | 30.54
3640 | FIBRA DE NYLON MBT OU SIMILAR | KG | 17.38
3641 | ACABAMENTO DE SUPERFÍCIE DE PISO DE CONCRETO COM POLIMENTO MECÂNICO COM ACABADORA SIMPLES - REV 02 | M2 | 10.82
3642 | LONA PLÁSTICA PRETA | M2 | 3.84
3643 | ACABAMENTO DE SUPERFÍCIE DE PISO DE CONCRETO COM SARRAFEAMENTO MANUAL | M2 | 7.05
3644 | ACABAMENTO DE SUPERFÍCIE DE PISO DE CONCRETO COM DESEMPOLAMENTO MANUAL | M2 | 11.29
3645 | ACABAMENTO DE SUPERFÍCIE DE PISO DE CONCRETO COM ALISAMENTO MANUAL E QUEIMA | M2 | 15.6
3646 | FORNECIMENTO, TRANSPORTE E PLANTIO DE COQUEIRO ADULTO, ALTURA DO TRONCO = 4.20 M, INCLUSIVE ADUBAÇÃO E MANUTENÇÃO POR 90 DIAS | UN | 2450
3647 | ACABAMENTO DE SUPERFÍCIE DE PISO DE CONCRETO COM ESTAMPAMENTO, PADRÃO TECH - STONE OU SIMILAR | M2 | 16.16
3648 | MADEIRAMENTO EM MASSARANDUBA/MADEIRA DE LEI, PEÇA SERRADA 5CM X 11CM, P/ TELHA TROPICAL ETERNIT 5MM OU ONDULADA ETERNIT 6MM | M2 | 18.8
3649 | MADEIRAMENTO EM MASSARANDUBA/MADEIRA DE LEI, PEÇA SERRADA 5CM X 11CM, P/ TELHA ONDULADA ETERNIT 8 MM | M2 | 21.82
3651 | ACABAMENTO DE SUPERFÍCIE DE PISO DE CONCRETO COM ALISAMENTO MANUAL E QUEIMA COM PIGMENTO "XADREZ" OU SIMILAR | M2 | 18.2
3652 | PASTILHA CERAMICA ESMALTADA, 5 X 5 CM, MARCA ATLAS, SÉRIE METALO, COR BRANCA-B2140, APLICADA COM ARGAMASSA INDUSTRIALIZADA AC-II, REJUNTADA, EXCLUSIVE EMBOÇO (OU SIMILAR) | M2 | 143.52
3653 | PASTILHA CERÂMICA ESMALTADA, 5 X 5 CM, MARCA ATLAS, SÉRIE METALO, COR MARMORE - SG8408, APLICADA COM ARGAMASSA INDUSTRIALIZADA AC-II, REJUNTADA, EXCLUSIVE EMBOÇO (OU SIMILAR) | M2 | 143.52
3654 | PASTILHA CERÂMICA ESMALTADA, 5 X 5 CM, MARCA ATLAS, SÉRIE METALO, COR CROMO-B2153, APLICADA COM ARGAMASSA INDUSTRIALIZADA AC-II, REJUNTADA, EXCLUSIVE EMBOÇO | M2 | 143.52
3655 | PASTILHA CERAMICA ESMALTADA, 5 X 5 CM, MARCA ATLAS, SÉRIE D´ORSAY OU METALO, CORES ARACATI-B2919, CROMO-B2153, MARMORE-SG8408, OU SIMILAR | M2 | 143.52
3656 | LUMINÁRIA FLUORESCENTE, MARCA MEGA LIGHT, REF. FLS 120, 3X32W, REFLETOR EM TELA MICROPERFURADO E DIFUSOR EM POLICARBONATO, COM PENDENTES (OU SIMILAR) REV. 01 | UN | 611.03
3657 | VIDRO LAMINADO 8MM (4+4 MM), INCOLOR | M2 | 510.56
3658 | ESCAVAÇÃO E CARGA COM ESCAVADEIRA HIDRÁULICA DE MATERIAL DE 1ª CATEGORIA EM MEIO ALAGADO | M3 | 4.69
3659 | VASO SANITARIO C/CAIXA DE DESCARGA ACOPLADA, LINHA VERSATO 07353/07570, CELITE OU SIMILAR, INCL. ASSENTO CELITE VERSATO 07983 OU SIMILAR, CONJ. DE FIXAÇÃO DECA SP13 OU SIMILAR, ANEL DE VEDAÇÃO E ENGATE PLÁSTICO | UN | 672.91
3660 | VASO SANITÁRIO CONVENCIONAL, LINHA VERSATO 07303, CELITE OU SIMILAR, INCLUSIVE ASSENTO CELITE VERSATO 07983 OU SIMILAR, CONJUNTO DE FIXAÇÃO DECA SP13 OU SIMILAR, ANEL DE VEDAÇÃO, TUBO DE LIGAÇÃO CROMADO E ENGATE PLÁSTICO, EXCETO CX DESCARGA | UN | 476.62
3665 | ALAMBRADO COM TELA DE ARAME GALVANIZADO FIO 12 BWG, MALHA 2 1/2", REVESTIDO DE PVC, FIXADA COM ESTACAS DE CONCRETO ARMADO 10X10X250 CM (PONTA RETA) A CADA 2.00 M, ALTUTA ÚTIL 2.00 M, EXCETO MURETA | M2 | 115.27
3666 | GRADIL C/ PAINEL ELETROSOLDADO GALVANIZADO REVESTIDO EM NYLON COM BASE CHUMBADA, H = 1,03M, NYLOFOR 3D OU SIMILAR | M² | 341.28
3669 | CUBA DE EMBUTIR, CIRCULAR, CELITE 10129 OU SIMILAR, INCLUSIVE SIFÃO CROMADO, VÁLVULA CROMADA PARA PIA E ENGATE CROMADO | UN | 332.73
3670 | CUBA DE EMBUTIR, CIRCULAR, LINHA CARRARA L41, DECA OU SIMILAR, INCLUSIVE SIFÃO CROMADO, VÁLVULA CROMADA PARA PIA E ENGATE CROMADO | UN | 275.59
3671 | CUBA DE EMBUTIR, OVAL, CELITE 10116 OU SIMILAR, INCLUSIVE SIFÃO CROMADO, VÁLVULA CROMADA PARA LAVATÓRIO, ENGATE CROMADO | UN | 274.34
3672 | SIFAO PARA LAVATÓRIO EM PVC, ASTRA SC3, 1 1/2" X 40 MM, ACABAMENTO BRANCO OU SIMILAR | UN | 26.61
3673 | SIFAO PARA LAVATÓRIO EM PVC, ASTRA SC5, 1 1/2" X 40 MM, ACABAMENTO CROMADO OU SIMILAR | UN | 50.22
3674 | SIFAO PARA PIA DE COZINHA EM PVC, ASTRA SC12, 1 1/2" X 50 MM, ACABAMENTO CROMADO OU SIMILAR | UN | 31.72
3675 | VALVULA DE ESCOAMENTO PARA TANQUE DE LAVAR, DECA 1605C, 1 1/4" OU SIMILAR | UN | 56.63
3676 | VÁLVULA EM PVC PARA LAVATÓRIO, CUBA OU MICTÓRIO, ACABAMENTO BRANCO, ASTRA VL5 (1", COM TAMPA, LADRÃO E CUNHO, COMPLETO) OU SIMILAR | UN | 10.96
3677 | VÁLVULA EM PVC PARA LAVATÓRIO, CUBA OU MICTÓRIO, ACABAMENTO CROMADO, ASTRA VL6 (1", COM TAMPA, LADRÃO E CUNHO COMPLETO) OU SIMILAR | UN | 14.4
3678 | VÁLVULA EM PVC PARA PIA DE COZINHA, ACABAMENTO BRANCO, ASTRA VP1 OU SIMILAR | UN | 10.96
3679 | VÁLVULA EM PVC PARA PIA DE COZINHA, ACABAMENTO CROMADO, ASTRA VP2 OU SIMILAR | UN | 20.74
3680 | VÁLVULA EM PVC PARA TANQUE DE LAVAR, 1 1/4", ACABAMENTO BRANCO, ASTRA VT1 OU SIMILAR | UN | 11.62
3681 | VÁLVULA EM PVC PARA TANQUE DE LAVAR, 1 1/4", ACABAMENTO CROMADO, ASTRA VT2 OU SIMILAR | UN | 11.65
3682 | TORNEIRA CROMADA PARA TANQUE/JARDIM, 1/2", REF.1153 C39, DECA OU SIMILAR | UN | 57.12
3683 | TORNEIRA CROMADA COM AREJADOR PARA PIA DE COZINHA, DECA, LINHA TARGA 1159C40 OU SIMILAR | UN | 86.79
3684 | TORNEIRA DE ACIONAMENTO RESTRITO (PARA JARDINS), DOCOL, 1122 OU SIMILAR | UN | 41.27
3685 | TORNEIRA CROMADA PARA USO GERAL, DECA 1152 C39 OU SIMILAR | UN | 44.2
3686 | TORNEIRA PARA LAVATÓRIO, DECA, LINHA TARGA 1190C40 OU SIMILAR | UN | 122.14
3687 | TORNEIRA PLASTICA PARA TANQUE DE LAVAR, HERC 1126, 1/2" OU SIMILAR | UN | 16.2
3688 | TORNEIRA PLASTICA PARA JARDINS, HERC 1128, 1/2" OU SIMILAR | UN | 16.2
3689 | TORNEIRA PLÁSTICA PARA LAVATÓRIO, HERC 1195, 1/2" OU SIMILAR | UN | 21.23
3690 | TORNEIRA PRESSMATIC COMPACT DE MESA, DOCOL 17160606 OU SIMILAR | UN | 227.55
3691 | TORNEIRA PRESSMATIC 120 DE PAREDE, DOCOL 17160706 OU SIMILAR | UN | 237.77
3692 | TORNEIRA CROMADA PARA LAVATÓRIO, DECA 1170C (DECAMATIC) OU SIMILAR | UN | 258.73
3693 | TORNEIRA PLÁSTICA PARA PIA DE COZINHA, HERC 1113C, 1/2" OU SIMILAR | UN | 38.18
3694 | TORNEIRA CROMADA PARA LAVATÓRIO, ESTEVES, CONVENCIONAL, LINHA MÔNACO VTL 140 (1190), 1/2" OU SIMILAR | UN | 50.33
3695 | TORNEIRA CROMADA PARA PIA DE COZINHA, ESTEVES, DE PAREDE, COM ARTICULADOR, LINHA MÔNACO VTP038 (1168), 1/2" OU SIMILAR | UN | 83.72
3696 | TORNEIRA CROMADA PARA PIA DE COZINHA, DE MESA, COM ARTICULADOR, 1/2", REF. 1167, DA DECA OU SIMILAR | UN | 87.02
3697 | ENGATE (LIGAÇÃO FLEXÍVEL) PARA MICTÓRIO, DECA 4606, 30 CM, ACABAMENTO CROMADO OU SIMILAR | UN | 27.59
3698 | ENGATE EM AÇO INOX (LIGAÇÃO FLEXÍVEL), DECA 4607C, 30 CM OU SIMILAR | UN | 27.59
3699 | ENGATE EM PVC (LIGAÇÃO FLEXÍVEL), AKROS, 30 CM, ACABAMENTO BRANCO OU SIMILAR | UN | 4.73
3700 | ENGATE EM PVC (LIGAÇÃO FLEXÍVEL), AKROS, 30 CM, ACABAMENTO CROMADO OU SIMILAR | UN | 27.59
3702 | CONJUNTO DE FIXACAO PARA TANQUE, DECA FT11 OU SIMILAR | UN | 46.7
3703 | CONJUNTO DE FIXACAO PARA VASO SANITÁRIO, DECA SP13 OU SIMILAR | UN | 28.25
3704 | CONJUNTO DE FIXACAO PARA LAVATÓRIO, DECA SP7 OU SIMILAR | UN | 6.27
3705 | TUBO DE LIGAÇÃO PVC PARA VASO SANITÁRIO, ACABAMENTO BRANCO, CIPLA OU SIMILAR | UN | 10.6
3706 | TUBO DE LIGAÇÃO EM PVC PARA VASO SANITÁRIO, ACABAMENTO CROMADO, CIPLA OU SIMILAR | UN | 14.42
3707 | TUBO DE LIGAÇÃO EM PVC, COM ANEL EXPANSOR PARA VASO SANITÁRIO, ACABAMENTO CROMADO, DECA 1968C OU SIMILAR | UN | 68.07
3708 | CABIDE EM AÇO INOX, DECA 2060 C40, ACABAMENTO CROMADO OU SIMILAR | UN | 104.26
3709 | PAPELEIRA EM AÇO INOX, DECA 2020 C40 OU SIMILAR | UN | 150.36
3710 | DUCHA EM AÇO INOX, DECA, LINHA TARGA 1984 C 40 OU SIMILAR | UN | 378.13
3711 | MISTURADOR EM AÇO INOX PARA LAVATÓRIO, DECA, LINHA TARGA 1875 C40 OU SIMILAR | UN | 173.7
3712 | VALVULA DE ESCOAMENTO PARA MICTÓRIO, DECA, DECAMATIC 2570C OU SIMILAR | UN | 255.93
3713 | LOCAÇÃO DE EIXOS EM GERAL, COM ESTAQUEAMENTO | M | 1.46
3714 | PINTURA DE ACABAMENTO COM APLICAÇÃO DE 01 DEMÃO DE TINTA ESMALTE POLIURETANO, RENNER RETHANE FLV 653, BI-COMPONENTE OU SIMILAR | M2 | 13.22
3715 | ALAMBRADO COM 13 FIOS DE ARAME GALVANIZADO REVESTIDO EM PVC, FIO 12 BWG (3.8 MM), FIXADO EM ESTACAS DE CONCRETO ARMADO 10X10X250 CM (PONTA RETA) A CADA 2.00 M, ALTUTA ÚTIL 2.00 M. | M2 | 84.71
3718 | ARGAMASSA CIMENTO, CAL E AREIA TRAÇO (1:0,25:3) - CONFECÇÃO MECÂNICA E TRANSPORTE | M³ | 449.43
3719 | ALVENARIA BLOCO CONCRETO ESTRUTURAL 19X19X39CM, FBK 4,5 MPA, ESP = 0,19M, COM ARGAMASSA AC-II, JUNTA 2CM | M² | 64.27
3720 | ESCORAMENTO EM MADEIRA P/ EDIFICAÇÕES C/ VIGAS E LAJES MACIÇAS, 10 USOS | M2 | 6.6
3724 | DEMARCAÇÃO DE PAVIMENTOS COM PINTURA DE 1 DEMÃO DE RESINA ACRÍLICA, E APLICAÇÃO DE MICRO-ESFERAS PARA SINALIZAÇÃO HORIZONTAL (ESTACIONAMENTOS, FAIXAS DE PEDRESTRES, ETC.) | M2 | 11.64
3725 | TACHA REFLETIVA BIDIRECIONAL CONFECCIONADA EM ABS COM 1 PINO DE AÇO 100 X 100 X 19 MM | UN | 17.82
3726 | TACHA REFLETIVA (TACHÃO) BIDIRECIONAL CONFECCIONADA EM RESINA POLIESTER COM 2 PINOS DE AÇO 250 X 150 X 50 MM | UN | 66.9
3727 | TACHA REFLETIVA (SUPER TACHÃO) BIDIRECIONAL CONFECCIONADA EM RESINA POLIESTER COM 2 PINOS DE AÇO 480 X 170 X 100 MM | UN | 210.78
3729 | INTERRUPTOR 01 SEÇÃO SIMPLES, DE EMBUTIR, COM PLACA, CONJUGADO COM TOMADA 2P+T, ABNT, 10A, INCLUSIVE CAIXA PVC 4X2 | UN | 21.46
3730 | PONTO DE TELEFONE, COM ELETRODUTO DE PVC RÍGIDO EMBUTIDO Ø 3/4", INCLUSIVE FIO TRANÇADO 2 X 22 | UN | 128.04
3731 | VIDRO LAMINADO 6MM (3+3MM) INCOLOR | M2 | 444.44
3732 | PRIMER ACRÍLICO, MARCA FOSROC, REF NITOPRIMER AW OU SIMILAR, 1 DEMÃO | M2 | 8.88
3733 | PINTURA DE ACABAMENTO COM APLICAÇÃO DE 01 DEMÃO DE VERNIZ ACRÍLICO PARA PROTEÇÃO DE SUPERFÍCIES EM CONCRETO APARENTE, MARCA FOSROC, REF DEKGUARD FS OU SIMILAR | M2 | 14.77
3735 | REVESTIMENTO EM MÁRMORE BRANCO SOBRE FACHADAS, APLICADO COM ARGAMASSA INDUSTRIALIZADA AC-II (BRANCA), REJUNTADO, EXCLUSIVE EMBOÇO | M2 | 232.9
3736 | FECHADURA PARA PORTA DE CORRER, BICO DE PAPAGAIO | UN | 101.59
3737 | DOBRADICA DE FERRO ZINCADO, 3 1/2" X 2", LINHA POPULAR | UN | 3
3738 | PINTURA DE PROTEÇÃO COM APLICAÇÃO DE 01 DEMÃO DE TINTA EPOXI FUNDO ÓXIDO DE FERRO, INCLUSIVE LIXAMENTO | M2 | 20.62
3739 | FORMA PLANA PARA ESTRUTURAS, EM COMPENSADO PLASTIFICADO DE 12MM, 12 USOS, INCLUSIVE ESCORAMENTO - REVISADA 07.2015 | M2 | 27.34
3740 | MESA DE CONCRETO COM 02 BANCOS INTEGRADOS | UN | 478.36
3742 | BANCO DE CONCRETO ARMADO FCK=30MPA, DIM. 2,30X0,69M, COM ENCOSTO EM MADEIRA ANGELIN, DIM. 2,06X0,59 A 0,28M, ESP.=5CM, FORMA SEMI-ELÍPTICA, APARELHADA, SELADA E ENVERNIZADA COM VERNIZ SPARLACK CETOL IPIRANGA, 02 DEMÃOS | UN | 1678.12
3743 | PINTURA DE ACABAMENTO COM APLICAÇÃO DE 03 DEMÃOS DE TINTA PVA LATEX PARA INTERIORES - CORES CONVENCIONAIS | M2 | 16.98
3744 | PINTURA DE ACABAMENTO COM APLICAÇÃO DE 03 DEMÃOS DE TINTA PVA LATEX PARA EXTERIORES - CORES CONVENCIONAIS | M2 | 17
3745 | EXTINTOR DE AGUA PRESSSURIZADA, CAPACIDADE 10 L, TEMPO DE DESCARGA 80S, ALCANCE DO JATO 8M, INSTALADO | UN | 115.51
3747 | REMOÇÃO, LAVAGEM, E RECOLOCAÇÃO DE TELHAS CERÂMICAS, TIPO COLONIAL, DE OLARIA, COM FIXAÇÃO ATRAVÉS DE ARAME DE COBRE Nº12 | M2 | 39.51
3748 | PISO EM ASSOALHO DE MADEIRA LEI (PAU D´ARCO) - EXTRA, RÉGUAS MACHO E FÊMEA 20CM X 2CM, SOBRE RIPÃO 3,5CM X 5,5CM | M2 | 185.88
3750 | GUARDA-CORPO EM MADEIRA DE LEI (SUCUPIRA, MURACATIARA OU ANGELIM), H=1.00M, COMPOSTO POR TÁBUAS SUPERIOR E INFERIOR COM 4X15 CM E MONTANTES A CADA 30 CM EM TÁBUAS TRABALHADAS DE 10X3 CM OU BARROTES TORNEADOS DE 7X7CM | M | 760.87
3751 | MADEIRAMENTO EM MASSARANDUBA/MADEIRA DE LEI, ACABAMENTO SERRADO, C/ PEÇAS 7CM X 5CM (ESPAÇAMENTO 0,50 M) E RIPA 10 X 1,5 CM (ESPAÇAMENTO 0,375 M), EXCLUSIVE PEÇAS PRINCIPAIS | M2 | 79.39
3752 | CERCA COM ESTACA DE MADEIRA SABIÁ OU SIMILAR H = 2,20M, ALTURA ÚTIL 1,60M, C/ 5 FIOS ARAME GALVANIZADO LISO 12BWG | M | 22.59
3753 | CERCA COM ESTACA DE MADEIRA SABIÁ OU SIMILAR H = 2,20M, ALTURA ÚTIL 1,60M, C/ 3 FIOS ARAME GALVANIZADO LISO 12BWG | M | 18.63
3754 | FORRO DE MADEIRA DE LEI ANGELIN OU CEDRO, EM RÉGUAS COM 20 A 25 CM DE LARGURA, INCLUSIVE MADEIRAMENTO DE SUPORTE (SARRAFO), INSTALADO | M2 | 133.56
3755 | CERCA COM ESTACA PREMOLDADA EM CONCRETO ARMADO, SEÇÃO QUADRADA 10 X 10 CM, ESPAÇAMENTO ENTRE ESTACAS 1,80M, HU(E) = 1,80 M, HT(E) = 2,20 M, ESCORAS A CADA 12,60 M, COM 6 FIOS ARAME LISO PLAST. E 02 FIADAS BLOCO CIMENTO, PINTADA C/ ESMALTE POLIURETANO | M | 161.13
3757 | FECHADURA DE SOBREPOR COM CILINDRO PARA PORTÃO, REF. 0332, HAGA OU SIMILAR | UN | 62.01
3758 | PINTURA DE ACABAMENTO COM APLICAÇÃO DE 01 DEMÃO DE TINTA NOVACOR OU SIMILAR | M2 | 7.04
3759 | PINTURA DE ACABAMENTO COM APLICAÇÃO DE 02 DEMÃOS DE TINTA ESMALTE EPOXI BRANCO, E = 35 MICRA P/ DEMÃO, APLICADO COM ROLO E PINCEL | M2 | 24.01
3760 | PINTURA DE ACABAMENTO COM APLICAÇÃO DE 02 DEMÃOS DE TINTA ESMALTE EPOXI BRANCO, E = 35 MICRA P/ DEMÃO | M2 | 26.33
3761 | PINTURA DE ACABAMENTO COM APLICAÇÃO DE FUNDO PREPARADOR EPOXI, 01 DEMÃO DE MASSA EPOXI E 02 DEMÃOS DE TINTA ESMALTE EPOXI BRANCO, E = 35 MICRA P/ DEMÃO | M2 | 76.26
3762 | CERCA COM ESTACA PRE-MOLDADA EM CONCRETO, SEÇÃO 10X10CM, ESPAÇAMENTO 1,80M, H UTIL(E)=1,80M, H TOTAL(E)=2,20M, ESCORAS A CADA 12,60 M, C/TELA AÇO GALV. REVEST.PVC, MALHA 2 1/2", FIXADA TUBOS 1/2" DE AÇO GALVANIZADO PINTADA C/ESMALTE POLIURETANO | M | 154.16
3764 | PORTA EM MADEIRA COMPENSADA (CANELA), LISA, SEMI-ÔCA, 0.80 X 2.10 M, REVESTIDA C/FÓRMICA, INCLUSIVE BATENTES E FERRAGENS | UN | 767.25
3765 | FORNECIMENTO E INSTALAÇÃO DE CHAVE FUSÍVEL 25KV 100A | UN | 376.93
3766 | FORNECIMENTO E INSTALAÇÃO DE HASTE DE ATERRAMENTO 5/8"X3,00M COM CONECTOR | UN | 76.86 | 2020-11-01
3767 | DUTO CORRUGADO FLEXÍVEL EM PEAD Ø = 2", TIPO KANALEX OU SIMILAR, LANÇADO DIRETAMENTE NO SOLO, EXCLUSIVE ESCAVAÇÃO E REATERRO | M | 9.33
3768 | FORNECIMENTO E INSTALAÇÕA DE ISOLADOR DE PINO DE VIDRO MULTI-CORPO P/ 25 KV | UN | 48.72
3769 | FORNECIMENTO E INSTALAÇÃO DE ELO FUSÍVEL TIPO 10K, COMP.= 500MM | UN | 10.52
3770 | DUTO CORRUGADO FLEXÍVEL EM PEAD Ø = 1.1/4', TIPO KANALEX OU SIMILAR, LANÇADO DIRETAMENTE NO SOLO, EXCLUSIVE ESCAVAÇÃO E REATERRO | M | 11.42
3771 | DUTO CORRUGADO FLEXÍVEL EM PEAD Ø = 3", TIPO KANALEX OU SIMILAR, LANÇADO DIRETAMENTE NO SOLO, EXCLUSIVE ESCAVAÇÃO E REATERRO | M | 10.89
3772 | LUMINÁRIA TECNOLUX CW 450 Q5 PARA ILUMINAÇÃO PÚBLICA 04 PÉTALAS C/LÂMPADA VAPOR DE SÓDIO 250W, C/ ACESSÓRIOS, INCLUINDO POSTE CIRCULAR DE AÇO DE 9M | UN | 9186.89
3773 | LUMINÁRIA TECNOLUX CW 450 D5 PARA ILUMINAÇÃO PÚBLICA 02 PÉTALAS C/LÂMPADA VAPOR DE SÓDIO 250W, C/ ACESSÓRIOS, INCLUINDO POSTE CIRCULAR DE AÇO DE 9M | UN | 5503.54
3774 | FORNECIMENTO E INSTALAÇÕA DE PINO P/ISOLADOR 25KV | UN | 20.22
3775 | FORNECIMENTO E INSTALAÇÃO DE ISOLADOR DE DISCO POLIMÉRICO 25 KV | UN | 86.42
3777 | CERCA COM ESTACA PRE-MOLDADA CONCRETO, SEÇÃO T, ESPAÇAMENTO 1,80M, HU(E)=1,90M, HT(E)=2,40 M, MURETA DE ALVENARIA CHAPISCADA H=60CM E ESP=9CM, C/TELA AÇO GALV. REVEST.C/PVC, MALHA 2 1/2", FIXADA TUBOS 1/2" AÇO GALVAN., PINTADA C/ESMALTE POLIURETANO | M | 281.27
3778 | CERCA COM ESTACA EM CONCRETO ARMADO, SEÇÃO 25X25CM, ESPAÇ. CADA 3,00M, HU(E)=4,00M, HT(E)=5,00M, C/TELA ARAME GALV. MALHA 3", FIXADA EM TENSOR DE AÇO GALVANIZADO Ø 10MM | M | 672.82
3779 | LAVATÓRIO LOUÇA (DECA-CARRARA REF.L-60) COM COLUNA (DECA REF. C-1C), CONJ. DE FIXAÇÃO (DECA REF. SP7), EXCLUSIVE METAIS, OU SIMILARES | UN | 397.11
3780 | CUBA DE EMBUTIR (DECA LINHA CARRARA REF.L36 OU SIMILAR) | UN | 49.9
3781 | CUBA DE SOBREPOR (DECA LINHA CARRARA REF.L34 OU SIMILAR) | UN | 230.93
3782 | CONCRETO SIMPLES FABRICADO NA OBRA, FCK=10 MPA, LANÇADO E ADENSADO | M3 | 335.26
3783 | GRADIL MODULAR, COM PINTURA DE ACABAMENTE NA MODULAÇÃO, 2114 X 1650 MM, METALGRADE OU SIMILAR | M² | 431.72
3784 | FAIXA EM MADEIRA MASSARANDUBA/MADEIRA DE LEI, TRABALHADA, PARA BEIRAL DE TELHADO | M | 18.86
3785 | PAVIMENTAÇÃO COM PEDRA CALCÁREA FACEADA, ASSENTADA COM ARGAMASSA DE CAL E AREIA | M2 | 158.53
3786 | RESTAURAÇÃO E/OU RECUPERAÇÃO DE ASSOALHO MADEIRA LEI, RÉGUAS MACHO E FÊMEA, L = 20 A 30CM X 2CM, SOBRE RIPÃO 3,5CM X 5,5CM, INCLUSIVE ENCHIMENTO E RASPAGEM | M2 | 241.8
3787 | PERFIL E/OU CHAPA DE AÇO, COM FURAÇÃO E PARAFUSOS, PARA EMENDAS DE PEÇAS DE MADEIRA | KG | 21.91
3789 | RECUPERAÇÃO DE BATENTE EM MADEIRA DE LEI, PARA PORTAS E/OU JANELAS | M | 99.03
3790 | FAIXA EM MADEIRA DE LEI APARELHADA 15 X 2,5 CM, PARA PROTEÇÃO DE PAREDE | M | 32.01
3791 | CARGA E DESCARGA MECÂNICA DE ESTRUTURAS METÁLICAS | KG | 0.69
3792 | ALAMBRADO COM TELA EM AÇO INOXIDÁVEL PADRÃO MOEDA, FIXADA COM TUBOS DE AÇO GALVANIZADO 1 1/2", FORMANDO QUADROS DE 2.00M X 1.00 M, EXCETO MURETA - REV. 01 | M2 | 370.79
3793 | CABO DE COBRE FLEXÍVEL ISOLADO, SEÇÃO 0,50MM², 450/ 750V / 70°C | M | 4.26
3794 | CABO DE COBRE FLEXÍVEL ISOLADO, SEÇÃO 0,75MM², 450/ 750V / 70°C | M | 4.18
3795 | CABO DE COBRE FLEXÍVEL ISOLADO, SEÇÃO 1,0MM², 450/ 750V / 70°C | M | 4.22
3796 | CABO DE COBRE FLEXÍVEL ISOLADO, SEÇÃO 1,5MM², 450/ 750V / 70°C | M | 4.45
3797 | CABO DE COBRE FLEXÍVEL ISOLADO, SEÇÃO 2,5MM², 450/ 750V / 70°C | M | 4.89
3798 | CABO DE COBRE FLEXÍVEL ISOLADO, SEÇÃO 4MM², 450/ 750V / 70°C | M | 5.82
3799 | CABO DE COBRE FLEXÍVEL ISOLADO, SEÇÃO 6MM², 450/ 750V / 70°C | M | 6.67
3800 | CABO DE COBRE FLEXÍVEL ISOLADO, SEÇÃO 10MM², 450/ 750V / 70°C | M | 9.04
3801 | CABO DE COBRE FLEXÍVEL ISOLADO, SEÇÃO 16MM², 450/ 750V / 70°C | M | 12.06
3802 | CABO DE COBRE FLEXÍVEL ISOLADO, SEÇÃO 25MM², 450/ 750V / 70°C | M | 14.54
3803 | BOTÃO DE COMANDO 22,5MM | UN | 54.13
3804 | BOTÃO DE COMANDO DUPLO | UN | 55.05
3805 | BOTÃO DE COMANDO DUPLO COM SINALEIRA - SIEMENS OU SIMILAR | UN | 107.55
3806 | BOTÃO DE COMANDO COGUMELO, DE RETENÇÃO, 3SB32 - SIEMENS OU SIMILAR | UN | 69.15
3807 | COMUTADOR DE 2 POSIÇÕES - SIEMENS OU SIMILAR | UN | 81
3808 | COMUTADOR DE 3 POSIÇÕES - SIEMENS OU SIMILAR | UN | 91.15
3809 | COMUTADOR LUMINOSO XB5AK - SIEMENS OU SIMILAR | UN | 157.38
3810 | TRILHO DE FIXAÇÃO 32/35MM - PIAL | M | 32.17
3811 | CANALETA PLÁSTICA 25MM X 25MM, SCHNEIDER OU SIMILAR | M | 27.02
3818 | CONTATOR LC1-D1210 - TELEMECANICK | UN | 157.05
3819 | CONTATOR LC1-D1810 - TELEMECANICK | UN | 157.05
3820 | RELÉ DE TEMPO 7PV00 20S 220V | UN | 84.05
3821 | INVERSOR DE FREQUÊNCIA TRIFÁSICO 220V PARA ATÉ 10HP - TELEMECANICK | UN | 4649.15
3824 | MOTOR ELÉTRICO TRIFÁSICO, BAIXA ROTAÇÃO, 1/2CV | UN | 306.14
3825 | MOTOR ELÉTRICO TRIFÁSICO, BAIXA ROTAÇÃO, 1CV | UN | 376.44
3826 | MOTOR ELÉTRICO TRIFÁSICO, BAIXA ROTAÇÃO, 2CV | UN | 746.34
3827 | MOTOR ELÉTRICO TRIFÁSICO, BAIXA ROTAÇÃO, 3CV | UN | 650.54
3828 | MOTOR ELÉTRICO TRIFÁSICO, BAIXA ROTAÇÃO, 5CV | UN | 1211.54
3829 | REVESTIMENTO E/OU FECHAMENTO COM CHAPA DE ALUMÍNIO ANTI-DERRAPANTE E=2,7MM | M2 | 261.77
3831 | PAREDE DE GESSO ACARTONADO, DRY-WALL D 200/75/80 2 ST 12,5MM SISTEMAS LAFARGE GYPSUM (OU SIMILAR) | M2 | 146.42
3832 | PINTURA DE PROTEÇÃO E/OU ACABAMENTO COM 02 DEMÃOS DE PRIMER À BASE DE ÓXIDO DE FERRO - NORMA 1349 | M2 | 51.69
3833 | PINTURA COM 02 DEMÃOS DE TINTA EPOXI - NORMA 1198-II | M2 | 41.55
3835 | FORNECIMENTO E MONTAGEM DE TELHA EM FIBRA DE VIDRO PARA COBERTURAS, VÃOS ATÉ 6,00M | M2 | 252.24
3836 | CAIXA EM CHAPA METÁLICA GALVANIZADA 60 X 50 X 20CM, PARA QUADRO DE COMANDO | UN | 264.73
3837 | CONECTOR BORNE SAK 6,0MM | UN | 12.76
3838 | JATEAMENTO ABRASIVO EM ESTRUTURAS DE AÇO CARBONO TIPO SA 2.1/2, METAL QUASE BRANCO, COM GRANALHA | M2 | 50
3840 | CAIXA PARA MEDIÇÃO DIRETA PADRÃO ENERGISA (1.00 X 0.60 X 0.20 M) EM CHAPA DE ALUMÍNIODE 2MM | UN | 845.57
3841 | PINTURA DE PROTEÇÃO COM APLICAÇÃO DE 02 DEMÃOS DE VERNIZ SPARLACK CETOL IPIRANGA OU SIMILAR SOBRE SUPERFÍCIES DE MADEIRA | M2 | 14
3843 | PINTURA DE PROTEÇÃO DE SUPERFÍCIES EXTERNAS DE MADEIRA COM RESINA ACRÍLICA CONCENTRADA - HIDRONORTE OU SIMILAR - 02 DEMÃOS | M2 | 12.16
3845 | MONTAGEM DE ELEMENTOS PRÉ-MOLDADOS COM CAMINHÃO GUINDAUTO (MUNCK) ATÉ 2000 KG | UN | 79.41
3846 | CORDÃO DE SOLDA ELÉTRICA - ELETRODO 7018/6018 - 4MM | CM | 0.48
3847 | TELA DE AÇO GALVANIZADO FIO 12BWG, SEM REVESTIMENTO, MALHA 2" | M2 | 33.43
3848 | CABO DE AÇO GALVANIZADO 15MM (TENSOR) | M | 23.7
3849 | MONTAGEM DE MONTANTES VERTICAIS EM AÇO OU CONCRETO PARA CERCAS OU ALAMBRADOS | UN | 50.3
3850 | CALHA EM CHAPA DE ALUMÍNIO LISA Nº26, E=0,46MM | M2 | 58.94
3852 | PINTURA DE BASE COM WAH PRIME MARCA DUPONT (OU SIMILAR) EM SUPERFÍCIES GALVANIZADAS | M2 | 22.57
3853 | MADEIRAMENTO EM MASSARANDUBA/MADEIRA DE LEI, PEÇA SERRADA E APARELHADA 5CM X 18CM, C/ ABERTURA DE ENCAIXES | M | 49.47
3854 | MADEIRAMENTO EM MASSARANDUBA/MADEIRA DE LEI, PEÇA SERRADA E APARELHADA 5CM X 11CM, C/ ABERTURA DE ENCAIXES | M | 33.82
3855 | MADEIRAMENTO EM MASSARANDUBA/MADEIRA DE LEI, PEÇA SERRADA E APARELHADA 5 X 9CM, C/ ABERTURA DE ENCAIXES | M | 29.01
3857 | PINTURA DE ACABAMENTO COM APLICAÇÃO DE 01 DEMÃO DE TINTA PVA LATEX PARA INTERIORES/EXTERIORES - CORES ESPECIAIS MISTURADAS EM MÁQUINA, TONS FORTES (LARANJA, VERMELHO, MOSTARDA, VERDE LIMÃO, ETC) | M2 | 5.79
3858 | PINTURA DE ACABAMENTO COM APLICAÇÃO DE 02 DEMÃOS DE TINTA PVA LATEX PARA INTERIORES/EXTERIORES - CORES ESPECIAIS MISTURADAS EM MÁQUINA, TONS CLAROS (MARFIM, PÉROLA, ETC) | M2 | 11.34
3859 | PINTURA DE ACABAMENTO COM APLICAÇÃO DE 03 DEMÃOS DE TINTA PVA LATEX PARA INTERIORES/EXTERIORES - CORES ESPECIAIS MISTURADAS EM MÁQUINA, TONS CLAROS (MARFIM, PÉROLA, ETC) | M2 | 16.98
3860 | PINTURA DE ACABAMENTO COM APLICAÇÃO DE 02 DEMÃOS DE TINTA PVA LATEX PARA INTERIORES/EXTERIORES - CORES ESPECIAIS MISTURADAS EM MÁQUINA, TONS FORTES (LARANJA, VERMELHO, MOSTARDA, VERDE LIMÃO, ETC) | M2 | 11.55
3861 | PINTURA DE ACABAMENTO COM APLICAÇÃO DE 03 DEMÃOS DE TINTA PVA LATEX PARA INTERIORES/EXTERIORES - CORES ESPECIAIS MISTURADAS EM MÁQUINA, TONS FORTES (LARANJA, VERMELHO, MOSTARDA, VERDE LIMÃO, ETC) | M2 | 17.31
3862 | PINTURA DE ACABAMENTO COM APLICAÇÃO DE 01 DEMÃO DE TINTA PVA LATEX PARA INTERIORES/EXTERIORES - CORES ESPECIAIS MISTURADAS EM MÁQUINA, TONS CLAROS (MARFIM, PÉROLA, ETC) | M2 | 5.68
3894 | PINTURA DE PROTEÇÃO COM APLICAÇÃO DE 03 DEMÃOS DE VERNIZ SPARLACK CETOL DECK IPIRANGA OU SIMILAR SOBRE SUPERFÍCIES DE MADEIRA | M2 | 34.24
3901 | RESTAURO - MAPEAMENTO GRÁFICO E FOTOGRÁFICO DE FORRO ARTÍSTICO DE MADEIRA | M2 | 75.12
3903 | RESTAURO - MONTAGEM DE FORRO ARTÍSTICO DE MADEIRA | M2 | 142.09
3905 | RESTAURO - DESMONTAGEM DE FORRO ARTÍSTICO DE MADEIRA | M2 | 48.97
3906 | RESTAURO - PROSPECÇÃO EM FORRO ARTÍSTICO DE MADEIRA | M2 | 10.35
3907 | RESTAURO - HIGIENIZAÇÃO DE FORRO ARTÍSTICO DE MADEIRA | M2 | 20.73
3908 | RESTAURO - TESTE DE SOLVÊNCIA EM FORRO ARTÍSTICO DE MADEIRA | M2 | 66.78
3909 | RESTAURO - REFIXAÇÃO DE POLICROMIA EM FORRO ARTÍSTICO DE MADEIRA | M2 | 99.45
3910 | RESTAURO - FACEAMENTO EM FORRO ARTÍSTICO DE MADEIRA | M2 | 13.78
3911 | RESTAURO - CONSOLIDAÇÃO ESTRUTURAL DE FORRO ARTÍSTICO DE MADEIRA | M2 | 1036.65
3912 | RESTAURO - RESTAURAÇÃO DE CIMALHAS EM FORRO ARTÍSTICO DE MADEIRA | M | 90.73
3913 | RESTAURO - EMASSAMENTO E NIVELAMENTO DE CAMADA PICTÓRICA EM FORRO ARTÍSTICO DE MADEIRA | M2 | 107.84
3914 | RESTAURO - LIMPEZA DE POLICROMIA DE FORRO ARTÍSTICO DE MADEIRA | M2 | 114.83
3915 | RESTAURO - DESOBSTRUÇÃO DE GALERIAS DE XILÓFAGOS EM FORRO ARTÍSTICO DE MADEIRA | M2 | 27.59
3916 | RESTAURO - REVISÃO EM MADEIRAMENTO ESTRUTURAL DE FORRO ARTÍSTICO DE MADEIRA | M2 | 53.76
3917 | INSTALAÇÃO ELÉTRICA APARENTE/SIMPLIFICADA, P/ CASA DE 01 QUARTO - PADRÃO SECPAST - REV - 07 | UN | 1231.62
3918 | INSTALAÇÃO ELÉTRICA APARENTE/SIMPLIFICADA, P/ CASA DE 02 QUARTOS - PADRÃO SECPAST - REV - 01 | UN | 1139.66
3919 | TELA DE AÇO GALVANIZADO FIO 12BWG, COM REVESTIMENTO, MALHA 2" | M2 | 55.57
3920 | TELA DE AÇO GALVANIZADO FIO 12BWG, COM REVESTIMENTO EM PVC, MALHA 2 1/2" | M² | 43.1
3921 | TELA DE AÇO GALVANIZADO FIO 12BWG, SEM REVESTIMENTO, MALHA 3" | M2 | 27.32
3922 | TELA DE AÇO GALVANIZADO FIO 12BWG, COM REVESTIMENTO EM PVC, MALHA 3" | M² | 41.56
3923 | CABO DE AÇO GALVANIZADO 10MM (TENSOR) | M | 23.37
3924 | CERCA COM SAPATA, ESTACAS SEÇÃO 20X20 EM "Y", CADA 3,40 M, VIGA ANTEPARO 12X50, EM C.A. PRÉ-MOLDADOS, HU(E)=4,00+0,75 M, HT=5,65 M, COM TELA ARAME GALV.12BWG (2,8 MM), MALHA 2 1/2", FIXADA COM TENSOR DE AÇO GALVANIZADO Ø 10 MM | M | 617.9
3925 | REVESTIMENTO CERÂMICO PARA PAREDE, 5 X 15 CM, LINHA BRICK BEGE, PORTOBELLO OU SIMILAR, APLICADO COM ARGAMASSA INDUSTRIALIZADA AC-I, REJUNTADO, EXCLUSIVE REGULARIZAÇÃO DE BASE OU EMBOÇO | M2 | 62.13
3927 | LUMINÁRIA 01 PÉTALA, P/ILUMINAÇÃO PÚBLICA, C/LÂMPADA VAPOR DE SÓDIO 250W, INCL.REATOR, IGNITOR,CAPACITOR E SUPORTE EM TUBO AÇO GALV, FAEL LUCE, REF MIRA VTP 40402 (OU SIMILAR) | UN | 1219.26
3928 | LUMINÁRIA 03 PÉTALAS, P/ILUMINAÇÃO PÚBLICA, C/LÂMPADA VAPOR DE SÓDIO 250W, INCL.REATOR, IGNITOR, CAPACITOR E SUPORTE EM TUBO AÇO GALV, FAEL LUCE, REF MIRA VTP 40402 (OU SIMILAR) | UN | 3881.61
3930 | CANTONEIRA ALUMÍNIO ANODIZADO NATURAL, 1" X 1/8" | M | 16.03
3931 | RESTAURO - TESTE DE SOLVÊNCIA EM RETÁBULO ARTÍSTICO | M2 | 73.71
3932 | RESTAURO - MAPEAMENTO GRÁFICO E FOTOGRÁFICO DE RETÁBULO ARTÍSTICO | M2 | 72.69
3933 | RESTAURO - HIGIENIZAÇÃO MECÂNICA DE RETÁBULO ARTÍSTICO | M2 | 26.47
3934 | RESTAURO - REFIXAÇÃO DE POLICROMIA EM RETÁBULO ARTÍSTICO | M2 | 86.57
3935 | RESTAURO - FACEAMENTO EM RETÁBULO ARTÍSTICO | M2 | 80.06
3936 | RESTAURO - DESMONTAGEM DE RETÁBULO ARTÍSTICO | M2 | 122.6
3937 | RESTAURO - DESOBSTRUÇÃO DE GALERIAS DE XILÓFAGOS EM RETÁBULO ARTÍSTICO | M2 | 51.59
3938 | RESTAURO - DESINFESTAÇÃO E IMUNIZAÇÃO DE RETÁBULO ARTÍSTICO | M2 | 44.94
3939 | RESTAURO - CONSOLIDAÇÃO ESTRUTURAL DE RETÁBULO ARTÍSTICO | M2 | 364.56
3940 | RESTAURO - NIVELAMENTO DE CAMADA PICTÓRICA EM RETÁBULO ARTÍSTICO | M2 | 134.58
3941 | RESTAURO - REINTEGRAÇÃO CROMÁTICA DA POLICROMIA EM RETÁBULO ARTÍSTICO | M2 | 774.67
3942 | RESTAURO - RÉMONTAGEM DE RETÁBULO ARTÍSTICO | M2 | 169.3
3943 | RESTAURO - REMOÇÃO DE REPINTURA EM RETÁBULO ARTÍSTICO | M2 | 128.36
3944 | RESTAURO - DOURAMENTO (ÁREA EFETIVA) COM FOLHA DE OURO LEGÍTMO, 22K, EM RETÁBULOS E OUTRAS OBRAS ARTÍSTICAS | M2 | 2156.59
3946 | GRADIL COM TELA DE ARAME GALVANIZADO FIO 12 BWG, REVESTIDO EM EM PVC, MALHA 2 1/2", FIXADA COM TUBOS DE AÇO GALVANIZADO 2 1/2", FORMANDO QUADROS DE 2.00 X 1.00 M, EXCETO MURETA | M2 | 214.93
3948 | PROTEÇÃO DE PAREDES DE VALAS COM TELA SOLDADA GALVANIZADA RETANGULAR MALHA 15X5CM, PRANCHAS DE MADEIRA DE 5X18CM A CADA 2.50M E ESCORAS TUBULARES METÁLICAS (REUTILIZAÇÃO 10 VEZES) | M2 | 6.74
3949 | PROTEÇÃO DE PAREDES DE VALAS COM TELA SOLDADA GALVANIZADA RETANGULAR MALHA 15X5CM, PRANCHAS DE MADEIRA DE 5X18CM A CADA 2.50M E ESCORAS TUBULARES METÁLICAS (REUTILIZAÇÃO 20 VEZES) | M2 | 4.9
3950 | PROTEÇÃO DE PAREDES DE VALAS COM TELA SOLDADA GALVANIZADA RETANGULAR MALHA 15X5CM, PRANCHAS DE MADEIRA DE 5X18CM A CADA 2.50M E ESCORAS TUBULARES METÁLICAS (REUTILIZAÇÃO 30 VEZES) | M2 | 4.25
3951 | PROTEÇÃO DE PAREDES DE VALAS COM TELA SOLDADA GALVANIZADA RETANGULAR MALHA 15X5CM, PRANCHAS DE MADEIRA DE 5X18CM A CADA 2.50M E ESCORAS TUBULARES METÁLICAS (REUTILIZAÇÃO 40 VEZES) | M2 | 3.97
3952 | PROTEÇÃO DE PAREDES DE VALAS COM TELA SOLDADA GALVANIZADA RETANGULAR MALHA 15X5CM, PRANCHAS DE MADEIRA DE 5X18CM A CADA 2.50M E ESCORAS TUBULARES METÁLICAS (REUTILIZAÇÃO 50 VEZES) | M2 | 3.79
3953 | LUMINÁRIA CALHA SOBREPOR P/LAMP.FLUORESCENTE 2X20W, COMPLETA, INCL.REATOR ELETRONICO E LAMPADAS | UN | 67.84
3954 | LUMINÁRIA CALHA SOBREPOR P/LAMP.FLUORESCENTE 2X40W, COMPLETA, INCL.REATOR PARTIDA RÁPIDA E LAMPADAS - REV. 01 | UN | 94.26
3955 | LUMINÁRIA CALHA SOBREPOR P/LAMP.FLUORESCENTE 4X40W, COMPLETA, INCL.REATOR ELETRONICO E LAMPADAS - REV. 01 | UN | 123.09
3956 | EXECUÇÃO DE CORTE EM POSTE DE FERRO Ø = 80MM, H = 9,00M IMPLANTADO. | UN | 154.04
3957 | PROTEÇÃO DE PAREDES DE VALAS COM TELA SOLDADA GALVANIZADA RETANGULAR MALHA 15X5CM, PRANCHAS DE MADEIRA DE 5X18CM A CADA 2.50M E ESCORAS TUBULARES METÁLICAS (REUTILIZAÇÃO 5 VEZES) | M2 | 10.43
3958 | GRADIL DE FERRO EM BARRAS QUADRADAS DE AÇO 3/8" NA VERTICAL, ESPAÇAMENTO 10CM, E DUAS BARRAS CHATAS DE 1" X 1/4" NA HORIZONTAL APLICADAS NAS DUAS FACES, INCLUSIVE PORTÃO | M2 | 147.77
3959 | PROTEÇÃO DE PAREDES DE VALAS COM TELA SOLDADA GALVANIZADA RETANGULAR MALHA 15X5CM, PRANCHAS DE MADEIRA DE 5X18CM A CADA 2.50M E ESCORAS DE MADEIRA COM PEÇAS DE 5 X 11 CM (REUTILIZAÇÃO 5 VEZES) | M2 | 11.03
3960 | LUMINÁRIA 01 PÉTALA, P/ILUMINAÇÃO PÚBLICA, SEM LÂMPADA, IGNITOR, REATOR E CAPACITOR, INCL. SUPORTE EM TUBO DE AÇO GALV, FAEL LUCE, REF MIRA VTP 40402 (OU SIMILAR) | UN | 970.48
3962 | PINTURA DE ACABAMENTO COM APLICAÇÃO DE 01 DEMÃO DE TINTA ANTICORROSIVA OXIBAR DAL 535 BT 0527, MARCA RENNER, SOBRE SUPERFÍCIES METÁLICAS (NORMA 2288) OU SIMILAR | M2 | 23.68
3963 | PREPARO DE SUPERFÍCIE COM LIXAMENTO SOBRE MADEIRA | M2 | 5.02
3964 | IMUNIZAÇÃO DE SUPERFÍCIES DE MADEIRA COM APLICAÇÃO DE 01 DEMÃO DE JIMO CUPIM INCOLOR OU SIMILAR | M2 | 6.8
3965 | APLICAÇÃO DE CERA EM PASTA | M2 | 5.39
3967 | REMOÇÃO DE PINTURA COM APLICAÇÃO 01 DEMÃO DE REMOVEDOR DE TINTA, MARCA CORAL OU SIMILAR | M2 | 9.3
3968 | LIMPEZA DE SUPERFÍCIES COM APLICAÇÃO DE 01 DEMÃO DE AGUARRÁS | M2 | 7.25
3969 | MÃO DE OBRA DE SERVENTE | H | 12.03
3970 | MÃO DE OBRA DE PEDREIRO | H | 16.24
3971 | MÃO DE OBRA DE CARPINTEIRO | H | 16.29
3972 | MÃO DE OBRA DE ARMADOR | H | 16.19
3973 | MÃO DE OBRA DE ELETRICISTA | H | 16.2
3974 | MÃO DE OBRA DE ENCANADOR | H | 16.25
3975 | MÃO DE OBRA DE PINTOR | H | 16.39
3976 | MÃO DE OBRA DE MONTADOR | H | 16.49
3977 | MÃO DE OBRA DE SOLDADOR | H | 16.96
3978 | MÃO DE OBRA DE RESTAURADOR | H | 56.44
3979 | CABO DE COBRE ISOLADO PVC RÍGIDO UNIPOLAR SEÇÃO 150MM², 0,6/ 1KV/ 70° - FORNECIMENTO | M | 73.69
3980 | CABO DE COBRE ISOLADO PVC RÍGIDO UNIPOLAR SEÇÃO 95MM², 0,6/ 1KV/ 70° - FORNECIMENTO | M | 45.69
3981 | CAIXA DE MEDIÇÃO INDIRETA EM ALUMÍNIO - FORNECIMENTO | UN | 1480
3982 | CONECTOR PARA HASTE DE ATERRAMENTO 3/4" - FORNECIMENTO | UN | 3
3983 | CURVA DE 90º DE PVC RÍGIDO ROSCÁVEL DIÂM = 4" - FORNECIMENTO | UN | 82.44
3984 | CONECTOR PARAFUSO FENDIDO PARA CABO 95 MM2 - FORNECIMENTO | UN | 14.22
3987 | PINTURA DE FAIXA C/ TERMOPLÁSTICO - 2 ANOS (P/ ASPERSÃO) | M² | 21.01
3988 | ELETRODUTO PVC ROSCAVEL, D=4 " - FORNECIMENTO | M | 30.58
3990 | ESTRUTURA PARA TRAFO 150 KVA POSTE EM POSTE 11/1000 - FORNECIMENTO | UN | 1521.59
3991 | PINTURA DE FAIXA C/ TERMOPLÁSTICO - 1 ANO (P/ ASPERSÃO) | M² | 17.56
3992 | LUVA DE FERRO GALVANIZADO D=4" - FORNECIMENTO | UN | 84.24
3994 | POSTE DE CONCRETO DUPLO T (DT) 11/1000 - FORNECIMENTO | UN | 1266.44
3995 | TERMINAL DE COMPRESSÃO PARA CABO DE 150 MM2 - FORNECIMENTO | UN | 7
3996 | TERMINAL DE COMPRESSÃO PARA CABO DE 95 MM2 - FORNECIMENTO | UN | 3.65
3997 | TRANSFORMADOR TRIFASICO COM DERIVAÇÃO, 150 KVA, AT 13800V, BT 220/127V - FORNECIMENTO | UN | 9974.29
3998 | CABEÇOTE DE ALUMÍNIO DE 4" - FORNECIMENTO | UN | 26.88
3999 | FITA EM AÇO INOX, FUSIMEC OU SIMILAR - FORNECIMENTO | M | 4.8
4000 | FECHO PARA FITA AÇO INOX 3/4 E 1/2", FUSIMEC OU SIMILAR - FORNECIMENTO | UN | 0.8
4001 | CABO DE COBRE PP CORDPLAST 4 X 2,5 MM2, 450/750V - FORNECIMENTO | M | 5.2
4002 | CABO DE COBRE ISOLADO PVC RÍGIDO UNIPOLAR SEÇÃO 10MM², 450/ 750V / 70°C - FORNECIMENTO | M | 5.26
4003 | CABO DE COBRE ISOLADO PVC RÍGIDO UNIPOLAR SEÇÃO 16MM², 450/ 750V / 70°C - FORNECIMENTO | M | 8.76
4005 | CABO DE COBRE ISOLADO EPR OU XLPE 6,0MM², 0,6/1KV / 90º C | M | 7.99
4006 | CONECTOR PARAFUSO FENDIDO PARA CABO 10 MM2 - FORNECIMENTO | UN | 1.8
4007 | CONECTOR PARAFUSO FENDIDO PARA CABO 16 MM2 - FORNECIMENTO | UN | 3.4
4008 | CONECTOR PARAFUSO FENDIDO PARA CABO 25 MM2 - FORNECIMENTO | UN | 3.59
4009 | CONECTOR PARAFUSO FENDIDO PARA CABO 6 MM2 - FORNECIMENTO | UN | 2.54
4010 | ELETRODUTO PVC ROSCAVEL, D=1 " - FORNECIMENTO | M | 4.43
4011 | ELETRODUTO PVC ROSCAVEL, D=1 1/2" - FORNECIMENTO | M | 6.49
4012 | ELETRODUTO PVC ROSCAVEL, D=1 1/ 4" - FORNECIMENTO | M | 5.9
4013 | ELETRODUTO PVC ROSCAVEL, D=2 " - FORNECIMENTO | M | 10.61
4014 | FITA ISOLANTE (ROLO 20M) 3/4" - FORNECIMENTO | UN | 7.53
4015 | FITA ISOLANTE ALTA FUSÃO 19 MM X 10 M - FORNECIMENTO | UN | 11
4016 | LAMPADA VAPOR SODIO ALTA PRESSAO P/ PROJETOR 400 W (PHILLIPS REF. SON/T 400W OU SIMILAR) - FORNECIMENTO | UN | 40.94
4017 | LUVA PVC RIGIDO ROSCAVEL D=1 " - FORNECIMENTO | UN | 2.5
4018 | LUVA PVC RIGIDO ROSCAVEL D=1 1/2" - FORNECIMENTO | UN | 5.5
4019 | LUVA PVC RIGIDO ROSCAVEL D=1 1/ 4" - FORNECIMENTO | UN | 5.01
4020 | LUVA PVC RIGIDO ROSCAVEL D=2 " - FORNECIMENTO | UN | 11.09
4021 | POSTE CIRCULAR DE CONCRETO 16/200 - FORNECIMENTO | UN | 2302.65
4022 | REATOR P/ LAMPADA VAPOR SODIO 400W - FORNECIMENTO | UN | 80
4023 | CABO DE COBRE PP CORDPLAST 4 X 4,0 MM2, 450/750V - FORNECIMENTO | M | 8.5
4024 | CINTA PARA POSTE CIRCULAR 160MM - FORNECIMENTO | M | 28.48
4025 | CRUZETA EM CONCRETO ARMADO, TIPO "T", 1900MM - FORNECIMENTO | UN | 128
4026 | PARAFUSO CABECA QUADRADA 13 X 150MM - FORNECIMENTO | UN | 3.6
4027 | PARAFUSO CABECA QUADRADA 16 X 150MM - FORNECIMENTO | UN | 5.5
4028 | POSTE CIRCULAR DE CONCRETO 12/200 - FORNECIMENTO | UN | 1222.77
4029 | POSTE CIRCULAR DE CONCRETO 16/400 - FORNECIMENTO, P/ILUMINAÇÃO DE REDE DE ALTA TENSÃO | UN | 4498.06
4030 | REATOR PARA LÂMPADA VAPOR METÁLICO 400W - FORNECIMENTO | UN | 87.9
4031 | PROJETOR P/ LAMPADA VAPOR MERCURIO 250W, COMPLETO (TECNOLUX - REF. BW -90 OU SIMILAR) - FORNECIMENTO | UN | 213.75
4032 | SELA PARA CRUZETA - FORNECIMENTO | M | 7.7
4035 | ARANDELA DE ALUMÍNIO TIPO AR5 PARA LÂMPADA PL 2X23W - FORNECIMENTO | UN | 322.26
4036 | CABO DE COBRE FLEXÍVEL ISOLADO, SEÇÃO 2,5MM², 450/ 750V / 70°C - FORNECIMENTO | M | 1.16
4037 | CAIXA DE PASSAGEM EM ALUMÍNIO 4X2" - FORNECIMENTO | UN | 5.9
4038 | ELETRODUTO PVC ROSCAVEL, D= 1/2" - FORNECIMENTO | UN | 2.28
4039 | LÂMPADA FLUORESCENTE PL 23W / 127V - FORNECIMENTO | UN | 8.7
4040 | LUVA PVC RIGIDO ROSCAVEL D= 1/2" - FORNECIMENTO | UN | 0.96
4041 | LUMINÁRIA PROJECTO, REF. DP-2311-01, SEM ALOJAMENTO, INCLUSIVE LÂMPADA MISTA DE 160W (OU SIMILAR) | UN | 169.42
4042 | RESTAURO - MAPEAMENTO GRÁFICO E FOTOGRÁFICO DE MOBILIÁRIO ARTÍSTICO | M2 | 56.91
4043 | RESTAURO - TESTE DE SOLVÊNCIA EM TELAS ARTÍSTICAS | M2 | 39.11
4044 | RESTAURO - RÉ-ENTELAÇÃO COM TRANSPOSIÇÃO DE TELA ARTÍSTICA PARA CHASSÍS DE MADEIRA EM CEDRO | M2 | 370.7
4045 | RESTAURO - REMOÇÃO DE FACEAMENTO EM TELA ARTÍSTICA | M2 | 17.28
4046 | RESTAURO - REMOÇÃO DE VERNIZ EM TELA ARTÍSTICA | M2 | 19.44
4047 | RESTAURO - PREENCHIMENTO DE LACUNA DE PROFUNDIDADE EM TELA ARTÍSTICA | M2 | 297.85
4048 | RESTAURO - FACEAMENTO COM PAPEL JAPONÊS EM TELA ARTÍSTICA | M2 | 109.74
4050 | RESTAURO - PINTURA DE PROTEÇÃO COM APLICAÇÃO DE 01 DEMÃO DE VERNIZ PARALOID B72 OU SIMILAR | M2 | 90.44
4051 | RESTAURO - EMASSAMENTO EM OBRAS DE ARTE COM CARBONATO DE CÁLCIO E ADESIVO CMC OU SIMILAR | M2 | 42.08
4052 | RESTAURO - RECUPERAÇÃO DE ESQUADRIA DE MADEIRA DE OBRAS HISTÓRICAS C/ APROVEITAMENTO DE 75% | M2 | 109.87
4053 | ESTRUTURA EM CONCRETO ARMADO PARA SUPORTE DE CAIXA D´ÁGUA ELEVADA EM FIBRA DE VIDRO 3.000L (H=5.00M), INCLUSIVE RESERVATÓRIO INFERIOR EM CONCRETO ARMADO 5.000 L - REV 01. | UN | 16847.9
4054 | CERCA COM ESTACA PREMOLDADA EM CONCRETO ARMADO, SEÇÃO QUADRADA 10 X 10 CM, ESPAÇAMENTO ENTRE ESTACAS 1,80M, HU(E) = 1,80 M, HT(E) = 2,20 M, ESCORAS A CADA 12,60 M, COM 6 FIOS ARAME FARPADO E 03 FIADAS BLOCO CIMENTO, PINTADA C/ ESMALTE POLIURETANO | M | 172.79
4055 | RESTAURO - LIMPEZA SUPERFICIAL DE OBRAS DE ARTE | M2 | 20.73
4056 | RESTAURO - ENCERAMENTO COM CERA DE CARNAUBA E DE ABELHA EM PEÇAS DE MADEIRA | M2 | 37.49
4057 | RESTAURO - DESMONTAGEM DE MOBILIÁRIO ARTÍSTICO | M2 | 62.67
4058 | RESTAURO - RÉ-MONTAGEM DE MOBILIÁRIO ARTÍSTICO | M2 | 46.43
4059 | RESTAURO - DESINFESTAÇÃO E IMUNIZAÇÃO DE MOBILIÁRIO ARTÍSTICO | M2 | 31.13
4060 | RESTAURO - REFORÇO ESTRUTURAL EM MOBILIÁRIO ARTÍSTICO | M2 | 89.13
4061 | RESTAURO - REMOÇÃO DE RÉ-PINTURA EM ESQUADRIAS DE MADEIRA OU FORROS | M2 | 34.83
4062 | RESTAURO - DESMONTAGEM DE ESQUADRIA DE MADEIRA | M2 | 40.41
4063 | RESTAURO - MONTAGEM DE ESQUADRIA DE MADEIRA | M2 | 56.73
4065 | DIVISORIA NAVAL (PAINEL COM VIDRO), E=40MM, COM PERFIS EM AÇO - FORNECIMENTO E APLICAÇÃO | M2 | 84.57
4066 | PORTA PARA DIVISÓRIA NAVAL | UN | 188.85
4067 | DIVISORIA - PAINEL COM VIDRO, E=40MM, COM PERFIS EM ALUMÍNIO, DIVILUX OU SIMILAR - FORNECIMENTO E APLICAÇÃO | M2 | 101.09
4068 | PORTA PARA DIVISÓRIA DIVILUX | UN | 233.56
4072 | BOMBA SCHNEIDER MOD BPI ACOPLADA EM MOTOR À GASOLINA DE 5 CV, INCLUSIVE CHAVE MAGNÉTICA OU SIMILAR | UN | 5281.67
4073 | JATEAMENTO SOBRE VIDRO TEMPERADO 8 MM | M2 | 96.02
4074 | RECOLOCAÇÃO DE TELHA DE FIBROCIMENTO ONDULADA ESP = 6MM | M2 | 6.21
4075 | PROJETOR, COM LENTE, INCLUSIVE LÂMPADA VAPOR DE SÓDIO DE 100W E REATOR, TECNOWATT, REF IFIB 251 SV, OU SIMILAR | UN | 395.74
4076 | PROJETOR, COM LENTE, INCLUSIVE LÂMPADA VAPOR METÁLICO DE 400W E REATOR, TECNOWATT, REF IFIM 401 SV, OU SIMILAR | UN | 475.35
4078 | PINTURA DE PROTEÇÃO COM APLICAÇÃO DE 01 DEMÃO DE TINTA SUPER GALVITE (SHERWIN WILLIAMS OU SIMILAR), INCLUSIVE LIXAMENTO | M2 | 7.51
4079 | GRUPO GERADOR DE 100 KVA | UN | 45952.53
4080 | CONJUNTO MOTO-BOMBA CENTRÍFUGA, MONOFASICA, MOTOR 7.5 CV, SCHNEIDER BC-21R OU SIMILAR | UN | 7696.22
4081 | CONJUNTO MOTO-BOMBA CENTRÍFUGA, TRIFASICA, MOTOR 7.5 CV, SCHNEIDER BC-21 OU SIMILAR | UN | 3978.08
4084 | PEÇA DE EUCALIPTO TRATADO, D= 5 A 7CM, L = 2,00M - FORNECIMENTO | UN | 16.36
4085 | PEÇA DE EUCALIPTO TRATADO, D= 5 A 7CM, L = 3,00M - FORNECIMENTO | UN | 24.54
4086 | PEÇA DE EUCALIPTO TRATADO, D= 5 A 7CM, L = 4,00M - FORNECIMENTO | UN | 32.72
4087 | PEÇA DE EUCALIPTO TRATADO, D= 5 A 7CM, L = 5,00M - FORNECIMENTO | UN | 40.9
4088 | PEÇA DE EUCALIPTO TRATADO, D= 13 A 16CM, L = 3,00M - FORNECIMENTO | UN | 121.41
4089 | PEÇA DE EUCALIPTO TRATADO, D= 13 A 16CM, L = 4,00M - FORNECIMENTO | UN | 161.88
4090 | PEÇA DE EUCALIPTO TRATADO, D= 13 A 16CM, L = 5,00M - FORNECIMENTO | UN | 202.35
4091 | PEÇA DE EUCALIPTO TRATADO, D= 13 A 16CM, L = 6,00M - FORNECIMENTO | UN | 242.82
4092 | PEÇA DE EUCALIPTO TRATADO, D= 16 A 19CM, L = 4,00M - FORNECIMENTO | UN | 305.32
4093 | PEÇA DE EUCALIPTO TRATADO, D= 16 A 19CM, L = 5,00M - FORNECIMENTO | UN | 381.65
4094 | PEÇA DE EUCALIPTO TRATADO, D= 16 A 19CM, L = 6,00M - FORNECIMENTO | UN | 457.98
4095 | PEÇA DE EUCALIPTO TRATADO, D= 16 A 19CM, L = 7,00M - FORNECIMENTO | UN | 534.31
4096 | PROJETOR RETANGULAR PHILIPS, REF. MWF 300/400L-S COM LÂMPADA VAPOR METÁLICO DE 400W E REATOR | UN | 1133.81
4097 | ABRIGO SANITÁRIO EM ALVENARIA DE BLOCO DE CIMENTO, C/ VASO E CAIXA DESCARGA PLÁSTICA SOBREPOR | CJ | 2033.65
4098 | LUMINÁRIA 04 PÉTALAS, P/ILUMINAÇÃO PÚBLICA, SEM LAMPADA, REATOR, IGNITOR E CAPACITOR, INCL. SUPORTE EM TUBO DE AÇO GALVANIZADO, FAEL LUCE, REF. MIRA VTP 40402 (OU SIMILAR) | UN | 3159.11
4099 | PREPARO DE SUPERFÍCIE COM APLICAÇÃO DE 01 DEMÃO DE VERNIZ EPOXI BICOMPONENTE (A+B) SHER-TILE CLEAR HS BR, MARCA SHERWIN WILLIAMS OU SIMILAR | M2 | 8.24
4100 | EMASSAMENTO DE SUPERFÍCIE, COM APLICAÇÃO DE 01 DEMÃO DE MASSA NIVELADORA ACRÍLICA, SUMACRIL, MARCA SHERWIN WILLIAMS OU SIMILAR | M2 | 15.33
4101 | PINTURA DE ACABAMENTO COM APLICAÇÃO DE 02 DEMÃOS DE TINTA EPÓXI ACRÍLICA, SUMADUR 258 WB, MARCA SHERWIN WILLIAMS | M2 | 31.81
4102 | VENTILADOR DE PISO OU PAREDE - FORNECIMENTO | UN | 145.63
4103 | TELHA METÁLICA AUTOPORTANTE DE CHAPA DE AÇO GALVANIZADO NATURAL - IMAP-700 - H = 185MM - ESP. CHAPA = 0,95X1000MM | M² | 185.67
4105 | BANCO DE CONCRETO APARENTE, DIM 0.80 X 1.60M, H=1.00M, COM ENCOSTO EM TUBOS DE AÇO GALVANIZADO DE 4", PINTADOS COM TINTA AUTOMOTIVA | UN | 796.53
4106 | PAVIMENTAÇÃO EM PARALELEPÍPEDO GRANÍTICO (0.80 X 0.40) SOBRE COLCHÃO DE AREIA, REJUNTADO COM ARGAMASSA DE CIMENTO E AREIA TRAÇO 1:3 | M2 | 56.04
4107 | MARCO INAUGURAL EM CONCRETO APARENTE 1.16 X 1.50M COM TUBOS DE AÇO GALVANIZADO DE 1 1/2" | UN | 709.03
4108 | CILINDRO EM CONCRETO SIMPLES FCK=15 MPA, D=20CM, H=20CM, PARA DEMARCAÇÃO DE CANTEIROS E JARDINS | UN | 4.74
4109 | CILINDRO EM CONCRETO SIMPLES FCK=15 MPA, D=20CM, H=30CM, PARA DEMARCAÇÃO DE CANTEIROS E JARDINS | UN | 6.83
4110 | CILINDRO EM CONCRETO SIMPLES FCK=15 MPA, D=20CM, H=40CM, PARA DEMARCAÇÃO DE CANTEIROS E JARDINS | UN | 8.87
4111 | PASTILHA DE VIDRO, 2 X 2 CM, MARCA COLOR MIX, COR AZUL, APLICADA COM ARGAMASSA INDUSTRIALIZADA FLEXÍVEL TIPO REJUNTACOL, REJUNTADA, EXCLUSIVE EMBOÇO (OU SIMILAR) | M² | 236.42
4112 | GRELHA EM BARRAS DE FERRO DE 1/2", CRUZADAS, ESPAÇAMENTO 5CM | M2 | 356.56
4113 | TRATAMENTO DE FISSURAS COM ARGAMASSA DE CIMENTO E AREIA TRAÇO 1:3 (SEÇÃO ATÉ 5 X 5 CM) | M | 10.97
4114 | TRATAMENTO DE FISSURAS COM ARGAMASSA DE CIMENTO E AREIA TRAÇO 1:3 COM ADITIVO BIANCO OU SIMILAR (SEÇÃO ATÉ 5 X 5 CM) | M | 12.55
4115 | BOMBEAMENTO PARA ESGOTAMENTO DE VALAS COM DURAÇÃO DE 24 HORAS POR DIA (CONTÍNUO) | H | 3.14
4116 | LIMPEZA DE CANAIS COM ESCAVADEIRA HIDRÁULICA, COMPREENDENDO REMOÇÃO E CARGA DE SOLOS MOLES, MATERIA ORGÂNICA OU ENTULHOS | M3 | 14.48
4117 | TAMPA DE INSPEÇÃO EM CHAPA METÁLICA DE 3/8", INCLUSIVE TRATAMENTO E PINTURA EM ESMALTE OU ÓLEO | M2 | 529.53
4118 | ALAMBRADO COM TELA DE ARAME GALVANIZADO FIO 12 BWG, MALHA 2 1/2", REVESTIDO EM PVC, FIXADA COM TUBOS DE AÇO GALVANIZADO 2", FORMANDO QUADROS DE 2.00 X 2.00 M, EXCETO MURETA | M2 | 130.87
4119 | CABO DE COBRE PP CORDPLAST 4 X 4.0 MM2, 450/750V - FORNECIMENTO E INSTALAÇÃO | M | 11.85
4122 | POSTE CIRCULAR DE CONCRETO 11/1000 - FORNECIMENTO | UN | 1921.51
4124 | POSTE DE CONCRETO DUPLO T (DT) 11/400 - FORNECIMENTO | UN | 896.19
4125 | POSTE DE CONCRETO DUPLO T (DT) 11/200 - FORNECIMENTO | UN | 575.66
4126 | PLACA DE CONCRETO ESTAI COM FURO DE 22 MM, FORNECIMENTO | UN | 44
4127 | CHAPA ESTAI 74 MM, FORNECIMENTO | UN | 7.76
4130 | PORCA QUADRADA ROSCA DN 16 MM, FORNECIMENTO | UN | 1.27
4131 | CABO DE ALUMINIO NU ACSR/CAA 6 FIOS - 1/0 AWG - FORNECIMENTO | KG | 19.5
4135 | GANCHO SUSPENSÃO COM OLHAL, FORNECIMENTO | UN | 8.64
4136 | MANILHA SAPATILHA PREFORMADA, FORNECIMENTO | UN | 14.2
4137 | FORNECIMENTO DE PÁRA-RAIO DE DISTRIBUIÇÃO POLIMÉRICO, ZNO, 10KA - 127V | UN | 388.29
4138 | CONECTOR ESTRIBO PRESSÃO PARA CABO AL 4 CAA, FORNECIMENTO | UN | 13.49
4139 | CONECTOR ESTRIBO PRESSÃO PARA CABO AL 1/0 CAA, FORNECIMENTO | UN | 13.49
4140 | CONECTOR ESTRIBO PRESSÃO PARA CABO AL 4/0 CAA, FORNECIMENTO | UN | 13.49
4141 | CRUZETA DE CONCRETO TIPO T 2400 MM 400 KGF, FORNECIMENTO | UN | 168.96
4142 | CABO DE COBRE NU 35MM2 (1 AWG) - FORNECIMENTO | KG | 48.54
4143 | CONECTOR SPLIT BOLT PARA CABO DE COBRE NU #35 MM2 - FORNECIMENTO | UN | 5.65
4146 | SECCIONADOR PREFORMADO PARA CERCA BEGE, FORNECIMENTO | UN | 3.4
4148 | TRANSFORMADOR TRIFASICO 75 KVA, AT 13800V, BT 380/220 V, FORNECIMENTO | UN | 7825.59
4150 | CONECTOR CUNHA 4 X 4 AWG CAA, FORNECIMENTO | UN | 27.4
4151 | CONECTOR CUNHA 4 X 1/0 AWG CAA, FORNECIMENTO | UN | 12.5
4152 | CONECTOR CUNHA 4 X 4/0 AWG CAA, FORNECIMENTO | UN | 27.4
4156 | REDUÇÃO PONTA E BOLSA, JUNTA ELÁSTICA, CLASSE DE PRESSÃO PN10, D=250X200MM, FORNECIMENTO | UN | 308.85
4157 | REDUÇÃO PONTA E BOLSA, JUNTA ELÁSTICA, CLASSE DE PRESSÃO PN10, D=500X350MM, FORNECIMENTO | UN | 1003.76
4158 | REDUÇÃO PONTA E BOLSA, JUNTA ELÁSTICA, CLASSE DE PRESSÃO PN10, D=200X150MM, FORNECIMENTO | UN | 176.3
4159 | REDUÇÃO PONTA E BOLSA, JUNTA ELÁSTICA, CLASSE DE PRESSÃO PN10, D=300X250MM, FORNECIMENTO | UN | 401.5
4160 | REDUÇÃO PONTA E BOLSA, JUNTA ELÁSTICA, CLASSE DE PRESSÃO PN10, D=350X200MM, FORNECIMENTO | UN | 586.81
4161 | REDUÇÃO PONTA E BOLSA, JUNTA ELÁSTICA, CLASSE DE PRESSÃO PN10, D=500X400MM, FORNECIMENTO | UN | 1014.65
4162 | REGISTRO CHATO, FLANGE-FLANGE DE DN 150, FORNECIMENTO | UN | 934.27
4163 | REGISTRO CHATO, FLANGE-FLANGE DE DN 200, FORNECIMENTO | UN | 1239.26
4164 | REGISTRO CHATO, FLANGE-FLANGE DE DN 250, FORNECIMENTO | UN | 2203.12
4165 | REGISTRO CHATO, FLANGE-FLANGE DE DN 300, FORNECIMENTO | UN | 2307.36
4166 | TÊ BOLSA-BOLSA-BOLSA, JUNTA ELÁSTICA, CLASSE DE PRESSÃO PN10, DN 600X300MM, FORNECIMENTO | UN | 3043.45
4167 | REDUÇÃO FLANGE-FLANGE, CLASSE DE PRESSÃO PN10, D=400X200MM, FORNECIMENTO | UN | 720.65
4168 | TÊ BOLSA-BOLSA-FLANGE, JUNTA ELÁSTICA, CLASSE DE PRESSÃO PN10, DN 400 X 200MM, FORNECIMENTO | UN | 1513.36
4169 | TÊ BOLSA-BOLSA-FLANGE, JUNTA ELÁSTICA, CLASSE DE PRESSÃO PN10, DN 400 X 300MM, FORNECIMENTO | UN | 1853.09
4170 | TÊ BOLSA-BOLSA-FLANGE, JUNTA ELÁSTICA, CLASSE DE PRESSÃO PN10, DN 500X200MM, FORNECIMENTO | UN | 2069.29
4171 | TÊ BOLSA-BOLSA-FLANGE, JUNTA ELÁSTICA, CLASSE DE PRESSÃO PN10, DN 600X200MM, FORNECIMENTO | UN | 2674.12
4172 | TÊ BOLSA-BOLSA-FLANGE, JUNTA ELÁSTICA, CLASSE DE PRESSÃO PN10, DN200X100MM, FORNECIMENTO | UN | 494.16
4173 | TÊ BOLSA-BOLSA-FLANGE, JUNTA ELÁSTICA, CLASSE DE PRESSÃO PN10, DN 300X200MM, FORNECIMENTO | UN | 936.84
4174 | TÊ BOLSA-BOLSA-FLANGE, JUNTA ELÁSTICA, CLASSE DE PRESSÃO PN10, DN 150X150MM, FORNECIMENTO | UN | 374.88
4175 | LOCAÇÃO DE PRAÇAS COM PIQUETES DE MADEIRA | M2 | 0.52
4176 | LOCAÇÃO DE CONSTRUÇÃO DE EDIFICAÇÃO ENTRE 200 E 1000 M2, INCLUSIVE EXECUÇÃO DE GABARITO DE MADEIRA | M2 | 4.42
4177 | LOCAÇÃO DE CONSTRUÇÃO DE EDIFICAÇÃO ACIMA DE 1000 M2, INCLUSIVE EXECUÇÃO DE GABARITO DE MADEIRA | M2 | 3.91
4178 | ABRAÇADEIRA EM AÇO INOX, TIPO "D", 1", FORNECIMENTO | UN | 0.5
4179 | CABO DE COBRE PP CORDPLAST 3 X 2,5 MM2, 450/750V - FORNECIMENTO | M | 9.9 | 2022-02-01
4180 | CABO DE COBRE PP CORDPLAST 3 X 4.0 MM2, 450/750V - FORNECIMENTO | M | 5.2
4181 | CABO DE COBRE ISOLADO PVC RIGIDO UNIPOLAR SEÇÃO 10MM², 0,6/ 1KV/ 70° - FORNECIMENTO | M | 5.41
4182 | CABO DE COBRE ISOLADO PVC RIGIDO UNIPOLAR SEÇÃO 16MM², 0,6/ 1KV/ 70° - FORNECIMENTO | M | 8.3
4183 | CABO DE COBRE ISOLADO PVC RIGIDO UNIPOLAR SEÇÃO 25MM², 0,6/ 1KV/ 70° - FORNECIMENTO | M | 12.64
4184 | CAIXA DE ALUMÍNIO 20 X 15 X 12 CM, FORNECIMENTO | UN | 43.2
4185 | CAIXA DE ALUMÍNIO 40 X 40 X 12 CM, FORNECIMENTO | UN | 237.5
4186 | CAPACITOR 40 UF - 250 VAC, FORNECIMENTO | UN | 54.22
4187 | ARRUELA EM CHAPA DE AÇO GALVANIZADO 100 X 100 X 21 MM, FORNECIMENTO | UN | 1.6
4189 | CHUMBADOR PARABOLT INOX 1/4" X 5", FORNECIMENTO | UN | 9.52
4190 | CHUMBADOR PARABOLT INOX 3/8" X 5", FORNECIMENTO | UN | 3.82
4191 | CONECTOR PARAFUSO FENDIDO PARA CABO 35 MM2 - FORNECIMENTO | UN | 4.49
4192 | CONECTOR PARAFUSO FENDIDO PARA CABO 50 MM2 - FORNECIMENTO | UN | 6.3
4193 | ESTRUTURA PARA SUBESTAÇÃO AÉREA PADRÃO ENERGISA, FORNECIMENTO | UN | 1693.01
4195 | IGNITOR PARA LÂMPADA VAPOR DE SÓDIO DE 400W, FORNECIMENTO | UN | 34.78
4196 | IGNITOR PARA LÂMPADA VAPOR METÁLICO DE 400W, FORNECIMENTO | UN | 34.78
4197 | LÂMPADA VAPOR METÁLICO, AZUL, DE 400W, FORNECIMENTO | UN | 198
4198 | LUMINÁRIA DE ALTO RENDIMENTO, FECHADA, REF SRP 822 PHILIPS OU SIMILAR, FORNECIMENTO | UN | 624.51
4199 | MEDIÇÃO CP REDE, FORNECIMENTO | UN | 315
4201 | POSTE TELECÔNICO GALVANIZADO À FOGO (80 MICRAS), CURVO, 10M, BASE FLANGEADA, FORNECIMENTO | UN | 1599.96
4202 | PRENSA CABO DE 3/4", FORNECIMENTO | UN | 2.6
4203 | PEÇA DE EUCALIPTO TRATADO, D= 19 A 22CM, L = 4,00M - FORNECIMENTO | UN | 489.88
4204 | PEÇA DE EUCALIPTO TRATADO, D= 19 A 22CM, L = 5,00M - FORNECIMENTO | UN | 612.35
4205 | PEÇA DE EUCALIPTO TRATADO, D= 19 A 22CM, L = 6,00M - FORNECIMENTO | UN | 734.82
4206 | PEÇA DE EUCALIPTO TRATADO, D= 19 A 22CM, L = 7,00M - FORNECIMENTO | UN | 857.29
4213 | ARRUELA DE BORRACHA PARA JUNTA C/ FLANGE PN 10, D= 100MM, FORNECIMENTO | UN | 14.67
4214 | ARRUELA DE BORRACHA PARA JUNTA C/ FLANGE PN 10, D= 150MM, FORNECIMENTO | UN | 21.49
4215 | ARRUELA DE BORRACHA PARA JUNTA C/ FLANGE PN 10, D= 200MM, FORNECIMENTO | UN | 26.68
4216 | ARRUELA DE BORRACHA PARA JUNTA C/ FLANGE PN 10, D= 250MM, FORNECIMENTO | UN | 39.45
4217 | ARRUELA DE BORRACHA PARA JUNTA C/ FLANGE PN 10, D= 300MM, FORNECIMENTO | UN | 67.99
4218 | PRENSA CABO DE 3/4", FORNECIMENTO | UN | 2.6
4219 | PROJETOR COMPLETO COM LÂMPADA E REATOR, REF SLC 1500 (1500W), FORNECIMENTO | UN | 3843.37
4220 | PROJETOR EM ALUMÍNIO INJETADO IP 65 REF TEMPO 3, PHILLIPS OU SIMILAR, FORNECIMENTO | UN | 767.26
4221 | REATOR P/ LAMPADA VAPOR SODIO 400W, FORNECIMENTO | UN | 80
4222 | REATOR PARA LÂMPADA VAPOR METÁLICO 400W, FORNECIMENTO | UN | 87.9
4223 | TUBO METÁLICO FLEXÍVEL D=1", SEALTUBO OU SIMILAR, FORNECIMENTO | M | 7.7
4225 | TERMINAL DE CONEXÃO SPTF D=1" P/TUBO METÁLICO FLEX., SEALTUBO OU SIMILAR, FORNECIMENTO | UN | 11.7
4227 | TRANSFORMADOR TRIFASICO C/ DERIV 75 KVA, AT 13800V, BT 220/127V, FORNECIMENTO | UN | 6400.26
4228 | ELETRODUTO DE FERRO GALVANIZADO SEM COSTURA D= 4" - FORNECIMENTO | UN | 609.9
4229 | ELETRODUTO PVC ROSCAVEL, D=4" X 6M, FORNECIMENTO | UN | 183.48
4230 | CURVA PARA ELETRODUTO DE PVC RÍGIDO ROSCÁVEL, DIÂM = 110MM (4") - FORNECIMENTO | UN | 25.36
4231 | CURVA 90 EM FERRO GALVANIZADO D=1 ", FORNECIMENTO | UN | 19.6
4232 | LÂMPADA VAPOR METÁLICO 400W, FORNECIMENTO | UN | 56.26
4233 | LUVA PVC RIGIDO ROSCAVEL D=2 1/2", FORNECIMENTO | UN | 17.43
4234 | LUVA PARA ELETRODUTO PVC ROSCAVEL, D=4 " - FORNECIMENTO | UN | 14.41
4235 | CABO DE COBRE PP CORDPLAST 5 X 4.0 MM2, 450/750V - FORNECIMENTO | M | 13.69
4237 | RESTAURO - RESTAURAÇÃO DE REVESTIMENTO (REBOCO) EM FACHADAS DE OBRAS DO PATRIMÔNIO HISTÓRICO | M2 | 50.07
4243 | PEÇA DE EUCALIPTO TRATADO, D= 16 A 19CM, L = 2,00M - FORNECIMENTO | UN | 152.66
4244 | PEÇA DE EUCALIPTO TRATADO, D= 16 A 19CM, L = 3,00M - FORNECIMENTO | UN | 228.99
4245 | PEÇA DE EUCALIPTO TRATADO, D= 13 A 16CM, L = 2,00M - FORNECIMENTO | UN | 80.94
4247 | PEÇA DE EUCALIPTO TRATADO, D= 19 A 22CM, L = 3,00M - FORNECIMENTO | UN | 367.41
4249 | CONFECÇÃO, MONTAGEM E INSTALAÇÃO DE PLACA DE SINALIZAÇÃO EM CHAPA DE AÇO GALVANIZADO Nº 18 (60X50 CM), COM 02 DEMÃOS DE FUNDO ANTI-CORROSIVO (SUPER GALVITE OU SIMILAR), 02 DEMÃOS DE ESMALTE E MENSAGEM EM PELÍCULA REFLETIVA, AUTO-ADESIVA | UN | 125
4250 | CONFECÇÃO, MONTAGEM E INSTALAÇÃO DE PLACA DE SINALIZAÇÃO EM CHAPA DE AÇO GALVANIZADO Nº 18 (60X60 CM), COM 02 DEMÃOS DE FUNDO ANTI-CORROSIVO (SUPER GALVITE OU SIMILAR), 02 DEMÃOS DE ESMALTE E MENSAGEM EM PELÍCULA REFLETIVA, AUTO-ADESIVA | UN | 148
4251 | CONFECÇÃO, MONTAGEM E INSTALAÇÃO DE PLACA DE SINALIZAÇÃO EM CHAPA DE AÇO GALVANIZADO Nº 18 (70X50 CM), COM 02 DEMÃOS DE FUNDO ANTI-CORROSIVO (SUPER GALVITE OU SIMILAR), 02 DEMÃOS DE ESMALTE E MENSAGEM EM PELÍCULA REFLETIVA, AUTO-ADESIVA | UN | 145
4254 | LAJE PRÉ-FABRICADA TRELIÇADA PARA PISO OU COBERTURA, INTEREIXO 38CM, H=12CM, EL. ENCHIMENTO EM BLOCO CERÂMICO H=8CM, INCLUSIVE ESCORAMENTO EM MADEIRA E CAPEAMENTO 4CM. | M2 | 208.75 | 2022-06-01
4256 | ALAMBRADO COM TELA DE ARAME GALVANIZADO FIO 12 BWG, MALHA 3", FIXADA COM TUBO DE AÇO GALVANIZADO 2", FORMANDO QUADROS DE 2.00 X 2.00 M, EXCETO FIXAÇÃO E MURETA | M2 | 101.42
4257 | EXECUÇÃO DE TAPUME DE FECHAMENTO EM COMPENSADO NAVAL E=20MM | M2 | 104.71
4258 | ALUGUEL DE RETRO ESCAVADEIRA DE PNEUS 0.23 M3 (CASE - 580-H - 75,0 HP OU EQUIVALENTE) COM FORNECIMENTO DE COMBUSTÍVEL | H | 55.6
4259 | ALUGUEL DE GRUPO GERADOR, CAPACIDADE 6 KVA, COM FORNECIMENTO DE COMBUSTÍVEL | H | 6.43
4263 | VIDRO TEMPERADO 10MM, FUMÊ, TIPO PIVOTANTE, COM FERRAGENS | M2 | 316.26
4264 | CORRIMÃO EM AÇO INOX, ESCOVADO, D=1 1/2" | M | 83.08
4266 | JUNTA DE DILATAÇÃO (ALTURA TOTAL DO PAVIMENTO) COM PREENCHIMENTO PARCIAL EM ISOPOR H=15CM E PREENCHIMENTO DO COMPLEMENTO COM MASTIQUE DE POLIURETANO SEÇÃO 2X2CM, MBT, BASF, OU SIMILAR, PARA PAVIMENTOS EM CONCRETO | M | 35.8
4268 | REMOÇÃO DE ÁRVORE, PORTE MÉDIO, COM UTILIZAÇÃO DE RETRO-ESCAVADEIRA | UN | 79.71
4269 | REVESTIMENTO DE PISO COM PEDRA LAJEADA, IRREGULAR, APLICADA COM ARGAMASSA DE CIMENTO E AREIA TRAÇO 1:5 | M2 | 28
4270 | PORTA GIZ EM MADEIRA DE LEI, DIM 10X5 CM | M | 21.62
4271 | PUXADOR PARA EQUADRIAS DE ALUMÍNIO, COR FOSCA (L=0.50M À 1.00M) | UN | 13.37
4273 | TORNEIRA DE PRESSÃO, FABRIMAR, SÉRIE ACQUAPRESS, REF 1180 OU SIMILAR | UN | 304.47
4274 | BARRA DE APOIO EM TUBO DE AÇO GALVANIZADO, D= 1 1/2", INCLUSIVE PINTURA EM ESMALTE SINTÉTICO | M | 71.3
4275 | PLACA DE SINALIZAÇÃO DE ABANDONO EM ACRÍLICO, 0.30 X 0.12 M | UN | 60.06
4276 | PORTÃO EM TUBO DE AÇO GALVANIZADO DE 2 1/2", 5.04 X 3.74 M | UN | 5368.96
4277 | ELETRODUTO FLEXÍVEL DE PVC (SANFONADO), DIÂM = 20MM (1/2") | M | 4.26
4278 | ELETRODUTO FLEXÍVEL DE PVC (SANFONADO), DIÂM = 32MM (1") | M | 5.5
4279 | TOMADA DUPLA, DE EMBUTIR, PARA USO GERAL, 2P+T, ABNT, 10A | UN | 28.84
4280 | CAIXA SIFONADA EM PVC,100X150X50MM, ACABAMENTO BRANCO, C/GRELHA E PORTA GRELHA | UN | 29.86
4281 | TORNEIRA DE BÓIA P/CAIXA D'AGUA D= 3/4" (DECA OU SIMILAR) | UN | 51.44
4282 | CAIXA SIFONADA EM PVC, 150 X 150 X 50 MM, COM TAMPA CEGA, ACABAMENTO BRANCO, AKROS OU SIMILAR | UN | 33.97
4283 | RALO HEMISFÉRICO EM Fº Fº, TIPO ABACAXI Ø 100MM | UN | 29.54
4284 | FORNECIMENTO DE CAP DE PVC DIAM. = 150MM | UN | 27.27
4285 | ANEL GUIA 1 1/2" | UN | 3.86
4286 | DISPENSER PARA SABONETE LÍQUIDO | UN | 144.08 | 2023-06-01
4287 | DISPENSER PARA TOALHA INTERFOLHADA | UN | 44.48
4289 | CHAVE SECA COM ABERTURA EM CARGA S32-160A, SIEMENS | UN | 1000
4292 | CAIXA DE PASSAGEM EM ALVENARIA DE TIJOLOS MACIÇOS ESP. = 0,12M, DIM. INT. = 0.35 X 0.60 X 0.50M | UN | 369.23
4293 | APLICAÇÃO DE 01 DEMÃO DE TEXTURATTO RÚSTICO (COLORIDO) | M2 | 11.95
4294 | GRADIL EM MALHA GERDAU DG-34, C/ MURETA EM ALVENARIA H=0.50M REV. E PINTADA COM TINTA ACRÍLICA NOVACOR, CINTAMENTO DE 0.15 X 0.20M, TUBO DE AÇO GALVANIZADO 3" A CADA 2.00M E PINTURA EM ESMALTE SINTÉTICO COM PROTEÇÃO EM ZARCÃO - H TOTAL=2.50M | M | 382.75
4295 | PISO CIMENTADO DESEMPOLADO TRAÇO 1:5, E = 5 CM | M2 | 29.46
4296 | PISO CIMENTADO DESEMPOLADO TRAÇO 1:5, E = 7,5 CM | M2 | 38.43
4297 | RETIRADA E REASSENTAMENTO DE MADEIRAMENTO PARA TELHAS CERÂMICAS | M2 | 56.74
4298 | MONTAGEM DE FORRO DE PVC, EM RÉGUAS LARG =100 MM | M2 | 21.54
4299 | ALAMBRADO (HT=5.10M) COM TELA GALV. 2"X2" (H=1,50M), TELA EM NYLON 10X10CM (H=3,00M), MONTANTES EM TUBO GALVANIZADOS DE 2" A CADA 2M, TUBOS DE GALVANIZADOS DE 1" (HORIZONTAIS), MURETA (H=0,50M) EM ALVENARIA DE BLOCOS DE CIMENTO REVESTIDA E PINTADA | M | 330.56
4301 | ALAMBRADO (HT=2.00M) COM TELA GALV. 2"X2" (H=1,50M), MONTANTES EM TUBO DE AÇO GALVANIZADO DE 2" A CADA 2M, TUBO DE AÇO GALVANIZADO DE 1" (HORIZONTAIS), MURETA (H=0,50M) EM ALVENARIA DE BLOCOS DE CIMENTO REVESTIDA E PINTADA EM PVA LÁTEX 2 DEMÃOS | M | 234.3
4302 | ALAMBRADO (HT=1,80M) COM TELA GALVANIZADA 3" X 3" (H=1,40M), MONTANTES EM MOURÕES DE CONCRETO SEÇÃO 10X10CM, A CADA 1,80M, MURETA EM ALVENARIA (H=0,40M) REVESTIDA E PINTADA COM HIDRACOR | M | 167.5
4303 | ARGAMASSA INDUSTRIALIZADA AC-III, VOTOMASSA OU SIMILAR | KG | 1.18
4304 | DIVISÓRIA EM GRANITO PRETO E = 2CM, INCLUSIVE MONTAGEM COM FERRAGENS | M2 | 507.05
4305 | LAVATÓRIO COM BANCADA EM GRANITO PRETO, E = 2CM, DIM 2.00 X 0.55 M, COM 03 CUBAS DE EMBUTIR DE LOUÇA, SIFÃO CROMADO, VÁLVULA CROMADA, TORNEIRA EM AÇO INOX, DE PRESSÃO, DE MESA, INCLUSIVE RODOPIA 10 CM, ASSENTADA | UN | 2269.44
4306 | LAVATÓRIO COM BANCADA EM GRANITO PRETO, E = 2CM, DIM 1.40 X 0.55 M, COM 02 CUBAS DE EMBUTIR DE LOUÇA, SIFÃO CROMADO, VÁLVULA CROMADA, TORNEIRA EM AÇO INOX, DE PRESSÃO, DE MESA, INCLUSIVE RODOPIA 10 CM, ASSENTADA | UN | 1596.61
4318 | PORTÃO EM TUBO DE AÇO GALVANIZADO D=1", MEDINDO 4,00X3,00 M, PADRÃO ESCOLAS | UN | 2242.34
4321 | FORRO DE MADEIRA, MASSARANDUBA OU SIMILAR, EM TRELIÇA 5X5CM, INSTALADO | M2 | 176.27
4322 | JANELA EM MADEIRA DE LEI, TIPO MEXICANA, DIMENSÕES 0.70 X 1.00 M, C/BATENTES (14CM) E 2 JOGOS DE ALIZAR, INCLUSIVE FERRAGENS | UN | 593.54
4324 | PAPELEIRA DE PLÁSTICO, AKROS OU SIMILAR | UN | 14.72
4325 | CABIDE DE PLÁSTICO, AKROS OU SIMILAR | UN | 9.45
4326 | MEIA SABONETEIRA DE PLÁSTICO, AKROS OU SIMILAR | UN | 11.53
4327 | PINTURA DE PROTEÇÃO COM APLICAÇÃO DE 01 DEMÃO DE VERNIZ OSMOCOLOR OU SIMILAR SOBRE SUPERFÍCIES DE MADEIRA | M2 | 7.34
4328 | PINTURA DE PROTEÇÃO COM APLICAÇÃO DE 02 DEMÃOS DE VERNIZ OSMOCOLOR OU SIMILAR SOBRE SUPERFÍCIES DE MADEIRA | M2 | 12.15
4329 | PINTURA DE PROTEÇÃO COM APLICAÇÃO DE 03 DEMÃOS DE VERNIZ OSMOCOLOR OU SIMILAR SOBRE SUPERFÍCIES DE MADEIRA | M2 | 19.37
4330 | PORTÃO EM TUBO DE AÇO GALVANIZADO D=1", PADRÃO ESCOLAS | M2 | 187.21
4331 | GRADE DE FERRO PADRÃO ESCOLA, ALTURA 1,55 M, COM MONTANTES EM PERFIL "U" DE CHAPA UDC 75 X 38 X 2,65 MM (DUPLO) A CADA 3.00M, BARRAS VERTICAIS DE SEÇÃO QUADRADA DE 1/2" E BARRA CHATA DE 1 1/2" X 3/16" (DUPLA) HORIZONTAIS | M | 307.1
4332 | QUADRO DE PROTEÇÃO COM TELA DE ARAME GALVANIZADO, ONDULADA, FIO 12 BWG, 1", FIXADA COM CANTONEIRAS EM AÇO - REV. 01 | M2 | 92.91
4334 | PINTURA DE PROTEÇÃO COM APLICAÇÃO DE 02 DEMÃOS DE TINTA EPOXI FUNDO ÓXIDO DE FERRO, INCLUSIVE LIXAMENTO | M2 | 40.85
4337 | FORNECIMENTO E PLANTIO DE PALMEIRA MINI IMPERIAL, PEQUENA | UN | 70
4338 | PORTÃO EM TUBO DE AÇO GALVANIZADO DE 2 1/2", 1.10 X 2.30M | UN | 1526.13
4339 | GRADIL MODULAR EM EM QUADROS COM 2,00M X 1,20M, MOLDURA EM TUBO DE AÇO GALV. 1", E TUBOS VERTICAIS F.G. 3/4" A CADA 0,20M, 01 DEMÃO DE OXIBAR + 01 DEMÃO DE ESMALTE POLIURETANO | M2 | 320.95
4340 | COLUNAS PARA SUSTENTAÇÃO DE COBERTURA EM CHAPA METÁLICA DE AÇO CARBONO ASTM-A36, E=3/16", INCLUSIVE 01 DEMÃO DE PRIMER ANTI-CORROSIVO | KG | 16.06
4343 | MOTOR ELÉTRICO TRIFÁSICO, BAIXA ROTAÇÃO, 7CV | UN | 1369.54
4345 | DIVISÓRIA EM COMPENSADO NAVAL 20MM, FIXADA SOBRE ESTRUTURA METÁLICA | M2 | 248.39
4346 | PISO EM COMPENSADO NAVAL 20MM, FIXADO SOBRE ESTRUTURA METÁLICA | M2 | 144.39
4347 | GRADE DE PROTEÇÃO PARA JAULAS, EM AÇO MECÂNICO, COM BARRAS VERTICAIS 1", A CADA 12CM, BARRAS HORIZONTAIS DUPLAS DE 1" X 1/4" A CADA 55CM, SOLDADAS | M2 | 509.47
4348 | ESTRUTURA PARA GALPÃO EM PÓRTICOS PRÉ-MOLDADOS DE CONCRETO ARMADO, COM LANTERNIM, MONTADA E COM TELHA DE 6MM, INCLUSIVE FUNDAÇÃO | M2 | 200
4349 | CERCA COM ESTACA PREMOLDADA EM CONCRETO ARMADO, SEÇÃO QUADRADA 10 X 10 CM, ESPAÇAMENTO ENTRE ESTACAS DE 1,80M, HU(E) = 2,50 M, HT(E) =3,00 M, ESCORAS A CADA 12,60 M, COM 4 FIOS DE ARAME FARPADO | M | 72.95
4350 | COLOCAÇÃO DE TELA DE AÇO GALVANIZADO FIO 12BWG, SEM REVESTIMENTO, MALHA 2 1/2" | M² | 17.57
4351 | JUNTA SERRADA, SEÇÃO TRANSVERSAL DIM. 5 X 10 MM, INCLUSIVE TARUGO E PREENCHIMENTO COM MASTIQUE MBT OU SIMILAR | M | 8.69
4352 | CORTE E DEMOLIÇÃO DE PISO DE ALTA RESISTÊNCIA | M2 | 14.53
4353 | ALAMBRADO (HT=1,80M) COM TELA GALVANIZADA 3" X 3" (H=1,80M), MONTANTES EM MOURÕES DE CONCRETO SEÇÃO 10X10CM, A CADA 1,80M, CABO DE AÇO 1/4" NO ARREMATE INFERIOR | M | 78.16
4354 | PISO EM ASSOALHO DE MADEIRA LEI (PAU D´ARCO) - COMERCIAL, RÉGUAS MACHO E FÊMEA 20CM X 2 CM, SOBRE RIPÃO 3,5CM X 5,5CM | M2 | 147.98
4355 | PISO EM ASSOALHO DE MADEIRA LEI (PAU D´ARCO) - COMERCIAL, RÉGUAS MACHO E FÊMEA 15CM X 2 CM, SOBRE RIPÃO DE MADEIRA 3,5CM X 5,5CM | M2 | 147.98
4356 | PISO EM ASSOALHO DE MADEIRA LEI (PAU D´ARCO) - COMERCIAL, RÉGUAS MACHO E FÊMEA 15 X 2 CM, SOBRE PLATAFORMA METÁLICA | M2 | 132.22
4357 | ESCAVAÇÃO COM PERFURATRIZ EM MATERIAL DE 2ª CATEGORIA | M3 | 79.38
4358 | ATERRO DE ÁREAS,COM MATERIAL ADQUIRIDO EM DEPÓSITO, COM ESPALHAMENTO MANUAL, SEM COMPACTAÇÃO. | M3 | 124.4
4359 | FECHADURA PARA PORTAS INTERNAS, LINHA NEBULA, REF 0921, IMAB OU SIMILAR | UN | 169.16
4360 | FECHADURA PADO, EXTERNA, LINHA CONCEPT, REF.551 AC, SOBREPOR, OU SIMILAR | UN | 313.69
4361 | DOBRADIÇA EM CHAPA DE AÇO CARBONO, 4" X 2", ESP 1/8", FABRICADA ARTESANALMENTE | UN | 49.77
4362 | FORNECIMENTO E ASSENTAMENTO DE FERROLHO COM FECHO REDONDO, ESP 5/16", FABRICADA ARTESANALMENTE, L=5CM | UN | 32.32
4363 | RESTAURO - ENXERTO EM ESQUADRIAS DE MADEIRA COM APLICAÇÃO DE PASTA DE PÓ DE SERRA E COLA | M2 | 90.57
4364 | RESTAURO - PRÓTESE EM MADEIRA DE LEI (ANGELIN) PARA ESQUADRIAS | M2 | 137.66
4365 | RESTAURO - NIVELAMENTO EM ESQUADRIAS DE MADEIRA COM APLICAÇÃO DE PASTA DE PÓ DE SERRA E COLA | M2 | 159.03
4366 | RESTAURO - IMUNIZAÇÃO DE ESQUADRIAS E FORROS DE MADEIRA COM APLICAÇÃO DE K. OTEK | M2 | 13.59
4367 | RESTAURO - LIMPEZA DE FERRAGEM | UN | 2.99
4368 | RESTAURO - LUBRIFICAÇÃO DE FERRAGEM | UN | 1.52
4369 | RESTAURO - APLICAÇÃO DE ANTI-CORROSIVO EM FERRAGEM | UN | 1.64
4370 | REMOÇÃO, LAVAGEM, CARGA E RETELHAMENTO DE TELHAS CERÂMICAS TIPO CANAL COMUM, FIXADAS C/ GRAMPO DE ARAME GALV. Nº 14, C/ RÉ-APROVEITAMENTO DE 80%, ITABAIANA OU SIMILAR | M2 | 50.67
4371 | MADEIRAMENTO EM MASSARANDUBA/MADEIRA DE LEI, TESOURA COM VÃO DE 12M A 15 M | UN | 1312.01
4372 | MANTA EM POLIETILENO DE ALTA DENSIDADE - PAD, DENSIDADE 0,08KG/M2, ROLO C/ 30M X1M, TYVEK OU SIMILAR | M2 | 15.57
4373 | DISPENSER PARA TOALHAS INTERFOLHADAS, PROLIM, LINHA TOILET PLUS REF 04305 OU SIMILAR | UN | 92.08
4374 | DISPENSER PARA HIGIÊNCOS EM ROLOS, PROLIM, LINHA TOILET PLUS REF 04340 OU SIMILAR | UN | 34.36
4375 | LIXEIRA EM AÇO INOX COM PEDAL, MAXROLL, REF 42761, OU SIMILAR CAPCIDADE 5 L | UN | 99.9
4377 | EXPOSITOR EM CHAPA MDF, ACABAMENTO NAS DUAS SUPERFÍCIES, COR BRANCA, DIM. 2,50 X 1,80M, FIXADO SOBRE BASE DE MADEIRA DE LEI MACIÇA | UN | 1219.21
4378 | CONDUTOR DE ÁGUAS PLUVIAIS EM CHAPA DE AÇO GALVANIZADO Nº 22, E=0,7MM - DIAM. 100MM | M | 83.07
4379 | RESTAURO - RECONSTITUIÇÃO DE FERROLHOS | UN | 40.61
4380 | RESTAURO - RECONSTITUIÇÃO DE DOBRADIÇAS EM CHAPA DE AÇO, DIM. MAX. 3" X 5" | UN | 45.22
4381 | TRILHO SUIÇO SIMPLES, BRANCO, PARA ESQUADRIAS | M | 62.61
4382 | TRILHO SUIÇO DUPLO, BRANCO, PARA ESQUADRIAS | M | 74.7
4385 | TELA DE AÇO GALVANIZADO FIO 14BWG, ONDULADA, QUADRADA, SEM REVESTIMENTO, MALHA 3/4" | M2 | 70.41
4386 | TELA DE AÇO GALVANIZADO FIO 14BWG, COM REVESTIMENTO, MALHA 3/4" | M2 | 70.41
4388 | CORRIMÃO DE ALUMÍNIO, REF. CG 003, ALCOA (OU SIMILAR) | M | 357.37
4389 | SUPORTE METÁLICO PARA CORRIMÃO REF. CG 028 ALCOA | UN | 24.35
4391 | MISTURADOR DE COZINHA ARTICULADO P/ BANCADA REF.1256 C50, DECA OU SIMILAR | UN | 634.84
4392 | TORNEIRA PARA LAVATORIO CIRÚRGICO COM ACIONAMENTO COTOVELO MOD. 455 OU SIMILAR | UN | 436.25
4393 | MISTURADOR COM TEMOSTATO MOD. 2430 LINHA C DECA OU SIMILAR | UN | 713.28
4394 | DUCHA MANUAL MOD. 1972 LINHA C OU SIMILAR | UN | 247.81
4395 | VÁLVULA AMERICANA PARA PIA 3 1/2", CROMADA, REF.1623-C, DECA OU SIMILAR | UN | 47.09
4396 | SIFAO CROMADO PARA LAVATORIO, DECA REF.1680C 1 X 1 1/2 OU SIMILAR | UN | 127.45
4401 | VENTILADOR DE PISO OU PAREDE | UN | 173.88
4403 | CAIXA DE PASSAGEM / POÇO DE VISITA EM CONCRETO ARMADO FCK=21MPA, INCLUSIVE TAMPA, DIMENSÕES INTERNAS 1,50X1,50X1,50M | UN | 3721.45
4404 | CAIXA DE PASSAGEM EM ALVENARIA DE TIJOLOS MACIÇOS ESP. = 0,12M, DIM. INT. = 0,30 X 0,30 X 0,50M | UN | 123.47
4405 | GRAMA NATIVA CAPIM DE BURRO OU BATATAIS, EM PLACAS, FORNECIMENTO E PLANTIO | M2 | 11.72
4408 | RESTAURO - LAVAGEM DE PAREDES COM CLORO LÍQUIDO | M2 | 2.72
4416 | INSTALAÇÃO HIDRAÚLICA PARA CASA DE 02 QUARTOS - PADRÃO SECPAST | UN | 494.94
4417 | INSTALAÇÃO SANITÁRIA PARA CASA DE 02 QUARTOS - PADRÃO SECPAST | UN | 1595.82
4418 | CAIXA DE PASSAGEM EM ALVENARIA DE TIJOLOS MACIÇOS ESP. = 0,17M, DIM. INT. = 1.20 X 1.20 X 0.60M | UN | 1168.78
4419 | MURETA DE ALVENARIA 1,50 X 0,60M | UN | 131.29
4420 | BANCO DE CONCRETO EM ALVENARIA DE TIJOLOS MACIÇOS, ASSENTO EM CONCRETO SIMPLES, SEM ENCOSTO, REVESTIDO EM TODAS AS FACES COM CERÂMICA ELIZABETH 20X20 CM OU SIMILAR | M | 163.59
4421 | CANALETA DE CONCRETO C/ TAMPA REMOVÍVEL EM CHAPA DE AÇO (0,25 X 0,25 X 0,25M) | M | 187.61
4422 | IMPLANTAÇÃO DE ESTRUTURA DE MUFLA PARA REDE DE DISTRIBUIÇÃO AÉREA, INCLUSIVE MUFLA TERMINAL CONTRATIL À FRIO 12 / 20 KV | UN | 2088.47
4423 | IMPLANTAÇÃO DE ESTRUTURA DE TRANSFORMADOR TRIFÁSICO DE 112,5 KVA PARA REDE DE DISTRIBUIÇÃO AÉREA, EXCLUSIVE TRANSFORMADOR | UN | 2844.97
4424 | CONJUNTO DE MEDIÇÃO INDIRETA 112,5 KVA 380/220V | UN | 6732.55
4425 | IMPLANTAÇÃO DE ESTRUTURA DE CONCRETO TIPO N1 PARA REDE DE DISTRIBUIÇÃO AÉREA | UN | 335.67
4426 | IMPLANTAÇÃO DE ESTRUTURA DE CONCRETO TIPO B2 PARA REDE DE DISTRIBUIÇÃO AÉREA | UN | 715.93
4427 | IMPLANTAÇÃO DE ESTRUTURA DE CONCRETO TIPO N2 PARA REDE DE DISTRIBUIÇÃO AÉREA | UN | 652.77
4428 | CUBA DE AÇO INOX 304, DIMENSÕES 80 X 50 X 30CM, E=0,8MM, COM VÁLVULA CROMADA, SIFÃO CROMADO (DECA REF C1680), TORNEIRA CROMADA (DECA LINHA C40 REF 1159) E ENGATE DE PLÁSTICO OU SIMILARES | UN | 1543.75
4429 | CAIXA DE INSPEÇÃO 0,30 X 0,30 X 0,40M | UN | 106.42
4430 | LUMINÁRIA PLAFONIER TIPO DROPS (TECNOLUX REF.2385 OU SIMILAR), INCLUSIVE LÂMPADA PL15W | UN | 47.67
4432 | LÂMPADA VAPOR METÁLICO DE 150 W | UN | 50.3
4434 | LÂMPADA VAPOR METÁLICO DE 250 W | UN | 36
4435 | REATOR PARA LÂMPADA VAPOR METÁLICO DE 250 W | UN | 59.6
4436 | REATOR PARA LÂMPADA VAPOR METÁLICO DE 75 W | UN | 46.5
4437 | REATOR PARA LÂMPADA VAPOR METÁLICO DE 150 W | UN | 49.5
4438 | CENTRAL MINI SYSTEM PHILLIPS, REF. SWC-253 600 W OU SIMILAR | UN | 933.24
4439 | CAIXA ACÚSTICA BS REF B-52 FF250 60 W (RMS) | UN | 20.74
4440 | REVESTIMENTO CERÂMICO PARA PAREDE, 10 X 10 CM, ELIZABETH, LINHA LUX NEVE, APLICADO COM ARGAMASSA INDUSTRIALIZADA AC-II, REJUNTADO, EXCLUSIVE REGULARIZAÇÃO DE BASE OU EMBOÇO - REV 04 | M2 | 52.34
4441 | REVESTIMENTO CERÂMICO PARA PAREDE, 10 X 10 CM, ELIZABETH, LINHA LUX CARDINAL, APLICADO COM ARGAMASSA INDUSTRIALIZADA AC-II, REJUNTADO, EXCLUSIVE REGULARIZAÇÃO DE BASE OU EMBOÇO - REV 04 | M2 | 61.79
4442 | REVESTIMENTO CERÂMICO PARA PAREDE, 10 X 10 CM, ELIZABETH, LINHA LUX AMARELO, APLICADO COM ARGAMASSA INDUSTRIALIZADA AC-II, REJUNTADO, EXCLUSIVE REGULARIZAÇÃO DE BASE OU EMBOÇO - REV 04 | M2 | 62.5
4446 | EXECUÇÃO DE LOMBORAMPAS | M2 | 31.62
4447 | BANCO DE CONCRETO APARENTE, DIM 0.45 X 2.00M, COM ENCOSTO EM TRONCO DE EUCALIPTO D=15CM | UN | 646.07
4448 | FORNECIMENTO E ASSENTAMENTO DE GRAMPOS PARA MURO COM ARGAMASSA DE CIMENTO, CAL E AREIA TRAÇO T-5 (1:2:8), INCLUSIVE ARESTAMENTO | M | 35.55
4449 | FORRO DE PVC, EM RÉGUAS DE 10 OU 20 CM, APLICADO, INCLUSIVE ESTRUTURA PARA FIXAÇÃO (PERFIS EM PVC) MARCA ARAFORROS OU SIMILAR, INSTALADO | M2 | 29.9
4450 | PEÇA DE EUCALIPTO TRATADO, D= 10 A 13CM, L = 2,00M - FORNECIMENTO | UN | 34.26
4451 | PEÇA DE EUCALIPTO TRATADO, D= 10 A 13CM, L = 2,50M - FORNECIMENTO | UN | 42.83
4452 | PEÇA DE EUCALIPTO TRATADO, D= 10 A 13CM, L = 3,00M - FORNECIMENTO | UN | 51.39
4453 | PEÇA DE EUCALIPTO TRATADO, D= 10 A 13CM, L = 4,00CM - FORNECIMENTO | UN | 68.52
4454 | PEÇA DE EUCALIPTO TRATADO, D= 10 A 13CM, L = 5,00M - FORNECIMENTO | UN | 85.65
4455 | REVESTIMENTO DE PISO COM COM PEDRA SÃO TOMÉ, TIPO "B", COMERCIAL, DIMENSÕES 47 X 47 CM, APLICADA COM ARGAMASSA INDUSTRIALIZADA AC-II, EXCLUSIVE REGULARIZAÇÃO DE BASE | M2 | 117.84
4457 | DUCHA EM AÇO CROMADA, ORIENTE, REF 1901 C-53 OU SIMILAR | UN | 113.13
4458 | DIVISÓRIA EM GRANITO CINZA ANDORINHA PARA MICTÓRIOS, POLIDO, E=2CM, INCLUSIVE FIXAÇÃO - REV 02 | M2 | 278.58
4460 | TELA DE AÇO GALVANIZADO FIO 14 BWG, MALHA 3/4", ONDULADA, QUADRADA, FIXADA ENTRE MOLDURAS CONSTITUÍDAS DE BARRAS CHATAS DE 1 1/2 X 1/4" E 1 1/2 X 1/8" | M2 | 93.12
4461 | TELA DE AÇO GALVANIZADO FIO 12 BWG, MALHA 2", ONDULADA, QUADRADA, FIXADA EM MOLDURA CONSTITUÍDA DE BARRA CHATA DE 1 1/2 X 1/4" | M2 | 47.41
4463 | INSTALAÇÃO DE CONDICIONADOR DE AR TIPO SPLIT HIGH WALL, 8000 BTU | UN | 490
4464 | INSTALAÇÃO DE CONDICIONADOR DE AR TIPO SPLIT HIGH WALL, 9000 BTU | UN | 450
4465 | INSTALAÇÃO DE CONDICIONADOR DE AR TIPO SPLIT HIGH WALL, 12000 BTU | UN | 550
4466 | INSTALAÇÃO DE CONDICIONADOR DE AR TIPO SPLIT PISO-TETO, 12000 BTU | UN | 550
4467 | INSTALAÇÃO DE CONDICIONADOR DE AR TIPO SPLIT HIGH WALL, 18000 BTU | UN | 450
4468 | INSTALAÇÃO DE CONDICIONADOR DE AR TIPO SPLIT PISO-TETO, 18000 BTU | UN | 550
4469 | INSTALAÇÃO DE CONDICIONADOR DE AR TIPO SPLIT HIGH WALL, 24000 BTU | UN | 500
4470 | INSTALAÇÃO DE CONDICIONADOR DE AR TIPO SPLIT PISO-TETO, 24000 BTU | UN | 600
4471 | INSTALAÇÃO DE CONDICIONADOR DE AR TIPO SPLIT HIGH WALL, 30000 BTU | UN | 500
4472 | INSTALAÇÃO DE CONDICIONADOR DE AR TIPO SPLIT PISO-TETO, 30000 BTU | UN | 620
4473 | INSTALAÇÃO DE CONDICIONADOR DE AR TIPO SPLIT HIGH WALL, 36000 BTU | UN | 650
4474 | INSTALAÇÃO DE CONDICIONADOR DE AR TIPO SPLIT PISO-TETO, 36000 BTU | UN | 660
4475 | INSTALAÇÃO DE CONDICIONADOR DE AR TIPO SPLIT PISO-TETO, 48000 BTU | UN | 700
4476 | INSTALAÇÃO DE CONDICIONADOR DE AR TIPO SPLIT PISO-TETO, 60000 BTU | UN | 750
4477 | INSTALAÇÃO DE CONDICIONADOR DE AR TIPO SPLIT PISO-TETO, 80000 BTU | UN | 950
4478 | INSTALAÇÃO DE CONDICIONADOR DE AR TIPO BI-SPLIT, 2X9000 BTU | UN | 800
4480 | INSTALAÇÃO DE CONDICIONADOR DE AR TIPO BI-SPLIT, 2X18000 BTU | UN | 1100
4481 | INSTALAÇÃO DE CONDICIONADOR DE AR TIPO TRI-SPLIT, 3X9000 BTU | UN | 950
4482 | INSTALAÇÃO DE CONDICIONADOR DE AR TIPO TRI-SPLIT, 2X12000/1X2400 BTU | UN | 1200
4483 | INSTALAÇÃO DE CONDICIONADOR DE AR TIPO QUADRI-SPLIT, 2X12000/1X2400 BTU | UN | 800
4484 | REMOÇÃO, LAVAGEM E REASSENTAMENTO DE TELHAS DE BARRO TIPO COLONIAL | M2 | 30.83
4485 | MADEIRAMENTO EM MASSARANDUBA/MADEIRA DE LEI, PEÇA SERRADA 14CM X 14CM, C/ ABERTURA DE ENCAIXES | M | 90.53
4486 | REMOÇÃO E FORNECIMENTO COM ASSENTAMENTO DE CAIBRO ROLIÇO | M | 9.04
4487 | REMOÇÃO E FORNECIMENTO COM ASSENTAMENTO DE RIPAS MASSARANDUBA 5 X1,5CM | M | 6.99
4488 | REMOÇÃO E FORNECIMENTO COM ASSENTAMENTO DE RIPAS MASSARANDUBA 9 A 10 X1,5CM | M | 9.76
4489 | DESMONTAGEM E RE-MONTAGEM DE TESOURA COM VÃO DE 12M A 15 M | UN | 225.78
4490 | PROTEÇÃO DE ELEMENTOS ARTÍSTICOS CONTRA IMPACTOS, COM CHAPA COMPENSADA RESINADA E=10 MM, FIXADA SOB CAIBROS OU RIPÕES, E VEDAÇÃO COM LONA PLÁSTICA | M2 | 81.8
4491 | RESTAURO - RESTAURAÇÃO DE FORRO DE MADEIRA COMPREENDENDO RASPAGEM, CALAFETAGEM, ENCERAMENTO E PARQUETAGEM | M2 | 42.72
4492 | RESTAURO - CONSOLIDAÇÃO DE MADEIRA DETERIORADA COM RESINAS EPOXI SIKADUR 32 OU SIMILAR | M2 | 40.39
4493 | RESTAURO - MONTAGEM DE FORROS DE MADEIRA, SEM PINTURA ARTÍSTICA, C/ CANTONEIRAS DE ALUMÍNIO 1 1/2" X 1 1/2" X 1/8" | M2 | 70.92
4494 | DESMONTAGEM E RÉ-MONTAGEM DE TERÇAS CONSTITUIDAS DE PEÇAS SERRADAS 7CM X 12CM | M | 17.02
4495 | DESTELHAMENTO, CARGA E RÉ-TELHAMENTO DE TELHA DE FIBROCIMENTO ONDULADA ESP = 4MM | M2 | 17.75
4496 | REMOÇÃO DE PISO EM ASSOALHO DE MADEIRA | M2 | 2.99
4497 | DESMONTE DE ROCHA BRANDA INCLUINDO PERFURAÇÃO, EXPLOSIVOS E DETONAÇÃO COM APLICAÇÃO DE MALHA CONVENCIONAL | M3 | 45.37
4498 | DESMONTE DE ROCHA DURA INCLUINDO PERFURAÇÃO, EXPLOSIVOS E DETONAÇÃO COM APLICAÇÃO DE MALHA CONVENCIONAL | M3 | 25.58
4499 | ESCAVAÇÃO MANUAL DE VALA OU CAVA EM MATERIAL DE 3ª CATEGORIA, PROFUNDIDADE ATÉ 2,00 M, COM USO DE EXPLOSIVOS E PERFURAÇÃO MANUAL | M3 | 302.55
4500 | SÉRIE DE BROCAS INTEGRAIS - SÉRIE 11 | CJ | 4638.72
4501 | ESCAVAÇÃO MANUAL DE VALA OU CAVA EM MATERIAL DE 3ª CATEGORIA, PROFUNDIDADE ATÉ 4,00 M, COM USO DE EXPLOSIVOS E PERFURAÇÃO MANUAL | M3 | 320.65
4502 | ESCAVAÇÃO MANUAL DE VALA OU CAVA EM MATERIAL DE 3ª CATEGORIA, PROFUNDIDADE ATÉ 2,00 M, COM USO DE EXPLOSIVOS E PERFURAÇÃO MECÂNICA | M3 | 222.04
4503 | ESCAVAÇÃO MANUAL DE VALA OU CAVA EM MATERIAL DE 3ª CATEGORIA, PROFUNDIDADE ATÉ 4,00 M, COM USO DE EXPLOSIVOS E PERFURAÇÃO MECÂNICA | M3 | 240.65
4504 | ESCAVAÇÃO MANUAL DE VALA OU CAVA EM MATERIAL DE 3ª CATEGORIA, PROFUNDIDADE ATÉ 6,00 M, COM USO DE EXPLOSIVOS E PERFURAÇÃO MECÂNICA | M3 | 259.25
4505 | ESCAVAÇÃO MANUAL DE VALA OU CAVA EM MATERIAL DE 3ª CATEGORIA, PROFUNDIDADE ATÉ 8,00 M, COM USO DE EXPLOSIVOS E PERFURAÇÃO MECÂNICA | M3 | 277.89
4506 | REMOÇÃO E FORNECIMENTO COM ASSENTAMENTO DE RIPÃO EM MASSARANDUBA 3,5X5,5CM | M | 13.61
4507 | FORNECIMENTO E ASSENTAMENTO DE DOBRADIÇA EM FERRO FUNDIDO, FABRICADA ARTESANALMENTE | UN | 38.92
4508 | FORNECIMENTO DE CHAVE EM FERRO BATIDO PARA FECHADURA COLONIAL DE FABRICAÇÃO ARTESANAL | UN | 16.46
4509 | RESTAURAÇÃO DE PEITORIS/SOLEIRAS COM ARGAMASSA DE PÓ DE PEDRA COM CIMENTO BRANCO - ACABAMENTO POLIDO | M2 | 29.76
4512 | RESTAURO - INJEÇÃO DE RESINA EPOXI | M | 215.45
4513 | RESTAURO - LAVAGEM DE SUPERFÍCIE COM HIDROJATEAMENTO A UMA PRESSÃO MÍNIMA DE 1200 LB | M² | 14.7
4514 | RESTAURO - PERFURAÇÃO E COLAGEM ATÉ 20 CM | UN | 33.83
4515 | PONTE DE ADERÊNCIA ADESIVO BASE ACRÍLICA SOL 1:1 | M² | 36.08
4516 | RESTAURO - REMOÇÃO DE REVESTIMENTO DETERIORADO | M² | 18.09
4517 | RESINA SILICÔNICA (NITOBOND-AR) OU SIMILAR | M² | 38.17
4518 | TELA DE NYLON PARA PROTEÇÃO DE FACHADA | M² | 20.98
4520 | RESTAURO - IMUNIZAÇÃO DE MADEIRAMENTO DE COBERTURA COM APLICAÇÃO A PINCEL DE K-OTEC DILUIDO EM AGUARRÁS | M2 | 22.5
4521 | REMOÇÃO DE FERRUGEM EM ESQUADRIAS OU ESTRUTURAS METÁLICAS COM ESCOVA DE AÇO | M2 | 26.86
4522 | DESMONTE DE ROCHA DURA INCLUINDO PERFURAÇÃO E ARGAMASSA EXPANSIVA | M3 | 268.58
4523 | CIMALHA EM MADEIRA ANGELIN DIMENSÕES 7CM X 3,2CM | M | 24.72
4524 | POÇO DE VISITA EM ALVENARIA TIJ.MACIÇOS ESP.=0,20M DIM.INT.=1,40X1,40X3,00M LAJE SUPERIOR CONCRETO ARMADO ESP.=0,15, INCLUSIVE TAMPÃO TD-600 | UN | 4676.47
4525 | POÇO DE VISITA EM CONCRETO ARMADO, ESP. = 0,14M, DIM. INT. = 0.80 X 0.80 X 1.80M COM INSPEÇÃO EM CONCRETO ARMADO | UN | 2420.97
4526 | POSTE DE FERRO GALV. Ø 2", H = 2,50M COM 2 PLACAS DE 20X35CM EM CHAPA ESMALTADA PARA IDENTIFICAÇÃO DE LOGRADOUROS | UN | 334.99
4527 | QUADRO DE MEDIÇÃO TRIFÁSICA EM NORIL COM LENTE PARA LEITURA | UN | 558.96
4528 | PROJETOR LUMINI, REF PL-2300/150 C/ FILTRO AMBAR, INCLUSIVE LÂMPADA VAPOR METÁLICO HQI-TS 150W E REATOR | UN | 1246.42
4529 | PROJETOR LUMINI, REF PL-2124/150 C/ FILTRO AMBAR, INCLUSIVE LÂMPADA VAPOR METÁLICO HQI-TS 150W E REATOR | UN | 1129.65
4530 | PROJETOR LUMINI, REF PL-2200/70 C/ FILTRO AMBAR, INCLUSIVE LÂMPADA VAPOR METÁLICO HQI-TS 70W E REATOR | UN | 1539.23
4531 | FORNECIMENTO E INSTALAÇÃO DE CURVA METÁLICA HORIZONTAL 90º 100 X 50 MM | UN | 26.55
4532 | CURVA DE INVERSÃO 100X50 MM | UN | 28.59
4533 | FORNECIMENTO E INSTALAÇÃO DE ELETROCALHA PERFURADA 200 X 50 X 3000 MM (REF. MOPA OU SIMILAR) | UN | 71.19
4534 | FORNECIMENTO E INSTALAÇÃO DE CURVA METÁLICA HORIZONTAL 90º 200 X 50 MM | UN | 34.82
4535 | CURVA DE INVERSÃO 200X50 MM | UN | 36.19
4536 | FORNECIMENTO E INSTALAÇÃO DE ELETROCALHA PERFURADA 38 X 38 X 3000 MM (REF. MOPA OU SIMILAR) | M | 15.01
4537 | PINTURA DE PROTEÇÃO COM 01 DEMÃO DE PRIMER À BASE DE ÓXIDO DE FERRO - NORMA 1349 | M2 | 25.8
4538 | CAIXA DE PASSAGEM EM ALVENARIA DE TIJOLOS MACIÇOS ESP. = 0,12M, DIM. INT. = 0.50 X 0.50 X 0.40M, COM TAMPA EM TELA DE PROTEÇÃO METÁLICA COM DOBRADIÇA E PORTA CADEADO | UN | 334.13
4539 | TELA DE PROTEÇÃO PARA REFLETOR COM DOBRADIÇA E PORTA CADEADO 50 X 50 CM | UN | 83.84
4540 | PORTA EM MADEIRA MACIÇA (LOURO), TIPO FICHA, 2,05 X 3,20 M, INCLUSIVE CAIXÃO E FERRAGENS (PADRÃO MONUMENTA) | UN | 2189.99
4541 | MARCO INAUGURAL - REV. 01 | UN | 523.36
4542 | PORTA EM MADEIRA MACIÇA (LOURO), TIPO FICHA, 2,05 X 3,20 M, INCLUSIVE CAIXÃO E FERRAGENS (PADRÃO MONUMENTA) | UN | 3249.23
4544 | TELA DE PROTEÇÃO PARA REFLETOR COM DOBRADIÇA E PORTA CADEADO 50 X 50CM | UN | 83.84
4545 | KIT DE ACESSÓRIOS PARA BANHEIRO EM ABS/ALUMÍNIO COM 5 PEÇAS (01 CABIDE, 01 SABONETEIRA, 01 PAPELEIRA, 01 PORTA-TOALHA ROSTO E 01 PORTA-TOALHA BANHO) | UN | 49.02
4546 | ESCAVAÇÃO DE VALA PROF. 1,50M, MATERIAL DE 1ª CATEGORIA C/ ESCAVADEIRA HIDRAÚLICA | M3 | 3.31
4547 | ESCAVAÇÃO DE VALA PROF. 1,50 A 3,00M, MATERIAL DE 1ª CATEGORIA C/ ESCAVADEIRA HIDRAÚLICA | M3 | 3.59
4548 | ESCAVAÇÃO DE VALA PROF. 3,00 A 4,50M, MATERIAL DE 1ª CATEGORIA C/ ESCAVADEIRA HIDRAÚLICA | M3 | 4.18
4549 | ESCAVAÇÃO DE VALA PROF. 1,50M, MATERIAL DE 2ª CATEGORIA C/ ESCAVADEIRA HIDRAÚLICA | M3 | 4.15
4550 | ESCAVAÇÃO DE VALA PROF. 1,50 ATÉ 3,00M MATERIAL DE 2ª CATEGORIA C/ ESCAVADEIRA HIDRAÚLICA | M3 | 5.02
4551 | ESCAVAÇÃO DE VALA PROF. 3,00 ATÉ 4,50M MATERIAL DE 2ª CATEGORIA C/ ESCAVADEIRA HIDRAÚLICA | M3 | 6.3
4553 | ESCORAMENTO DE VALAS TIPO CONTÍNUO ESPECIAL | M2 | 57.01
4554 | TAPUME DE PROTEÇÃO EM TELA DE POLIETILENO H=1,20 COM BLOCO DE CONCRETO | M | 19.02
4555 | MEIO-FIO DE CONCRETO SIMPLES, REJUNTADO COM ARGAMASSA DE CIMENTO E AREIA NO TRAÇO 1:3 | M | 22.61
4557 | ESCAVAÇÃO, CARGA E TRANSPORTE DE MATERIAL DE 1ª CATEGORIA, COM MOTO SCRAPER, DMT 51 A 200M | M3 | 4.28
4558 | ESCAVAÇÃO, CARGA E TRANSPORTE DE MATERIAL DE 1ª CATEGORIA, COM MOTO SCRAPER, DMT 201A 400M | M3 | 5.14
4559 | ESCAVAÇÃO, CARGA E TRANSPORTE DE MATERIAL DE 1ª CATEGORIA, COM MOTO SCRAPER, DMT 401 A 600M | M3 | 6.04
4560 | ESCAVAÇÃO, CARGA E TRANSPORTE DE MATERIAL DE 1ª CATEGORIA, COM MOTO SCRAPER, DMT 601 A 800M | M3 | 6.88
4561 | ESCAVAÇÃO, CARGA E TRANSPORTE DE MATERIAL DE 1ª CATEGORIA, COM MOTO SCRAPER, DMT 801 A 1000M | M3 | 7.92
4562 | ESCAVAÇÃO, CARGA E TRANSPORTE DE MATERIAL DE 1ª CATEGORIA, COM MOTO SCRAPER, DMT 1001 A 1200M | M3 | 8.99
4563 | ESCAVAÇÃO, CARGA E TRANSPORTE DE MATERIAL DE 1ª CATEGORIA, COM MOTO SCRAPER, DMT 1201 A 1400M | M3 | 9.95
4564 | ESCAVAÇÃO, CARGA E TRANSPORTE DE MATERIAL DE 1ª CATEGORIA, COM CARREGADEIRA, DMT 51 A 200M | M3 | 5.93
4565 | ESCAVAÇÃO, CARGA E TRANSPORTE DE MATERIAL DE 1ª CATEGORIA, COM CARREGADEIRA, DMT 201A 400M | M3 | 6.44
4566 | ESCAVAÇÃO, CARGA E TRANSPORTE DE MATERIAL DE 1ª CATEGORIA, COM CARREGADEIRA, DMT 401 A 600M | M3 | 6.73
4567 | ESCAVAÇÃO, CARGA E TRANSPORTE DE MATERIAL DE 1ª CATEGORIA, COM CARREGADEIRA, DMT 601 A 800M | M3 | 7.05
4568 | ESCAVAÇÃO, CARGA E TRANSPORTE DE MATERIAL DE 1ª CATEGORIA, COM CARREGADEIRA, DMT 801 A 1000M | M3 | 7.51
4569 | ESCAVAÇÃO, CARGA E TRANSPORTE DE MATERIAL DE 1ª CATEGORIA, COM CARREGADEIRA, DMT 1001 A 1200M | M3 | 7.83
4570 | ESCAVAÇÃO, CARGA E TRANSPORTE DE MATERIAL DE 1ª CATEGORIA, COM CARREGADEIRA DMT 1201 A 1400M | M3 | 8.11
4571 | ESCAVAÇÃO, CARGA E TRANSPORTE DE MATERIAL DE 1ª CATEGORIA, COM CARREGADEIRA, DMT 1401 A 1600M | M3 | 8.45
4572 | ESCAVAÇÃO, CARGA E TRANSPORTE DE MATERIAL DE 1ª CATEGORIA, COM CARREGADEIRA, DMT 1601 A 1800M | M3 | 8.59
4573 | ESCAVAÇÃO, CARGA E TRANSPORTE DE MATERIAL DE 1ª CATEGORIA, COM CARREGADEIRA, DMT 1801 A 2000M | M3 | 9.13
4574 | ESCAVAÇÃO, CARGA E TRANSPORTE DE MATERIAL DE 1ª CATEGORIA, COM CARREGADEIRA, DMT 2001 A 3000M | M3 | 10.14
4575 | ESCAVAÇÃO, CARGA E TRANSPORTE DE MATERIAL DE 1ª CATEGORIA, COM CARREGADEIRA, DMT 3001 A 5000M | M3 | 12.92
4576 | ESCAVAÇÃO, CARGA E TRANSPORTE DE MATERIAL DE 1ª CATEGORIA, COM ESCAVADEIRA HIDRAÚLICA, DMT 50 A 200M | M3 | 4.32
4577 | ESCAVAÇÃO, CARGA E TRANSPORTE DE MATERIAL DE 1ª CATEGORIA, COM ESCAVADEIRA HIDRAÚLICA, DMT 201 A 400M | M3 | 4.75
4578 | ESCAVAÇÃO, CARGA E TRANSPORTE DE MATERIAL DE 1ª CATEGORIA, COM ESCAVADEIRA HIDRAÚLICA, DMT 401 A 600M | M3 | 5.1
4579 | ESCAVAÇÃO, CARGA E TRANSPORTE DE MATERIAL DE 1ª CATEGORIA, COM ESCAVADEIRA HIDRAÚLICA, DMT 601 A 800M | M3 | 5.52
4580 | ESCAVAÇÃO, CARGA E TRANSPORTE DE MATERIAL DE 1ª CATEGORIA, COM ESCAVADEIRA HIDRAÚLICA, DMT 801 A 1000M | M3 | 6.46
4581 | ESCAVAÇÃO, CARGA E TRANSPORTE DE MATERIAL DE 1ª CATEGORIA, COM ESCAVADEIRA HIDRAÚLICA, DMT 1001 A 1200M | M3 | 6.18
4582 | ESCAVAÇÃO, CARGA E TRANSPORTE DE MATERIAL DE 1ª CATEGORIA, COM ESCAVADEIRA HIDRAÚLICA, DMT 1201 A 1400M | M3 | 6.56
4583 | ESCAVAÇÃO, CARGA E TRANSPORTE DE MATERIAL DE 1ª CATEGORIA, COM ESCAVADEIRA HIDRAÚLICA, DMT 1401 A 1600M | M3 | 6.84
4584 | ESCAVAÇÃO, CARGA E TRANSPORTE DE MATERIAL DE 1ª CATEGORIA, COM ESCAVADEIRA HIDRAÚLICA, DMT 1601 A 1800M | M3 | 6.98
4585 | ESCAVAÇÃO, CARGA E TRANSPORTE DE MATERIAL DE 1ª CATEGORIA, COM ESCAVADEIRA HIDRAÚLICA, DMT 1801 A 2000M | M3 | 7.48
4586 | ESCAVAÇÃO, CARGA E TRANSPORTE DE MATERIAL DE 1ª CATEGORIA, COM ESCAVADEIRA HIDRAÚLICA, DMT 2001 A 3000M | M3 | 8.44
4587 | ESCAVAÇÃO, CARGA E TRANSPORTE DE MATERIAL DE 1ª CATEGORIA, COM ESCAVADEIRA HIDRAÚLICA, DMT 3001 A 5000M | M3 | 11.41
4588 | ESCAVAÇÃO, CARGA E TRANSPORTE DE MATERIAL DE 2ª CATEGORIA, DMT 51 A 200M, COM MOTO SCRAPER | M3 | 7.54
4589 | ESCAVAÇÃO, CARGA E TRANSPORTE DE MATERIAL DE 2ª CATEGORIA, DMT 201 A 400 M, COM MOTO SCRAPER | M3 | 7.58
4590 | ESCAVAÇÃO, CARGA E TRANSPORTE DE MATERIAL DE 2ª CATEGORIA, DMT 401 A 600M, COM MOTO SCRAPER | M3 | 9.12
4591 | ESCAVAÇÃO, CARGA E TRANSPORTE DE MATERIAL DE 2ª CATEGORIA, DMT 601 A 800 M, COM MOTO SCRAPER | M3 | 10.6
4592 | ESCAVAÇÃO, CARGA E TRANSPORTE DE MATERIAL DE 2ª CATEGORIA, DMT 801 A 1000 M, COM MOTO SCRAPER | M3 | 12.13
4593 | ESCAVAÇÃO, CARGA E TRANSPORTE DE MATERIAL DE 2ª CATEGORIA, DMT 1001 A 2000 M, COM MOTO SCRAPER | M3 | 12.15
4594 | ESCAVAÇÃO, CARGA E TRANSPORTE DE MATERIAL DE 2ª CATEGORIA, DMT 1201 A 1400 M, COM MOTO SCRAPER | M3 | 13.68
4595 | ESCAVAÇÃO, CARGA E TRANSPORTE DE MATERIAL DE 2ª CATEGORIA, COM CARREGADEIRA, DMT 51 A 200M | M3 | 9.25
4596 | ESCAVAÇÃO, CARGA E TRANSPORTE DE MATERIAL DE 2ª CATEGORIA, COM CARREGADEIRA, DMT 201 A 400M | M3 | 9.74
4597 | ESCAVAÇÃO, CARGA E TRANSPORTE DE MATERIAL DE 2ª CATEGORIA, COM CARREGADEIRA, DMT 401 A 600M | M3 | 10.22
4598 | ESCAVAÇÃO, CARGA E TRANSPORTE DE MATERIAL DE 2ª CATEGORIA, COM CARREGADEIRA, DMT 601 A 800M | M3 | 10.75
4599 | ESCAVAÇÃO, CARGA E TRANSPORTE DE MATERIAL DE 2ª CATEGORIA, COM CARREGADEIRA, DMT 801 A 1000M | M3 | 11.11
4600 | ESCAVAÇÃO, CARGA E TRANSPORTE DE MATERIAL DE 2ª CATEGORIA, COM CARREGADEIRA, DMT 1001 A 1200M | M3 | 11.63
4601 | ESCAVAÇÃO, CARGA E TRANSPORTE DE MATERIAL DE 2ª CATEGORIA, COM CARREGADEIRA, DMT 1201 A 1400M | M3 | 12.02
4602 | ESCAVAÇÃO, CARGA E TRANSPORTE DE MATERIAL DE 2ª CATEGORIA, COM CARREGADEIRA, DMT 1401 A 1600M | M3 | 12.33
4603 | ESCAVAÇÃO, CARGA E TRANSPORTE DE MATERIAL DE 2ª CATEGORIA, COM CARREGADEIRA, DMT 1601 A 1800M | M3 | 12.51
4604 | ESCAVAÇÃO, CARGA E TRANSPORTE DE MATERIAL DE 2ª CATEGORIA, COM CARREGADEIRA, DMT 1801 A 2000M | M3 | 13.05
4605 | ESCAVAÇÃO, CARGA E TRANSPORTE DE MATERIAL DE 2ª CATEGORIA, COM CARREGADEIRA, DMT 2001 A 3000M | M3 | 14.21
4606 | ESCAVAÇÃO, CARGA E TRANSPORTE DE MATERIAL DE 2ª CATEGORIA, COM CARREGADEIRA, DMT 3001 A 5000M | M3 | 17.96
4607 | ESCAVAÇÃO, CARGA E TRANSPORTE DE MATERIAL DE 2ª CATEGORIA, COM ESCAVADEIRA HIDRAÚLICA, DMT 50 A 200M | M3 | 5.94
4608 | ESCAVAÇÃO, CARGA E TRANSPORTE DE MATERIAL DE 2ª CATEGORIA, COM ESCAVADEIRA HIDRAÚLICA, DMT 201 A 400M | M3 | 6.51
4609 | ESCAVAÇÃO, CARGA E TRANSPORTE DE MATERIAL DE 2ª CATEGORIA, COM ESCAVADEIRA HIDRAÚLICA, DMT 401 A 600M | M3 | 6.93
4610 | ESCAVAÇÃO, CARGA E TRANSPORTE DE MATERIAL DE 2ª CATEGORIA, COM ESCAVADEIRA HIDRAÚLICA, DMT 601 A 800M | M3 | 7.26
4611 | ESCAVAÇÃO, CARGA E TRANSPORTE DE MATERIAL DE 2ª CATEGORIA, COM ESCAVADEIRA HIDRAÚLICA, DMT 801 A 1000M | M3 | 7.9
4612 | ESCAVAÇÃO, CARGA E TRANSPORTE DE MATERIAL DE 2ª CATEGORIA, COM ESCAVADEIRA HIDRAÚLICA, DMT 1001 A 1200M | M3 | 8.41
4613 | ESCAVAÇÃO, CARGA E TRANSPORTE DE MATERIAL DE 2ª CATEGORIA, COM ESCAVADEIRA HIDRAÚLICA, DMT 1201 A 1400M | M3 | 8.78
4614 | ESCAVAÇÃO, CARGA E TRANSPORTE DE MATERIAL DE 2ª CATEGORIA, COM ESCAVADEIRA HIDRAÚLICA, DMT 1401 A 1600M | M3 | 9.08
4615 | ESCAVAÇÃO, CARGA E TRANSPORTE DE MATERIAL DE 2ª CATEGORIA, COM ESCAVADEIRA HIDRAÚLICA, DMT 1601 A 1800M | M3 | 9.29
4616 | ESCAVAÇÃO, CARGA E TRANSPORTE DE MATERIAL DE 2ª CATEGORIA, COM ESCAVADEIRA HIDRAÚLICA, DMT 1801 A 2000M | M3 | 9.81
4617 | ESCAVAÇÃO, CARGA E TRANSPORTE DE MATERIAL DE 2ª CATEGORIA, COM ESCAVADEIRA HIDRAÚLICA, DMT 2001 A 3000M | M3 | 10.93
4618 | ESCAVAÇÃO, CARGA E TRANSPORTE DE MATERIAL DE 2ª CATEGORIA, COM ESCAVADEIRA HIDRAÚLICA, DMT 3001 A 5000M | M3 | 14.51
4619 | ESCAVAÇÃO, CARGA E TRANSPORTE DE MATERIAL DE 3ª CATEGORIA, COM PERFURATRIZ SOBRE ESTEIRAS, DMT 50M | M3 | 31.89
4620 | ESCAVAÇÃO, CARGA E TRANSPORTE DE MATERIAL DE 3ª CATEGORIA, COM PERFURATRIZ SOBRE ESTEIRAS, DMT 51 A 200M | M3 | 35.7
4621 | ESCAVAÇÃO, CARGA E TRANSPORTE DE MATERIAL DE 3ª CATEGORIA, COM PERFURATRIZ SOBRE ESTEIRAS, DMT 201 A 400M | M3 | 36.48
4622 | ESCAVAÇÃO, CARGA E TRANSPORTE DE MATERIAL DE 3ª CATEGORIA, COM PERFURATRIZ SOBRE ESTEIRAS, DMT 401 A 600M | M3 | 37.15
4623 | ESCAVAÇÃO, CARGA E TRANSPORTE DE MATERIAL DE 3ª CATEGORIA, COM PERFURATRIZ SOBRE ESTEIRAS, DMT 601 A 800M | M3 | 37.91
4624 | REVESTIMENTO CERÂMICO PARA PAREDE, 5 X 15 CM, LINHA BRICK GOLD, PORTOBELLO OU SIMILAR, APLICADO COM ARGAMASSA INDUSTRIALIZADA AC-I, REJUNTADO, EXCLUSIVE REGULARIZAÇÃO DE BASE OU EMBOÇO | M² | 68.71
4625 | ESCAVAÇÃO, CARGA E TRANSPORTE DE MATERIAL DE 3ª CATEGORIA, COM PERFURATRIZ SOBRE ESTEIRAS, DMT 801 A 1000M | M3 | 38.68
4626 | ESCAVAÇÃO, CARGA E TRANSPORTE DE MATERIAL DE 3ª CATEGORIA, COM PERFURATRIZ SOBRE ESTEIRAS, DMT 1001 A 1200M | M3 | 39.02
4628 | CERCA DE PROTEÇÃO SOBRE MURO, EM CANTONEIRA DE FERRO 1"X1/8, EM "L", A CADA 1,50M, COM 5 FIOS DE ARAME FARPADO - REV. 01 | M | 14.37
4629 | BICICLETÁRIO EM TUBO DE AÇO GALVANIZADO DIAM=50MM, EXCETO PINTURA DE ACABAMENTO | M | 103.85
4630 | ESCAVAÇÃO, CARGA E TRANSPORTE SOLO MOLE, DMT 0 A 200M C/ ESCAVADEIRA HIDRAÚLICA DE LONGO ALCANCE | M3 | 17.03
4631 | ESCAVAÇÃO, CARGA E TRANSPORTE SOLO MOLE, DMT 201 A 400M C/ ESCAVADEIRA HIDRAÚLICA DE LONGO ALCANCE | M3 | 18.87
4632 | ESCAVAÇÃO, CARGA E TRANSPORTE SOLO MOLE, DMT 401 A 600M C/ ESCAVADEIRA HIDRAÚLICA DE LONGO ALCANCE | M3 | 19.68
4633 | ESCAVAÇÃO, CARGA E TRANSPORTE SOLO MOLE, DMT 601 A 800M C/ ESCAVADEIRA HIDRAÚLICA DE LONGO ALCANCE | M3 | 20.6
4634 | ESCAVAÇÃO, CARGA E TRANSPORTE SOLO MOLE, DMT 801 A 1000M C/ ESCAVADEIRA HIDRAÚLICA DE LONGO ALCANCE | M3 | 21.71
4635 | COMPACTAÇÃO DE MATERIAL DE BOTA FORA, COM ROLO VIBRATÓRIO PÉ DE CARNEIRO, SEM CONTROLE DO GRAU DE COMPACTAÇÃO | M3 | 2.17
4638 | SOLEIRA (FILETE) EM GRANITO CINZA ANDORINHA, L = 7 CM, E = 2 CM | M | 29.76
4639 | SOLEIRA EM GRANITO CINZA ANDORINHA, L = 22 CM, E = 2 CM | M | 73.85
4640 | BASE COM SOLO-BRITA, MISTURADO EM USINA (EXCLUSIVE MATERIAL DE BASE E TRANSPORTE DA BRITA) | M3 | 64.53
4641 | USINAGEM DE BRITA GRADUADA, EXCLUSIVE MATERIAL | M3 | 5.28
4644 | APLICAÇÃO DE 01 DEMÃO DE TEXTURA RÚSTICA | M2 | 15.61
4647 | SINALIZAÇÃO PERMANENTE, VERTICAL, COM PLACA DE AÇO (60X60CM) COM POSTE DE MADEIRA 3,50M FIXADO COM BASE DE CONCRETO 40X40X50 | UN | 360.24
4648 | SINALIZAÇÃO PERMANENTE, VERTICAL, COM PLACA CIRCULAR PADRÃO DNER DIAM. = 0,75M, COM POSTE DE MADEIRA 3,50M FIXADO COM BASE DE CONCRETO 40X40X50 | UN | 397.88
4649 | SINALIZAÇÃO PERMANENTE, VERTICAL, COM PLACA TRIANGULAR DE AÇO, PADRÃO DNER, LARGURA=0,90M, COM POSTE DE MADEIRA 3,50M FIXADO COM BASE DE CONCRETO 40X40X50 | UN | 397.88
4650 | SINALIZAÇÃO PERMANENTE, VERTICAL, COM PLACA OCTOGONAL DE AÇO, PADRÃO DNER, LARGURA=0,75M, COM POSTE DE MADEIRA 3,50M FIXADO COM BASE DE CONCRETO 40X40X50 | UN | 418.29
4651 | PINTURA DE ACABAMENTO COM APLICAÇÃO DE 02 DEMÃOS DE TINTA À BASE DE RESINA EPÓXI, REVRAN FBR 720 - RENNER OU SIMILAR | M2 | 25.08
4652 | PINTURA DE PROTEÇÃO COM 01 DEMÃO DE PRIMER À BASE DE EPÓXI - REZINC WBS - RENNER OU SIMILAR | M2 | 24.67
4653 | PINTURA COM 02 DEMÃO DE FUNDO SELANTE À BASE DE RESINA EPÓXI - REVRAN TLS - RENNER OU SIMILAR | M2 | 32.89
4654 | LOCAÇÃO DE CONTAINER - ALMOXARIFADO COM BANHEIRO - 6,00 X 2,30M | MÊS | 394.53
4656 | LOCAÇÃO DE CONTAINER - BANHEIRO COM CHUVEIROS E VASOS - 4,30 X 2,30M | MÊS | 573.38
4657 | LOCAÇÃO DE CONTAINER - ESCRITÓRIO COM BANHEIRO - 6,20 X 2,20M | MÊS | 505
4659 | LOCAÇÃO DE CONTAINER - REFEITÓRIO SEM BANHEIRO - 6,00 X 2,30M | MÊS | 394.53
4662 | CONJUNTO DE FECHADURA E CONTRA FECHADURA BICO DE PAPAGAIO, COM ABAS, REF.AL 510 P/ ESQUADRIA DE VIDRO TEMPERADO (OU SIMILAR) | UN | 192.08
4663 | CONJUNTO DE TRINCO E CONTRA TRINCO, SEM MIOLO, REF.AL 335, P/ ESQUADRIA DE VIDRO TEMPERADO (OU SIMILAR) | UN | 82.21
4666 | CERCA COM ESTACA PRE-MOLDADA EM CONCRETO, SEÇÃO 10X10CM, ESPAÇAMENTO 1,80M, H UTIL(E)=1,80M, H TOTAL(E)=2,20 M, ESCORAS A CADA 12,60 M, COM TELA AÇO GALV.REVESTIDA EM PVC, MALHA 2 1/2" LOSANGULAR | M | 125.97
4672 | CADASTRAMENTO | HA | 46.15
4673 | BATIMETRIA COM SEÇÕES TRANSVERSAIS | KM | 2460
4674 | AMARRAÇÃO DAS CURVAS COM MARCO DE CONCRETO | KM | 230.77
4675 | ESTUDO DE OBRAS VIÁRIAS | KM | 107.69
4679 | SONDAGEM COM LÂMINA D'ÁGUA | M | 61.54
4680 | SONDAGEM À PÁ E PICARETA | M | 30.77
4681 | SONDAGEM À PÁ E PICARETA | M | 30.77
4682 | ENSAIO - GRANULOMETRIA POR PENEIRAMENTO | UN | 110
4683 | ENSAIO - LIMITE DE LIQUIDEZ | UN | 110
4684 | ENSAIO - LIMITE DE PLASTICIDADE | UN | 110
4685 | ENSAIO - COMPACTAÇÃO PROCTOR NORMAL COM REUSO DE MATERIAL (6 PONTOS) | UN | 161.78
4686 | I. S. C - ÍNDICE DE SUPORTE CALIFORNIANO NA ENERGIA NORMAL (1 PONTO) | UN | 53.56
4687 | DENSIDADE "IN SITU" | UN | 33.32
4688 | ENSAIO - ABRASÃO LOS ANGELES | UN | 171.36
4689 | ENSAIO - ADESIVIDADE | UN | 81.45
4690 | ENSAIO - ÍNDICE DE FORMA | UN | 230.77
4691 | ENSAIO - SANIDADE DA ROCHA | UN | 380
4692 | ENSAIO - IMPUREZA ORGÂNICA | UN | 153.85
4693 | ENSAIO - ADENSAMENTO | UN | 119
4694 | ENSAIO TRIAXIAL | UN | 342.72
4695 | BANCADA EM GRANITO CINZA ANDORINHA P/LABORATORIO DE INFORMÁTICA, ESP=2,0CM, H=72CM E LARG=80CM | M | 456.78
4706 | TRANSPORTE DE ALTITUDE | KM | 1100
4707 | IMPLANTAÇÃO DE MARCO DE CONCRETO | UN | 44
4708 | VASO SANITARIO C/CAIXA DE DESCARGA ACOPLADA, ELIZABETH OU SIMILAR, PADRÃO POPULAR, INCLUSIVE ASSENTO PLASTICO AMANCO OU SIMILAR, CONJUNTO DE FIXAÇÃO, ANEL DE VEDAÇÃO E ENGATE PLÁSTICO | UN | 248.46
4709 | EXECUÇÃO DE MADEIRAMENTO EM MASSARANDUBA/MADEIRA DE LEI, ACABAMENTO SERRADO, C/ RIPÃO 4CM X 7CM E RIPA 5CM X 1,5CM, SEM FORNECIMENTO DE MATERIAIS | M2 | 33.98
4710 | JUNTA SERRADA, SEÇÃO TRANSVERSAL DIM. 4 X 40 MM, INCLUSIVE TARUGO E PREENCHIMENTO COM MASTIQUE MBT OU SIMILAR | M | 9.05
4711 | PAVIMENTAÇÃO EM CONCRETO USINADO, BOMB., LANÇADO E ADENSADO, NÃO ARMADO, PIGMENT. BAYFERROX PRETO OU SIMILAR, FCK=21MPA, E = 8CM,REGULARIZ. COMPAC. SUBLEITO, LONA PLÁSTICA, INCL. JUNTAS SERRADAS 5X10MM | M² | 72.63
4712 | LIMPEZA DE PAVIMENTAÇÃO EM PARALEPÍPEDO E EXECUÇÃO DE REJUNTAMENTO COM ARGAMASSA CIMENTO E AREIA 1:3 | M2 | 15.08
4713 | CONCERTINA EM AÇO GALVANIZADO, ESPIRAL DE Ø = 450MM, 3 CLIPES P/ ESPIRAL, LÂMINA DE 30MM E FIO INTERNO DE 2,50MM, INCLUISIVE INSTALAÇÃO | M | 32
4714 | CONCERTINA EM AÇO GALVANIZADO, ESPIRAL DE Ø = 610MM, 3 CLIPES P/ ESPIRAL, LÂMINA DE 30MM E FIO INTERNO DE 2,50MM, INCLUISIVE INSTALAÇÃO | M | 35
4715 | REMOÇÃO DE VIDRO TEMPERADO | M2 | 9.86
4716 | GRADE EM METALON | M2 | 245.07
4717 | CAIXA DE GORDURA EM PVC 300MM | UN | 281.14
4718 | CAIXA DE INSPEÇÃO EM PVC 300MM | UN | 225.59
4719 | CAIXA DE ÁGUAS PLUVIAIS EM PVC 300MM | UN | 225.24
4720 | FORNECIMENTO, TRANSPORTE E PLANTIO DE COQUEIRO JOVEM, ALTURA TOTAL = 1.80 M, INCLUSIVE ADUBAÇÃO E MANUTENÇÃO POR 90 DIAS | UN | 3043.4
4722 | TELHAMENTO COM TELHA DE FIBROCIMENTO ESTRUTURAL, DIM: 3,00X1,06M, ESP=8 MM, ETERMAX, MAXIPLAC OU SIMILAR | M2 | 24.41
4723 | PORTA EM MADEIRA COMPENSADA (CANELA), LISA, SEMI-ÔCA, 1.20 X 2.10 M, REVESTIDA C/FÓRMICA, INCLUSIVE BATENTES E FERRAGENS | UN | 1078.18
4725 | LUMINÁRIA DE EMBUTIR PARA LÂMPADAS FLUORESCENTE 2 X 32 W, REF. C-2155, DA LUSTRE PROJETO OU SIMILAR, INCLUSIVE REATOR ELETRÔNICO ALTO FATOR DE POTÊNCIA E LÂMPADAS | UN | 217.58
4726 | FORRO DE GESSO ACARTONADO, EM PLACAS 1250 X 600MM E PERFIS T, ACABAMENTO EM FILME PVC, MARCA MOD-LINE, MODELO LINHO OU SIMILAR, INSTALADO | M2 | 63
4729 | REVESTIMENTO DE PISO COM COM PEDRA TOMAR DO GERÚ, ARGAMASSA NO TRAÇO 1:3 , EXCLUSIVE REGULARIZAÇÃO DE BASE | M2 | 56.03
4730 | REVESTIMENTO DE PISO COM COM PEDRA TOMAR DO GERÚ, ARGAMASSA NO TRAÇO 1:3 , COM PREPARO DE JUNTA SECA, EXCLUSIVE REGULARIZAÇÃO DE BASE | M2 | 73.05
4731 | FORNECIMENTO E ASSENTAMENTO DE TUBO EM AÇO INOX 1 1/2" | M | 76.49
4732 | MADEIRAMENTO EM MASSARANDUBA/MADEIRA DE LEI, PEÇA SERRADA 5CM X 14CM, P/ TELHA ONDULADA ETERNIT 8 MM | M2 | 27.77
4734 | ARGAMASSA CIMENTO, CAL E AREIA TRAÇO (1:0,5:8) - CONFECÇÃO MECÂNICA E TRANSPORTE | M³ | 280.25
4736 | CALHA DE CONCRETO, COM GRELHA DE FERRO, SEÇÃO 0,20 X 0,20M | M | 163.07
4738 | MONTAGEM E DESMONTAGEM DE ANDAIME METÁLICO TUBULAR SIMPLES | PÇ | 3.18
4740 | ANDAIME METÁLICO FACHADEIRO - LOCAÇÃO MENSAL , MONTAGEM E DESMONTAGEM | M²XMÊS | 6.74
4748 | MADEIRAMENTO EM MASSARANDUBA/MADEIRA DE LEI, PEÇA SERRADA 10CM X 20CM COM ABERTURA DE ENCAIXES | M | 97.52
4749 | FORNECIMENTO E ASSENTAMENTO DE RIPAS MASSARANDUBA 5 X1,5CM | M² | 35.47
4750 | REVESTIMENTO CERÂMICO PARA PISO OU PAREDE, 20 X 20 CM, ELIZABETH OU SIMILAR, LINHA CRISTAL BEGE, APLICADO COM ARGAMASSA INDUSTRIALIZADA AC-II, REJUNTADO, EXCLUSIVE REGULARIZAÇÃO DE BASE OU EMBOÇO | M2 | 34.86
4755 | FILETE DE GRANITO VITÓRIA L=3CM, E=2CM, PARA ACABAMENTOS | M | 33.29
4756 | DIVISÓRIA EM GRANITO VITÓRIA P/ WC, POLIDO DOS 2 LADOS, MEDINDO 1,20 X 0,40M, E=2CM, INCLUSIVE FIXAÇÃO | UN | 291.78
4758 | RODAPÉ ALTA RESISTÊNCIA BRANCO, H = 10 CM | M | 24.58
4760 | RODAPÉ MADEIRA PAU D'ARCO, 3CM, COM ACABAMENTO ABOLEADO | M | 17.86
4761 | RECUPERAÇÃO DE ARMADURA P/ VIGAS 15X50CM, 4Ø10MM, INCLUSO REMOÇÃO DE ESTRIBO, LIXAMENTO, PINTURA DE PROTEÇÃO E COLOCAÇÃO DE NOVOS ESTRIBOS C/ESPAÇAM=18CM (PARA CASOS DE FERRAGENS TOTALMENTE EXPOSTAS) | M | 21.22
4762 | TÊ SANITÁRIO EM PVC RÍGIDO SOLDAVEL, PARA ESGOTO, DIÂM =150MM | UN | 100.71
4763 | CAP DE PVC RÍGIDO C/ ANÉIS P/ ESGOTO, DIÂM. =150MM | UN | 51.21
4765 | VASO SANITARIO C/CAIXA DE DESCARGA ACOPLADA, LINHA SAVEIRO, CELITE OU SIMILAR, C/ ENGATE PVC, ASSENTO UNIVERSAL AMANCO OU SIMILAR | UN | 408.59
4766 | LAVATÓRIO SEM COLUNA LINHA SAVEIRO, CELITE, C/ SIFÃO CROMADO, VÁLVULA CROMADA E ENGATE CROMADO, TORNEIRA SÉRIE AQUAPRESS DA FABRIMAR REF. 1180 OU SIMILARES | UN | 592.61
4767 | CUBA DE EMBUTIR, OVAL, CELITE 10116 OU SIMILAR, INCLUSIVE SIFÃO CROMADO, VÁLVULA CROMADA PARA LAVATÓRIO E ENGATE CROMADO E TORNEIRA | UN | 569.19
4768 | CUBA DE EMBUTIR, CIRCULAR, CELITE 10129 OU SIMILAR, INCLUSIVE SIFÃO CROMADO, VÁLVULA CROMADA PARA PIA E ENGATE CROMADO E TORNEIRA | UN | 405.29
4769 | REGISTRO GAVETA C/CANOPLA CROMADA, D=40MM (1 1/2"), REF.1509, LINHA TARGA C40, DECA OU SIMILAR | UN | 123.22
4771 | CABO TELEFÔNICO CI 50 - 20 PARES | M | 13.06
4772 | RODAPÉ MADEIRA 5 X 1,5 CM, INCLUSIVE CHAPUZES 7 X 7 X 2,5 CM | M | 20.72
4773 | BANCADA DE MÁRMORE BRANCO | M2 | 204.14
4774 | GRAMPEAMENTO DE TELHAS DE BARRO TIPO CANAL COM ARAME COBRE Nº 14 | M2 | 21
4775 | PROTEÇÃO DE ARMADURA COM TINTA DE ALTO TEOR DE ZINCO - EMACO P22 OU SIMILAR, ESP:2MM | M2 | 32.13
4776 | RECUPERAÇÃO DE ARMADURA P/ VIGAS 15X40CM, 4Ø10MM, INCLUSO REMOÇÃO DE ESTRIBO, LIXAMENTO, PINTURA DE PROTEÇÃO E COLOCAÇÃO DE NOVOS ESTRIBOS C/ESPAÇAM= 17CM (PARA CASOS DE FERREGENS TOTALMENTE EXPOSTAS) | M | 19.97
4777 | RECUPERAÇÃO DE ARMADURA P/ VIGAS 15X50CM, 4Ø12,5MM, INCLUSO REMOÇÃO DE ESTRIBO, LIXAMENTO, PINTURA DE PROTEÇÃO E COLOCAÇÃO DE NOVOS ESTRIBOS C/ESPAÇAM=10CM (PARA CASOS DE FERRAGENS TOTALMENTE EXPOSTAS) | M | 28.49
4778 | RECUPERAÇÃO DE ARMADURA P/ PILARES 12X20CM, 4Ø10MM, INCLUSO REMOÇÃO DE ESTRIBO, LIXAMENTO, PINTURA DE PROTEÇÃO E COLOCAÇÃO DE NOVOS ESTRIBOS C/ESPAÇAM.=12CM (PARA CASOS DE FERRAGENS TOTALMENTE EXPOSTAS) | M | 19.31
4779 | RECUPERAÇÃO DE ARMADURA P/ PILARES 30X30CM, 8Ø12,5MM, INCLUSO REMOÇÃO DE ESTRIBO, LIXAMENTO, PINTURA DE PROTEÇÃO E COLOCAÇÃO DE NOVOS ESTRIBOS C/ESPAÇAM.=15CM (PARA CASOS DE FERRAGENS TOTALMENTE EXPOSTAS) | M | 39.36
4780 | APLICAÇÃO DE ADESIVO ESTRUTURAL BASE RESINA EPOXI, COMPOUND ADESIVO, VEDACIT OU SIMILAR, APLICAÇÃO EM CHUMBAMENTO E COLAGEM DOS MAIS DIVERSOS MATERIAIS DE CONSTRUÇÃO | M2 | 68.22
4781 | PISO EM ASSOALHO DE MADEIRA LEI (PAU D´ARCO) - 30CM X 2 CM, SOBRE RIPÃO 3,5CM X 5,5CM, TIPO DURAFLOOR OU SIMILAR | M2 | 505.33
4783 | REBOCO EXTERNO, DE PAREDE, COM ARGAMASSA TRAÇO 1:4 (CAL / AREIA), ESPESSURA 2,5 CM | M2 | 23.72
4784 | BARRACÃO PARA ESCRITÓRIO DE OBRA PORTE MÉDIO S=43,56M2, C/ 2 SALAS E 2 BANHEIROS COM MATERIAIS NOVOS | UN | 14260.18
4785 | PROTEÇÃO DE ARMADURA COM TINTA DE ALTO TEOR DE ZINCO - NITOPRIMER ZN OU SIMILAR, ESP:2MM | M2 | 62.12
4786 | TELHAMENTO COM TELHA DE ALUMÍNIO, ONDULADA, AMARELO REAL, UMA FACE, ESP = 0,7 MM | M2 | 97.69
4787 | LAVATÓRIO COM BANCADA EM MÁRMORE CHOCOLATE ESP=2CM, DIM 2,40X0.55, C/02 CUBAS DE EMBUTIR DE LOUÇA, SIFÃO CROMADO, VÁLVULA CROMADA, TORNEIRA FECHAMENTO AUTOMÁTICO, RODOPIA E RODABANCADA COM DETALHES EM MARMORE CHOCOLATE E GRANITO PRETO, ASSENTADA | UN | 2443.5
4789 | RODAMEIO EM GRANITO PRETO, LARG=4 CM, ESP=2 CM, PARA ACABAMENTOS | M | 33.93
4790 | RODAMEIO EM GRANITO PRETO, LARG=8 CM, ESP=2 CM, PARA ACABAMENTOS | M | 62.8
4792 | TOSETES EM MARMORE BRANCO, MEDINDO 5 X 5 CM, APLICADA COM ARGAMASSA INDUSTRIALIZADA AC-II, REJUNTADA | UN | 4.56
4794 | PISO EM GRANITO BRANCO POLAR, ESP= 2CM, APLICADO COM ARGAMASSA INDUSTRIALIZADA AC-II, REJUNTADO, EXCLUSIVE REGULARIZAÇÃO DE BASE | M2 | 493.11
4795 | FILETE EM GRANITO VERDE ÁGUA, L=3 CM E ESP= 2 CM | M | 29.55
4797 | PORTÃO EM TUBO DE AÇO GALVANIZADO COM QUADRO DE DN 1", E VERTICAIS DE DN 1/2" | M2 | 171.44
4799 | REVESTIMENTO DE PISO ACÚSTICO REVOLUTION, 90% VINIL E 10% POLIESTER, CORES: BRAND, OFF WHITE, DESERT OU CROMO OU SIMILAR | M2 | 282.88
4800 | DEMOLIÇÃO DE PAREDE EM PAU-A-PIQUE | M3 | 27.36
4801 | DEMOLIÇÃO DE PISO EM PEDRA CALCÁREA | M2 | 17.81
4802 | REMOÇÃO DE PILAR EM MADEIRA - 0,20 X 0, 20 X 7,0 M | UN | 27.36
4803 | ASSENTAMENTO DE PISO EM PEDRA CALCÁREA COM ARGAMASSA DE CIMENTO E AREIA (1:3), ESP=5CM, EXCLUSIVE FORNEC. DE PEDRA | M2 | 30.84
4805 | LAVATÓRIO COM BANCADA EM GRANITO PRETO, E = 2CM, DIM 1.55X0.50, COM 01 CUBA DE SOBREPOR DE LOUÇA, SIFÃO CROMADO, VÁLVULA CROMADA, TORNEIRA DE MESA, INCLUSIVE RODOPIA DE 10CM | UN | 1273.3
4806 | VASO SANITARIO C/CAIXA DE DESCARGA ACOPLADA, LINHA CARRARA CP626, ACAB. EB-95, DECA OU SIMILAR, INCL. ASSENTO DECA EM POLIÉSTER OU SIMILAR, CONJ. FIXAÇÃO DECA SP13 OU SIMILAR, ANEL DE VEDAÇÃO E ENGATE PLÁSTICO | UN | 2283.55
4807 | DUCHA CROMADA, DECA, LINHA DUNA 1984 C 61 OU SIMILAR | UN | 427.52
4808 | MADEIRAMENTO EM MASSARANDUBA PARA TELHADO, PEÇA PRINCIPAL SERRADA 8 X18CM COM ABERTURA DE ENCAIXES | M | 59.52
4809 | MADEIRAMENTO EM MASSARANDUBA PARA TELHADO, PEÇA PRINCIPAL SERRADA 14CM X14CM, COM ABERTURA DE ENCAIXES | M | 102.62
4810 | MADEIRAMENTO EM MASSARANDUBA PARA TELHADO, PEÇA PRINCIPAL SERRADA 14CM X 25CM, COM ABERTURA DE ENCAIXES | M | 183.62
4811 | FORNECIMENTO E MONTAGEM DE MONTA-CARGA, CAPACIDADE 30 KG, ABERTURAS OPOSTAS, MEDINDO (L=46 X P= 42 X A=50) CM | UN | 7195
4812 | EXECUÇÃO DE MADEIRAMENTO COM PEÇAS-CACHORRO 7 X 10 CM | UN | 83.53
4813 | RESTAURO - JANELA EM MADEIRA MARACATIARA 1,10 X 1,90, TIPO FICHA, ESP.=5CM, COM CAIXÃO MEDINDO 3,50 X 1,20 REVESTIDO COM RÉGUAS DE MADEIRA, INCLUSIVE DOBRADIÇAS ARTESANAIS E TRANCA DE MADEIRA, PADRÃO MONUMENTA. | UN | 1575.84
4814 | REFORÇO EM ALVENARIA DE TIJOLO MACIÇO COM BARRA 12,5MM | M | 5.13
4815 | LAVATÓRIO COM BANCADA EM MÁRMORE CHOCOLATE ESP=2CM, DIM 3,66X0.55, C/03 CUBAS DE EMBUTIR DE LOUÇA, SIFÃO CROMADO, VÁLVULA CROMADA, TORNEIRA FECHAMENTO AUTOMÁTICO, RODOPIA E RODABANCADA COM DETALHES EM MARMORE CHOCOLATE E GRANITO PRETO, ASSENTADA | UN | 3695.3
4816 | LOCAÇÃO DE MURO, INCLUSIVE EXECUÇÃO DE GABARITO DE MADEIRA | M | 0.78
4817 | REMOÇÃO DE ESTACA DE CONCRETO PRÉ-MOLDADA H = 2,10M | UN | 4.83
4818 | FORNECIMENTO E IMPLANTAÇÃO DE ESTACA DE CONCRETO PRÉ-MOLDADA, H = 2,10M | UN | 67.53
4819 | GUARDA-CORPO EM TUBOS DE AÇO GALVANIZADO, H = 1,10M, COM BARRAS VERTICAIS A CADA 0,75M (1 1/2"), 3 (TRES) TUBOS HORIZONTAIS INTERMEDIÁRIOS (1 1/2") E TUBO HORIZONTAL SUPERIOR (2") | M | 232.39
4820 | IMPLANTAÇÃO DE ESTAI DE ÂNCORA | UN | 98.41
4821 | MÃO-DE-OBRA PARA IMPLANTAÇÃO DE RAMAL DE SERVIÇO | UN | 378.5
4822 | MÃO-DE-OBRA PARA IMPLANTAÇÃO DE ESTRUTURA N2 | UN | 89.78
4823 | MÃO-DE-OBRA PARA IMPLANTAÇÃO DE ESTRUTURA N3 | UN | 89.78
4824 | MÃO-DE-OBRA PARA IMPLANTAÇÃO DE ESTRUTURA N4 | UN | 99.17
4825 | MÃO-DE-OBRA PARA IMPLANTAÇÃO DE ESTRUTURA N3-2 | UN | 109.31
4826 | MÃO-DE-OBRA PARA IMPLANTAÇÃO DE ESTRUTURA N1 | UN | 62.23
4827 | MÃO-DE-OBRA PARA IMPLANTAÇÃO DE ESTRUTURA B2 | UN | 89.78
4828 | MÃO-DE-OBRA PARA IMPLANTAÇÃO DE ESTRUTURA T1 | UN | 82.97
4829 | MÃO-DE-OBRA PARA IMPLANTAÇÃO DE ESTRUTURA B4 | UN | 99.17
4830 | MÃO-DE-OBRA PARA IMPLANTAÇÃO DE ESTRUTURA B3-2 | UN | 109.31
4831 | MÃO-DE-OBRA PARA IMPLANTAÇÃO DE POSTE MENOR OU IGUAL 600 KGF | UN | 242.24
4832 | MÃO-DE-OBRA PARA IMPLANTAÇÃO DE POSTE MAIOR QUE 600 KGF | UN | 363.36
4833 | MÃO-DE-OBRA PARA IMPLANTAÇÃO DE POSTE MAIOR QUE 11M | UN | 363.36
4834 | MÃO-DE-OBRA PARA IMPLANTAÇÃO DE ATERRAMENTO DE REDE DE DISTRIBUIÇÃO | UN | 56.02
4835 | MÃO-DE-OBRA PARA IMPLANTAÇÃO DE TRANSFORMADOR TRIFÁSICO | UN | 449.81
4836 | MÃO-DE-OBRA PARA IMPLANTAÇÃO DE TRANSFORMADOR BIFÁSICO | UN | 356.85
4837 | MÃO-DE-OBRA PARA IMPLANTAÇÃO DE CHAVE DE 100A | UN | 16.96
4838 | MÃO-DE-OBRA PARA IMPLANTAÇÃO DE CHAVE À ÓLEO | UN | 336.56
4839 | MÃO-DE-OBRA PARA IMPLANTAÇÃO DE CHAVE FACA | UN | 16.96
4840 | MÃO-DE-OBRA PARA IMPLANTAÇÃO DE PÁRA-RAIOS DE REDE DE DISTRIBUIÇÃO | UN | 16.96
4841 | MÃO-DE-OBRA PARA IMPLANTAÇÃO DE ILUMINAÇÃO PÚBLICA | UN | 79.94
4842 | RETENCIONAMENTO DE CABO P/100KG | UN | 188.49
4843 | CONDUTOR DE COBRE P/100KG | UN | 219.98
4844 | CONDUTOR DE ALUMÍNIO P/100KG | UN | 376.99
4845 | MÃO-DE-OBRA PARA IMPLANTAÇÃO DE ESTRUTURA U1 | UN | 20.74
4846 | MÃO-DE-OBRA PARA IMPLANTAÇÃO DE ESTRUTURA U2 | UN | 29.83
4847 | MÃO-DE-OBRA PARA IMPLANTAÇÃO DE ESTRUTURA U3 | UN | 29.83
4848 | MÃO-DE-OBRA PARA IMPLANTAÇÃO DE ESTRUTURA U4 | UN | 32.85
4849 | IMPERMEABILIZAÇAO COM VEDAPREN BRANCO OU SIMILAR, PARA LAJES, 06 DEMAÕS | M2 | 45.78
4850 | IMPERMEABILIZAÇAO COM VEDAPREN PAREDE OU SIMILAR, 03 DEMAÕS | M2 | 22.58
4851 | MADEIRAMENTO EM MASSARANDUBA/MADEIRA DE LEI, PEÇA SERRADA 10CM X 25CM | M | 116.02
4852 | VASO SANITARIO C/CAIXA DE DESCARGA ACOPLADA, LINHA DUNA CP707, ACABAMENTO CZ-87, DECA OU SIMILAR,INCL. ASSENTO DECA EM POLIÉSTER OU SIMILAR, CONJUNTO DE FIXAÇÃO DECA SP13 OU SIMILAR, ANEL DE VEDAÇÃO E ENGATE PLÁSTICO | UN | 1559.45
4853 | TANQUE DE LOUÇA (DECA REF. TQ 11) COM COLUNA (DECA REF. CT 11), COM TORNEIRA METÁLICA (DECA LINHA C23 REF 1153), C/ VÁLVULA DE PLÁSTICO E CONJUNTO DE FIXAÇÃO OU SIMILARES | UN | 442.41
4854 | PASTILHA CERÂMICA ESMALTADA, 5 X 5 CM, MARCA NGK, LINHA BOULEVARD REAL, COR VERDE GUARANI, REF:B0/903, APLICADA COM ARGAMASSA INDUSTRIALIZADA AC-II, REJUNTADA, EXCLUSIVE EMBOÇO (OU SIMILAR) | M2 | 149.38
4855 | PASTILHA CERÂMICA ESMALTADA, 5 X 5 CM, MARCA NGK, LINHA MAISON, COR VERMELHO PITANGA, REF:MR-156, APLICADA COM ARGAMASSA INDUSTRIALIZADA AC-II, REJUNTADA, EXCLUSIVE EMBOÇO (OU SIMILAR) | M2 | 273.44
4857 | PROJETOR, SEM VIDRO, C/ALOJAMENTO, INCLUSIVE LÂMPADA VAPOR DE SÓDIO 70W E REATOR, P/AMBIENTES INTERNOS, TECNOWATT, REF: IFIB-251, OU SIMILAR | UN | 389.48
4858 | RETIRADA E REASSENTAMENTO DE RODAPÉ DE MÁRMORE | M | 11.92
4859 | REMOÇÃO DE FECHADURA | UN | 4.03
4860 | MADEIRAMENTO EM MASSARANDUBA/MADEIRA DE LEI, ACABAMENTO APARELHADO, C/ RIPÃO 3,5CM X 5,5CM E RIPA 5CM X 1,5CM, EXCLUSIVE PEÇAS PRINCIPAIS, PARA AFASTAMENTO DE 28 CM ENTRE FACES | M2 | 78.49
4861 | REPOSIÇÃO DE MADEIRAMENTO P/ RIPÃO 5CM X 6CM, COM AFASTAMENTO DE 28CM, (EXCETO RIPÃO) | M2 | 36.14
4863 | FORNECIMENTO E INSTALAÇÃO DE REDE DE PROTEÇÃO EM NYLON MALHA 5 X 5 CM PARA JANELAS, VARANDAS, ETC | M² | 22.5
4864 | PISO TÁTIL DIRECIONAL E DE ALERTA, EM CONCRETO COLORIDO, P/DEFICIENTES VISUAIS, DIMENSÕES 30X30CM, APLICADO COM ARGAMASSA INDUSTRIALIZADA AC-II, REJUNTADO, EXCLUSIVE REGULARIZAÇÃO DE BASE | M2 | 115.04 | 2023-06-01
4865 | LIMPEZA DE CALHA DE ZINCO | M | 12.03
4866 | REMOÇÃO E REASSENTAMENTO DE TOLDO | M2 | 28.29
4867 | REMOÇÃO DE TUBULAÇÃO DE GÁS | M | 7.21
4868 | BALANÇO PARA PARQUE COM ASSENTO DE MADEIRA, CORRENTE REVESTIDA C/MANGUEIRA PLÁSTICA TRANSP., FIXADO EM TUBO FERRO GALV.4"EXISTENTE. | UN | 224.31
4869 | FORNECIMENTO E ASSENTAMENTO DE TUBO PEAD FLEXÍVEL CORRUGADO PERFURADO D = 4" (KANANET OU SIMILAR) | M | 48.32
4870 | FORNECIMENTO E ASSENTAMENTO DE TUBO PEAD FLEXÍVEL CORRUGADO PERFURADO D = 6" (KANADRENO OU SIMILAR) | M | 21.46
4871 | FORNECIMENTO E ASSENTAMENTO DE TUBO PEAD FLEXÍVEL CORRUGADO PERFURADO D = 6" (KANANET OU SIMILAR) | M | 89.48
4872 | COLOCAÇÃO DE CALHA EM CHAPA DE ZINCO (EXCLUSIVE CALHA) | M | 9.86
4873 | COLOCAÇÃO DE TELHA CERÂMICA | M2 | 20.15
4874 | ESTRUTURA PARA GALPÃO EM PÓRTICOS PRÉ-MOLDADOS DE CONCRETO ARMADO, SEM LANTERNIM, C/MONTAGEM, EXCLUSO TELHAS, INCLUSIVE FUNDAÇÃO | M2 | 180
4875 | ESTRUTURA PARA GALPÃO EM PÓRTICOS PRÉ-MOLDADOS DE CONCRETO ARMADO, COM LANTERNIM, C/MONTAGEM, EXCLUSO TELHAS, INCLUSIVE FUNDAÇÃO | M2 | 190
4876 | REMOÇÃO DE MADEIRAMENTO, EXCLUSIVE PEÇAS PRINCIPAIS | M2 | 8.47
4877 | BLOCO CERÂMICO TIPO "U" (CALHA) 9X19X29CM | M | 11.18
4878 | PONTO DE LUZ EM TETO OU PAREDE, APARENTE SEM ELETRODUTO | PT | 39.73
4879 | BOCAL PARA LÂMPADA INCANDESCENTE | UN | 4.54
4880 | QUADRO DE MEDIÇÃO MONOFÁSICO, SEM FIAÇÃO | UN | 172.27
4883 | CAIXA DE INSPEÇÃO 0.60 X 0.60 X 0.60M | UN | 615.62 | 2023-06-01
4885 | PORTA EM MADEIRA, TIPO FICHA/CALHA, 60 X 210 CM, INCLUSIVE CAIXILHO E FERRAGENS | UN | 447.65
4886 | PORTA EM MADEIRA, TIPO FICHA/CALHA, 70 X 210 CM, INCLUSIVE CAIXILHO E FERRAGENS | UN | 451.65
4887 | PORTA EM MADEIRA MISTA, ALMOFADADA, 80 X 210 CM, INCLUSIVE BATENTE E FERRAGENS | UN | 550.97
4888 | PISO CIMENTADO LISO TRAÇO 1:5, E = 1,5 CM | M2 | 17.81
4889 | PASSEIO EM CONCRETO SIMPLES C/ CIMENTADO E=5CM | M2 | 26.02
4890 | PIA DE COZINHA COM BANCADA EM MÁRMORE SINTÉTICO, DIM 1.20X0.50, COM 01 CUBA, SIFÃO, VÁLVULA E TORNEIRA TODOS DE PLÁSTICO, ASSENTADA. | UN | 179.02
4894 | VISOR PLUMBÍFERO COM MOLDURA, ESP=80MM (NACIONAL) | M2 | 6912.57
4895 | VISOR PLUMBÍFERO COM MOLDURA, ESP=60MM (NACIONAL) | M2 | 4316.57
4896 | LUMINÁRIA CALHA SOBREPOR P/LAMP.FLUORESCENTE 1X20W, COMPLETA, INCL.REATOR PARTIDA RÁPIDA E LAMPADA | UN | 55.4
4897 | SOLEIRA EM GRANITO VITÓRIA, L = 15 CM, E = 2 CM | M | 48.25
4899 | FORNECIMENTO DE ESTACA METÁLICA TIPO PERFIL "I", SIMPLES, BITOLA W 200X26,6 (8") - AÇOMINAS OU SIMILAR | KG | 5.13
4900 | CRAVAÇÃO DE ESTACA METÁLICA TIPO PERFIL "I", SIMPLES, BITOLA W 200X26,6 (8"), EXCLUSIVE PERFIL | M | 60
4901 | SOLDA (EMENDA) DE ESTACA METÁLICA TIPO PERFIL "I", SIMPLES, BITOLA W 200X26,6 (8"), INCLUSO MATERIAL | M | 60
4902 | CORTE DE ESTACA METÁLICA TIPO PERFIL "I", SIMPLES, BITOLA W 200X26,6 (8"), INCLUSIVE EQUIPAMENTO | UN | 40
4904 | FORNECIMENTO, CORTE E APARELHAMENTO DE PEDRA CALCÁREA, INCLUSIVE FACEAMENTO LISO E POLIDO, ESP = 8,0 CM, CONSIDERANDO 50% DE PERDA | M2 | 93.73
4905 | PISO EM PEDRA CALCÁREA, CORTADA, APARELHADA E COM FACE APARENTE LISA E POLIDA, ESP=8CM, ASSENTADO COM ARGAMASSA DE CIMENTO E AREIA (1:3) NA ESP=5CM, ESCLUSIVE LASTRO DE REGULARIZAÇÃO EM CONCRETO SIMPLES | M2 | 124.57
4906 | TELHAMENTO COM TELHA CERÂMICA TIPO CANAL, 1ª QUALID, COR CLARA, ITABAIANINHA OU SIMILAR | M2 | 35.49
4907 | RESTAURO - RESTAURAÇÃO DE FORRO DE MADEIRA COMPREENDENDO SUBSTITUIÇÃO DE PEÇAS DE APOIO ATÉ 20%, RASPAGEM, CALAFETAGEM, ENCERAMENTO E PARQUETAGEM | M2 | 64.53
4908 | PÓ DE PEDRA | M3 | 102.97
4909 | REJUNTAMENTO DE PAVIMENTO COM PEDRA CALCÁREA | M2 | 18.95
4910 | REMOÇÃO DE REJUNTAMENTO EM PAVIMENTO COM PEDRA CALCÁREA | M2 | 9.02
4911 | CERCA COM ESTACA DE MADEIRA SABIÁ OU SIMILAR H = 2,20M, ALTURA ÚTIL 1,80M, C/ 4 FIOS ARAME GALVANIZADO LISO 12BWG | M | 19.18
4912 | PISO EM PEDRA GRANÍTICA SERRADA, 40 X 50 CM, ESP.5CM, ASSENTADA COM ARGAMASSA DE CIMENTO E AREIA TRAÇO T-4(1:5) | M2 | 69.84
4913 | REVESTIMENTO DE PAREDE COM PEDRA CANJIQUINHA, APLICADA COM ARGAMASSA INDUSTRIALIZADA AC-I, EXCLUSIVE REGULARIZAÇÃO DE BASE | M2 | 82.65
4914 | PINTURA EM SUPERFÍCIES EXTERNAS, COM LIXAMENTO 2X, APLIC. 2 DEMÃOS FUNDO PREPARADOR BASE DAGUA, 1 DEMÃO MASSA ACRÍLICA 3 DEMÃOS TINTA EMBORRACHADA C/ CORANTE | M2 | 44.92
4915 | PONTE DE ADERÊNCIA COM ADESIVO BASE EPOXI | M² | 62.33
4917 | PREPARO DE SUBSTRATO POR ESCARIFICAÇÃO MECÂNICA (CORTE DE CONCRETO) PARA ESPESSURAS DE ATÉ 3,0CM | M² | 129.93
4918 | PREPARO DE SUBSTRATO POR ESCARIFICAÇÃO MANUAL (CORTE DE CONCRETO) ATÉ 3,0CM DE PROFUNDIDADE | M² | 182.56
4919 | PREPARO DO SUBSTRATO COM UTILIZAÇÃO DE HIDROJATEADORA DE AREIA, PARA LIMPEZA DE FERRAGENS E SUPERFÍCIES DE CONCRETO | M² | 23.2
4920 | PONTE DE ADERÊNCIA COM ADESIVO BASE ACRÍLICA | M² | 13.74
4921 | REPAROS PROFUNDOS EXECUTADOS COM ARGAMASSA BASE CIMENTO MODIFICADA COM POLÍMEROS - ESPESSURA DE 1 A 5CM | M³ | 19118.26
4922 | CURA ÚMIDA POR ASPERSÃO DE ÁGUA DURANTE 3 DIAS | M² | 9.68
4923 | ACABAMENTO SUPERFICIAL DE CONCRETO COM LIXAMENTO E POLIMENTO | M² | 8.82
4924 | ESTUCAMENTO COM ARGAMASSA POLIMÉRICA | M² | 19.28
4925 | MICROCONCRETO FLUIDO | M³ | 2729.21
4926 | PLATAFORMA DE MADEIRA COM TÁBUAS DE PINHO DE 2ª PARA REPAROS EM ESTRUTURA DE CONCRETO ARMADO | M² | 133.4
4927 | JATEAMENTO PARA REMOÇÃO DE CROSTAS NO CONCRETO | M² | 11.43
4928 | FORMA PARA RECUPERAÇÃO DE CONCRETO COM CHAPAS PLASTIFICADAS, INCLUSIVE ESCORAMENTO | M² | 165.16
4929 | PREPARAÇÃO DO SUBSTRATO (SUPERFÍCIE DE CONCRETO) E ARMADURA POR ESCOVAMENTO E HIDROJATEAMENTO DE AREIA | M² | 44.19
4930 | LIMPEZA E DESENCROSTAMENTO QUÍMICO DE CONCRETO | M² | 8.9
4931 | PASSIVAÇÃO DE ARMADURA COM PRIMER À BASE DE ZINCO | M² | 87.42
4934 | PINTURA DE ACABAMENTO COM APLICAÇÃO DE 01 DEMÃO DE VERNIZ ACRÍLICO, CORAL OU SIMILAR | M2 | 5.47
4935 | PINTURA DE ACABAMENTO COM APLICAÇÃO DE 02 DEMÃOS DE VERNIZ ACRÍLICO, CORAL OU SIMILAR | M2 | 9.53
4936 | PREPARO DE SUPERFÍCIE COM LIXAMENTO E APLICAÇÃO DE 01 DEMÃO DE FUNDO PREPARADOR | M2 | 6.58
4937 | PREPARO DE SUPERFÍCIE COM LIXAMENTO E APLICAÇÃO DE 02 DEMÃOS DE FUNDO PREPARADOR | M2 | 11.73
4938 | PINTURA DE ACABAMENTO COM TINTA EMBORRACHADA - 01 DEMÃO | M2 | 7.82
4939 | PINTURA DE ACABAMENTO COM TINTA EMBORRACHADA - 02 DEMÃOS | M2 | 15.12
4940 | RECUPERAÇÃO E REPINTURA DOS BANCOS DE CONCRETO DA ORLA DE ATALAIA | UN | 185.2
4941 | PINTURA DE ACABAMENTO COM TINTA EMBORRACHADA - 03 DEMÃOS | M2 | 23.03
4942 | REMOÇÃO DE ESQUADRIA METÁLICA, COM OU SEM REAPROVEITAMENTO | M2 | 13.01
4943 | REMOÇÃO DE TELHAMENTO COM TELHAS ONDULADAS FIBROCIMENTO OU ALUMINIO | M2 | 6.45
4944 | JOELHO 90° PVC RÍGIDO SOLDÁVEL E C/ROSCA, DIAM = 25MM X 3/4" | UN | 6.52
4945 | REASSENTAMENTO DE PISO DE BORRACHA 500 X 500 X 7MM, FIXADO COM ARGAMASSA INDUSTRIALIZADA AC-III OU SIMILAR | M2 | 24.6
4946 | REASSENTAMENTO DE PISO DE BORRACHA 500 X 500 X 3,5MM, FIXADO COM COLA | M2 | 15.75
4947 | JUNTA DE DILATAÇÃO ELÁSTICA (PVC) P/ CONCRETO, TIPO O-120/3, PRESSÃO ATÉ 2 MCA, FUGENBAND, VEDACIT OU SIMILAR | M | 63.42
4948 | PROJETOR RETANGULAR, EM ALUMÍNIO FUNDIDO, VISOR DE VIDRO TEMPERADO (TECNOLUX - REF BW105 OU SIMILAR), EXCLUSIVE REATOR E LÂMPADA | UN | 195.9
4949 | TRANSIÇÃO COMPACTADA EM AREIA, INCLUINDO FORNECIMENTO DE MATERIAL E OS SERVIÇOS DE DESCARGA OU LANÇAMENTO, ESPALHAMENTO E COMPACTAÇÃO (ENSECADEIRA, BARRAGEM, ETC) | M³ | 106.03
4950 | TRANSIÇÃO COMPACTADA EM BRITA, INCLUINDO FORNECIMENTO DE MATERIAL E OS SERVIÇOS DE DESCARGA OU LANÇAMENTO, ESPALHAMENTO E COMPACTAÇÃO (ENSECADEIRA, BARRAGEM, ETC) | M³ | 88.03
4951 | FILTRO HORIZONTAL DE AREIA, INCLUINDO FORNECIMENTO DE MATERIAL E OS SERVIÇOS DE DESCARGA OU LANÇAMENTO, ESPALHAMENTO E COMPACTAÇÃO (BARRAGEM, ENSECADEIRA, ETC) | M³ | 105.11
4952 | FILTRO VERTICAL DE AREIA, INCLUINDO FORNECIMENTO DE MATERIAL E OS SERVIÇOS DE DESCARGA OU LANÇAMENTO, ESPALHAMENTO E COMPACTAÇÃO (BARRAGEM, ENSECADEIRA, ETC) | M³ | 125.2
4953 | IMPERMEABILIZAÇÃO DE ALICERCE E VIGA BALDRAME COM 2 DEMÃOS DE TINTA ASFÁLTICA TIPO NEUTROL DA VEDACIT OU SIMILAR, EXCETO ARGAMASSA IMPERMEABILIZAÇÃO | M2 | 15.67
4954 | INJEÇÃO DE CALDA DE CIMENTO, ADMITINDO UMA PRODUÇÃO MÉDIA BRUTA DE 2 SACOS/H, INCLUSIVE FORNECIMENTO DOS MATERIAIS, MEDIDO POR SACO DE 50KG | SACO | 57.3
4955 | RIP-RAP - SACO SOLO CIMENTO, COM CAPACIDADE PARA 0,07M³ DE MATERIAL ADENSADO, NAS DIMENSÕES APROXIMADAS DE 0,60X0,58X0,20M, COM TAXA DE 10% DE CIMENTO, INCLUISVE FORNECIMENTO DE TODOS OS MATERIAIS, DOSAGEM, MISTURA, ACONDICIONAMENTO, COSTURA E TRANSP | UN | 14.65
4956 | REFORÇO PARA PEÇA DE MADEIRA EM CHAPA DE FERRO 5/16" | UN | 677.41
4957 | CALHA COM GRELHA DE PISO NORMAL DN 200 EM PVC TIGRE OU SIMILAR | M | 297.66
4958 | CORTE E DOBRAGEM NA OBRA, MONTAGEM E COLOCAÇÃO DE FERRAGENS NAS FORMAS, INCLUSIVE ARAME RECOZIDO Ø 18 BWG. | KG | 3.14
4959 | CORTE E DOBRAGEM POR SISTEMA INDUSTRILAIZADO, FORA DA OBRA, MONTAGEM E COLOCAÇÃO DE FERRAGENS NAS FORMAS, INCLUSIVE ARAME RECOZIDO Ø 18 BWG. | KG | 2.29
4960 | MEIO-FIO GRANÍTICO, REJUNTADO COM ARGAMASSA DE CIMENTO E AREIA NO TRAÇO 1:3 | M | 22.2
4962 | GRELHA PRÉ-MOLDADA EM CONCRETO PARA BOCA DE LOBO 0,40 X 1,00 X 0,05M | UN | 50.33
4963 | FORNECIMENTO E ASSENTAMENTO DE TUBO EM AÇO INOX 2 1/2" | M | 94.44
4964 | JOELHO 90º PVC RÍGIDO SOLDÁVEL C/BUCHA DE LATÃO, D= 20MM X 1/2" | UN | 10.79
4965 | JOELHO 90º PVC RÍGIDO SOLDÁVEL C/BUCHA DE LATÃO, D= 25MM X 3/4" | UN | 11.78
4966 | FORNECIMENTO E CRAVACAO DE ESTACA METÁLICA PERFIL SIMPLES "I" 254 X 117,5MM - 1ª ALMA, INCLUSIVE O TRANSPORTE DA ESTACA, EXCLUSIVE EMENDAS, A MOBILIZACAO E A DESMOBILIZACAO DO BATE ESTACA | M | 557.2
4967 | FORNECIMENTO E CRAVACAO DE ESTACA METÁLICA PERFIL DUPLO "I" 254 X 117,5MM - 1ª ALMA, INCLUSIVE O TRANSPORTE DA ESTACA, EXCLUSIVE EMENDAS, A MOBILIZACAO E A DESMOBILIZACAO DO BATE ESTACA | M | 968.29
4968 | TÊ 90º PVC RÍGIDO SOLDÁVEL, LLR, C/BUCHA DE LATÃO NA BOLSA CENTRAL, D= 25 X 1/2" | UN | 14.21
4969 | TÊ 90º PVC RÍGIDO SOLDÁVEL, LLR, C/BUCHA DE LATÃO NA BOLSA CENTRAL, D= 32 X 3/4" | UN | 13.09
4973 | REVESTIMENTO CERÂMICO PARA PISO OU PAREDE, 45 X 45 CM, LINHA FUOCO BIANCO (PORCELANATO), ELIANE OU SIMILAR, APLICADO COM ARGAMASSA INDUSTRIALIZADA ACIII, REJUNTADO, EXCLUSIVE REGULARIZAÇÃO DE BASE OU EMBOÇO | M2 | 48.58
4977 | DEMOLIÇÃO DE MADEIRAMENTO EM COBERTURAS COM TELHAS DE FIBRO-CIMENTO 4 A 8 MM | M2 | 9.53
4979 | REMOÇÃO E REASSENTAMENTO DE TELHA ONDULADA DE FIBRO-CIMENTO 4, 6, OU 8MM | M2 | 12.44
4980 | DEMOLIÇÃO E REAASENTAMENTO DE MADEIRAMENTO EM COBERTURAS COM TELHAS DE FIBRO-CIMENTO 4 A 8 MM | M2 | 40
4982 | LIMPEZA C/ REMOÇÃO DE CROSTA DE ESTÁTUAS DE METAL, ALT. APROX. H=1,70M | UN | 176.05
4983 | REFIXAÇÃO DE ENCOSTO DE MADEIRA DOS BANCOS DA ORLA | UN | 65.18
4984 | TELHAMENTO COM TELHA DE ALUMÍNIO, ONDULADA, AMARELO REAL/BRANCO ALASKA, UMA FACE, ESP = 0,6 MM | M2 | 79.1
4985 | REPOSIÇÃO DE ASSENTO DE MADEIRA EM BALANÇO DE PARQUE, (42 X 30 X 2,5)CM, INCLUSIVE PINTURA | UN | 44.38
4986 | CARGA MECÂNICA DE MATERIAL DE 1ª CATEGORIA | M3 | 0.72
4987 | TRILHO EM BARRA DE FERRO 3/4" | M | 13.15
4988 | REMOÇÃO E REINSTALAÇÃO DE LUMINÁRIAS 1X32W, 2X32W, 3X32W OU 4X32W | UN | 42.73
4989 | REMOÇÃO E REMONTAGEM DE DIFUSOR DE DUTOS DE AR-CONDICIONADO | UN | 46.57
4991 | LUVA PVC RIGIDO SOLDAVEL E C/BUCHA DE LATÃO, D= 20 X 1/2" | UN | 7.07
4992 | LUVA PVC RIGIDO SOLDAVEL E C/BUCHA DE LATÃO, D= 25 X 3/4" | UN | 8.39
4993 | LUVA PVC RIGIDO SOLDAVEL E C/BUCHA DE LATÃO, D= 32 X 1" | UN | 19.05
4994 | LUVA DE REDUÇÃO PVC RIGIDO SOLDAVEL E C/BUCHA DE LATÃO, D= 25 X 1/2" | UN | 7.35
4995 | TÊ DE INSPEÇÃO EM PVC RÍGIDO SOLDÁVEL, PARA ESGOTO PRIMÁRIO, DIÂM = 100 X 75MM | UN | 50.77
4996 | ARGAMASSA CIMENTO E AREIA TRAÇO T-8 (1:8) - 1 SACO CIMENTO 50 KG / 8 PADIOLAS DE AREIA DIM 0.35 X 0.45 X 0.13 M - CONFECÇÃO MECÂNICA E TRANSPORTE | M3 | 246.21
4997 | PREPARO E EXECUÇÃO DE SOLO-CIMENTO TRAÇO 1:12 (CIMENTO/ARENOSO), COM COMPACTAÇÃO E ESPALHAMENTO, PARA SUPORTE DE FUNDAÇÕES, INCLUSIVE CIMENTO EXCLUSIVE ARENOSO | M3 | 144.12
5002 | REVESTIMENTO DE PROTEÇÃO DE ESTRUTURAS EM TÁBUA DE PINHO | M2 | 46.22
5003 | TORNEIRA DE BÓIA P/CAIXA D'AGUA EM PVC D = 3/4" | UN | 20.81
5004 | IMPERMEABILIZAÇÃO SEMI-FLEXÍVEL COM SIKA TOP 107 BI-COMPONENTE, COR CINZA, 03 DEMÃOS CRUZADAS APLICADO À TRINCHA PARA APLICAÇÃO EM PAREDES ENTERRADAS, SUBSOLOS, CAIXAS D'AGUA, ÁREAS FRIAS E EM CONTATO COM ESGOTO | M2 | 77.88
5005 | DEMOLIÇÃO DE MADEIRAMENTO DE TELHADO DE FIBRO-CIMENTO 4MM E REASSENTAMENTO PARA TELHA DE FIBRO-CIMENTO 8MM | M2 | 28.34
5006 | PONTO PARA CABEAMENTO ESTRUTURADO EMBUTIDO, COM ELETRODUTO PVC RÍGIDO Ø 3/4" C/CABO UTP 4 PARES CAT. 5E | UN | 245.14
5007 | PINTURA PARA PROTEÇÃO DE SUPERFÍCIES COM HIDROFUGANTE SILICONE OU SIMILAR, 01 DEMÃO | M2 | 9.76
5008 | ALVENARIA BLOCO CONCRETO ESTRUTURAL 14X19X39CM, FBK 4,5 MPA, ESP = 0,14M, COM ARGAMASSA AC-II, JUNTA 2CM - REVISADA 08/2015 | M² | 54.56
5009 | HIDROJATEAMENTO EM ESTRUTURA DE AÇO CARBONO COM ÁGUA E AREIA | M² | 21.83
5010 | LIMPEZA MECANIZADA DO TERRENO C/ TRATOR ESTEIRA (VEGETAÇÃO RASTEIRA) SEM CARGA E TRANSPORTE | M2 | 0.44
5011 | ASSENTAMENTO DE CERÂMICA | M2 | 25.06
5012 | ASSENTAMENTO DE PEITORIL | M | 12.11
5013 | ASSENTAMENTO DE SOLEIRA | M | 11.95
5014 | FORNECIMENTO E INSTALAÇÃO DE CARPETE BERBER POINT 650 DA BEAULIEU E=6MM | M2 | 71.36
5015 | GRADE E MONTANTES DE FERRO H=2,10M, INCLUSIVE PORTÃO, MURETA H=40CM PINTADA COM TINTA HIDRACOR, ALTURA TOTAL=2,50M, EXCLUSIVE PINTURA DA GRADE - (PADRÃO CEHOP) | M2 | 380.42
5016 | RODAMEIO EM GRANITO PRETO, LARG=9 CM, ESP=2 CM, PARA ACABAMENTOS | M | 46.59
5017 | FILETE EM GRANITO PRETO, L=3 CM E ESP= 2 CM | M | 20.26
5018 | PAPELEIRA EM AÇO INOX, DOCOL, LINHA SQUARE OU SIMILAR | UN | 289.62
5019 | CABIDE EM AÇO INOX, DOCOL, LINHA SQUARE OU SIMILAR | UN | 175.07
5020 | PORTA TOALHA EM AÇO INOX, DOCOL, LINHA SQUARE OU SIMILAR | UN | 439.82
5021 | SABONETEIRA EM AÇO INOX, DOCOL, LINHA SQUARE OU SIMILAR | UN | 374.89
5022 | ENCERAMENTO DE PISO DE ALTA RESISTÊNCIA (EXISTENTE) | M2 | 6
5023 | CABO DE COBRE PP CORDPLAST 2 X 2,5 MM2, 450/750V - FORNECIMENTO | M | 6.3
5024 | PORTA EM PVC, SANFONADA, 0.70 X 2.10 M, COR BRANCA, INSTALADA | UN | 137.65
5025 | DOBRADIÇA DE AÇO GALVANIZADO TIPO VAI-VEM 3", REF.255, PAGÉ OU SIMILAR | UN | 70.48
5027 | CAIXA DE PASSAGEM EM ALVENARIA DE TIJOLOS MACIÇOS ESP. = 0,12M, DIM. INT. = 0.60 X 0.60 X 0.40M | UN | 251.29
5028 | CAIXA DE PASSAGEM EM ALVENARIA DE TIJOLOS MACIÇOS ESP. = 0,17M, DIM. INT. = 1.00 X 0,50 X 0,80M | UN | 875.78
5029 | DESTOCAMENTO DE ÁRVORES DE PORTE MÉDIO E RAÍZES PROFUNDAS, SEM AUXÍLIO MECÂNICO | UN | 149.49
5030 | REMOÇÃO DE PINTURA COM APLICAÇÃO DE 01 DEMÃO DE REMOVEDOR PASTOSO | M2 | 12.3
5031 | CHUMBAMENTO DE QUADROS DE FERRO PARA ALAMBRADO | M² | 42.53
5032 | INSTALAÇÃO DE TELA, EXCLUSIVE A TELA | M² | 11.29
5033 | FORNECIMENTO E IMPLANTAÇÃO DE ESTACA PRÉ-MOLDADA DE CONCRETO ARMADO (MOURÃO), PARA CERCA, SEÇÃO 10X10, RETA OU COM PONTA OBLÍQUA H(U) = 2,50M, INCLUSIVE BLOCO DE FUNDAÇÃO | UN | 53.27
5034 | TELHAMENTO COM TELHA EM AÇO, AUTOPORTANTE, ARQUEADAS, COM CHAPA DE AÇO GALVANIZADO IMAP-850, ESP = 1,55MM, H = 225MM, OU SIMILAR | M² | 123.21
5036 | TELHA TRANSLÚCIDA EM FIBRA DE VIDRO, TRAPEZOIDAL, DIM = 5,00 X 1,10 M, ESP=1,5MM (FORTLEV OU SIMILAR) | M2 | 56.8
5037 | REASSENTAMENTO DE TELHA DUPLA DE ALUMÍNIO, ONDULADA, ESP = 0,7 MM, PRÉ PINTADA EM DUAS FACES, COM PREENCHIMENTO DE LÃ DE VIDRO 50MM | M2 | 17.24
5038 | REMOÇÃO DE TELHA DUPLA DE ALUMÍNIO, ONDULADA, ESP = 0,7 MM, PRÉ PINTADA EM DUAS FACES, COM PREENCHIMENTO DE LÃ DE VIDRO 50MM | M2 | 11.83
5039 | PINTURA DE PROTEÇÃO COM APLICAÇÃO DE 01 DEMÃO DE TINTA EPOXIMASTIC DE ALUMÍNIO MODIFICADO, BICOMPONENTE, SUMASTIC 228 AR, DA SHERWIN WILLIAMS - SUMARÉ OU SIMILAR, SOBRE SUPERFÍCIES METÁLICAS | M2 | 12.14
5040 | PINTURA DE ACABAMENTO COM APLICAÇÃO DE 02 DEMÃOS DE TINTA EPOXIMASTIC DE ALUMÍNIO MODIFICADO, BICOMPONENTE, SUMATANE HS BRILHANTE, DA SHERWIN WILLIAMS - SUMARÉ OU SIMILAR | M2 | 13.68
5041 | REASSENTAMENTO DE VIDRO TEMPERADO | M2 | 62.28
5042 | CAIXA PARA ALOJAMENTO DO MODELO 4801 DA ITAIM OU SIMILAR, EM CHAPA DE AÇO TRATADO COM PINTURA ELETROSTÁTICA EPÓXI-PÓ NA COR BRANCA | UN | 100.22
5043 | RESTAURO - COBERTURA PROVISÓRIA SOBRE TELHADOS EXISTENTES (SOBRECOBERTURA), COM TELHA FIBROCIMENTO 4MM, APOIADA EM PEÇAS 6X6CM, VIGAS EM TÁBUA E TERÇAS 6X6CM, UTILIZAÇÃO = 2 VEZES | M2 | 52.51
5045 | FORRO DE PVC, EM PLACAS 1,25 X 0,625, COR BRANCA OU PALHA, MARCA MEDABIL OU SIMILAR, INCLUSIVE ESTRUTURA DE FIXAÇÃO (PERFÍS), INSTALADO | M2 | 77
5046 | CAIXA D'AGUA DE POLIETILENO - INSTALADA, EXCETO BASE DE APOIO, CAP. 310 LITROS | UN | 417.67
5047 | CAIXA D'AGUA DE POLIETILENO - INSTALADA, EXCETO BASE DE APOIO, CAP. 500 LITROS | UN | 446.78
5048 | CAIXA D'AGUA DE POLIETILENO - INSTALADA, EXCETO BASE DE APOIO, CAP. 1000 LITROS | UN | 570.28
5049 | CANTONEIRA EM ALUMÍNIO ANODIZADO NATURAL, ANTIDERRAPANTE, 2" X 2", PARA ARREMATES | M | 26.82
5050 | FORNECIMENTO E MONTAGEM DE GRADIL DE ISOLAMENTO METÁLICO TUBULAR, COM TELA EM FERRO, LARG.0,50M | M | 459.93
5052 | PISO EM PAINEL WALL 2,50 X 1,20 X 0,40M | M2 | 117.22
5055 | REMOÇÃO DE PINTURA COM APLICAÇÃO DE 02 DEMÃOS DE REMOVEDOR PASTOSO | M2 | 12.58
5056 | PINTURA DE PROTEÇÃO COM APLICAÇÃO DE 02 DEMÃOS DE TINTA EPOXIMASTIC DE ALUMÍNIO MODIFICADO, BICOMPONENTE, SUMASTIC 228 AR, DA SHERWIN WILLIAMS - SUMARÉ OU SIMILAR, SOBRE SUPERFÍCIES METÁLICAS | M2 | 33.88
5057 | REVESTIMENTO METÁLICO EM ALUMÍNIO COMPOSTO (ALUCOBOND), E=0,3MM, PINTURA KAYNAR 500 COMPOSTA POR SEIS CAMADAS, INCLUSIVE ESTRUTURA METÁLICA AUXILIAR EM PERFIL DE VIGA "U" DE 2" - FORNECIMENTO E MONTAGEM | M2 | 436.14
5058 | REMOÇÃO, INSPEÇÃO, LIMPEZA E REASSENTAMENTO DE COBERTURA DUPLA, EM ARCOS METÁLICOS, COMPOSTA POR DOIS NÍVEIS DE TELHAS DE ALUMÍNIO, PERFÍS LONGITUDINAIS DE SUPORTE, E UMA CAMADA DE MANTA DE LÂ DE VIDRO | M2 | 54.02
5061 | VALVULA DE DESCARGA ALTA SEGURANÇA (ANTI-VANDALISMO), D=1 1/2", C/PINO ACIONADOR PASSANTE P/PAREDE ESP=200-300MM, DOCOL OU SIMILAR | UN | 246.59
5062 | TORNEIRA P/LAVATORIO ALTA SEGURANÇA (ANTI-VANDALISMO), PASSANTE P/PAREDE ESP:200-300MM, DOCOL OU SIMILAR | UN | 608.33
5063 | CHUVEIRO ALTA SEGURANÇA (ANTI-VANDALISMO), PASSANTE P/PAREDE ESP=200-300MM, DOCOL OU SIMILAR | UN | 390.1
5064 | RODAPÉ CERÂMICO 8,5 X 41 CM, ELIANE, LINHA CARGO PLUS BONE, APLICADO COM ARGAMASSA INDUSTRIALIZADA AC-I, REJUNTADO (OU SIMILAR) | M | 15
5065 | TRANSPORTE COMERCIAL COM CAMINHÃO BASCULANTE DE 10M³, EM RODOVIA NÃO PAVIMENTADA (DENSIDADE=1,5T/M³) | TKM | 0.79
5067 | DEMOLIÇÃO DE LAJE PRE-FABRICADA COMUM OU EM TRELIÇA, INCLUSIVE CAPEAMENTO | M2 | 12.93
5068 | TRANSPORTE LOCAL COM CAMINHÃO BASCULANTE DE 10M³, EM RODOVIA NÃO PAVIMENTADA (CONSERVAÇÃO) DENSIDADE=1,5T/M³ | TKM | 1.03
5069 | TRANSPORTE LOCAL COM CAMINHÃO BASCULANTE DE 10M³, EM RODOVIA NÃO PAVIMENTADA (CONSTRUÇÃO) DENSIDADE=1,5T/M³ | TKM | 1.01
5070 | PINTURA DE ACABAMENTO COM APLICAÇÃO DE 01 DEMÃO DE TINTA EPOXIMASTIC DE ALUMÍNIO MODIFICADO, BICOMPONENTE, SUMATANE HS BRILHANTE, DA SHERWIN WILLIAMS - SUMARÉ OU SIMILAR | M2 | 11.32
5072 | TRANSPORTE LOCAL COM CAMINHÃO BASCULANTE DE 10M³, EM RODOVIA PAVIMENTADA (CONSTRUÇÃO) DENSIDADE=1,5T/M³ | TKM | 0.79
5073 | TRANSPORTE LOCAL COM CAMINHÃO BASCULANTE DE 10M³, EM RODOVIA PAVIMENTADA (CONSERVAÇÃO) DENSIDADE=1,5T/M³ | TKM | 0.81
5074 | TRANSPORTE COMERCIAL COM CAMINHÃO BASCULANTE DE 10M³, EM RODOVIA PAVIMENTADA (DENSIDADE=1,5T/M³) | TKM | 0.54
5077 | CALHA PLUVIAL DE BEIRAL, Ø 125MM, PVC, SEMICIRCULAR, LINHA AQUAPLUV, TIGRE OU SIMILAR, EXCLUSIVE CONDUTORES | M | 64.22
5079 | PORTA EM PVC, SANFONADA, INSTALADA | M2 | 86.02
5080 | LUMINÁRIA HERMÉTICA DE EMBUTIR COM REFLETOR E ALETAS PARABÓLICAS EM ALUMINIO ANODIZADO, DIFUSOR EM VIDRO TEMPERADO TRANSPARENTE (LUMICENTER, REF.CHT08-E OU SIMILAR) - REV. 01 | UN | 485.8
5082 | TUBULAÇÃO EM COBRE Ø 28MM PARA INTERLIGAÇÃO DE SPLIT SYSTEM AO CONDESADOR / EVAPORADOR, INCLUSIVE ISOLAMENTO TÉRMICO, ALIMENTAÇÃO ELÉTRICA, CONEXÕES E FIXAÇÕES PARA APARELHOS ATÉ 48.000 BTU | M | 94.61
5083 | RUFO PARA TELHA DE FIBROCIMENTO ONDULADA | M | 32.98
5084 | MADEIRAMENTO EM MASSARANDUBA/MADEIRA DE LEI, TESOURA COM VÃO DE 15 M - REV. 01 | UN | 2852.48
5085 | PORTA EM MADEIRA, TIPO FICHA/CALHA, 80 X 210 CM, INCLUSIVE CAIXILHO E FERRAGENS | UN | 461.55
5086 | PORTA EM MADEIRA MISTA, ALMOFADADA, 70 X 210 CM, INCLUSIVE BATENTE E FERRAGENS | UN | 609.65
5087 | PORTA EM MADEIRA MISTA, ALMOFADADA, 60 X 210 CM, INCLUSIVE BATENTE E FERRAGENS | UN | 514.97
5088 | BARRACÃO PARA OBRAS DE MÉDIO PORTE REAPROVEITAMENTO 2 VEZES | M2 | 157.17
5096 | FORNECIMENTO E MONTAGEM DE CURVA 90º FERRO GALVANIZADO MACHO/FÊMEA DN 3" | UN | 188.27
5097 | FORNECIMENTO E MONTAGEM DE BUCHA DE REDUÇÃO FERRO GALVANIZADO DN 3X1.1/2" | UN | 59.05
5098 | FORNECIMENTO E ASSENTAMENTO DE BUCHA DE REDUÇÃO EM FERRO GALVANIZADO DN 1.1/2" X 1" | UN | 31.27
5099 | REGISTRO GAVETA BRUTO, D = 50 MM (2") - REF.1502-B, PN16, DECA OU SIMILAR - FORNECIMENTO | UN | 93.84
5100 | UNIÃO DE ASSENTO CÔNICO EM BRONZE DN 2" | UN | 91.87
5101 | UNIÃO DE ASSENTO CÔNICO EM BRONZE DN 3" | UN | 231.45
5102 | REGISTRO TIPO ESFERA EM PVC C/BORBOLETA, D = 3/4" (FORNECIMENTO) | UN | 7.91
5103 | REGULARIZAÇÃO MANUAL | M2 | 3.61
5105 | SONDAGEM DE REDES E PEÇAS LOCALIZADAS (CAVAS) EM RUAS COM PAVIMENTAÇÃO ASFÁLTICA | UN | 252.07
5106 | SONDAGEM DE REDES E PEÇAS LOCALIZADAS (CAVAS) EM RUAS COM PAVIMENTAÇÃO EM PARALELEPÍPEDOS | UN | 247.1
5107 | SONDAGEM DE REDES E PEÇAS LOCALIZADAS (CAVAS) EM RUAS SEM PAVIMENTAÇÃO | UN | 215.92
5108 | SONDAGEM DE REDES E PEÇAS LOCALIZADAS (CAVAS) EM RUAS COM PAVIMENTAÇÃO ASFÁLTICA SOBRE PARALELEPÍPEDOS | UN | 290.38
5109 | LOCAÇÃO E NIVELAMENTO DE REDES DE ÁGUA E ADUTORAS | M | 1.15
5110 | DESMONTAGEM DE TUBOS EM Fº Fº, JUNTA COM FLANGES , DIAM. = 50 MM | M | 1.64
5111 | DESMONTAGEM DE TUBOS EM Fº Fº, JUNTA COM FLANGES , DIAM. = 80 MM | M | 4.17
5112 | DESMONTAGEM DE TUBOS EM Fº Fº, JUNTA COM FLANGES , DIAM. = 100 MM | M | 4.57
5113 | DESMONTAGEM DE TUBOS EM Fº Fº, JUNTA COM FLANGES , DIAM. = 200 MM | M | 18.48
5114 | DESMONTAGEM DE TUBOS EM Fº Fº, JUNTA COM FLANGES , DIAM. = 250 MM | M | 20.54
5115 | DESMONTAGEM DE TUBOS EM Fº Fº, JUNTA COM FLANGES , DIAM. = 300 MM | M | 22.42
5116 | DESMONTAGEM DE TUBOS EM Fº Fº, JUNTA COM FLANGES , DIAM. = 350 MM | M | 24.67
5117 | DESMONTAGEM DE TUBOS EM Fº Fº, JUNTA COM FLANGES , DIAM. = 400 MM | M | 26.89
5118 | DESMONTAGEM DE TUBOS EM Fº Fº, JUNTA COM FLANGES , DIAM. = 450 MM | M | 32.22
5119 | DESMONTAGEM DE TUBOS EM Fº Fº, JUNTA COM FLANGES , DIAM. = 500 MM | M | 37.41
5120 | DESMONTAGEM DE TUBOS EM Fº Fº, JUNTA COM FLANGES , DIAM. = 600 MM | M | 42.31
5121 | DESMONTAGEM DE TUBOS EM Fº Fº, JUNTA COM FLANGES , DIAM. = 700 MM | M | 57.8
5122 | DESMONTAGEM DE TUBOS EM Fº Fº, JUNTA COM FLANGES , DIAM. = 800 MM | M | 65.81
5123 | DESMONTAGEM DE TUBOS EM Fº Fº, JUNTA COM FLANGES , DIAM. = 900 MM | M | 48.21
5124 | DESMONTAGEM DE TUBOS EM Fº Fº, JUNTA COM FLANGES , DIAM. = 1000 MM | M | 60.25
5125 | DESMONTAGEM DE TUBOS EM Fº Fº, JUNTA COM FLANGES , DIAM. = 1200 MM | M | 80.32
5126 | DESMONTAGEM DE TUBOS EM Fº Fº, JUNTA COM FLANGES , DIAM. = 150 MM | M | 5.27
5127 | REMOÇÃO DE ADUTORA / REDE EM Fº Fº, JUNTA ELÁSTICA , DIAM. = 50 MM | M | 2.82
5128 | REMOÇÃO DE ADUTORA / REDE EM Fº Fº, JUNTA ELÁSTICA , DIAM. = 100 MM | M | 3.21
5129 | REMOÇÃO DE ADUTORA / REDE EM Fº Fº, JUNTA ELÁSTICA , DIAM. = 150 MM | M | 5.61
5130 | REMOÇÃO DE ADUTORA / REDE EM Fº Fº, JUNTA ELÁSTICA , DIAM. = 200 MM | M | 6.73
5131 | REMOÇÃO DE ADUTORA / REDE EM Fº Fº, JUNTA ELÁSTICA , DIAM. = 250 MM | M | 7.32
5132 | REMOÇÃO DE ADUTORA / REDE EM Fº Fº, JUNTA ELÁSTICA , DIAM. = 300 MM | M | 8.41
5133 | REMOÇÃO DE ADUTORA / REDE EM Fº Fº, JUNTA ELÁSTICA , DIAM. = 350 MM | M | 9.91
5134 | REMOÇÃO DE ADUTORA / REDE EM Fº Fº, JUNTA ELÁSTICA , DIAM. = 400 MM | M | 11.25
5135 | REMOÇÃO DE ADUTORA / REDE EM Fº Fº, JUNTA ELÁSTICA , DIAM. = 450 MM | M | 15.02
5136 | REMOÇÃO DE ADUTORA / REDE EM Fº Fº, JUNTA ELÁSTICA , DIAM. = 500 MM | M | 16.67
5137 | REMOÇÃO DE ADUTORA / REDE EM Fº Fº, JUNTA ELÁSTICA , DIAM. = 600 MM | M | 19.17
5138 | REMOÇÃO DE ADUTORA / REDE EM Fº Fº, JUNTA ELÁSTICA , DIAM. = 700 MM | M | 28.54
5139 | REMOÇÃO DE ADUTORA / REDE EM Fº Fº, JUNTA ELÁSTICA , DIAM. = 75 / 80MM | M | 3
5140 | REMOÇÃO DE ADUTORA / REDE EM Fº Fº, JUNTA ELÁSTICA , DIAM. = 800 MM | M | 32.6
5141 | REMOÇÃO DE ADUTORA / REDE EM Fº Fº, JUNTA ELÁSTICA , DIAM. = 900 MM | M | 41.39
5142 | REMOÇÃO DE ADUTORA / REDE EM Fº Fº, JUNTA ELÁSTICA , DIAM. = 1000 MM | M | 49.68
5143 | REMOÇÃO DE ADUTORA / REDE EM Fº Fº, JUNTA ELÁSTICA , DIAM. = 1200 MM | M | 62.04
5144 | REMOÇÃO DE ADUTORA / REDE EM PVC DEFºFº DIAM. = 100 MM | M | 1.27
5145 | REMOÇÃO DE ADUTORA / REDE EM PVC DEFºFº DIAM. = 150 MM | M | 1.35
5146 | REMOÇÃO DE ADUTORA / REDE EM PVC DEFºFº DIAM. = 200 MM | M | 1.47
5147 | REMOÇÃO DE ADUTORA / REDE EM PVC DEFºFº DIAM. = 250 MM | M | 1.57
5148 | REMOÇÃO DE ADUTORA / REDE EM PVC DEFºFº DIAM. = 300 MM | M | 2.12
5149 | REMOÇÃO DE ADUTORA / REDE EM PVC DIAM. = 50 MM | M | 0.83
5150 | REMOÇÃO DE ADUTORA / REDE EM PVC DIAM. = 75 MM | M | 0.92
5151 | REMOÇÃO DE ADUTORA / REDE EM PVC DIAM. = 100 MM | M | 1.03
5152 | SINALIZAÇÃO COM CAVALETE PLÁSTICO DESMONTÁVEL | UN | 13.24
5153 | PASSADIÇO DE MADEIRA | M2 | 46.72
5154 | PASSADIÇO METÁLICO | M2 | 67.76
5155 | TAPUME PARA PROTEÇÃO DE VALAS EM COMPENSADO RESINADO 10MM, INCLUSIVE PINTURA (1 USO) | M | 16.83
5156 | SINALIZAÇÃO NOTURNA COM TELA TAPUME PVC, BALDE PLÁSTICO FIAÇÃO E LÂMPADA, REUTILIZAÇÃO 7 VEZES | M | 2.07
5157 | SINALIZAÇÃO DE VALAS COM PLACAS INDICATIVAS | M | 2.11
5158 | SINALIZAÇÃO DIURNA COM TELA TAPUME EM PVC - 10 USOS | M | 4.69 | 2023-06-01
5159 | FORNECIMENTO DE TUBO DE PVC JUNTA ELÁSTICA INTEGRADA, PONTA E BOLSA CLASSE 12 DIAM. = 50MM - REV 01 | M | 12.83
5160 | FORNECIMENTO DE TUBO DE PVC JUNTA ELÁSTICA INTEGRADA, PONTA E BOLSA CLASSE 12 DIAM. = 75MM | M | 18.93
5161 | FORNECIMENTO DE TUBO DE PVC JUNTA ELÁSTICA INTEGRADA, PONTA E BOLSA CLASSE 12 DIAM. = 100MM | M | 31.45
5162 | FORNECIMENTO DE TUBO DE PVC JUNTA ELÁSTICA INTEGRADA, PONTA E BOLSA CLASSE 15 DIAM. = 50MM | M | 11.12
5163 | FORNECIMENTO DE TUBO DE PVC JUNTA ELÁSTICA INTEGRADA, PONTA E BOLSA CLASSE 15 DIAM. = 75MM | M | 22.58
5164 | FORNECIMENTO DE TUBO DE PVC JUNTA ELÁSTICA INTEGRADA, PONTA E BOLSA CLASSE 15 DIAM. = 100MM | M | 37.14
5165 | FORNECIMENTO DE TUBO DE PVC JUNTA ELÁSTICA INTEGRADA, PONTA E BOLSA CLASSE 20 DIAM. = 50MM | M | 13.97
5166 | FORNECIMENTO DE TUBO DE PVC JUNTA ELÁSTICA INTEGRADA, PONTA E BOLSA CLASSE 20 DIAM. = 75MM | M | 27.98
5167 | FORNECIMENTO DE TUBO DE PVC JUNTA ELÁSTICA INTEGRADA, PONTA E BOLSA CLASSE 20 DIAM. = 100MM | M | 46.25
5168 | FORNECIMENTO DE ADAPTADOR DE PVC JUNTA ELÁSTICA A BOLSA DE FERRO FUNDIDO JUNTA ELASTICA, DIAM. = 50MM | UN | 15.84
5169 | FORNECIMENTO DE ADAPTADOR DE PVC JUNTA ELÁSTICA A BOLSA DE FERRO FUNDIDO JUNTA ELASTICA, DIAM. = 75MM | UN | 36.86
5170 | FORNECIMENTO DE ADAPTADOR DE PVC JUNTA ELÁSTICA A BOLSA DE FERRO FUNDIDO JUNTA ELASTICA, DIAM. = 100MM | UN | 53.51
5171 | FORNECIMENTO DE ADAPTADOR DE PVC JUNTA ELÁSTICA A LUVA DE FIBROCIMENTO, DIAM. = 50MM | UN | 22.84
5172 | FORNECIMENTO DE ADAPTADOR DE PVC JUNTA ELÁSTICA A LUVA DE FIBROCIMENTO, DIAM. = 75MM | UN | 52.02
5173 | FORNECIMENTO DE ADAPTADOR DE PVC JUNTA ELÁSTICA A LUVA DE FIBROCIMENTO, DIAM. = 100MM | UN | 76.67
5174 | FORNECIMENTO DE ADAPTADOR DE PVC JUNTA ELÁSTICA, BOLSA E ROSCA, DIAM. = 50MM | UN | 20.99
5175 | FORNECIMENTO DE ADAPTADOR DE PVC JUNTA ELÁSTICA, BOLSA E ROSCA, DIAM. = 75MM | UN | 58.76
5176 | FORNECIMENTO DE ADAPTADOR DE PVC JUNTA ELÁSTICA, BOLSA E ROSCA, DIAM. = 100MM | UN | 80.59
5179 | FORNECIMENTO DE CAP DE PVC JUNTA ELÁSTICA, DIAM. = 50MM | UN | 8.77
5180 | FORNECIMENTO DE CAP DE PVC JUNTA ELÁSTICA, DIAM. = 75MM | UN | 21.5
5181 | FORNECIMENTO DE CAP DE PVC JUNTA ELÁSTICA, DIAM. = 100MM | UN | 32.99
5182 | FORNECIMENTO DE CRUZETA DE PVC JUNTA ELÁSTICA, COM BOLSAS, DIAM. = 50MM | UN | 30.03
5183 | FORNECIMENTO DE CRUZETA DE PVC JUNTA ELÁSTICA, COM BOLSAS, DIAM. = 75MM | UN | 78.95
5184 | FORNECIMENTO DE CRUZETA DE PVC JUNTA ELÁSTICA, COM BOLSAS, DIAM. = 100MM | UN | 118.49
5185 | FORNECIMENTO DE CRUZETA DE REDUÇÃO DE PVC JUNTA ELÁSTICA, COM BOLSAS, DIAM. = 75 X 50MM | UN | 86.35
5186 | FORNECIMENTO DE CURVA 22º 30` DE PVC JUNTA ELÁSTICA, PONTA / BOLSA, DIAM. = 50MM | UN | 15.31
5187 | FORNECIMENTO DE CURVA 22º 30` DE PVC JUNTA ELÁSTICA, PONTA / BOLSA, DIAM. = 75MM | UN | 37.34
5188 | FORNECIMENTO DE CURVA 22º 30` DE PVC JUNTA ELÁSTICA, PONTA / BOLSA, DIAM. = 100MM | UN | 59.18
5189 | FORNECIMENTO DE CURVA 45º DE PVC JUNTA ELÁSTICA, PONTA / BOLSA, DIAM. = 50MM | UN | 15.79
5190 | FORNECIMENTO DE CURVA 45º DE PVC JUNTA ELÁSTICA, PONTA / BOLSA, DIAM. = 75MM | UN | 37.29
5191 | FORNECIMENTO DE CURVA 45º DE PVC JUNTA ELÁSTICA, PONTA / BOLSA, DIAM. = 100MM | UN | 60.65
5192 | FORNECIMENTO DE CURVA 90º DE PVC JUNTA ELÁSTICA, PONTA / BOLSA, DIAM. = 50MM | UN | 17.02
5193 | FORNECIMENTO DE CURVA 90º DE PVC JUNTA ELÁSTICA, PONTA / BOLSA, DIAM. = 75MM | UN | 41.32
5194 | FORNECIMENTO DE CURVA 90º DE PVC JUNTA ELÁSTICA, PONTA / BOLSA, DIAM. = 100MM | UN | 67.57
5195 | FORNECIMENTO DE EXTREMIDADE DE PVC JUNTA ELÁSTICA, BOLSA E FLANGE, DIAM. = 75MM | UN | 164.83
5196 | FORNECIMENTO DE EXTREMIDADE DE PVC JUNTA ELÁSTICA, BOLSA E FLANGE, DIAM. = 100MM | UN | 215.36
5197 | FORNECIMENTO DE EXTREMIDADE DE PVC JUNTA ELÁSTICA, PONTA E FLANGE, DIAM. = 75MM | UN | 140.43
5198 | FORNECIMENTO DE EXTREMIDADE DE PVC JUNTA ELÁSTICA, PONTA E FLANGE, DIAM. = 100MM | UN | 182.81
5200 | FORNECIMENTO DE LUVA DE CORRER DE PVC JUNTA ELÁSTICA, DIAM. = 50MM | UN | 13.11
5201 | FORNECIMENTO DE LUVA DE CORRER DE PVC JUNTA ELÁSTICA, DIAM. = 75MM | UN | 32.21
5202 | FORNECIMENTO DE LUVA DE CORRER DE PVC JUNTA ELÁSTICA, DIAM. = 100MM | UN | 45.1
5203 | FORNECIMENTO DE LUVA SIMPLES DE PVC JUNTA ELÁSTICA, DIAM. = 50MM | UN | 11.68
5204 | FORNECIMENTO DE LUVA SIMPLES DE PVC JUNTA ELÁSTICA, DIAM. = 75MM | UN | 26.67
5205 | FORNECIMENTO DE LUVA SIMPLES DE PVC JUNTA ELÁSTICA, DIAM. = 100MM | UN | 38.7
5206 | FORNECIMENTO DE REDUÇÃO DE PVC JUNTA ELÁSTICA, PONTA / BOLSA, DIAM. = 75 X 50MM | UN | 15.51
5207 | FORNECIMENTO DE REDUÇÃO DE PVC JUNTA ELÁSTICA, PONTA / BOLSA, DIAM. = 100 X 50MM | UN | 20.74
5208 | FORNECIMENTO DE REDUÇÃO DE PVC JUNTA ELÁSTICA, COM BOLSAS, DIAM. = 75 X 50MM | UN | 80.36
5209 | FORNECIMENTO DE REDUÇÃO DE PVC JUNTA ELÁSTICA, PONTA / BOLSA, DIAM. = 100 X 75MM | UN | 29.7
5210 | FORNECIMENTO DE TÊ 90º DE PVC, JUNTA ELÁSTICA, COM BOLSAS, DIAM. = 50MM | UN | 28.25
5211 | FORNECIMENTO DE TÊ 90º DE PVC, JUNTA ELÁSTICA, COM BOLSAS, DIAM. = 75MM | UN | 74.09
5212 | FORNECIMENTO DE TÊ 90º DE PVC, JUNTA ELÁSTICA, COM BOLSAS, DIAM. = 100MM | UN | 105.26
5213 | FORNECIMENTO DE TÊ DE REDUÇÃO 90º DE PVC JUNTA ELÁSTICA, COM BOLSAS, DIAM. = 75 X 50MM | UN | 60.38
5214 | FORNECIMENTO DE TÊ DE REDUÇÃO 90º DE PVC, JUNTA ELÁSTICA, COM BOLSAS, DIAM. = 100 X 50MM | UN | 93.64
5215 | FORNECIMENTO DE TÊ DE REDUÇÃO 90º DE PVC, JUNTA ELÁSTICA, COM BOLSAS, DIAM. = 100 X 75MM | UN | 105.9
5216 | MONTAGEM DE CONEXÕES DE FERRO FUNDIDO, COM FLANGES, DIAM.= 50 MM | UN | 4.35
5217 | MONTAGEM DE CONEXÕES DE FERRO FUNDIDO, COM FLANGES, DIAM.= 80 MM | UN | 5.06
5218 | MONTAGEM DE CONEXÕES DE FERRO FUNDIDO, COM FLANGES, DIAM.= 100 MM | UN | 5.8
5219 | MONTAGEM DE CONEXÕES DE FERRO FUNDIDO, COM FLANGES, DIAM.= 150 MM | UN | 11.08
5220 | MONTAGEM DE CONEXÕES DE FERRO FUNDIDO, COM FLANGES, DIAM.= 200 MM | UN | 16.14
5221 | MONTAGEM DE CONEXÕES DE FERRO FUNDIDO, COM FLANGES, DIAM.= 250 MM | UN | 21.46
5222 | MONTAGEM DE CONEXÕES DE FERRO FUNDIDO, COM FLANGES, DIAM.= 300 MM | UN | 29.05
5223 | MONTAGEM DE CONEXÕES DE FERRO FUNDIDO, COM FLANGES, DIAM.= 350 MM | UN | 28.51
5224 | MONTAGEM DE CONEXÕES DE FERRO FUNDIDO, COM FLANGES, DIAM.= 400 MM | UN | 29.04
5225 | MONTAGEM DE CONEXÕES DE FERRO FUNDIDO, COM FLANGES, DIAM.= 450 MM | UN | 33.65
5226 | MONTAGEM DE CONEXÕES DE FERRO FUNDIDO, COM FLANGES, DIAM.= 500 MM | UN | 36.24
5227 | MONTAGEM DE CONEXÕES DE FERRO FUNDIDO, COM FLANGES, DIAM.= 600 MM | UN | 42.06
5228 | MONTAGEM DE CONEXÕES DE FERRO FUNDIDO, COM FLANGES, DIAM.= 700 MM | UN | 73.37
5229 | MONTAGEM DE CONEXÕES DE FERRO FUNDIDO, COM FLANGES, DIAM.= 800 MM | UN | 86.29
5230 | MONTAGEM DE CONEXÕES DE FERRO FUNDIDO, COM FLANGES, DIAM.= 900 MM | UN | 138.05
5231 | ASSENTAMENTO DE CONEXÕES DE PVC, JUNTA ELÁSTICA, PONTA E BOLSA, DIAM.= 50 MM | UN | 1.38
5232 | ASSENTAMENTO DE CONEXÕES DE PVC, JUNTA ELÁSTICA, PONTA E BOLSA, DIAM.= 75 MM | UN | 1.55
5233 | ASSENTAMENTO DE CONEXÕES DE PVC, JUNTA ELÁSTICA, PONTA E BOLSA, DIAM.= 100 MM | UN | 1.87
5234 | ASSENTAMENTO DE TUBOS EM FERRO FUNDIDO, JUNTA MECÂNICA, DIAM.= 200 MM | M | 14.18
5235 | ASSENTAMENTO DE TUBOS EM FERRO FUNDIDO, JUNTA MECÂNICA, DIAM.= 250 MM | M | 19.06
5236 | ASSENTAMENTO DE TUBOS EM FERRO FUNDIDO, JUNTA MECÂNICA, DIAM.= 300 MM | M | 20.97
5237 | ASSENTAMENTO DE TUBOS EM FERRO FUNDIDO, JUNTA MECÂNICA, DIAM.= 350 MM | M | 24.76
5238 | ASSENTAMENTO DE TUBOS EM FERRO FUNDIDO, JUNTA MECÂNICA, DIAM.= 400 MM | M | 26.04
5239 | ASSENTAMENTO DE TUBOS EM FERRO FUNDIDO, JUNTA MECÂNICA, DIAM.= 450 MM | M | 29.97
5240 | MONTAGEM DE CONEXÕES DE FERRO FUNDIDO, COM FLANGES, DIAM.= 1000 MM | UN | 183.44
5241 | MONTAGEM DE CONEXÕES DE FERRO FUNDIDO, COM FLANGES, DIAM.= 1200 MM | UN | 307.65
5242 | ASSENTAMENTO DE CONEXÕES EM FERRO FUNDIDO, JUNTA MECÂNICA, DIAM.= 80 MM | UN | 5.22
5243 | ASSENTAMENTO DE CONEXÕES EM FERRO FUNDIDO, JUNTA MECÂNICA, DIAM.= 100 MM | UN | 6
5244 | ASSENTAMENTO DE CONEXÕES EM FERRO FUNDIDO, JUNTA MECÂNICA, DIAM.= 150 MM | UN | 9.55
5245 | ASSENTAMENTO DE CONEXÕES EM FERRO FUNDIDO, JUNTA MECÂNICA, DIAM.= 200 MM | UN | 14.93
5246 | ASSENTAMENTO DE CONEXÕES EM FERRO FUNDIDO, JUNTA MECÂNICA, DIAM.= 250 MM | UN | 19.86
5247 | ASSENTAMENTO DE CONEXÕES EM FERRO FUNDIDO, JUNTA MECÂNICA, DIAM.= 300 MM | UN | 26.83
5248 | ASSENTAMENTO DE CONEXÕES EM FERRO FUNDIDO, JUNTA MECÂNICA, DIAM.= 350 MM | UN | 32.54
5249 | ASSENTAMENTO DE CONEXÕES EM FERRO FUNDIDO, JUNTA MECÂNICA, DIAM.= 400 MM | UN | 34.67
5250 | ASSENTAMENTO DE CONEXÕES EM FERRO FUNDIDO, JUNTA MECÂNICA, DIAM.= 450 MM | UN | 39.86
5251 | ASSENTAMENTO DE CONEXÕES EM FERRO FUNDIDO, JUNTA MECÂNICA, DIAM.= 500 MM | UN | 43.25
5252 | ASSENTAMENTO DE CONEXÕES EM FERRO FUNDIDO, JUNTA MECÂNICA, DIAM.= 600 MM | UN | 55.22
5253 | ASSENTAMENTO DE CONEXÕES EM FERRO FUNDIDO, JUNTA MECÂNICA, DIAM.= 700 MM | UN | 77.38
5254 | ASSENTAMENTO DE CONEXÕES EM FERRO FUNDIDO, JUNTA MECÂNICA, DIAM.= 800 MM | UN | 91.34
5255 | ASSENTAMENTO DE CONEXÕES EM FERRO FUNDIDO, JUNTA MECÂNICA, DIAM.= 900 MM | UN | 178.87
5256 | ASSENTAMENTO DE CONEXÕES EM FERRO FUNDIDO, JUNTA MECÂNICA, DIAM.= 1000 MM | UN | 237.13
5257 | ASSENTAMENTO DE CONEXÕES EM FERRO FUNDIDO, JUNTA MECÂNICA, DIAM.= 1200 MM | UN | 425.04
5258 | ASSENTAMENTO DE CONEXÕES EM FERRO FUNDIDO, JUNTA TRAVADA EXTERNA, DIAM.= 300 MM | UN | 25.86
5259 | ASSENTAMENTO DE CONEXÕES EM FERRO FUNDIDO, JUNTA TRAVADA EXTERNA, DIAM.= 350 MM | UN | 27.5
5260 | ASSENTAMENTO DE CONEXÕES EM FERRO FUNDIDO, JUNTA TRAVADA EXTERNA, DIAM.= 400 MM | UN | 28.99
5261 | ASSENTAMENTO DE CONEXÕES EM FERRO FUNDIDO, JUNTA TRAVADA EXTERNA, DIAM.= 450 MM | UN | 33.42
5262 | ASSENTAMENTO DE CONEXÕES EM FERRO FUNDIDO, JUNTA TRAVADA EXTERNA, DIAM.= 500 MM | UN | 36.41
5263 | ASSENTAMENTO DE CONEXÕES EM FERRO FUNDIDO, JUNTA TRAVADA EXTERNA, DIAM.= 600 MM | UN | 44.44
5264 | ASSENTAMENTO DE CONEXÕES EM FERRO FUNDIDO, JUNTA TRAVADA EXTERNA, DIAM.= 700 MM | UN | 90.21
5265 | ASSENTAMENTO DE CONEXÕES EM FERRO FUNDIDO, JUNTA TRAVADA EXTERNA, DIAM.= 800 MM | UN | 111.38
5266 | ASSENTAMENTO DE CONEXÕES EM FERRO FUNDIDO, JUNTA TRAVADA EXTERNA, DIAM.= 900 MM | UN | 105.59
5267 | ASSENTAMENTO DE CONEXÕES EM FERRO FUNDIDO, JUNTA TRAVADA EXTERNA, DIAM.= 1000 MM | UN | 155.72
5268 | ASSENTAMENTO DE CONEXÕES EM FERRO FUNDIDO, JUNTA TRAVADA EXTERNA, DIAM.= 1200 MM | UN | 264.68
5269 | ASSENTAMENTO DE CONEXÕES EM FERRO FUNDIDO, JUNTA TRAVADA INTERNA, DIAM.= 80 MM | UN | 4.85
5270 | ASSENTAMENTO DE CONEXÕES EM FERRO FUNDIDO, JUNTA TRAVADA INTERNA, DIAM.= 100 MM | UN | 3.04
5271 | ASSENTAMENTO DE CONEXÕES EM FERRO FUNDIDO, JUNTA TRAVADA INTERNA, DIAM.= 150 MM | UN | 11.61
5272 | ASSENTAMENTO DE CONEXÕES EM FERRO FUNDIDO, JUNTA TRAVADA INTERNA, DIAM.= 200 MM | UN | 14.88
5273 | ASSENTAMENTO DE CONEXÕES EM FERRO FUNDIDO, JUNTA TRAVADA INTERNA, DIAM.= 250 MM | UN | 16.61
5274 | ASSENTAMENTO DE CONEXÕES EM FERRO FUNDIDO, JUNTA TRAVADA INTERNA, DIAM.= 300 MM | UN | 19.67
5275 | ASSENTAMENTO DE CONEXÕES DE PVC DEFOFO, JUNTA ELÁSTICA, DIAM.= 100 MM | UN | 2.89
5276 | ASSENTAMENTO DE CONEXÕES DE PVC DEFOFO, JUNTA ELÁSTICA, DIAM.= 150 MM | UN | 3.27
5277 | ASSENTAMENTO DE CONEXÕES DE PVC DEFOFO, JUNTA ELÁSTICA, DIAM.= 200 MM | UN | 3.52
5278 | ASSENTAMENTO DE CONEXÕES DE PVC DEFOFO, JUNTA ELÁSTICA, DIAM.= 250 MM | UN | 3.89
5279 | ASSENTAMENTO DE CONEXÕES DE PVC DEFOFO, JUNTA ELÁSTICA, DIAM.= 300MM | UN | 4.29
5280 | ASSENTAMENTO DE CONEXÕES EM FERRO FUNDIDO, JUNTA ELÁSTICA, DIAM.= 50 MM | UN | 2.19
5281 | ASSENTAMENTO DE CONEXÕES EM FERRO FUNDIDO, JUNTA ELÁSTICA, DIAM.= 80 MM | UN | 2.66
5282 | ASSENTAMENTO DE CONEXÕES EM FERRO FUNDIDO, JUNTA ELÁSTICA, DIAM.= 100 MM | UN | 3.04
5283 | ASSENTAMENTO DE CONEXÕES EM FERRO FUNDIDO, JUNTA ELÁSTICA, DIAM.= 150 MM | UN | 11.61
5284 | ASSENTAMENTO DE CONEXÕES EM FERRO FUNDIDO, JUNTA ELÁSTICA, DIAM.= 200 MM | UN | 14.88
5285 | ASSENTAMENTO DE CONEXÕES EM FERRO FUNDIDO, JUNTA ELÁSTICA, DIAM.= 250 MM | UN | 16.61
5286 | ASSENTAMENTO DE CONEXÕES EM FERRO FUNDIDO, JUNTA ELÁSTICA, DIAM.= 300 MM | UN | 19.69
5287 | ASSENTAMENTO DE CONEXÕES EM FERRO FUNDIDO, JUNTA ELÁSTICA, DIAM.= 350 MM | UN | 21.33
5288 | ASSENTAMENTO DE CONEXÕES EM FERRO FUNDIDO, JUNTA ELÁSTICA, DIAM.= 400 MM | UN | 23.06
5289 | ASSENTAMENTO DE CONEXÕES EM FERRO FUNDIDO, JUNTA ELÁSTICA, DIAM.= 450 MM | UN | 24.99
5290 | ASSENTAMENTO DE CONEXÕES EM FERRO FUNDIDO, JUNTA ELÁSTICA, DIAM.= 500 MM | UN | 27.08
5291 | ASSENTAMENTO DE CONEXÕES EM FERRO FUNDIDO, JUNTA ELÁSTICA, DIAM.= 600 MM | UN | 37.44
5292 | ASSENTAMENTO DE CONEXÕES EM FERRO FUNDIDO, JUNTA ELÁSTICA, DIAM.= 700 MM | UN | 40.46
5293 | ASSENTAMENTO DE CONEXÕES EM FERRO FUNDIDO, JUNTA ELÁSTICA, DIAM.= 800 MM | UN | 43.78
5294 | ASSENTAMENTO DE CONEXÕES EM FERRO FUNDIDO, JUNTA ELÁSTICA, DIAM.= 900 MM | UN | 58.16
5295 | ASSENTAMENTO DE CONEXÕES EM FERRO FUNDIDO, JUNTA ELÁSTICA, DIAM.= 1000 MM | UN | 75.18
5296 | ASSENTAMENTO DE CONEXÕES EM FERRO FUNDIDO, JUNTA ELÁSTICA, DIAM.= 1200 MM | UN | 113.85
5297 | ASSENTAMENTO DE TUBO DE PVC JUNTA ELÁSTICA, PONTA E BOLSA DIAM. = 50 MM | M | 1.38
5298 | ASSENTAMENTO DE TUBO DE PVC JUNTA ELÁSTICA, PONTA E BOLSA DIAM. = 75 MM | M | 1.55
5299 | ASSENTAMENTO DE TUBO DE PVC JUNTA ELÁSTICA, PONTA E BOLSA DIAM. = 100 MM | M | 1.87
5300 | ASSENTAMENTO DE TUBOS DE PVC DEFOFO, JUNTA ELÁSTICA, PN 1MPA, DIAM.= 100 MM | M | 2.43
5301 | ASSENTAMENTO DE TUBOS DE PVC DEFOFO, JUNTA ELÁSTICA, PN 1MPA, DIAM.= 150 MM | M | 2.63
5302 | ASSENTAMENTO DE TUBOS DE PVC DEFOFO, JUNTA ELÁSTICA, PN 1MPA, DIAM.= 200 MM | M | 4.28
5303 | ASSENTAMENTO DE TUBOS DE PVC DEFOFO, JUNTA ELÁSTICA, PN 1MPA, DIAM.= 250 MM | M | 4.53
5304 | ASSENTAMENTO DE TUBOS DE PVC DEFOFO, JUNTA ELÁSTICA, PN 1MPA, DIAM.= 300 MM | M | 4.83
5305 | MONTAGEM DE TUBOS EM FERRO FUNDIDO COM FLANGES, DIAM.= 80 MM, L=2,00M | UN | 9.42
5306 | MONTAGEM DE TUBOS EM FERRO FUNDIDO COM FLANGES, DIAM.= 80 MM, L=4,0M | UN | 18.68
5307 | MONTAGEM DE TUBOS EM FERRO FUNDIDO COM FLANGES, DIAM.= 80 MM, L=5,80M | UN | 27.08
5308 | MONTAGEM DE TUBOS EM FERRO FUNDIDO COM FLANGES, DIAM.= 100 MM, L=2,00M | UN | 11.52
5309 | MONTAGEM DE TUBOS EM FERRO FUNDIDO COM FLANGES, DIAM.= 100 MM, L=4,00M | UN | 22.88
5310 | MONTAGEM DE TUBOS EM FERRO FUNDIDO COM FLANGES, DIAM.= 100 MM, L=5,80M | UN | 33.06
5311 | MONTAGEM DE TUBOS EM FERRO FUNDIDO COM FLANGES, DIAM.= 150 MM, L=2,00M | UN | 17.9
5312 | MONTAGEM DE TUBOS EM FERRO FUNDIDO COM FLANGES, DIAM.= 150 MM, L=4,00M | UN | 35.64
5313 | MONTAGEM DE TUBOS EM FERRO FUNDIDO COM FLANGES, DIAM.= 150 MM, L=5,80M | UN | 51.57
5314 | MONTAGEM DE TUBOS EM FERRO FUNDIDO COM FLANGES, DIAM.= 200 MM, L=2,00M | UN | 24.77
5315 | MONTAGEM DE TUBOS EM FERRO FUNDIDO COM FLANGES, DIAM.= 200 MM, L=4,00M | UN | 49.46
5316 | MONTAGEM DE TUBOS EM FERRO FUNDIDO COM FLANGES, DIAM.= 200 MM, L=5,80M | UN | 71.65
5317 | MONTAGEM DE TUBOS EM FERRO FUNDIDO COM FLANGES, DIAM.= 250 MM, L=2,00M | UN | 33.34
5318 | MONTAGEM DE TUBOS EM FERRO FUNDIDO COM FLANGES, DIAM.= 250 MM, L=4,00M | UN | 66.51
5319 | MONTAGEM DE TUBOS EM FERRO FUNDIDO COM FLANGES, DIAM.= 250 MM, L=5,80M | UN | 96.36
5320 | MONTAGEM DE TUBOS EM FERRO FUNDIDO COM FLANGES, DIAM.= 300 MM, L=2,00M | UN | 37.66
5321 | ASSENTAMENTO DE TUBOS EM FERRO FUNDIDO, JUNTA ELÁSTICA, PONTA / BOLSA, DIAM.= 80 MM | M | 1.97
5322 | ASSENTAMENTO DE TUBOS EM FERRO FUNDIDO, JUNTA ELÁSTICA, PONTA / BOLSA, DIAM.= 100 MM | M | 2.27
5323 | ASSENTAMENTO DE TUBOS EM FERRO FUNDIDO, JUNTA ELÁSTICA, PONTA / BOLSA, DIAM.= 150 MM | M | 4.22
5324 | ASSENTAMENTO DE TUBOS EM FERRO FUNDIDO, JUNTA ELÁSTICA, PONTA / BOLSA, DIAM.= 200 MM | M | 5.38
5325 | ASSENTAMENTO DE TUBOS EM FERRO FUNDIDO, JUNTA ELÁSTICA, PONTA / BOLSA, DIAM.= 250 MM | M | 6.35
5326 | ASSENTAMENTO DE TUBOS EM FERRO FUNDIDO, JUNTA ELÁSTICA, PONTA / BOLSA, DIAM.= 300 MM | M | 6.99
5327 | ASSENTAMENTO DE TUBOS EM FERRO FUNDIDO, JUNTA ELÁSTICA, PONTA / BOLSA, DIAM.= 350 MM | M | 8.06
5328 | ASSENTAMENTO DE TUBOS EM FERRO FUNDIDO, JUNTA ELÁSTICA, PONTA / BOLSA, DIAM.= 400 MM | M | 9.06
5329 | ASSENTAMENTO DE TUBOS EM FERRO FUNDIDO, JUNTA ELÁSTICA, PONTA / BOLSA, DIAM.= 450 MM | M | 10.03
5330 | ASSENTAMENTO DE TUBOS EM FERRO FUNDIDO, JUNTA ELÁSTICA, PONTA / BOLSA, DIAM.= 500 MM | M | 10.91
5331 | ASSENTAMENTO DE TUBOS EM FERRO FUNDIDO, JUNTA ELÁSTICA, PONTA / BOLSA, DIAM.= 600 MM | M | 12.73
5332 | ASSENTAMENTO DE TUBOS EM FERRO FUNDIDO, JUNTA ELÁSTICA, PONTA / BOLSA, DIAM.= 700 MM | M | 16.08
5333 | ASSENTAMENTO DE TUBOS EM FERRO FUNDIDO, JUNTA ELÁSTICA, PONTA / BOLSA, DIAM.= 800 MM | M | 17.91
5334 | ASSENTAMENTO DE TUBOS EM FERRO FUNDIDO, JUNTA ELÁSTICA, PONTA / BOLSA, DIAM.= 900 MM | M | 24.11
5335 | ASSENTAMENTO DE TUBOS EM FERRO FUNDIDO, JUNTA ELÁSTICA, PONTA / BOLSA, DIAM.= 1000 MM | M | 24.86
5336 | ASSENTAMENTO DE TUBOS EM FERRO FUNDIDO, JUNTA ELÁSTICA, PONTA / BOLSA, DIAM.= 1200 MM | M | 35.81
5337 | ASSENTAMENTO DE TUBOS EM FERRO FUNDIDO, JUNTA MECÂNICA, DIAM.= 80 MM | M | 5.3
5338 | ASSENTAMENTO DE TUBOS EM FERRO FUNDIDO, JUNTA MECÂNICA, DIAM.= 100 MM | M | 6.5
5339 | ASSENTAMENTO DE TUBOS EM FERRO FUNDIDO, JUNTA MECÂNICA, DIAM.= 150 MM | M | 10.17
5340 | ASSENTAMENTO DE TUBOS EM FERRO FUNDIDO, JUNTA MECÂNICA, DIAM.= 500 MM | M | 32.38
5341 | ASSENTAMENTO DE TUBOS EM FERRO FUNDIDO, JUNTA MECÂNICA, DIAM.= 600 MM | M | 49.92
5342 | ASSENTAMENTO DE TUBOS EM FERRO FUNDIDO, JUNTA MECÂNICA, DIAM.= 700 MM | M | 61.52
5343 | ASSENTAMENTO DE TUBOS EM FERRO FUNDIDO, JUNTA MECÂNICA, DIAM.= 800 MM | M | 74.6
5344 | ASSENTAMENTO DE TUBOS EM FERRO FUNDIDO, JUNTA MECÂNICA, DIAM.= 900 MM | M | 106.01
5345 | ASSENTAMENTO DE TUBOS EM FERRO FUNDIDO, JUNTA MECÂNICA, DIAM.= 1000 MM | M | 156.97
5346 | ASSENTAMENTO DE TUBOS EM FERRO FUNDIDO, JUNTA MECÂNICA, DIAM.= 1200 MM | M | 256.66
5347 | ASSENTAMENTO DE TUBOS EM FERRO FUNDIDO, JUNTA TRAVADA EXTERNA, DIAM.= 300 MM | M | 21.84
5348 | ASSENTAMENTO DE TUBOS EM FERRO FUNDIDO, JUNTA TRAVADA EXTERNA, DIAM.= 350 MM | M | 22.99
5349 | ASSENTAMENTO DE TUBOS EM FERRO FUNDIDO, JUNTA TRAVADA EXTERNA, DIAM.= 400 MM | M | 24.14
5350 | ASSENTAMENTO DE TUBOS EM FERRO FUNDIDO, JUNTA TRAVADA EXTERNA, DIAM.= 450 MM | M | 29.14
5351 | ASSENTAMENTO DE TUBOS EM FERRO FUNDIDO, JUNTA TRAVADA EXTERNA, DIAM.= 500 MM | M | 31.63
5352 | ASSENTAMENTO DE TUBOS EM FERRO FUNDIDO, JUNTA TRAVADA EXTERNA, DIAM.= 600 MM | M | 38.7
5353 | ASSENTAMENTO DE TUBOS EM FERRO FUNDIDO, JUNTA TRAVADA EXTERNA, DIAM.= 700 MM | M | 65.76
5354 | ASSENTAMENTO DE TUBOS EM FERRO FUNDIDO, JUNTA TRAVADA EXTERNA, DIAM.= 800 MM | M | 81.42
5355 | ASSENTAMENTO DE TUBOS EM FERRO FUNDIDO, JUNTA TRAVADA EXTERNA, DIAM.= 900 MM | M | 83.71
5356 | ASSENTAMENTO DE TUBOS EM FERRO FUNDIDO, JUNTA TRAVADA EXTERNA, DIAM.= 1000 MM | M | 132.35
5357 | ASSENTAMENTO DE TUBOS EM FERRO FUNDIDO, JUNTA TRAVADA EXTERNA, DIAM.= 1200 MM | M | 225.18
5358 | ASSENTAMENTO DE TUBOS EM FERRO FUNDIDO, JUNTA TRAVADA INTERNA, DIAM.= 80 MM | M | 2.46
5359 | ASSENTAMENTO DE TUBOS EM FERRO FUNDIDO, JUNTA TRAVADA INTERNA, DIAM.= 100 MM | M | 2.8
5360 | ASSENTAMENTO DE TUBOS EM FERRO FUNDIDO, JUNTA TRAVADA INTERNA, DIAM.= 150 MM | M | 6.31
5361 | ASSENTAMENTO DE TUBOS EM FERRO FUNDIDO, JUNTA TRAVADA INTERNA, DIAM.= 200 MM | M | 8.07
5362 | ASSENTAMENTO DE TUBOS EM FERRO FUNDIDO, JUNTA TRAVADA INTERNA, DIAM.= 250 MM | M | 9.06
5363 | ASSENTAMENTO DE TUBOS EM FERRO FUNDIDO, JUNTA TRAVADA INTERNA, DIAM.= 300 MM | M | 10.65
5364 | ASSENTAMENTO DE TUBOS DE PVC DEFOFO, JUNTA ELÁSTICA INTEGRADA, PN 1MPA, DIAM.= 100 MM | M | 2.39
5365 | ASSENTAMENTO DE TUBOS DE PVC DEFOFO, JUNTA ELÁSTICA INTEGRADA, PN 1MPA, DIAM.= 150 MM | M | 2.55
5366 | ASSENTAMENTO DE TUBOS DE PVC DEFOFO, JUNTA ELÁSTICA INTEGRADA, PN 1MPA, DIAM.= 200 MM | M | 4.16
5367 | ASSENTAMENTO DE TUBOS DE PVC DEFOFO, JUNTA ELÁSTICA INTEGRADA, PN 1MPA, DIAM.= 250 MM | M | 4.44
5368 | ASSENTAMENTO DE TUBOS DE PVC DEFOFO, JUNTA ELÁSTICA INTEGRADA, PN 1MPA, DIAM.= 300 MM | M | 4.73
5369 | ASSENTAMENTO DE TUBOS DE PVC DEFOFO, JUNTA ELÁSTICA INTEGRADA, PN 1MPA, DIAM.= 400 MM | M | 5.49
5370 | ASSENTAMENTO DE TUBOS DE PVC DEFOFO, JUNTA ELÁSTICA INTEGRADA, PN 1MPA, DIAM.= 500 MM | M | 6.32
5371 | MONTAGEM DE TUBOS EM FERRO FUNDIDO COM FLANGES, DIAM.= 300MM, L=4,00M | UN | 75.07
5372 | MONTAGEM DE TUBOS EM FERRO FUNDIDO COM FLANGES, DIAM.= 300MM, L=5,80M | UN | 108.87
5373 | MONTAGEM DE TUBOS EM FERRO FUNDIDO COM FLANGES, DIAM.= 350MM, L=2,00M | UN | 43.36
5374 | MONTAGEM DE TUBOS EM FERRO FUNDIDO COM FLANGES, DIAM.= 350MM, L=4,00M | UN | 86.52
5375 | MONTAGEM DE TUBOS EM FERRO FUNDIDO COM FLANGES, DIAM.= 350MM, L=5,80M | UN | 125.41
5376 | MONTAGEM DE TUBOS EM FERRO FUNDIDO COM FLANGES, DIAM.= 400MM, L=2,00M | UN | 45.95
5377 | MONTAGEM DE TUBOS EM FERRO FUNDIDO COM FLANGES, DIAM.= 400MM, L=4,00M | UN | 91.7
5378 | MONTAGEM DE TUBOS EM FERRO FUNDIDO COM FLANGES, DIAM.= 400MM, L=5,80M | UN | 132.85
5379 | MONTAGEM DE TUBOS EM FERRO FUNDIDO COM FLANGES, DIAM.= 450MM, L=2,00M | UN | 52.92
5380 | MONTAGEM DE TUBOS EM FERRO FUNDIDO COM FLANGES, DIAM.= 450MM, L=4,00M | UN | 105.63
5381 | MONTAGEM DE TUBOS EM FERRO FUNDIDO COM FLANGES, DIAM.= 450MM, L=5,80M | UN | 153.12
5382 | MONTAGEM DE TUBOS EM FERRO FUNDIDO COM FLANGES, DIAM.= 500MM, L=2,00M | UN | 59.24
5383 | MONTAGEM DE TUBOS EM FERRO FUNDIDO COM FLANGES, DIAM.= 500MM, L=4,00M | UN | 118.39
5384 | MONTAGEM DE TUBOS EM FERRO FUNDIDO COM FLANGES, DIAM.= 500MM, L=5,80M | UN | 171.54
5385 | MONTAGEM DE TUBOS EM FERRO FUNDIDO COM FLANGES, DIAM.= 600MM, L=2,00M | UN | 70.13
5386 | MONTAGEM DE TUBOS EM FERRO FUNDIDO COM FLANGES, DIAM.= 600MM, L=4,00M | UN | 140.05
5387 | MONTAGEM DE TUBOS EM FERRO FUNDIDO COM FLANGES, DIAM.= 600MM, L=5,80M | UN | 202.98
5388 | MONTAGEM DE TUBOS EM FERRO FUNDIDO COM FLANGES, DIAM.= 700MM, L=2,00M | UN | 114.12
5389 | MONTAGEM DE TUBOS EM FERRO FUNDIDO COM FLANGES, DIAM.= 700MM, L=4,00M | UN | 228.12
5390 | MONTAGEM DE TUBOS EM FERRO FUNDIDO COM FLANGES, DIAM.= 700MM, L=5,80M | UN | 330.67
5391 | MONTAGEM DE TUBOS EM FERRO FUNDIDO COM FLANGES, DIAM.= 800MM, L=2,00M | UN | 134.52
5392 | MONTAGEM DE TUBOS EM FERRO FUNDIDO COM FLANGES, DIAM.= 800MM, L=4,00M | UN | 268.91
5393 | MONTAGEM DE TUBOS EM FERRO FUNDIDO COM FLANGES, DIAM.= 800MM, L=5,80M | UN | 389.83
5394 | MONTAGEM DE TUBOS EM FERRO FUNDIDO COM FLANGES, DIAM.= 900MM, L=2,00M | UN | 143.44
5395 | MONTAGEM DE TUBOS EM FERRO FUNDIDO COM FLANGES, DIAM.= 900MM, L=4,00M | UN | 286.71
5396 | MONTAGEM DE TUBOS EM FERRO FUNDIDO COM FLANGES, DIAM.= 900MM, L=5,80M | UN | 415.63
5397 | MONTAGEM DE TUBOS EM FERRO FUNDIDO COM FLANGES, DIAM.=1000MM, L=2,00M | UN | 190.57
5398 | MONTAGEM DE TUBOS EM FERRO FUNDIDO COM FLANGES, DIAM.=1000MM, L=4,00M | UN | 380.99
5399 | MONTAGEM DE TUBOS EM FERRO FUNDIDO COM FLANGES, DIAM.=1000MM, L=5,80M | UN | 552.33
5400 | MONTAGEM DE TUBOS EM FERRO FUNDIDO COM FLANGES, DIAM.=1200MM, L=2,00M | UN | 289.31
5401 | MONTAGEM DE TUBOS EM FERRO FUNDIDO COM FLANGES, DIAM.=1200MM, L=4,00M | UN | 578.4
5402 | MONTAGEM DE TUBOS EM FERRO FUNDIDO COM FLANGES, DIAM.=1200MM, L=5,80M | UN | 838.64
5403 | FORNECIMENTO DE TUBO DE PVC DEFOFO, JUNTA ELÁSTICA INTEGRADA, PN 1MPA, DIAM. = 100MM | M | 35.92
5404 | FORNECIMENTO DE TUBO DE PVC DEFOFO, JUNTA ELÁSTICA INTEGRADA, PN 1MPA, DIAM. = 150MM | M | 70.39
5405 | FORNECIMENTO DE TUBO DE PVC DEFOFO, JUNTA ELÁSTICA INTEGRADA, PN 1MPA, DIAM. = 200MM | M | 125.91
5406 | FORNECIMENTO DE TUBO DE PVC DEFOFO, JUNTA ELÁSTICA INTEGRADA, PN 1MPA, DIAM. = 250MM | M | 186.97
5407 | FORNECIMENTO DE TUBO DE PVC DEFOFO, JUNTA ELÁSTICA INTEGRADA, PN 1MPA, DIAM. = 300MM | M | 272.8
5408 | FORNECIMENTO DE LUVA DE CORRER DE PVC DEFOFO, JUNTA ELÁSTICA INTEGRADA, PN 1MPA, DIAM. = 100MM | UN | 18.71
5409 | FORNECIMENTO DE LUVA DE CORRER DE PVC DEFOFO, JUNTA ELÁSTICA INTEGRADA, PN 1MPA, DIAM. = 150MM | UN | 44.6
5410 | FORNECIMENTO DE LUVA DE CORRER DE PVC DEFOFO, JUNTA ELÁSTICA INTEGRADA, PN 1MPA, DIAM. = 200MM | UN | 327.1
5411 | FORNECIMENTO DE LUVA DE CORRER DE PVC DEFOFO, JUNTA ELÁSTICA INTEGRADA, PN 1MPA, DIAM. = 250MM | UN | 154.86
5412 | FORNECIMENTO DE LUVA DE CORRER DE PVC DEFOFO, JUNTA ELÁSTICA INTEGRADA, PN 1MPA, DIAM. = 300MM | UN | 742.36
5419 | FORNECIMENTO DE TUBO DE FERRO FUNDIDO, JUNTA ELÁSTICA, PONTA / BOLSA, CLASSE K 7, DIAM. = 150MM | M | 199.62
5420 | FORNECIMENTO DE TUBO DE FERRO FUNDIDO, JUNTA ELÁSTICA, PONTA / BOLSA, CLASSE K 7, DIAM. = 200MM | M | 243.15
5421 | FORNECIMENTO DE TUBO DE FERRO FUNDIDO, JUNTA ELÁSTICA, PONTA / BOLSA, CLASSE K 7, DIAM. = 250MM | M | 354.07
5422 | FORNECIMENTO DE TUBO DE FERRO FUNDIDO, JUNTA ELÁSTICA, PONTA / BOLSA, CLASSE K 7, DIAM. = 300MM | M | 416.04
5423 | FORNECIMENTO DE TUBO DE FERRO FUNDIDO, JUNTA ELÁSTICA, PONTA / BOLSA, CLASSE K 7, DIAM. = 400MM | M | 579.87
5424 | FORNECIMENTO DE TUBO DE FERRO FUNDIDO, JUNTA ELÁSTICA, PONTA / BOLSA, CLASSE K 7, DIAM. = 500MM | M | 775.5
5425 | FORNECIMENTO DE TUBO DE FERRO FUNDIDO, JUNTA ELÁSTICA, PONTA / BOLSA, CLASSE K 7, DIAM. = 600MM | M | 1008.61
5426 | FORNECIMENTO DE TUBO DE FERRO FUNDIDO, JUNTA ELÁSTICA, PONTA / BOLSA, CLASSE K 9, DIAM. = 80MM | M | 170.44
5427 | FORNECIMENTO DE TUBO DE FERRO FUNDIDO, JUNTA ELÁSTICA, PONTA / BOLSA, CLASSE K 9, DIAM. = 100MM | M | 177.49
5428 | FORNECIMENTO DE TUBO DE FERRO FUNDIDO, JUNTA ELÁSTICA, PONTA / BOLSA, CLASSE K 9, DIAM. = 150MM | M | 199.62
5429 | FORNECIMENTO DE TUBO DE FERRO FUNDIDO, JUNTA ELÁSTICA, PONTA / BOLSA, CLASSE K 9, DIAM. = 200MM | M | 243.15
5430 | FORNECIMENTO DE TUBO DE FERRO FUNDIDO, JUNTA ELÁSTICA, PONTA / BOLSA, CLASSE K 9, DIAM. = 250MM | M | 359.62
5431 | FORNECIMENTO DE TUBO DE FERRO FUNDIDO, JUNTA ELÁSTICA, PONTA / BOLSA, CLASSE K 9, DIAM. = 300MM | M | 454.49
5436 | FORNECIMENTO DE CAP DE FERRO FUNDIDO, JUNTA ELÁSTICA, DIAM. = 100MM | UN | 81.89
5437 | FORNECIMENTO DE CAP DE FERRO FUNDIDO, JUNTA ELÁSTICA, DIAM. = 150MM | UN | 123.54
5463 | FORNECIMENTO DE CURVA 11º 15` COM BOLSAS, DE FERRO FUNDIDO, JUNTA ELÁSTICA, DIAM. = 100MM | UN | 136.73
5467 | FORNECIMENTO DE CURVA 11º 15` COM BOLSAS, DE FERRO FUNDIDO, JUNTA ELÁSTICA, DIAM. = 300MM | UN | 397.26
5472 | FORNECIMENTO DE CURVA 22º 30' COM BOLSAS, DE FERRO FUNDIDO, JUNTA ELÁSTICA, DIAM. = 100MM | UN | 136.19
5476 | FORNECIMENTO DE CURVA 22º 30' COM BOLSAS, DE FERRO FUNDIDO, JUNTA ELÁSTICA, DIAM. = 300MM | UN | 435.66
5480 | FORNECIMENTO DE CURVA 45º COM BOLSAS, DE FERRO FUNDIDO, JUNTA ELÁSTICA, DIAM. = 80MM | UN | 108.91
5481 | FORNECIMENTO DE CURVA 45º COM BOLSAS, DE FERRO FUNDIDO, JUNTA ELÁSTICA, DIAM. = 100MM | UN | 129.38
5483 | FORNECIMENTO DE CURVA 45º COM BOLSAS, DE FERRO FUNDIDO, JUNTA ELÁSTICA, DIAM. = 200MM | UN | 287.42
5484 | FORNECIMENTO DE CURVA 45º COM BOLSAS, DE FERRO FUNDIDO, JUNTA ELÁSTICA, DIAM. = 250MM | UN | 401.6
5485 | FORNECIMENTO DE CURVA 45º COM BOLSAS, DE FERRO FUNDIDO, JUNTA ELÁSTICA, DIAM. = 300MM | UN | 569.72
5487 | FORNECIMENTO DE CURVA 90º COM BOLSAS, DE FERRO FUNDIDO, JUNTA ELÁSTICA, DIAM. = 100MM | UN | 141.99
5491 | FORNECIMENTO DE CURVA 90º COM BOLSAS, DE FERRO FUNDIDO, JUNTA ELÁSTICA, DIAM. = 300MM | UN | 781.85
5495 | FORNECIMENTO DE LUVA COM BOLSAS JUNTA ELÁSTICA, DE FERRO FUNDIDO, DIAM. = 80MM | UN | 93.88
5496 | FORNECIMENTO DE LUVA COM BOLSAS JUNTA ELÁSTICA, DE FERRO FUNDIDO, DIAM. = 100MM | UN | 131.85
5497 | FORNECIMENTO DE LUVA COM BOLSAS JUNTA ELÁSTICA, DE FERRO FUNDIDO, DIAM. = 150MM | UN | 198.73
5498 | FORNECIMENTO DE LUVA COM BOLSAS JUNTA ELÁSTICA, DE FERRO FUNDIDO, DIAM. = 200MM | UN | 247.79
5499 | FORNECIMENTO DE LUVA COM BOLSAS JUNTA ELÁSTICA, DE FERRO FUNDIDO, DIAM. = 250MM | UN | 461.62
5500 | FORNECIMENTO DE LUVA COM BOLSAS JUNTA ELÁSTICA, DE FERRO FUNDIDO, DIAM. = 300MM | UN | 540.67
5503 | FORNECIMENTO DE REDUÇÃO, DE FERRO FUNDIDO, PONTA / BOLSA, JUNTA ELÁSTICA, DIAM. = 100 X 80MM | UN | 104.83
5505 | FORNECIMENTO DE REDUÇÃO, DE FERRO FUNDIDO, PONTA / BOLSA, JUNTA ELÁSTICA, DIAM. = 150 X 80MM | UN | 152.11
5506 | FORNECIMENTO DE REDUÇÃO, DE FERRO FUNDIDO, PONTA / BOLSA, JUNTA ELÁSTICA, DIAM. = 150 X 100MM | UN | 169.71
5508 | FORNECIMENTO DE REDUÇÃO, DE FERRO FUNDIDO, PONTA / BOLSA, JUNTA ELÁSTICA, DIAM. = 200 X 100MM | UN | 194.48
5509 | FORNECIMENTO DE REDUÇÃO, DE FERRO FUNDIDO, PONTA / BOLSA, JUNTA ELÁSTICA, DIAM. = 200 X 150MM | UN | 230.39
5513 | FORNECIMENTO DE REDUÇÃO, DE FERRO FUNDIDO, PONTA / BOLSA, JUNTA ELÁSTICA, DIAM. = 300 X 200MM | UN | 315.82
5515 | FORNECIMENTO DE TÊ DE FERRO FUNDIDO COM BOLSAS, JUNTA ELÁSTICA, DIAM. = 80 X 80MM | UN | 165.32
5516 | FORNECIMENTO DE TÊ DE FERRO FUNDIDO COM BOLSAS, JUNTA ELÁSTICA, DIAM. = 100 X 80MM | UN | 204.46
5517 | FORNECIMENTO DE TÊ DE FERRO FUNDIDO COM BOLSAS, JUNTA ELÁSTICA, DIAM. = 100 X 100MM | UN | 189.47
5520 | FORNECIMENTO DE TÊ DE FERRO FUNDIDO COM BOLSAS, JUNTA ELÁSTICA, DIAM. = 150 X 80MM | UN | 249.63
5521 | FORNECIMENTO DE TÊ DE FERRO FUNDIDO COM BOLSAS, JUNTA ELÁSTICA, DIAM. = 150 X 100MM | UN | 264.13
5522 | FORNECIMENTO DE TÊ DE FERRO FUNDIDO COM BOLSAS, JUNTA ELÁSTICA, DIAM. = 150 X 150MM | UN | 308.38
5526 | FORNECIMENTO DE TÊ DE FERRO FUNDIDO COM BOLSAS, JUNTA ELÁSTICA, DIAM. = 200 X 100MM | UN | 267.6
5527 | FORNECIMENTO DE TÊ DE FERRO FUNDIDO COM BOLSAS, JUNTA ELÁSTICA, DIAM. = 200 X 150MM | UN | 516.08
5528 | FORNECIMENTO DE TÊ DE FERRO FUNDIDO COM BOLSAS, JUNTA ELÁSTICA, DIAM. = 200 X 200MM | UN | 417.46
5532 | FORNECIMENTO DE TÊ DE FERRO FUNDIDO COM BOLSAS, JUNTA ELÁSTICA, DIAM. = 250 X 250MM | UN | 827.59
5537 | FORNECIMENTO DE TÊ DE FERRO FUNDIDO COM BOLSAS, JUNTA ELÁSTICA, DIAM. = 300 X 250MM | UN | 1155.97
5538 | FORNECIMENTO DE TÊ DE FERRO FUNDIDO COM BOLSAS, JUNTA ELÁSTICA, DIAM. = 300 X 300MM | UN | 864.96
5544 | FORNECIMENTO DE TÊ DE FERRO FUNDIDO COM BOLSAS E FLANGE PN 10 / 16, DIAM. = 300 X 100MM | UN | 855.67
5579 | FORNECIMENTO DE LUVA DE CORRER JUNTA MECÂNICA, EM FERRO FUNDIDO, DIAM. = 300MM | UN | 754.77
5586 | FORNECIMENTO DE CURVA 11º 15', EM FERRO FUNDIDO, COM FLANGES PN 10 / 16, DIAM. = 100MM | UN | 281.78
5590 | FORNECIMENTO DE CURVA 11º 15', EM FERRO FUNDIDO, COM FLANGES PN 10, DIAM. = 300MM | UN | 1008.94
5591 | FORNECIMENTO DE CURVA 22º 30', EM FERRO FUNDIDO, COM FLANGES PN 10 / 16 / 25, DIAM. = 80MM | UN | 260.92
5592 | FORNECIMENTO DE CURVA 22º 30', EM FERRO FUNDIDO, COM FLANGES PN 10 / 16, DIAM. = 100MM | UN | 283.27
5596 | FORNECIMENTO DE CURVA 22º 30', EM FERRO FUNDIDO, COM FLANGES PN 10, DIAM. = 300MM | UN | 1098.8
5597 | FORNECIMENTO DE CURVA 45º, EM FERRO FUNDIDO, COM FLANGES PN 10 / 16 / 25, DIAM. = 80MM | UN | 261.59
5598 | FORNECIMENTO DE CURVA 45º, EM FERRO FUNDIDO, COM FLANGES PN 10 / 16, DIAM. = 100MM | UN | 314.01
5599 | FORNECIMENTO DE CURVA 45º, EM FERRO FUNDIDO, COM FLANGES PN 10 / 16, DIAM. = 150MM | UN | 464.06
5600 | FORNECIMENTO DE CURVA 45º, EM FERRO FUNDIDO, COM FLANGES PN 10, DIAM. = 200MM | UN | 562.18
5601 | FORNECIMENTO DE CURVA 45º, EM FERRO FUNDIDO, COM FLANGES PN 10, DIAM. = 250MM | UN | 1252.51
5602 | FORNECIMENTO DE CURVA 45º, EM FERRO FUNDIDO, COM FLANGES PN 10, DIAM. = 300MM | UN | 1470.05
5609 | FORNECIMENTO DE CURVA 90º, EM FERRO FUNDIDO, COM FLANGES PN 10 / 16 / 25, DIAM. = 80MM | UN | 259.91
5610 | FORNECIMENTO DE CURVA 90º, EM FERRO FUNDIDO, COM FLANGES PN 10 / 16, DIAM. = 100MM | UN | 296.27
5611 | FORNECIMENTO DE CURVA 90º, EM FERRO FUNDIDO, COM FLANGES PN 10 / 16, DIAM. = 150MM | UN | 471.45
5612 | FORNECIMENTO DE CURVA 90º, EM FERRO FUNDIDO, COM FLANGES PN 10, DIAM. = 200MM | UN | 585.98
5613 | FORNECIMENTO DE CURVA 90º, EM FERRO FUNDIDO, COM FLANGES PN 10, DIAM. = 250MM | UN | 967.93
5615 | FORNECIMENTO DE EXTREMIDADE EM FERRO FUNDIDO, BOLSA JUNTA ELÁSTICA / FLANGE PN 10 / 16 / 25, DIAM. = 80MM | UN | 184.56
5616 | FORNECIMENTO DE EXTREMIDADE EM FERRO FUNDIDO, BOLSA JUNTA ELÁSTICA / FLANGE PN 10 / 16, DIAM. = 100MM | UN | 202.84
5618 | FORNECIMENTO DE EXTREMIDADE EM FERRO FUNDIDO, BOLSA JUNTA ELÁSTICA / FLANGE PN 10, DIAM. = 200MM | UN | 381.74
5619 | FORNECIMENTO DE EXTREMIDADE EM FERRO FUNDIDO, BOLSA JUNTA ELÁSTICA / FLANGE PN 10, DIAM. = 250MM | UN | 556.3
5620 | FORNECIMENTO DE EXTREMIDADE EM FERRO FUNDIDO, BOLSA JUNTA ELÁSTICA / FLANGE PN 10, DIAM. = 300MM | UN | 653.24
5623 | FORNECIMENTO DE EXTREMIDADE EM FERRO FUNDIDO, COM ABA DE VEDAÇÃO, PONTA / FLANGE PN 10 / 16, DIAM. = 100MM | UN | 340.18
5624 | FORNECIMENTO DE EXTREMIDADE EM FERRO FUNDIDO, COM ABA DE VEDAÇÃO, PONTA / FLANGE PN 10 / 16, DIAM. = 150MM | UN | 505.73
5625 | FORNECIMENTO DE EXTREMIDADE EM FERRO FUNDIDO, COM ABA DE VEDAÇÃO, PONTA / FLANGE PN 10, DIAM. = 200MM | UN | 629.09
5626 | FORNECIMENTO DE EXTREMIDADE EM FERRO FUNDIDO, COM ABA DE VEDAÇÃO, PONTA / FLANGE PN 10, DIAM. = 250MM | UN | 1070.63
5627 | FORNECIMENTO DE EXTREMIDADE EM FERRO FUNDIDO, COM ABA DE VEDAÇÃO, PONTA / FLANGE PN 10, DIAM. = 300MM | UN | 1332.4
5628 | FORNECIMENTO DE EXTREMIDADE EM FERRO FUNDIDO, PONTA PARA JUNTA ELÁSTICA, MECÂNICA OU TRAVADA INTERNA / FLANGE PN 10 / 16 / 25, DIAM. = 80MM | UN | 199.11
5629 | FORNECIMENTO DE EXTREMIDADE EM FERRO FUNDIDO, PONTA PARA JUNTA ELÁSTICA, MECÂNICA OU TRAVADA INTERNA / FLANGE PN 10 / 16, DIAM. = 100MM | UN | 219.92
5633 | FORNECIMENTO DE EXTREMIDADE EM FERRO FUNDIDO, PONTA PARA JUNTA ELÁSTICA, MECÂNICA OU TRAVADA INTERNA / FLANGE PN 10, DIAM. = 300MM | UN | 790.69
5634 | FORNECIMENTO DE FLANGE AVULSO, EM FERRO FUNDIDO, PN 10, DIAM. = 200MM | UN | 298.1
5635 | FORNECIMENTO DE FLANGE AVULSO, EM FERRO FUNDIDO, PN 10, DIAM. = 250MM | UN | 432.14
5637 | FORNECIMENTO DE FLANGE CEGO, EM FERRO FUNDIDO, PN 10 / 16 / 25, DIAM. = 80MM | UN | 119.65
5638 | FORNECIMENTO DE FLANGE CEGO, EM FERRO FUNDIDO, PN 10 / 16, DIAM. = 100MM | UN | 141.91
5639 | FORNECIMENTO DE FLANGE CEGO, EM FERRO FUNDIDO, PN 10 / 16, DIAM. = 150MM | UN | 217.04
5640 | FORNECIMENTO DE FLANGE CEGO, EM FERRO FUNDIDO, PN 10, DIAM. = 200MM | UN | 245.83
5641 | FORNECIMENTO DE FLANGE CEGO, EM FERRO FUNDIDO, PN 10, DIAM. = 250MM | UN | 341.59
5643 | FORNECIMENTO DE JUNÇÃO 45º EM FERRO FUNDIDO, COM FLANGES PN 10 / 16 / 25, DIAM. = 80 X 80MM | UN | 436.82
5644 | FORNECIMENTO DE JUNÇÃO 45º EM FERRO FUNDIDO, COM FLANGES PN 10 / 16, DIAM. = 100 X 100MM | UN | 479.65
5646 | FORNECIMENTO DE JUNÇÃO 45º EM FERRO FUNDIDO, COM FLANGES PN 10 / 16, DIAM. = 150 X 150MM | UN | 816.56
5652 | FORNECIMENTO DE JUNÇÃO 45º EM FERRO FUNDIDO, COM FLANGES PN 10, DIAM. = 250 X 250MM | UN | 1956.36
5658 | FORNECIMENTO DE REDUÇÃO EM FERRO FUNDIDO, COM FLANGES PN 10 / 16, DIAM. = 150 X 80MM | UN | 410.2
5659 | FORNECIMENTO DE REDUÇÃO EM FERRO FUNDIDO, COM FLANGES PN 10 / 16, DIAM. = 150 X 100MM | UN | 381.2
5660 | FORNECIMENTO DE REDUÇÃO EM FERRO FUNDIDO, COM FLANGES PN 10, DIAM. = 200 X 100MM | UN | 558.98
5661 | FORNECIMENTO DE REDUÇÃO EM FERRO FUNDIDO, COM FLANGES PN 10, DIAM. = 200 X 150MM | UN | 470.04
5667 | FORNECIMENTO DE REDUÇÃO EXCENTRICA EM FERRO FUNDIDO, COM FLANGES PN 10 / 16, DIAM. = 100 X 80MM | UN | 295.48
5668 | FORNECIMENTO DE REDUÇÃO EXCENTRICA EM FERRO FUNDIDO, COM FLANGES PN 10 / 16, DIAM. = 150 X 80MM | UN | 388.44
5669 | FORNECIMENTO DE REDUÇÃO EXCENTRICA EM FERRO FUNDIDO, COM FLANGES PN 10 / 16, DIAM. = 150 X 100MM | UN | 412.76
5670 | FORNECIMENTO DE REDUÇÃO EXCENTRICA EM FERRO FUNDIDO, COM FLANGES PN 10, DIAM. = 200 X 100MM | UN | 572.09
5677 | FORNECIMENTO DE TÊ EM FERRO FUNDIDO COM FLANGES PN 10 / 16 / 25, DIAM. = 80 X 50MM | UN | 375.15
5678 | FORNECIMENTO DE TÊ EM FERRO FUNDIDO COM FLANGES PN 10 / 16 / 25, DIAM. = 80 X 80MM | UN | 402.95
5679 | FORNECIMENTO DE TÊ EM FERRO FUNDIDO COM FLANGES PN 10 / 16, DIAM. = 100 X 80MM | UN | 429.1
5680 | FORNECIMENTO DE TÊ EM FERRO FUNDIDO COM FLANGES PN 10 / 16, DIAM. = 100 X 100MM | UN | 434.16
5682 | FORNECIMENTO DE TÊ EM FERRO FUNDIDO COM FLANGES PN 10 / 16, DIAM. = 150 X 100MM | UN | 601.19
5683 | FORNECIMENTO DE TÊ EM FERRO FUNDIDO COM FLANGES PN 10 / 16, DIAM. = 150 X 150MM | UN | 670.39
5684 | FORNECIMENTO DE TÊ EM FERRO FUNDIDO COM FLANGES PN 10, DIAM. = 200 X 80MM | UN | 714.72
5685 | FORNECIMENTO DE TÊ EM FERRO FUNDIDO COM FLANGES PN 10, DIAM. = 200 X 100MM | UN | 731.07
5687 | FORNECIMENTO DE TÊ EM FERRO FUNDIDO COM FLANGES PN 10, DIAM. = 200 X 200MM | UN | 804.72
5691 | FORNECIMENTO DE TÊ EM FERRO FUNDIDO COM FLANGES PN 10, DIAM. = 250 X 250MM | UN | 1483.13
5695 | FORNECIMENTO DE TOCO EM FERRO FUNDIDO COM ABA DE VEDAÇÃO E FLANGES PN 10 / 16 / 25, DIAM. = 80MM | UN | 402.73
5696 | FORNECIMENTO DE TOCO EM FERRO FUNDIDO COM ABA DE VEDAÇÃO E FLANGES PN 10 / 16, DIAM. = 100MM | UN | 440.39
5697 | FORNECIMENTO DE TOCO EM FERRO FUNDIDO COM ABA DE VEDAÇÃO E FLANGES PN 10 / 16, DIAM. = 150MM | UN | 685.65
5701 | FORNECIMENTO DE TOCO EM FERRO FUNDIDO COM FLANGES PN 10 / 16, COMP. = 0,25M, DIAM. = 80MM | UN | 295.82
5702 | FORNECIMENTO DE TOCO EM FERRO FUNDIDO COM FLANGES PN 10 / 16, COMP. = 0,50M, DIAM. = 80MM | UN | 327.11
5704 | FORNECIMENTO DE TOCO EM FERRO FUNDIDO COM FLANGES PN 10 / 16, COMP. = 0,25M, DIAM. = 150MM | UN | 469.82
5705 | FORNECIMENTO DE TOCO EM FERRO FUNDIDO COM FLANGES PN 10 / 16, COMP. = 0,50M, DIAM. = 100MM | UN | 366.59
5706 | FORNECIMENTO DE TOCO EM FERRO FUNDIDO COM FLANGES PN 10 / 16, COMP. = 0,50M, DIAM. = 150MM | UN | 541.11
5707 | FORNECIMENTO DE TOCO EM FERRO FUNDIDO COM FLANGES PN 10, COMP. = 0,25M, DIAM. = 200MM | UN | 563.13
5708 | FORNECIMENTO DE TOCO EM FERRO FUNDIDO COM FLANGES PN 10, COMP. = 0,25M, DIAM. = 250MM | UN | 855.3
5710 | FORNECIMENTO DE TOCO EM FERRO FUNDIDO COM FLANGES PN 10, COMP. = 0,50M, DIAM. = 200MM | UN | 631.95
5802 | FORNECIMENTO DE CURVA 22º 30', EM FERRO FUNDIDO, COM FLANGES PN 25, DIAM. = 100MM | UN | 429.98
5803 | FORNECIMENTO DE CURVA 22º 30', EM FERRO FUNDIDO, COM FLANGES PN 25, DIAM. = 150MM | UN | 615.86
5804 | FORNECIMENTO DE CURVA 22º 30', EM FERRO FUNDIDO, COM FLANGES PN 25, DIAM. = 200MM | UN | 755.02
5805 | FORNECIMENTO DE CURVA 22º 30', EM FERRO FUNDIDO, COM FLANGES PN 25, DIAM. = 250MM | UN | 1271.76
5806 | FORNECIMENTO DE CURVA 22º 30', EM FERRO FUNDIDO, COM FLANGES PN 25, DIAM. = 300MM | UN | 1803.13
5821 | FORNECIMENTO DE CURVA 90º, EM FERRO FUNDIDO, COM FLANGES PN 25, DIAM. = 300MM | UN | 1826.11
5841 | FORNECIMENTO DE FLANGE AVULSO, EM FERRO FUNDIDO, PN 25, DIAM. = 100MM | UN | 196.21
5842 | FORNECIMENTO DE FLANGE AVULSO, EM FERRO FUNDIDO, PN 25, DIAM. = 150MM | UN | 289.15
5881 | FORNECIMENTO DE TÊ EM FERRO FUNDIDO COM FLANGES PN 25, DIAM. = 200 X 150MM | UN | 1175.09
5891 | FORNECIMENTO DE TOCO EM FERRO FUNDIDO COM ABA DE VEDAÇÃO E FLANGES PN 25, DIAM. = 200MM | UN | 1267.6
5894 | FORNECIMENTO DE TOCO EM FERRO FUNDIDO COM FLANGES PN 25, COMP. = 0,25M, DIAM. = 100MM | UN | 415.41
5905 | FORNECIMENTO DE JUNTA GIBAULT EM FERRO FUNDIDO, DIAM. = 50MM | UN | 106.77
5906 | FORNECIMENTO DE JUNTA GIBAULT EM FERRO FUNDIDO, DIAM. = 80MM | UN | 136.4
5907 | FORNECIMENTO DE JUNTA GIBAULT EM FERRO FUNDIDO, DIAM. = 100MM | UN | 167.76
5908 | FORNECIMENTO DE JUNTA GIBAULT EM FERRO FUNDIDO, DIAM. = 150MM | UN | 236.24
5909 | FORNECIMENTO DE JUNTA GIBAULT EM FERRO FUNDIDO, DIAM. = 200MM | UN | 329.78
5910 | FORNECIMENTO DE JUNTA GIBAULT EM FERRO FUNDIDO, DIAM. = 250MM | UN | 442.23
5911 | FORNECIMENTO DE JUNTA GIBAULT EM FERRO FUNDIDO, DIAM. = 300MM | UN | 492.61
5912 | ASSENTAMENTO DE ADAPTADOR DE FLANGE DE GRANDE TOLERÂNCIA "ULTRA QUICK", EM FERRO FUNDIDO, DN 50MM - TIPO A E DN 80MM - TIPO B | UN | 4.44
5913 | ASSENTAMENTO DE ADAPTADOR DE FLANGE DE GRANDE TOLERÂNCIA "ULTRA QUICK", EM FERRO FUNDIDO, DN 80MM - TIPO C | UN | 5.22
5914 | ASSENTAMENTO DE ADAPTADOR DE FLANGE DE GRANDE TOLERÂNCIA "ULTRA QUICK", EM FERRO FUNDIDO, DN 100MM - TIPO D | UN | 6
5915 | ASSENTAMENTO DE ADAPTADOR DE FLANGE DE GRANDE TOLERÂNCIA "ULTRA QUICK", EM FERRO FUNDIDO, DN 150MM - TIPO E E TIPO F | UN | 9.55
5916 | ASSENTAMENTO DE ADAPTADOR DE FLANGE DE GRANDE TOLERÂNCIA "ULTRA QUICK", EM FERRO FUNDIDO, DN 200MM - TIPO H | UN | 14.93
5917 | ASSENTAMENTO DE ADAPTADOR DE FLANGE DE GRANDE TOLERÂNCIA "ULTRA QUICK", EM FERRO FUNDIDO, DN 250MM - TIPO J | UN | 19.86
5918 | ASSENTAMENTO DE ADAPTADOR DE FLANGE DE GRANDE TOLERÂNCIA "ULTRA QUICK", EM FERRO FUNDIDO, DN 300MM - TIPO K | UN | 26.83
5919 | ASSENTAMENTO DE JUNTA GIBAULT EM FERRO FUNDIDO, DN 50MM | UN | 5.31
5920 | ASSENTAMENTO DE JUNTA GIBAULT EM FERRO FUNDIDO, DN 80MM | UN | 6.26
5921 | ASSENTAMENTO DE JUNTA GIBAULT EM FERRO FUNDIDO, DN 100MM | UN | 7.23
5922 | ASSENTAMENTO DE JUNTA GIBAULT EM FERRO FUNDIDO, DN 150MM | UN | 11.46
5923 | ASSENTAMENTO DE JUNTA GIBAULT EM FERRO FUNDIDO, DN 200MM | UN | 17.91
5924 | ASSENTAMENTO DE JUNTA GIBAULT EM FERRO FUNDIDO, DN 250MM | UN | 23.81
5925 | ASSENTAMENTO DE JUNTA GIBAULT EM FERRO FUNDIDO, DN 300MM | UN | 32.24
5926 | ASSENTAMENTO DE JUNTA GIBAULT EM FERRO FUNDIDO, DN 350MM | UN | 39.14
5927 | ASSENTAMENTO DE JUNTA GIBAULT EM FERRO FUNDIDO, DN 400MM | UN | 41.63
5928 | ASSENTAMENTO DE JUNTA GIBAULT EM FERRO FUNDIDO, DN 500MM | UN | 51.9
5929 | ASSENTAMENTO DE JUNTA GIBAULT EM FERRO FUNDIDO, DN 600MM | UN | 66.23
5930 | ASSENTAMENTO DE LUVA DE GRANDE TOLERÂNCIA TIPO "MAXI GGS", EM FERRO FUNDIDO, TIPO A | UN | 6.41
5931 | ASSENTAMENTO DE LUVA DE GRANDE TOLERÂNCIA TIPO "MAXI GGS", EM FERRO FUNDIDO, TIPO B E C | UN | 7.52
5932 | ASSENTAMENTO DE LUVA DE GRANDE TOLERÂNCIA TIPO "MAXI GGS", EM FERRO FUNDIDO, TIPO D | UN | 8.65
5933 | ASSENTAMENTO DE LUVA DE GRANDE TOLERÂNCIA TIPO "MAXI GGS", EM FERRO FUNDIDO, TIPO E E F | UN | 13.71
5934 | ASSENTAMENTO DE LUVA DE GRANDE TOLERÂNCIA TIPO "MAXI GGS", EM FERRO FUNDIDO, TIPO H | UN | 21.44
5935 | ASSENTAMENTO DE LUVA DE GRANDE TOLERÂNCIA TIPO "MAXI GGS", EM FERRO FUNDIDO, TIPO J | UN | 28.91
5936 | ASSENTAMENTO DE LUVA DE GRANDE TOLERÂNCIA TIPO "MAXI GGS", EM FERRO FUNDIDO, TIPO K | UN | 38.68
5942 | FORNECIMENTO DE TUBO DE POLIETILENO DE ALTA DENSIDADE (PEAD), PE80, RAMAL PREDIAL, D = 20MM X 2,3MM | M | 3.44
5944 | FORNECIMENTO DE TUBO DE POLIETILENO DE ALTA DENSIDADE (PEAD), PE80, RAMAL PREDIAL, D = 32MM X 3,0MM | M | 6.79
5945 | FORNECIMENTO DE TUBO DE POLIETILENO DE ALTA DENSIDADE (PEAD), PE80, PN12,5 , SDR-11, D= 50MM X 4,6MM | M | 17.65
5947 | FORNECIMENTO DE TUBO DE POLIETILENO DE ALTA DENSIDADE (PEAD), PE80, PN12,5 , SDR-11, D= 75MM X 6,9MM | M | 39.47
5949 | FORNECIMENTO DE TUBO DE POLIETILENO DE ALTA DENSIDADE (PEAD), PE80, PN12,5 , SDR-11, D=110MM X 10,0MM | M | 82.85
5957 | CAIXA PARA REGISTRO, TIPO I, PARA DIÂMETROS DE 50 A 100MM | UN | 785.59
5958 | CAIXA PARA REGISTRO, TIPO II, PARA DIÂMETROS DE 150 A 200MM | UN | 1166.72
5959 | CAIXA PARA REGISTRO, TIPO III, PARA DIÂMETROS DE 250 A 300MM | UN | 1892.09
5960 | CAIXA PARA REGISTRO, TIPO IV, PARA DIÂMETROS DE 400 A 500MM | UN | 2382.31
5961 | CAIXA PARA REGISTRO, TIPO V, PARA DIÂMETROS DE 600MM | UN | 2931.78
5962 | CAIXA PARA VENTOSA PARA DIÂMETRO DE 50 A 150MM (MV-04-326) | UN | 785.59
5963 | CAIXA PRÉ MOLDADA EM CONCRETO PARA PROTEÇÃO DE MACRO MEDIDORES, DIM. INT. = 0,50 X 0,80 0,X 0,40 | UN | 311.56
5964 | CAIXA PRÉ MOLDADA EM CONCRETO PARA PROTEÇÃO DE MACRO MEDIDORES, DIM. INT. = 0,60 X 0,90 X 0,40 | UN | 376.18
5965 | CAIXA PRÉ MOLDADA EM CONCRETO PARA PROTEÇÃO DE MACRO MEDIDORES, DIM. INT. = 0,70 X 1,00 X 0,50 | UN | 496.48
5966 | CAIXA PARA VENTOSAS EM ADUTORAS C/ DN 350 A 500MM | UN | 2673.07
5967 | CAIXA PARA VENTOSAS EM ADUTORAS C/ DN 250 A 300MM | UN | 2035.67
5968 | CAIXA DE ALVENARIA PARA VENTOSAS EM ADUTORAS DN 150 A 200MM | UN | 1521.44
5969 | CAIXA PARA VENTOSAS EM ADUTORAS C/ DN 50 A 100MM | UN | 1209.81
5970 | CAIXA DE DRENAGEM TIPO I - DIMENSÕES 0,80X0,80X1,00M | UN | 865.52
5971 | TAMPA DE INSPEÇÃO EM CHAPA METALICA DE AÇO 1/4", DIM: 1,00X1,00M, INCLUSIVE PINTURA E CADEADO - REV. 01 | UN | 333.99
5972 | TAMPA P/ CAIXA DE REGISTRO TIPO 1, EM CONCRETO ARMADO 21 MPA, TAMPÃO TD-5, DIM. = 1,00 X 1,00 X 0,15M | UN | 267.29
5973 | TAMPA P/ CAIXA DE REGISTRO TIPO I, EM CONCRETO ARMADO FCK = 21MPA, DIM. 1,0X1,0X0,12M C/ TAMPÃO TD-5 | UN | 227.21
5974 | TAMPA DE INSPEÇÃO EM CHAPA XADREZ METÁLICA - 1/8" - 1,00X1,00M, INCLUSIVE PINTURA C/ 1 DEMÃO DE ANTI-FERRUG. E 2 DEMÃOS DE ALCATRÃO DE ULHA - REV. 01 | UN | 373.42
5975 | GRELHA EM CANTONEIRA 1.3/4" X VERGALHÕES 5/8" ESPAÇADOS DE 4CM, L=0,22M | M | 85.8
5976 | COLOCAÇÃO DE TAMPA DE CONCRETO PARA CAIXA DE REGISTRO TIPO I ( 1,00 X 1,00M ) | UN | 9.02
5977 | COLOCAÇÃO DE TAMPA DE CONCRETO PARA CAIXA DE REGISTRO TIPO I (1,20 X 1,20) | UN | 12.03
5978 | COLOCAÇÃO DE TAMPA DE CONCRETO PARA CAIXA DE REGISTRO TIPO I (1,40 X 1,40) | UN | 15.05
5979 | COLOCAÇÃO DE TAMPA DE CONCRETO PARA CAIXA DE REGISTRO TIPO I (1,70 X 1,70) | UN | 18.09
5980 | FORNECIMENTO DE REGISTRO DE GAVETA EM FERRO FUNDIDO, COM BOLSAS PARA TUBO DE FERRO DÚCTIL, CUNHA DE BORRACHA, CABEÇOTE, PN 16, TIPO "EURO 25", DIAM. = 80MM | UN | 329.65
5981 | FORNECIMENTO DE REGISTRO DE GAVETA EM FERRO FUNDIDO, COM BOLSAS PARA TUBO DE FERRO DÚCTIL, CUNHA DE BORRACHA, CABEÇOTE, PN 16, TIPO "EURO 25", DIAM. = 100MM | UN | 386.63
5982 | FORNECIMENTO DE REGISTRO DE GAVETA EM FERRO FUNDIDO, COM BOLSAS PARA TUBO DE FERRO DÚCTIL, CUNHA DE BORRACHA, CABEÇOTE, PN 16, TIPO "EURO 25", DIAM. = 150MM | UN | 580.99
5983 | FORNECIMENTO DE REGISTRO DE GAVETA EM FERRO FUNDIDO, COM BOLSAS PARA TUBO DE FERRO DÚCTIL, CUNHA DE BORRACHA, CABEÇOTE, PN 16, TIPO "EURO 25", DIAM. = 200MM | UN | 1135.39
5984 | FORNECIMENTO DE REGISTRO DE GAVETA EM FERRO FUNDIDO, COM BOLSAS PARA TUBO DE FERRO DÚCTIL, CUNHA DE BORRACHA, CABEÇOTE, PN 16, TIPO "EURO 25", DIAM. = 250MM | UN | 1505.05
5985 | FORNECIMENTO DE REGISTRO DE GAVETA EM FERRO FUNDIDO, COM BOLSAS PARA TUBO DE FERRO DÚCTIL, CUNHA DE BORRACHA, CABEÇOTE, PN 16, TIPO "EURO 25", DIAM. = 300MM | UN | 3071.78
5992 | FORNECIMENTO DE REGISTRO DE GAVETA EM FERRO FUNDIDO, COM BOLSAS PARA TUBO DE PVC, CUNHA DE BORRACHA, CABEÇOTE, PN 10, TIPO "EURO 24", DIAM. = 50MM | UN | 248.73
5993 | FORNECIMENTO DE REGISTRO DE GAVETA EM FERRO FUNDIDO, COM BOLSAS PARA TUBO DE PVC, CUNHA DE BORRACHA, CABEÇOTE, PN 10, TIPO "EURO 24", DIAM. = 75MM | UN | 325.04
5994 | FORNECIMENTO DE REGISTRO DE GAVETA EM FERRO FUNDIDO, COM BOLSAS PARA TUBO DE PVC, CUNHA DE BORRACHA, CABEÇOTE, PN 10, TIPO "EURO 24", DIAM. = 100MM | UN | 379.01
5995 | FORNECIMENTO DE REGISTRO DE GAVETA EM FERRO FUNDIDO, COM BOLSAS PARA TUBO DE PVC, CUNHA DE BORRACHA, VOLANTE, PN 10, TIPO "EURO 24", DIAM. = 50MM | UN | 273.46
5996 | FORNECIMENTO DE REGISTRO DE GAVETA EM FERRO FUNDIDO, COM BOLSAS PARA TUBO DE PVC, CUNHA DE BORRACHA, VOLANTE, PN 10, TIPO "EURO 24", DIAM. = 75MM | UN | 349.74
5997 | FORNECIMENTO DE REGISTRO DE GAVETA EM FERRO FUNDIDO, COM BOLSAS PARA TUBO DE PVC, CUNHA DE BORRACHA, VOLANTE, PN 10, TIPO "EURO 24", DIAM. = 100MM | UN | 379.01
5998 | FORNECIMENTO DE REGISTRO DE GAVETA EM FERRO FUNDIDO, COM FLANGES, CUNHA DE BORRACHA, CORPO CURTO E CABEÇOTE, PN 10, TIPO "EURO 23", DIAM. = 200MM | UN | 1360.99
6000 | FORNECIMENTO DE REGISTRO DE GAVETA EM FERRO FUNDIDO, COM FLANGES, CUNHA DE BORRACHA, CORPO CURTO E CABEÇOTE, PN 10, TIPO "EURO 23", DIAM. = 300MM | UN | 3491.12
6002 | FORNECIMENTO DE REGISTRO DE GAVETA EM FERRO FUNDIDO, COM FLANGES, CUNHA DE BORRACHA, CORPO CURTO E CABEÇOTE, PN 16, TIPO "EURO 23", DIAM. = 250MM | UN | 1993.51
6010 | FORNECIMENTO DE REGISTRO AUTOMÁTICO DE ENTRADA DN 75MM | UN | 1296.18
6011 | ASSENTAMENTO DE REGISTRO DE GAVETA EM FERRO FUNDIDO COM BOLSAS, DIAM. = 50MM A 150MM | UN | 5.83
6012 | ASSENTAMENTO DE REGISTRO DE GAVETA EM FERRO FUNDIDO COM BOLSAS, DIAM. = 200MM A 300MM | UN | 11.27
6013 | ASSENTAMENTO DE REGISTRO DE GAVETA EM FERRO FUNDIDO COM BOLSAS, DIAM. = 350MM A 450MM | UN | 14.17
6014 | ASSENTAMENTO DE REGISTRO DE GAVETA EM FERRO FUNDIDO COM BOLSAS, DIAM. = 500MM A 600MM | UN | 21.38
6015 | ASSENTAMENTO DE REGISTRO DE GAVETA EM FERRO FUNDIDO COM FLANGES, DIAM. = 50MM A 150MM | UN | 10.99
6016 | ASSENTAMENTO DE REGISTRO DE GAVETA EM FERRO FUNDIDO COM FLANGES, DIAM. = 200MM A 300MM | UN | 28.96
6017 | ASSENTAMENTO DE REGISTRO DE GAVETA EM FERRO FUNDIDO COM FLANGES, DIAM. = 350MM A 450MM | UN | 33.56
6018 | ASSENTAMENTO DE REGISTRO DE GAVETA EM FERRO FUNDIDO COM FLANGES, DIAM. = 500MM A 700MM | UN | 73.28
6019 | ASSENTAMENTO DE REGISTRO DE GAVETA EM FERRO FUNDIDO COM FLANGES, DIAM. = 800MM A 1200MM | UN | 307.56
6020 | FORNECIMENTO DE TORNEIRA DE BÓIA DECA, ACABAMENTO BRUTO, DN 2" | UN | 82.17
6021 | FORNECIMENTO DE VÁLVULA DE RETENÇÃO VERTICAL EM BRONZE, DN 2" | UN | 85.7
6022 | FORNECIMENTO DE REGISTRO GAVETA DE BRONZE COM ROSCA E VOLANTE DN 4" | UN | 490.96
6023 | FORNECIMENTO DE REGISTRO GAVETA DE BRONZE COM ROSCA E VOLANTE DN 3" | UN | 235.62
6028 | LOGOTIPO DA DESO EM ESTRUTURAS ELEVADAS | UN | 1112.83
6029 | LOGOTIPO DA DESO EM ESTRUTURAS TÉRREAS | UN | 763.65
6030 | MÃO DE OBRA PARA ASSENTAMENTO DE LADRILHOS CERÂMICOS, INCLUSIVE CAMADA DE REGULARIZAÇÃO | M2 | 22.57
6032 | TAMPA P/ CAIXA DE REGISTRO TIPO II, EM CONCRETO ARMADO FCK = 21MPA, DIM. 1,2X1,2X0,12M C/ TAMPÃO TD-5 | UN | 297.95
6033 | TAMPA P/ CAIXA DE REGISTRO TIPO III, EM CONCRETO ARMADO FCK = 21MPA, C/ TAMPÃO TD-5 | UN | 599.01
6034 | TAMPA P/ CAIXA DE REGISTRO TIPO IV, EM CONCRETO ARMADO FCK = 21MPA, C/ TAMPÃO TD-5 | UN | 647.29
6035 | FORNECIMENTO DE REGISTRO AUTOMÁTICO COM FLANGES EM FERRO FUNDIDO - RAU10, DN 150MM | UN | 2607.56
6036 | ASSENTAMENTO DE VÁLVULAS DE CONTROLE, DIAM. = 50MM A 150MM | UN | 10.99
6037 | ASSENTAMENTO DE VÁLVULAS DE CONTROLE, DIAM. = 200MM A 300MM | UN | 29
6038 | ASSENTAMENTO DE VÁLVULAS DE CONTROLE, DIAM. = 350MM A 450MM | UN | 33.56
6039 | ASSENTAMENTO DE VÁLVULAS DE CONTROLE, DIAM. = 500MM A 600MM | UN | 73.28
6040 | ASSENTAMENTO DE VÁLVULA BORBOLETA EM FERRO FUNDIDO COM FLANGES, DIAM. = 75MM A 150MM | UN | 10.99
6041 | ASSENTAMENTO DE VÁLVULA BORBOLETA EM FERRO FUNDIDO COM FLANGES, DIAM. = 200MM A 300MM | UN | 28.96
6042 | ASSENTAMENTO DE VÁLVULA BORBOLETA EM FERRO FUNDIDO COM FLANGES, DIAM. = 350MM A 450MM | UN | 33.56
6043 | ASSENTAMENTO DE VÁLVULA BORBOLETA EM FERRO FUNDIDO COM FLANGES, DIAM. = 500MM A 800MM | UN | 73.28
6044 | ASSENTAMENTO DE VÁLVULA BORBOLETA EM FERRO FUNDIDO COM FLANGES, DIAM. = 800MM A 1200MM | UN | 307.56
6045 | ASSENTAMENTO DE VÁLVULA BORBOLETA EM FERRO FUNDIDO, TIPO "LUG" OU "'WAFER", DIAM. = 350MM A 450MM | UN | 33.56
6046 | ASSENTAMENTO DE VÁLVULA BORBOLETA EM FERRO FUNDIDO, TIPO "LUG" OU "WAFER", DIAM. = 50MM A 150MM | UN | 10.99
6047 | ASSENTAMENTO DE VÁLVULA BORBOLETA EM FERRO FUNDIDO, TIPO "LUG" OU "WAFER", DIAM. = 200MM A 300MM | UN | 28.96
6048 | ASSENTAMENTO DE VÁLVULA BORBOLETA EM FERRO FUNDIDO, TIPO "LUG" OU "WAFER", DIAM. = 500MM A 600MM | UN | 73.28
6049 | ASSENTAMENTO DE VÁLVULA DE ALÍVIO EM FERRO FUNDIDO COM FLANGES, DIAM. = 50MM A 150MM | UN | 10.99
6050 | ASSENTAMENTO DE VÁLVULA DE ALÍVIO EM FERRO FUNDIDO COM FLANGES, DIAM. = 200MM A 300MM | UN | 28.96
6051 | ASSENTAMENTO DE VÁLVULA DE ALÍVIO EM FERRO FUNDIDO COM FLANGES, DIAM. = 350MM A 450MM | UN | 33.56
6052 | ASSENTAMENTO DE VÁLVULA DE ALÍVIO EM FERRO FUNDIDO COM FLANGES, DIAM. = 500MM | UN | 73.28
6053 | ASSENTAMENTO DE VÁLVULA DE RETENÇÃO EM FERRO FUNDIDO, DIAM. = 50MM A 150MM | UN | 5.83
6054 | ASSENTAMENTO DE VÁLVULA DE RETENÇÃO EM FERRO FUNDIDO, DIAM. = 200MM A 300MM | UN | 11.27
6055 | ASSENTAMENTO DE VÁLVULA DE RETENÇÃO EM FERRO FUNDIDO, DIAM. = 350MM A 450MM | UN | 14.17
6056 | ASSENTAMENTO DE VÁLVULA DE RETENÇÃO EM FERRO FUNDIDO, DIAM. = 500MM A 700MM | UN | 21.38
6057 | FORNECIMENTO DE MACRO-MEDIDOR DE VAZÃO TECNOBRÁS OU SIMILAR DN 50MM | UN | 1495.11
6058 | ASSENTAMENTO DE MACRO MEDIDOR, DIAM. = 50MM | UN | 10.99
6059 | ASSENTAMENTO DE FILTRO PARA MACRO MEDIDOR, DIAM. = 50MM | UN | 10.99
6060 | ASSENTAMENTO DE VENTOSA EM FERRO FUNDIDO COM FLANGE, DIAM. = 50MM A 150MM | UN | 10.99
6061 | ASSENTAMENTO DE VENTOSA EM FERRO FUNDIDO COM FLANGE, DIAM. = 150MM A 200MM | UN | 28.96
6062 | ASSENTAMENTO DE VENTOSA SIMPLES EM FERRO FUNDIDO, COM ROSCA, DIAM. = 3/4" A 2" | UN | 7.26
6063 | FORNECIMENTO E LANÇAMENTO DE CONCRETO ARMADO, FCK = 15MPA EM BLOCO DE ANCORAGEM | M3 | 1240.8
6064 | FORNECIMENTO E LANÇAMENTO DE CONCRETO CICLÓPICO EM BLOCOS DE ANCORAGEM | M3 | 465.9
6065 | FORNECIMENTO E LANÇAMENTO DE CONCRETO SIMPLES, FCK = 15MPA EM BLOCO DE ANCORAGEM | M3 | 394.87
6068 | ESCADA DE FERRO TIPO PISCINA COM GUIAS - REV. 01 | M | 120.15
6069 | GUARDA-CORPO METÁLICO PARA ESCADA MARINHEIRO EM AÇO CA-50 - REV. 01 | M | 129
6071 | FORNECIMENTO DE HIDRÔMETRO DIAM. = 1 1/2", VAZÃO = 20,0M3/H | UN | 660.27
6072 | FORNECIMENTO DE HIDRÔMETRO DIAM. = 1", VAZÃO = 10,0M3/H | UN | 397.28
6074 | FORNECIMENTO DE HIDRÔMETRO DIAM. = 1/2", VAZÃO = 1,5M3/H | UN | 76.1
6075 | FORNECIMENTO DE HIDRÔMETRO DIAM. = 1/2", VAZÃO = 3,0M3/H | UN | 81.69
6077 | FORNECIMENTO DE HIDRÔMETRO DIAM. = 3/4", VAZÃO = 1,5M3/H | UN | 76.1
6078 | FORNECIMENTO DE HIDRÔMETRO DIAM. = 3/4", VAZÃO = 5,0M3/H | UN | 100.72
6079 | LIGAÇÃO PREDIAL DE ÁGUA EM PASSEIO, COM FORNECIMENTO DE MATERIAL, INCLUSIVE HIDRÔMETRO, C/TAMPA DE CONCRETO | UN | 281.77
6080 | LIGAÇÃO PREDIAL DE ÁGUA NO PASSEIO, COM FORNECIMENTO DE MATERIAL, EXCETO HIDRÔMETRO, C/TAMPA DE CONCRETO | UN | 200.08
6081 | MÃO-DE-OBRA PARA EXECUÇÃO DE LIGAÇÃO PREDIAL DE ÁGUA | UN | 116.74
6082 | LIGAÇÃO PREDIAL DE ÁGUA EM MURETA DE CONCRETO, COM FORNECIMENTO DE MATERIAL INCLUSIVE HIDRÔMETRO, EXCETO MURETA | UN | 230.15
6083 | MURETA PRÉ-MOLDADA PARA LIGAÇÕES DOMICILIARES DE ÁGUA | UN | 180.99
6084 | LIGAÇÃO PREDIAL DE ÁGUA EM MURETA DE CONCRETO, COM FORNECIMENTO DE MATERIAL, EXCETO MURETA E HIDRÔMETRO | UN | 149.95
6085 | LIGAÇÃO PREDIAL DE ÁGUA EM MURO/FACHADA EXISTENTE, COM FORNECIMENTO DE MATERIAL, EXCETO HIDRÔMETRO | UN | 261.1
6086 | LIGAÇÃO PREDIAL DE ÁGUA EM MURO/FACHADA EXISTENTE, COM FORNECIMENTO DE MATERIAL, INCLUSIVE HIDRÔMETRO | UN | 338.91
6087 | FORNECIMENTO DE COLAR DE TOMADA DE PVC, COM TRAVAS E SAÍDA ROSCÁVEL, DN 110MM X 1/2" | UN | 8.2
6088 | FORNECIMENTO DE COLAR DE TOMADA DE PVC, COM TRAVAS E SAÍDA ROSCÁVE, DN 85MM X 1/2" | UN | 6.85
6090 | LIGAÇÃO PREDIAL DE ÁGUA NO PASSEIO EM 1 1/2", COM FORNECIMENTO DO MATERIAL, INCLUSIVE HIDRÔMETRO DE 20M3/H E CAIXA DE PROTEÇÃO C/TAMPA DE CONCRETO | UN | 936.25
6092 | CAIXA PARA PROTEÇÃO DE HIDRÔMETRO DIMENSÕES 0,60X1,00X1,00M, PARA LIGAÇÕES DE GRANDES CONSUMIDORES | UN | 600.64
6093 | CAIXA PARA PROTEÇÃO DE HIDRÔMETRO DIMENSÕES 0,50X1,00X0,70M, PARA LIGAÇÕES DE GRANDES CONSUMIDORES | UN | 363.65
6095 | CAIXA PARA PROTEÇÃO DE HIDRÔMETRO PRE-MOLDADA EM CONCRETO, PARA LIGAÇOES DOMICILIARES, FORNECIMENTO E ASSENTAMENTO | UN | 69.31
6096 | LIGAÇÃO PREDIAL DE ÁGUA EM MURETA DE CONCRETO, PROVISÓRIA OU DEFINITIVA, COM FORNECIMENTO DE MATERIAL, INCLUSIVE MURETA E HIDRÔMETRO, REDE DN 50MM | UN | 411.13
6097 | DESINFECÇÃO EM REDE DE ÁGUA / ADUTORA | M3 | 120.93
6098 | CADASTRO DE REDES DE ÁGUA / ADUTORAS | M | 1.38
6099 | CARGA E DESCARGA DE TUBOS DE PVC RÍGIDO E PVC DEFOFO DN 50MM | M | 0.15
6100 | CARGA E DESCARGA DE TUBOS DE PVC RÍGIDO E PVC DEFOFO DN 75MM | M | 0.34
6101 | CARGA E DESCARGA DE TUBOS DE PVC RÍGIDO E PVC DEFOFO DN 100MM | M | 0.38
6102 | CARGA E DESCARGA DE TUBOS DE PVC RÍGIDO E PVC DEFOFO DN 150MM | M | 0.57
6103 | CARGA E DESCARGA DE TUBOS DE PVC RÍGIDO E PVC DEFOFO DN 200MM | M | 0.74
6104 | CARGA E DESCARGA DE TUBOS DE PVC RÍGIDO E PVC DEFOFO DN 250MM | M | 0.96
6105 | CARGA E DESCARGA DE TUBOS DE PVC RÍGIDO E PVC DEFOFO DN 300MM | M | 1.14
6106 | CARGA E DESCARGA DE TUBOS DE PVC RÍGIDO E PVC DEFOFO DN 350MM | M | 2.04
6107 | CARGA E DESCARGA DE TUBOS DE PVC RÍGIDO E PVC DEFOFO DN 400MM | M | 2.33
6108 | CARGA E DESCARGA DE TUBOS DE FERRO FUNDIDO DN 80MM | M | 1.44
6109 | CARGA E DESCARGA DE TUBOS DE FERRO FUNDIDO DN 100MM | M | 1.6
6110 | CARGA E DESCARGA DE TUBOS DE FERRO FUNDIDO DN 150 MM | M | 2.39
6111 | CARGA E DESCARGA DE TUBOS DE FERRO FUNDIDO DN 200 MM | M | 4.61
6112 | CARGA E DESCARGA DE TUBOS DE FERRO FUNDIDO DN 250 MM | M | 6.38
6113 | CARGA E DESCARGA DE TUBOS DE FERRO FUNDIDO DN 300 MM | M | 7.99
6114 | CARGA E DESCARGA DE TUBOS DE FERRO FUNDIDO DN 350 MM | M | 8.58
6115 | CARGA E DESCARGA DE TUBOS DE FERRO FUNDIDO DN 400 MM | M | 9.16
6116 | CARGA E DESCARGA DE TUBOS DE FERRO FUNDIDO DN 450 MM | M | 9.89
6117 | CARGA E DESCARGA DE TUBOS DE FERRO FUNDIDO DN 500 MM | M | 10.73
6118 | CARGA E DESCARGA DE TUBOS DE FERRO FUNDIDO DN 600 MM | M | 14.6
6119 | CARGA E DESCARGA DE TUBOS DE FERRO FUNDIDO DN 700 MM | M | 16.04
6120 | CARGA E DESCARGA DE TUBOS DE FERRO FUNDIDO DN 800 MM | M | 17.83
6121 | CARGA E DESCARGA DE TUBOS DE FERRO FUNDIDO DN 900 MM | M | 22.92
6122 | CARGA E DESCARGA DE TUBOS DE FERRO FUNDIDO DN 1000 MM | M | 30.36
6123 | CARGA E DESCARGA DE TUBOS DE FERRO FUNDIDO DN 1200 MM | M | 45.61
6124 | ASSENTAMENTO DE CAIXA DE HIDRÔMETRO | UN | 13.44
6125 | CORREÇÃO DE VAZAMENTO EM CAVALETE | UN | 22.7
6126 | CORREÇÃO DE VAZAMENTOS DE REDE DE ÁGUA EM PVC, DN 100MM, EM TERRENO NATURAL | UN | 160.85
6127 | CORREÇÃO DE VAZAMENTOS DE REDE DE ÁGUA EM PVC, DN 100MM, PAVIMENTAÇÃO EM ASFALTO | UN | 243.17
6128 | CORREÇÃO DE VAZAMENTOS DE REDE DE ÁGUA EM PVC, DN 100MM, PAVIMENTAÇÃO EM ASFALTO SOBRE PARALELEPÍPEDOS | UN | 269.2
6129 | CORREÇÃO DE VAZAMENTOS DE REDE DE ÁGUA EM PVC, DN 100MM, PAVIMENTAÇÃO EM PARALELEPÍPEDOS | UN | 193.17
6130 | CORREÇÃO DE VAZAMENTOS DE REDE DE ÁGUA EM PVC, DN 100MM, PAVIMENTAÇÃO EM PIÇARRA (BASE) | UN | 167.14
6131 | CORREÇÃO DE VAZAMENTOS DE REDE DE ÁGUA EM PVC, DN 150MM, EM TERRENO NATURAL | UN | 236.58
6132 | CORREÇÃO DE VAZAMENTOS DE REDE DE ÁGUA EM PVC, DN 150MM, PAVIMENTAÇÃO EM ASFALTO | UN | 323.88
6133 | CORREÇÃO DE VAZAMENTOS DE REDE DE ÁGUA EM PVC, DN 150MM, PAVIMENTAÇÃO EM ASFALTO SOBRE PARALELEPÍPEDOS | UN | 352.5
6134 | CORREÇÃO DE VAZAMENTOS DE REDE DE ÁGUA EM PVC, DN 150MM, PAVIMENTAÇÃO EM PARALELEPÍPEDOS | UN | 272.13
6135 | CORREÇÃO DE VAZAMENTOS DE REDE DE ÁGUA EM PVC, DN 150MM, PAVIMENTAÇÃO EM PIÇARRA (BASE) | UN | 243.51
6136 | CORREÇÃO DE VAZAMENTOS DE REDE DE ÁGUA EM PVC, DN 50MM, EM TERRENO NATURAL - REV 01 | UN | 111.74
6137 | CORREÇÃO DE VAZAMENTOS DE REDE DE ÁGUA EM PVC, DN 50MM, PAVIMENTAÇÃO EM ASFALTO - REV 01 | UN | 216.63
6138 | CORREÇÃO DE VAZAMENTOS DE REDE DE ÁGUA EM PVC, DN 50MM, PAVIMENTAÇÃO EM ASFALTO SOBRE PARALELEPÍPEDOS - REV 01 | UN | 228.26
6139 | CORREÇÃO DE VAZAMENTOS DE REDE DE ÁGUA EM PVC, DN 50MM, PAVIMENTAÇÃO EM PARALELEPÍPEDOS - REV 01 | UN | 144.09
6140 | CORREÇÃO DE VAZAMENTOS DE REDE DE ÁGUA EM PVC, DN 50MM, PAVIMENTAÇÃO EM PIÇARRA (BASE) - REV 01 | UN | 137.89
6141 | CORREÇÃO DE VAZAMENTOS DE REDE DE ÁGUA EM PVC, DN 75MM, EM TERRENO NATURAL | UN | 119.66
6142 | CORREÇÃO DE VAZAMENTOS DE REDE DE ÁGUA EM PVC, DN 75MM, PAVIMENTAÇÃO EM ASFALTO | UN | 199.47
6143 | CORREÇÃO DE VAZAMENTOS DE REDE DE ÁGUA EM PVC, DN 75MM, PAVIMENTAÇÃO EM ASFALTO SOBRE PARALELEPÍPEDOS | UN | 224.22
6144 | CORREÇÃO DE VAZAMENTOS DE REDE DE ÁGUA EM PVC, DN 75MM, PAVIMENTAÇÃO EM PARALELEPÍPEDOS | UN | 148.31
6145 | CORREÇÃO DE VAZAMENTOS DE REDE DE ÁGUA EM PVC, DN 75MM, PAVIMENTAÇÃO EM PIÇARRA (BASE) | UN | 125.61
6146 | CORREÇÃO DE VAZAMENTOS EM RAMAIS PREDIAIS DE ÁGUA DN 20MM, EM TERRENO NATURAL | UN | 86.96
6147 | CORREÇÃO DE VAZAMENTOS EM RAMAIS PREDIAIS DE ÁGUA DN 20MM, PAVIMENTAÇÃO EM ASFALTO | UN | 191.85
6148 | CORREÇÃO DE VAZAMENTOS EM RAMAIS PREDIAIS DE ÁGUA DN 20MM, PAVIMENTAÇÃO EM ASFALTO SOBRE PARALELEPÍPEDOS | UN | 203.48
6149 | CORREÇÃO DE VAZAMENTOS EM RAMAIS PREDIAIS DE ÁGUA DN 20MM, PAVIMENTAÇÃO EM CERÂMICA | UN | 123.57
6150 | CORREÇÃO DE VAZAMENTOS EM RAMAIS PREDIAIS DE ÁGUA DN 20MM, PAVIMENTAÇÃO EM CIMENTADO | UN | 119.72
6151 | CORREÇÃO DE VAZAMENTOS EM RAMAIS PREDIAIS DE ÁGUA DN 20MM, PAVIMENTAÇÃO EM LADRILHO TIPO TROTTOIR | UN | 133.28
6152 | CORREÇÃO DE VAZAMENTOS EM RAMAIS PREDIAIS DE ÁGUA DN 20MM, PAVIMENTAÇÃO EM PARALELEPÍPEDOS | UN | 119.31
6153 | CORREÇÃO DE VAZAMENTOS EM RAMAIS PREDIAIS DE ÁGUA DN 20MM, PAVIMENTAÇÃO EM PEDRAS ORNAMENTAIS | UN | 118.98
6154 | CORREÇÃO DE VAZAMENTOS EM RAMAIS PREDIAIS DE ÁGUA DN 20MM, PAVIMENTAÇÃO EM PIÇARRA (BASE) | UN | 104.35
6155 | CORTE GRANDE CONSUMIDOR COM HIDRÔMETRO 10 A 20M3 DE CAPACIDADE, COM OU SEM CAVALETE | UN | 55.76
6156 | CORTE GRANDE CONSUMIDOR, COM HIDRÔMETRO DE 30 A 50M3 DE CAPACIDADE | UN | 98.29
6157 | CORTE EM LIGAÇÃO DE ÁGUA UTILIZANDO LACRE EM POLIPROPILENO (DISCO) | UN | 10.01
6158 | CORTE NO GERAL - SUPRESSÃO | UN | 62.89
6159 | CORTE NO RAMAL | UN | 40.38
6161 | DESINVERSÃO DE HIDRÔMETRO | UN | 8.8
6162 | FORNECIMENTO DE REGISTRO DN 1/2" EM LIGAÇÕES PREDIAIS DE ÁGUA, COM FORNECIMENTO DO REGISTRO | UN | 12.88
6163 | FORNECIMENTO E ASSENTAMENTO DE HIDRÔMETRO DN 1/2", VAZÃO 3,0M3/H | UN | 99.31
6165 | MUDANÇA DO HIDRÔMETRO DO JARDIM PARA A CALÇADA - CIMENTADO | UN | 43.03
6166 | RELIGAÇÃO CORTE GRANDE CONSUMIDOR COM HIDRÔMETRO 10M3 DE CAPACIDADE, COM CAVALETE | UN | 38.87
6167 | RELIGAÇÃO CORTE GRANDE CONSUMIDOR COM HIDRÔMETRO DE 10M3 DE CAPACIDADE, SEM CAVALETE | UN | 26.29
6168 | RELIGAÇÃO CORTE GRANDE CONSUMIDOR COM HIDRÔMETRO DE 20M3 DE CAPACIDADE, COM CAVALETE | UN | 45.29
6169 | RELIGAÇÃO CORTE GRANDE CONSUMIDOR COM HIDRÔMETRO DE 20M3 DE CAPACIDADE, SEM CAVALETE | UN | 32.71
6170 | RELIGAÇÃO DE CORTE NO RAMAL | UN | 66.59
6171 | RELIGAÇÃO DE CORTE COM BUCHA | UN | 23.89
6172 | RELIGAÇÃO DE CORTE EM LIGAÇÃO DE ÁGUA UTILIZANDO LACRE EM POLIPROPILENO (DISCO) | UN | 8.48
6173 | RELIGAÇÃO DE CORTE GRANDE CONSUMIDOR COM HIDRÔMETRO 30 A 50M3 DE CAPACIDADE | UN | 18.82
6174 | RELIGAÇÃO DE CORTE NO GERAL | UN | 101.01
6175 | REMANEJAMENTO DE LIGAÇÃO PREDIAL DN 100 X 1/2", EM TERRENO NATURAL | UN | 113.85
6176 | REMANEJAMENTO DE LIGAÇÃO PREDIAL DN 50MM X 1/2", EM TERRENO NATURAL | UN | 111.07
6177 | REMANEJAMENTO DE LIGAÇÃO PREDIAL DN 75MM X 1/2", EM TERRENO NATURAL | UN | 112.5
6178 | REVISÃO DE SUPRIMIDO COM ESCAVAÇÃO | UN | 44.33
6179 | REVISÃO DE SUPRIMIDO SEM ESCAVAÇÃO | UN | 6.15
6180 | SUBSTITUIÇÃO DE HIDRÔMETRO DN 1/2", SEM FORNECIMENTO DO HIDRÔMETRO | UN | 8.34
6181 | SUSPENSÃO OU REBAIXAMENTO DE CAVALETE | UN | 27.08
6183 | SUBSTITUIÇÃO DE HIDRÔMETRO DN 1/2", SEM FORNECIMENTO DO HIDRÔMETRO, COM CORREÇÃO DE VAZAMENTO | UN | 18.6
6184 | CHUMBAMENTO DE CAIXA EM POLICARBONATO PARA PROTEÇÃO DE HIDRÔMETRO | UN | 10.59
6185 | REPOSIÇÃO DE PAVIMENTAÇÃO À PARALELEPÍPEDO ( 80% REAPROVEITAMENTO ) C/ SUBST. DE 30CM DA SUB-BASE P/ COLCHÃO DE AREIA E REJ.ARG. CIMENTO E AREIA 1:3 | M2 | 52.19
6186 | CORREÇÃO DE VAZAMENTOS EM RAMAIS PREDIAIS DE ÁGUA DN 50MM, PAVIMENTAÇÃO EM LADRILHO CERÂMICO - REV 01 | UN | 150.88
6187 | CORREÇÃO DE VAZAMENTOS EM RAMAIS PREDIAIS DE ÁGUA DN 50MM, PAVIMENTAÇÃO EM CIMENTADO - REV 01 | UN | 131.17
6188 | CORREÇÃO DE VAZAMENTOS EM RAMAIS PREDIAIS DE ÁGUA DN 50MM, EM TERRENO NATURAL - REV 01 | UN | 111.74
6189 | REMANEJAMENTO DE LIGAÇÃO DO PASSEIO PARA O MURO, COM CAIXA DE POLICARBONATO, COM FORNECIMENTO DO HIDRÔMETRO | UN | 210.54
6191 | LIMPEZA DE RUAS (VARRIÇÃO E REMOÇÃO DE ENTULHOS) | M² | 0.38
6192 | FORNECIMENTO DE TAMPÃO DE FERRO FUNDIDO ARTICULADO TD-5 | UN | 55.68
6193 | FORNECIMENTO E INSTALAÇÃO DE HIDRANTE TIPO COLUNA, COMPLETO, DN 80MM NO PASSEIO,INCLUSIVE REGISTRO, CONEXÕES E CAIXA PARA REGISTRO | UN | 2999.17
6194 | FORNECIMENTO E INSTALAÇÃO DE HIDRANTE TIPO COLUNA, COMPLETO, DN 100MM NO PASSEIO,INCLUSIVE REGISTRO, CONEXÕES E CAIXA PARA REGISTRO - REV. 01 | UN | 3469.95
6195 | FORNECIMENTO E INSTALAÇÃO DE HIDRANTE SUBTERRÂNEO COM CAIXA, COMPLETO, DN 75MM NO PASSEIO | UN | 1810.18
6196 | ACOMPANHAMENTO TÉCNICO P/ POÇO DE 200 A 350M | UN | 2669.33
6197 | ACOMPANHAMENTO TÉCNICO P/ POÇO DE 100 A 200M | UN | 2401.4
6198 | ACOMPANHAMENTO TÉCNICO P/ POÇO ATÉ 100M | UN | 1152.67
6199 | TRANSPORTE DE PERFURATRIZ ROTATIVA POÇOS ACIMA DE 200M DE PROFUNDIDADE | UN | 2459.46
6201 | TRANSPORTE DE PERFURATRIZ ROTOPNEUMÁTICA PARA POÇOS ATÉ 150M DE PROFUNDIDADE | UN | 23.19
6203 | TRANSPORTE DE COMPRESSOR DE 150PSI / 600CFM ATÉ 300KM (MÍNIMO DE 100KM) | UN | 1467.02
6208 | INSTALAÇÃO DE COMPRESSOR DE 250PSI / 750CFM | UN | 808.41
6209 | INSTALAÇÃO DE COMPRESSOR 150PSI / 600CFM | UN | 576.36
6210 | INSTALAÇÃO DE COMPRESSOR 125PSI / 250CFM | UN | 417.32
6211 | PÓRTICO PARA POÇO EM TUBO DE AÇO GALVANIZADO 4" C/8,50M C/TALHA 500KG E CORRENTE - REV. 01 | UN | 5155.41
6212 | PERFURAÇÃO EM SEDIMENTO / CAMADAS INCONSOLIDADAS DN 28" - POÇO DE 250 A 350M | M | 333.43
6213 | PERFURAÇÃO EM SEDIMENTO / CAMADAS INCONSOLIDADAS DN 17.1/2" - POÇO DE 250 A 300M | M | 237.93
6214 | PERFURAÇÃO EM SEDIMENTO / CAMADAS INCONSOLIDADAS DN 14.3/4" - POÇO DE 250 A 350M | M | 202.3
6215 | PERFURAÇÃO EM SEDIMENTO / CAMADAS INCONSOLIDADAS DN 26" - POÇO DE 150 A 250M | M | 309.62
6216 | PERFURAÇÃO EM SEDIMENTO / CAMADAS INCONSOLIDADAS DN 17.1/2" - POÇO DE 150 A 250M | M | 257.17
6217 | PERFURAÇÃO EM SEDIMENTO / CAMADAS INCONSOLIDADAS DN 14.3/4" - POÇO DE 100 A 250M | M | 211.32
6218 | PERFURAÇÃO EM SEDIMENTO / CAMADAS INCONSOLIDADAS DN 24" - POÇO DE 100 A 150M | M | 285.79
6219 | PERFURAÇÃO EM SEDIMENTO / CAMADAS INCONSOLIDADAS DN 22" - POÇO ATÉ 150M | M | 249.51
6220 | PERFURAÇÃO EM SEDIMENTO / CAMADAS INCONSOLIDADAS DN 20" - POÇO ATÉ 150M | M | 238.17
6221 | PERFURAÇÃO EM SEDIMENTO / CAMADAS INCONSOLIDADAS DN 20" - POÇO ATÉ 100M | M | 216.51
6222 | PERFURAÇÃO EM SEDIMENTO / CAMADAS INCONSOLIDADAS DN 17.1/2" - POÇO ATÉ 150M | M | 198.19
6223 | PERFURAÇÃO EM SEDIMENTO / CAMADAS INCONSOLIDADAS DN 14.3/4" - POÇO ATÉ 100M | M | 161.25
6224 | PERFURAÇÃO EM SEDIMENTO / CAMADAS INCONSOLIDADAS DN 12.1/2" - POÇO DE 150 A 250M | M | 180.43
6225 | PERFURAÇÃO EM SEDIMENTO / CAMADAS INCONSOLIDADAS DN 12.1/2" - POÇO ATÉ 150M | M | 140.26
6226 | PERFURAÇÃO EM SEDIMENTO / CAMADAS INCONSOLIDADAS DN 8.1/2" ATÉ 150M | M | 112.37
6227 | PERFURAÇÃO EM SEDIMENTO - PERFURAÇÃO DE ALARGAMENTO EM 14.3/4" | M | 119.23
6228 | PERFURAÇÃO EM SEDIMENTO - PERFURAÇÃO DE ALARGAMENTO EM 12.1/4" | M | 154.32
6229 | PERFURAÇÃO EM ROCHA CALCÁRIA / CAMADAS ALTERADAS DN 12" - POÇO 150M | M | 139.68
6230 | PERFURAÇÃO EM ROCHA CALCÁRIA / CAMADAS ALTERADAS DN 10" - POÇO 150M | M | 114.5
6231 | PERFURAÇÃO EM ROCHA CALCÁRIA / CAMADAS ALTERADAS DN 8" - POÇO 150M | M | 89.84
6232 | PERFURAÇÃO EM ROCHA CALCÁRIA / CAMADAS ALTERADAS DN 6" - POÇO 150M | M | 77.21
6233 | PERFURAÇÃO METASEDIMENTO ALTERADO / COMPACTA DN 10" (POÇO 120M) | M | 121.53
6234 | PERFURAÇÃO METASEDIMENTO ALTERADO / COMPACTA DN 8" (POÇO 120M) | M | 104.05
6235 | PERFURAÇÃO METASEDIMENTO ALTERADO / COMPACTA DN 6" (POÇO 120M) | M | 88.51
6236 | PERFURAÇÃO EM ROCHA CRISTALINA ALTERADA / COMPACTA DN 8" (POÇO 100M) | M | 89.21
6237 | PERFURAÇÃO EM ROCHA CRISTALINA ALTERADA / COMPACTA DN 6" (POÇO 100M) | M | 70.9
6239 | PERFURAÇÃO EM SEDIMENTO - PERFURAÇAO DE ALARGAMENTO EM 17" | M | 162.85
6240 | PERFURAÇÃO EM SEDIMENTO / CAMADAS INCONSOLIDADAS DN 8.1/2" - DE 150 A 300M | M | 139.06
6241 | REVESTIMENTO TUBO LISO AÇO PRETO ASTM EM 24" | M | 753.19
6242 | REVESTIMENTO TUBO LISO AÇO PRETO ASTM EM 22" | M | 653.23
6243 | REVESTIMENTO TUBO LISO AÇO PRETO ASTM EM 20" | M | 890.04
6244 | REVESTIMENTO TUBO LISO AÇO PRETO ASTM EM 18" | M | 513.17
6245 | REVESTIMENTO TUBO LISO AÇO PRETO ASTM EM 16" | M | 149.9
6246 | REVESTIMENTO TUBO LISO AÇO SCH-40 EM 10" | M | 491.98
6247 | REVESTIMENTO TUBO LISO AÇO SCH-40 EM 8" | M | 93.17
6248 | REVESTIMENTO TUBO LISO AÇO SCH-40 EM 6" | M | 257.76
6249 | REVESTIMENTO TUBO LISO AÇO SCH-20 EM 8" | M | 294.54
6250 | REVESTIMENTO TUBO LISO AÇO SCH-20 EM 6" | M | 578.07
6251 | REVESTIMENTO TUBO AÇO PRETO DN 2440 EM 8" | M | 294.54
6252 | REVESTIMENTO TUBO AÇO PRETO DN 2440 EM 6" | M | 257.76
6253 | REVESTIMENTO TUBO LISO PVC GEOMECÂNICO STAND DN 250MM | M | 214.41
6254 | REVESTIMENTO TUBO LISO PVC GEOMECÂNICO REFORÇADO DN 200MM | M | 168.72
6255 | REVESTIMENTO TUBO LISO PVC GEOMECÂNICO STAND DN 206MM | M | 128.19
6256 | REVESTIMENTO TUBO LISO PVC GEOMECÂNICO REFORÇADO DN 150MM | M | 94.88
6257 | REVESTIMENTO TUBO LISO PVC GEOMECÂNICO STAND DN 154MM | M | 73.92
6259 | REVESTIMENTO FILTRO AÇO INOX REFORÇADO DN 10" | M | 725.95
6260 | REVESTIMENTO FILTRO AÇO INOX REFORÇADO DN 8" | M | 473.75
6261 | REVESTIMENTO FILTRO AÇO INOX REFORÇADO DN 6" | M | 424.41
6262 | REVESTIMENTO FILTRO AÇO GALVANIZADO DN 10" | M | 344.77
6263 | REVESTIMENTO FILTRO AÇO GALVANIZADO DN 8" | M | 287.38
6264 | REVESTIMENTO FILTRO AÇO GALVANIZADO REFORÇADO ESPIRALADO DN 6" | M | 249.83
6265 | REVESTIMENTO FILTRO PVC - GEOMECÂNICO STAND DN 250MM | M | 202.74
6266 | REVESTIMENTO FILTRO PVC - GEOMECÂNICO REFORÇADO DN 200MM | M | 159.54
6267 | REVESTIMENTO FILTRO PVC - GEOMECÂNICO STAND DN 206MM | M | 121.22
6268 | REVESTIMENTO FILTRO PVC - GEOMECÂNICO REFORÇADO DN 150MM | M | 230.08
6269 | REVESTIMENTO FILTRO PVC - GEOMECÂNICO STAND DN 154MM | M | 128.94
6270 | REVESTIMENTO FILTRO PVC - GEOMECÂNICO LEVE DN 154MM | M | 119.56
6271 | REDUÇÃO DN 10 X 8" GALVANIZADA, REFORÇADA | UN | 286.88
6272 | REDUÇÃO DN 8" X 6" GALVANIZADA | UN | 229.5
6273 | REDUÇÃO DN 250 X 200MM PVC, GEOMECÂNICO STAND | UN | 524.83
6274 | REDUÇÃO DN 200 X 150MM PVC, GEOMECÂNICO REFORÇADO | UN | 267.81
6275 | REDUÇÃO DN 200 X 154MM PVC, GEOMECÂNICO STAND | UN | 265.81
6276 | REDUÇÃO DN 154 X 100MM PVC, GEOMECÂNICO STAND | UN | 228.58
6277 | CENTRALIZADOR DN 10" | UN | 79.4
6278 | CENTRALIZADOR DN 8" | UN | 151.2
6279 | CENTRALIZADOR DN 6" | UN | 151.2
6280 | TAMPA DE POÇO GALVANIZADA DN 10" | UN | 81.03
6281 | TAMPA DE POÇO GALVANIZADA DN 8" | UN | 64.8
6282 | TAMPA DE POÇO GALVANIZADA DN 6" | UN | 60.77
6283 | TAMPA DE POÇO CAP MACHO STAND EM 250MM | UN | 138.83
6284 | TAMPA DE POÇO CAP MACHO REFORÇADO EM 200MM | UN | 226.84
6285 | TAMPA DE POÇO CAP MACHO REFORÇADO EM 150MM | UN | 192.82
6286 | TAMPA DE POÇO CAP MACHO STAND EM 206MM | UN | 107.12
6287 | TAMPA DE POÇO CAP MACHO STAND EM 154MM | UN | 192.82
6288 | TAMPA DE POÇO CAP MACHO LEVE EM 154MM | UN | 42.45
6289 | TAMPA DE FUNDO - VÁLVULA DE FUNDO EM 8" | UN | 261.05
6290 | TAMPA DE FUNDO - VÁLVULA DE FUNDO EM 6" | UN | 195.78
6291 | TAMPA DE FUNDO - CAP FÊMEA GEOMECÂNICO REFORÇADO DN 200MM | UN | 111.42
6292 | TAMPA DE FUNDO - CAP FÊMEA GEOMECÂNICO STAND DN 206MM | UN | 99.38
6293 | TAMPA DE FUNDO - CAP FÊMEA GEOMECÂNICO REFORÇADO DN 150MM | UN | 192.81
6294 | TAMPA DE FUNDO - CAP FÊMEA GEOMECÂNICO STAND DN 154MM | UN | 192.82
6295 | PRÉ-FILTRO PÉROLA | M3 | 515.96
6296 | PRÉ-FILTRO COMUM - CASCALHO DE QUARTZO ARREDONDADO | M3 | 797.45
6297 | CIMENTAÇÃO ANELAR POÇO DE 100 A 300M | M | 30.01
6300 | REVESTIMENTO - TUBO LISO - AÇO SCH-20 EM 10" | M | 312.8
6301 | REVESTIMENTO AÇO GALVANIZADO EM 2" (CONDUTOR DO PRÉ-FILTRO) | M | 28.08
6302 | REDUÇÃO DN 10 X 6" GALVANIZADA | UN | 284.32
6303 | REDUÇÃO DN 12 X 8" GALVANIZADA | UN | 311.57
6304 | DESENVOLVIMENTO COM PLUNGER | H | 121.45
6305 | DESENVOLVIMENTO COM COMPRESSOR 250PSI / 750CFM | H | 232.82
6306 | DESENVOLVIMENTO COM COMPRESSOR 150PSI / 600CFM | H | 127.46
6307 | DESENVOLVIMENTO COM COMPRESSOR 125PSI / 250CFM | H | 121.45
6309 | ENSAIO DE VAZÃO COM COMPRESSOR 250PSI / 750CFM | H | 232.82
6310 | ENSAIO DE VAZÃO COM COMPRESSOR 150PSI / 600CFM | H | 127.46
6311 | ENSAIO DE VAZÃO COM COMPRESSOR 125PSI / 250CFM | H | 150.48
6312 | ANÁLISE FÍSICO-QUÍMICA DA ÁGUA | UN | 512.1
6313 | ANÁLISE BACTERIOLÓGICA DA ÁGUA | UN | 31.69
6314 | ENSAIO DE BOMBEAMENTO COM BOMBA SUBMERSÍVEL | H | 352.32
6315 | LOCAÇÃO DE REDES COLETORAS DE ESGOTO E EMISSÁRIOS | M | 1.49
6316 | LASTRO DE AREIA | M3 | 113.43
6320 | LASTRO DE CONCRETO, FCK=15 MPA, LANÇADO E ADENSADO | M3 | 394.87
6321 | LAJE E BERÇO DE CONCRETO PARA TUBOS DE 150MM | M | 45.17
6322 | LAJE E BERÇO DE CONCRETO PARA TUBOS DE 200MM | M | 53.35
6323 | LAJE E BERÇO DE CONCRETO PARA TUBOS DE 250MM | M | 55.89
6324 | LAJE E BERÇO DE CONCRETO PARA TUBOS DE 300MM | M | 56.69
6325 | LAJE E BERÇO DE CONCRETO PARA TUBOS DE 400MM | M | 72.38
6326 | LAJE E BERÇO DE CONCRETO PARA TUBOS DE 500MM | M | 113.23
6327 | LAJE E BERÇO DE CONCRETO PARA TUBOS DE 600MM | M | 134.38
6328 | LAJE E BERÇO DE CONCRETO PARA TUBOS DE 700MM | M | 145.79
6329 | LAJE E BERÇO DE CONCRETO PARA TUBOS DE 800MM | M | 165.99
6330 | LAJE E BERÇO DE CONCRETO PARA TUBOS DE 1000MM | M | 225.53
6331 | LAJE E BERÇO DE CONCRETO PARA TUBOS DE 1200MM | M | 304.18
6332 | LAJE E BERÇO DE CONCRETO PARA TUBOS DE 1500MM | M | 375.23
6334 | FORNECIMENTO DE TUBO DE PVC P/REDE COLETORA ESGOTO, JEI, PB, DN = 100MM (VINILFORT - TIGRE OU SIMILAR) - REV. 02 | M | 15.33
6336 | FORNECIMENTO DE TUBO DE PVC P/REDE COLETORA ESGOTO, JEI, PB, DN = 150MM (VINILFORT - TIGRE OU SIMILAR) | M | 39.43
6337 | FORNECIMENTO DE TUBO DE PVC P/REDE COLETORA ESGOTO, JEI, PB, DN = 200MM (VINILFORT - TIGRE OU SIMILAR) | M | 61.56
6338 | FORNECIMENTO DE TUBO DE PVC P/REDE COLETORA ESGOTO, JEI, PB, DN = 250MM (VINILFORT - TIGRE OU SIMILAR) | M | 104.36
6339 | FORNECIMENTO DE TUBO DE PVC P/REDE COLETORA ESGOTO, JEI, PB, DN = 300MM (VINILFORT - TIGRE OU SIMILAR) | M | 169.11
6341 | ASSENTAMENTO DE TUBO DE PVC JUNTA ELÁSTICA PARA ESGOTOS SANITÁRIOS, PONTA E BOLSA, DIAM. = 125MM | M | 3.69
6342 | ASSENTAMENTO DE TUBO DE PVC JUNTA ELÁSTICA PARA ESGOTOS SANITÁRIOS, PONTA E BOLSA, DIAM. = 150MM | M | 3.99
6343 | ASSENTAMENTO DE TUBO DE PVC JUNTA ELÁSTICA PARA ESGOTOS SANITÁRIOS, PONTA E BOLSA, DIAM. = 200MM | M | 4.45
6344 | ASSENTAMENTO DE TUBO DE PVC JUNTA ELÁSTICA PARA ESGOTOS SANITÁRIOS, PONTA E BOLSA, DIAM. = 250MM | M | 4.8
6345 | ASSENTAMENTO DE TUBO DE PVC JUNTA ELÁSTICA PARA ESGOTOS SANITÁRIOS, PONTA E BOLSA, DIAM. = 300MM | M | 5.28
6346 | ASSENTAMENTO DE TUBO DE PVC JUNTA ELÁSTICA PARA ESGOTOS SANITÁRIOS, PONTA E BOLSA, DIAM. = 350MM | M | 6.3
6347 | ASSENTAMENTO DE TUBO DE PVC JUNTA ELÁSTICA PARA ESGOTOS SANITÁRIOS, PONTA E BOLSA, DIAM. = 400MM | M | 9.27
6348 | ASSENTAMENTO DE CONEXÃO DE PVC JE PARA ESGOTO SANITÁRIO 01 OU 02 BOLSAS DIAM. = 75 OU 100 MM | UN | 1.38
6349 | ASSENTAMENTO DE CONEXÃO DE PVC JE PARA ESGOTO SANITÁRIO 01 OU 02 BOLSAS DIAM. = 125, 150, 200 OU 250MM | UN | 2.31
6350 | ASSENTAMENTO DE CONEXÃO DE PVC JE PARA ESGOTO SANITÁRIO 01 OU 02 BOLSAS DIAM. = 300, 350 OU 400MM | UN | 2.31
6351 | ASSENTAMENTO DE CONEXÃO DE PVC JE PARA ESGOTO SANITÁRIO 03 OU 04 BOLSAS DIAM. = 125, 150, 200 OU 250MM | UN | 3.79
6352 | ASSENTAMENTO DE CONEXÃO DE PVC JE PARA ESGOTO SANITÁRIO 03 OU 04 BOLSAS DIAM. = 300, 350 OU 400MM | UN | 3.79
6353 | ASSENTAMENTO DE SELIM 90º ELÁSTICO, EM PVC PARA ESGOTOS SANITÁRIOS, QUALQUER DIAMETRO | UN | 7.05
6354 | ASSENTAMENTO DE TIL (TUBO DE INSPEÇÃO E LIMPEZA) DE PASSAGEM, JUNTA ELÁSTICA PARA ESGOTOS SANITÁRIOS, BOLSA / BOLSA / BOLSA, DIAM. = 100 | UN | 7.05
6355 | ASSENTAMENTO DE TIL (TUBO DE INSPEÇÃO E LIMPEZA) DE PASSAGEM, JUNTA ELÁSTICA PARA ESGOTOS SANITÁRIOS, BOLSA / BOLSA / BOLSA, DIAM. = 200 | UN | 7.05
6356 | ASSENTAMENTO DE TIL (TUBO DE INSPEÇÃO E LIMPEZA) TUBO DE QUEDA, JUNTA ELÁSTICA PARA ESGOTOS SANITÁRIOS, BOLSA / BOLSA / BOLSA, DIAM. = 300 | UN | 7.05
6357 | ASSENTAMENTO DE TIL (TUBO DE INSPEÇÃO E LIMPEZA) TUBO DE QUEDA, JUNTA ELÁSTICA PARA ESGOTOS SANITÁRIOS, BOLSA / BOLSA / BOLSA, DIAM. = 250 | UN | 7.05
6358 | ASSENTAMENTO DE TUBO DE CONCRETO JUNTA ELÁSTICA PARA ESGOTOS SANITÁRIOS, PONTA E BOLSA, DIAM. = 400MM | M | 33.02
6359 | ASSENTAMENTO DE TUBO DE CONCRETO JUNTA ELÁSTICA PARA ESGOTOS SANITÁRIOS, PONTA E BOLSA, DIAM. = 600MM | M | 53.33
6360 | ASSENTAMENTO DE TUBO DE CONCRETO JUNTA ELÁSTICA PARA ESGOTOS SANITÁRIOS, PONTA E BOLSA, DIAM. = 700MM | M | 60.42
6361 | ASSENTAMENTO DE TUBO DE CONCRETO JUNTA ELÁSTICA PARA ESGOTOS SANITÁRIOS, PONTA E BOLSA, DIAM. = 800MM | M | 73.65
6362 | ASSENTAMENTO DE TUBO DE CONCRETO JUNTA ELÁSTICA PARA ESGOTOS SANITÁRIOS, PONTA E BOLSA, DIAM. = 900MM | M | 86.89
6363 | ASSENTAMENTO DE TUBO DE CONCRETO JUNTA ELÁSTICA PARA ESGOTOS SANITÁRIOS, PONTA E BOLSA, DIAM. = 1000MM | M | 107.16
6364 | ASSENTAMENTO DE TUBO DE CONCRETO JUNTA ELÁSTICA PARA ESGOTOS SANITÁRIOS, PONTA E BOLSA, DIAM. = 1100MM | M | 138.92
6365 | ASSENTAMENTO DE TUBO DE CONCRETO JUNTA ELÁSTICA PARA ESGOTOS SANITÁRIOS, PONTA E BOLSA, DIAM. = 1200MM | M | 198.9
6366 | ASSENTAMENTO DE TUBO DE CONCRETO JUNTA ELÁSTICA PARA ESGOTOS SANITÁRIOS, PONTA E BOLSA, DIAM. = 1500MM | M | 271.36
6367 | POÇO DE VISITA EM ANEL DE CONCRETO, BALÃO DE 0,60M (DI), PROFUNDIDADE ATÉ 1,20 M, INCLUSIVE TAMPÃO TD-600 | UN | 859.83
6368 | POÇO DE VISITA EM ANEL DE CONCRETO, BALÃO DE 0,80M, PROFUNDIDADE DE 1,21 A 1,50M, INCLUSIVE TAMPÃO TD-600 | UN | 1188.13
6369 | POÇO DE VISITA EM ANEL DE CONCRETO, BALÃO DE 0,80M, PROFUNDIDADE DE 1,51 A 2,00M, INCLUSIVE TAMPÃO TD-600 | UN | 1334.45
6370 | POÇO DE VISITA EM ANEL DE CONCRETO, BALÃO DE 1,00M (DI), PROFUNDIDADE ATÉ 3,00M, INCLUSIVE TAMPÃO TD-600 | UN | 1733.14
6371 | POÇO DE VISITA EM ANEL DE CONCRETO, BALÃO DE 1,00M, PROFUNDIDADE DE 3,01 A 4,00M, INCLUSIVE TAMPÃO TD-600 | UN | 2029.5
6372 | POÇO DE VISITA EM ANEL DE CONCRETO, BALÃO DE 1,00M, PROFUNDIDADE DE 4,01 A 5,00M, INCLUSIVE TAMPÃO TD-600 | UN | 2367.26
6373 | POÇO DE VISITA EM ANEL DE CONCRETO, BALÃO DE 1,20M, PROFUNDIDADE ATÉ 1,50M, INCLUSIVE TAMPÃO TD-600 | UN | 1606.35
6374 | POÇO DE VISITA EM ANEL DE CONCRETO, BALÃO DE 1,20M, PROFUNDIDADE DE 1,51 A 2,00M, INCLUSIVE TAMPÃO TD-600 | UN | 1791.42
6375 | POÇO DE VISITA EM ANEL DE CONCRETO, BALÃO DE 1,20M, PROFUNDIDADE DE 2,01 A 3,00M, INCLUSIVE TAMPÃO TD-600 | UN | 2154.41
6376 | POÇO DE VISITA EM ANEL DE CONCRETO, BALÃO DE 1,20M, PROFUNDIDADE DE 3,01 A 4,00M, INCLUSIVE TAMPÃO TD-600 | UN | 2472.25
6377 | POÇO DE VISITA EM ANEL DE CONCRETO, BALÃO DE 1,20M, PROFUNDIDADE DE 4,01 A 5,00M, INCLUSIVE TAMPÃO TD-600 | UN | 2887.24
6378 | POÇO DE VISITA EM ANEL DE CONCRETO, BALÃO DE 1,20M, PROFUNDIDADE DE 5,01 A 6,00M, INCLUSIVE TAMPÃO TD-600 | UN | 3301.77
6379 | POÇO DE VISITA EM ANEL DE CONCRETO, BALÃO DE 1,20M, PROFUNDIDADE DE 6,01 A 7,00M, INCLUSIVE TAMPÃO TD-600 | UN | 3716.71
6380 | FORNECIMENTO E ASSENTAMENTO DE TAMPÃO DE FERRO DÚCTIL DIAM. = 600MM EM POÇO DE VISITA E CAIXAS DE PASSAGEM | UN | 507.43
6382 | CONSERTO DE POÇO DE VISITA | UN | 297.36
6383 | SUBSTITUIÇÃO E/OU VEDAÇÃO DE TAMPAS DE TAMPÕES EM CAIXAS DE INSPEÇÃO | UN | 43.51
6384 | ASSENTAMENTO DE TAMPÃO DE FERRO FUNDIDO DN 600MM PARA POÇOS DE VISITA | UN | 20.4
6386 | *CAIXA DE PASSAGEM CP1-060 (40X40X60CM) | UN | 216.81
6387 | *CAIXA DE PASSAGEM CP2-080 (60X60X80CM) | UN | 370.9
6388 | *CAIXA DE PASSAGEM CP2-100 (60X60X100CM) | UN | 434.21
6389 | CAIXA DE PASSAGEM EM ALVENARIA DE TIJOLOS MACIÇOS DIM. INT. = 0,60X0,60X1,20M | UN | 497.92
6390 | DESOBSTRUÇÃO DE RAMAL PREDIAL DE ESGOTO COM AUXÍLIO DE EQUIPAMENTO HIDROJATO | M | 12.85
6391 | DESOBSTRUÇÃO DE REDE DE ESGOTOS ENTRE PV'S COM AUXÍLIO DE EQUIPAMENTO HIDROJATO | M | 12.85
6392 | CAIXA DE ADMISSÃO DE AR 0,80X0,80M | UN | 727.03
6393 | CAIXA DE DESCARGA PARA EMISSÁRIO DE ESGOTOS DIMENSÕES 1,20 X 1,20M | UN | 2668.4
6395 | REMOÇÃO DE REDES COLETORAS DE ESGOTO EM PVC JE, PONTA E BOLSA, DN 100MM | M | 1.72
6396 | REMOÇÃO DE REDES COLETORAS DE ESGOTO EM PVC JE, PONTA E BOLSA, DN 125MM | M | 1.99
6397 | REMOÇÃO DE REDES COLETORAS DE ESGOTO EM PVC JE, PONTA E BOLSA, DN 150MM | M | 2.18
6398 | REMOÇÃO DE REDES COLETORAS DE ESGOTO EM PVC JE, PONTA E BOLSA, DN 200MM | M | 2.47
6399 | REMOÇÃO DE REDES COLETORAS DE ESGOTO EM PVC JE, PONTA E BOLSA, DN 250MM | M | 2.8
6400 | REMOÇÃO DE REDES COLETORAS DE ESGOTO EM PVC JE, PONTA E BOLSA, DN 300MM | M | 3.07
6401 | REMOÇÃO DE REDES COLETORAS DE ESGOTO EM PVC JE, PONTA E BOLSA, DN 350MM | M | 3.47
6402 | REMOÇÃO DE REDES COLETORAS DE ESGOTO EM PVC JE, PONTA E BOLSA, DN 400MM | M | 3.8
6403 | DESOBSTRUÇÃO DE REDES COLETORAS DE ESGOTOS COM VARETAS | M | 4.51
6404 | DESOBSTRUÇÃO DE RAMAIS PREDIAIS DE ESGOTOS COM VARETAS | M | 5.88
6405 | RETIRADA E REMOÇÃO DE LODO DE ESTAÇÕES E LAGOAS DE TRATAMENTO | M3 | 48.78
6406 | CONSERTO DE CAIXA DE INSPEÇÃO COM DEMOLIÇÃO DA EXISTENTE | UN | 128.34
6407 | CONSERTO DE CAIXA DE INSPEÇÃO SEM DEMOLIÇÃO DA EXISTENTE | UN | 99.14
6408 | *CAIXA DE PASSAGEM EM ALVENARIA DE TIJOLOS MACICOS ESP 12CM, DIM. INT. 0,40X0,40X0,60M, SEM TAMPA | UN | 132.83
6409 | *CAIXA DE PASSAGEM EM ALVENARIA DE TIJOLOS MACIÇOS ESP=12CM, DIM. INT. 0,60X0,60X1,00M, SEM TAMPA | UN | 318.92
6410 | TAMPA DE CONCRETO PARA CAIXAS DE PASSAGEM 0,40X0,40MX0,07M | UN | 14.95
6411 | TAMPA DE CONCRETO PARA CAIXAS DE PASSAGEM 0,60X0,60MX0,07M | UN | 33.72
6412 | *RECUPERAÇÃO DE CAIXAS DE PASSAGEM EM TIJOLOS MACIÇOS, DIM. INT. 0,40X0,40X0,60M, SEM TAMPA | UN | 79.73
6413 | *RECUPERAÇÃO DE CAIXAS DE PASSAGEM EM TIJOLOS MACIÇOS, DIM. INT. 0,60X0,60X1,00M, SEM TAMPA | UN | 184.05
6414 | *RECUPERAÇÃO DE CAIXAS DE PASSAGEM EM TIJOLOS MACIÇOS, DIM. INT. 0,80X0,80X1,00M, SEM TAMPA | UN | 404.75
6415 | TAMPA DE CONCRETO PARA CAIXAS DE PASSAGEM 0,80X0,80MX0,07M | UN | 59.93
6416 | TAMPA DE CONCRETO PARA CAIXAS DE PASSAGEM 1,00X1,00MX0,07M | UN | 93.86
6417 | BOMBEAMENTO DIRETO P/ ESGOTAMENTO DE VALAS | H | 1.33
6418 | REBAIXAMENTO DE LENÇOL FREÁTICO COM PONTEIRAS FILTRANTES EM VALAS (METRO DE VALA) | M | 26.09
6420 | ASSENTAMENTO DE TUBOS DE PVC+PRFV, JUNTA ELÁSTICA, DIAM.= 100 MM | M | 2.39
6421 | ASSENTAMENTO DE TUBOS DE PVC+PRFV, JUNTA ELÁSTICA, DIAM.= 150 MM | M | 2.55
6422 | ASSENTAMENTO DE TUBOS DE PVC+PRFV, JUNTA ELÁSTICA, DIAM.= 200 MM | M | 4.16
6423 | ASSENTAMENTO DE TUBOS DE PVC+PRFV, JUNTA ELÁSTICA, DIAM.= 250 MM | M | 4.44
6424 | ASSENTAMENTO DE TUBOS DE PVC+PRFV, JUNTA ELÁSTICA, DIAM.= 300 MM | M | 4.73
6425 | ASSENTAMENTO DE TUBOS DE PVC+PRFV, JUNTA ELÁSTICA, DIAM.= 350 MM | M | 5.13
6426 | ASSENTAMENTO DE TUBOS DE PVC+PRFV, JUNTA ELÁSTICA, DIAM.= 400 MM | M | 5.49
6427 | ASSENTAMENTO DE TUBOS DE PVC+PRFV, JUNTA ELÁSTICA, DIAM.= 450 MM | M | 5.95
6428 | ASSENTAMENTO DE TUBOS DE PVC+PRFV, JUNTA ELÁSTICA, DIAM.= 500 MM | M | 6.32
6429 | ASSENTAMENTO DE TUBOS DE PVC+PRFV, JUNTA ELÁSTICA, DIAM.= 600 MM | M | 7.1
6430 | ASSENTAMENTO DE TUBOS DE PVC+PRFV, JUNTA ELÁSTICA, DIAM.= 700 MM | M | 7.29
6431 | FORNECIMENTO DE TUBO DE PVC+PRFV, JUNTA ELÁSTICA, CLASSE 06, DIAM. = 100MM | M | 35.07
6432 | FORNECIMENTO DE TUBO DE PVC+PRFV, JUNTA ELÁSTICA, CLASSE 06, DIAM. = 150MM | M | 53.5
6433 | FORNECIMENTO DE TUBO DE PVC+PRFV, JUNTA ELÁSTICA, CLASSE 06, DIAM. = 200MM | M | 70.8
6434 | FORNECIMENTO DE TUBO DE PVC+PRFV, JUNTA ELÁSTICA, CLASSE 06, DIAM. = 250MM | M | 92.26
6435 | FORNECIMENTO DE TUBO DE PVC+PRFV, JUNTA ELÁSTICA, CLASSE 06, DIAM. = 300MM | M | 122.1
6436 | FORNECIMENTO DE TUBO DE PVC+PRFV, JUNTA ELÁSTICA, CLASSE 10, DIAM. = 100MM | M | 36.21
6437 | FORNECIMENTO DE TUBO DE PVC+PRFV, JUNTA ELÁSTICA, CLASSE 10, DIAM. = 150MM | M | 58.44
6438 | FORNECIMENTO DE TUBO DE PVC+PRFV, JUNTA ELÁSTICA, CLASSE 10, DIAM. = 200MM | M | 78.88
6439 | FORNECIMENTO DE TUBO DE PVC+PRFV, JUNTA ELÁSTICA, CLASSE 10, DIAM. = 250MM | M | 108.22
6440 | FORNECIMENTO DE TUBO DE PVC+PRFV, JUNTA ELÁSTICA, CLASSE 10, DIAM. = 300MM | M | 146.89
6441 | FORNECIMENTO DE TUBO DE PVC+PRFV, JUNTA ELÁSTICA, CLASSE 16, DIAM. = 100MM | M | 39.76
6442 | FORNECIMENTO DE TUBO DE PVC+PRFV, JUNTA ELÁSTICA, CLASSE 16, DIAM. = 150MM | M | 60.81
6443 | FORNECIMENTO DE TUBO DE PVC+PRFV, JUNTA ELÁSTICA, CLASSE 16, DIAM. = 200MM | M | 80.32
6444 | FORNECIMENTO DE TUBO DE PVC+PRFV, JUNTA ELÁSTICA, CLASSE 16, DIAM. = 250MM | M | 120.41
6445 | FORNECIMENTO DE TUBO DE PVC+PRFV, JUNTA ELÁSTICA, CLASSE 16, DIAM. = 300MM | M | 156.36
6446 | FORNECIMENTO DE TUBO DE PVC+PRFV, JUNTA ELÁSTICA, CLASSE 20, DIAM. = 100MM | M | 42.83
6447 | FORNECIMENTO DE TUBO DE PVC+PRFV, JUNTA ELÁSTICA, CLASSE 20, DIAM. = 150MM | M | 62.76
6448 | FORNECIMENTO DE TUBO DE PVC+PRFV, JUNTA ELÁSTICA, CLASSE 20, DIAM. = 200MM | M | 91.07
6449 | FORNECIMENTO DE TUBO DE PVC+PRFV, JUNTA ELÁSTICA, CLASSE 20, DIAM. = 250MM | M | 131.86
6450 | FORNECIMENTO DE TUBO DE PVC+PRFV, JUNTA ELÁSTICA, CLASSE 20, DIAM. = 300MM | M | 167.24
6451 | FORNECIMENTO DE VÁLVULA CONTROLADORA DE VAZÃO COM FLANGES, DN 75MM | UN | 6622.91
6452 | FORNECIMENTO DE VÁLVULA CONTROLADORA DE VAZÃO COM FLANGES, DN 50MM | UN | 5989.49
6453 | FORNECIMENTO DE VÁLVULA CONTROLADORA DE VAZÃO COM FLANGES, DN100MM | UN | 8252.24
6454 | DESOBSTRUÇÃO DE FILTRO NO CAVALETE P/ VERIFICAÇÃO DE FALTA DE ÁGUA | UN | 16.05
6455 | DESOBSTRUÇÃO NO RAMAL EM TERRENO NATURAL P/ VERIFICAÇÃO DE FALTA DE ÁGUA NO COLAR | UN | 86.96
6456 | CONCRETO ARMADO FCK=21,0MPA, USINADO, BOMBEADO, ADENSADO E LANÇADO, PARA USO GERAL, COM FORMAS PLANAS EM COMPENSADO RESINADO 12MM (05 USOS) | M3 | 1340.06
6457 | CONCRETO ARMADO FCK=15MPA FABRICADO NA OBRA, ADENSADO E LANÇADO, PARA USO GERAL, COM FORMAS PLANAS EM COMPENSADO RESINADO 12MM (05 USOS) | M3 | 1461.25
6458 | LIGAÇÃO PREDIAL DE ESGOTO TIPO I - DOMICILIAR | UN | 22.3
6459 | LIGAÇÃO PREDIAL DE ESGOTO TIPO II - DOMICILIAR - EM PISO DE LADRILHO | UN | 378.51
6460 | LIGAÇÃO PREDIAL DE ESGOTO TIPO III EM PISO DE LADRILHO | UN | 1452.98
6461 | LIGAÇÃO PREDIAL DE ESGOTO TIPO II EM PISO CIMENTADO | UN | 299.05
6462 | LIGAÇÃO PREDIAL DE ESGOTO TIPO III EM PISO DE CIMENTADO | UN | 1047.65
6463 | NATA DE CIMENTO TRAÇO T8 | M3 | 848.52
6465 | TESTE HIDROSTÁTICO EM REDE DE ÁGUA / ADUTORA | M | 0.39
6466 | ESTRADO DE MADEIRA PARA SACARIA | M2 | 104.59
6467 | ASSENTAMENTO DE TUBO DE CONCRETO JUNTA ELÁSTICA PARA ESGOTOS SANITÁRIOS, PONTA E BOLSA, DIAM. = 500MM | M | 41.26
6468 | LEVANTAMENTO DE DADOS CADASTRAIS DE CLIENTES | UN | 13.67
6470 | TAMPA DE FUNDO - CAP FÊMEA LEVE DN 154MM | UN | 51.44
6471 | FORNECIMENTO E ASSENTAMENTO DE CAIXA DE PROTEÇÃO DE POLICARBONATO P/LIGAÇÃO EM PAREDE | UN | 94.46
6472 | ASSENTAMENTO DE CAIXA DE PROTEÇÃO DE POLICARBONATO P/LIGAÇÃO EM PAREDE, SEM FORNECIMENTO | UN | 15.51
6473 | REMANEJAMENTO DE LIGAÇÃO PREDIAL DN 50MM X 1/2", EM PARALELEPÍPEDOS | UN | 145.5
6474 | REMANEJAMENTO DE LIGAÇÃO PREDIAL DN 50MM X 1/2", EM ASFALTO | UN | 160.07
6475 | REMANEJAMENTO DE LIGAÇÃO PREDIAL DN 75MM X 1/2", EM PARALELEPÍPEDOS | UN | 146.93
6476 | REMANEJAMENTO DE LIGAÇÃO PREDIAL DN 75MM X 1/2", EM ASFALTO | UN | 161.5
6477 | REMANEJAMENTO DE LIGAÇÃO PREDIAL DN 100 X 1/2", EM PARALELEPÍPEDOS | UN | 148.28
6478 | REMANEJAMENTO DE LIGAÇÃO PREDIAL DN 100 X 1/2", EM ASFALTO | UN | 162.85
6481 | RETIRADA DE HIDRÔMETRO 1/2" PARA AFERIÇÃO | UN | 15.89
6482 | REPOSIÇÃO DE HIDRÔMETRO 1/2" AFERIDO | UN | 8.98
6483 | CORREÇÃO DE VAZAMENTOS DE REDE DE ÁGUA EM PVC, DN 200MM, EM TERRENO NATURAL | UN | 889.77
6484 | CORREÇÃO DE VAZAMENTOS DE REDE DE ÁGUA EM PVC, DN 200MM, PAVIMENTAÇÃO EM ASFALTO | UN | 982.04
6485 | CORREÇÃO DE VAZAMENTOS DE REDE DE ÁGUA EM PVC, DN 200MM, PAVIMENTAÇÃO EM ASFALTO SOBRE PARALELEPÍPEDOS | UN | 1013.25
6486 | CORREÇÃO DE VAZAMENTOS DE REDE DE ÁGUA EM PVC, DN 200MM, PAVIMENTAÇÃO EM PARALELEPÍPEDOS | UN | 928.53
6487 | CORREÇÃO DE VAZAMENTOS DE REDE DE ÁGUA EM PVC, DN 250MM, EM TERRENO NATURAL | UN | 745.91
6488 | CORREÇÃO DE VAZAMENTOS DE REDE DE ÁGUA EM PVC, DN 250MM, PAVIMENTAÇÃO EM ASFALTO | UN | 843.13
6489 | CORREÇÃO DE VAZAMENTOS DE REDE DE ÁGUA EM PVC, DN 250MM, PAVIMENTAÇÃO EM ASFALTO SOBRE PARALELEPÍPEDOS | UN | 877.04
6490 | CORREÇÃO DE VAZAMENTOS DE REDE DE ÁGUA EM PVC, DN 250MM, PAVIMENTAÇÃO EM PARALELEPÍPEDOS | UN | 787.98
6491 | CORREÇÃO DE VAZAMENTOS DE REDE DE ÁGUA EM PVC, DN 300MM, EM TERRENO NATURAL | UN | 2116.57
6492 | CORREÇÃO DE VAZAMENTOS DE REDE DE ÁGUA EM PVC, DN 300MM, PAVIMENTAÇÃO EM ASFALTO | UN | 2218.88
6493 | CORREÇÃO DE VAZAMENTOS DE REDE DE ÁGUA EM PVC, DN 300MM, PAVIMENTAÇÃO EM ASFALTO SOBRE PARALELEPÍPEDOS | UN | 2255.27
6494 | CORREÇÃO DE VAZAMENTOS DE REDE DE ÁGUA EM PVC, DN 300MM, PAVIMENTAÇÃO EM PARALELEPÍPEDOS | UN | 2160.07
6495 | CORREÇÃO DE VAZAMENTOS DE ADUTORA EM FERRO FUNDIDO, DN 80MM, EM TERRENO NATURAL | UN | 398.01
6496 | CORREÇÃO DE VAZAMENTOS DE ADUTORA EM FERRO FUNDIDO, DN 80MM, PAVIMENTAÇÃO EM ASFALTO | UN | 478.39
6497 | CORREÇÃO DE VAZAMENTOS DE ADUTORA EM FERRO FUNDIDO, DN 80MM, PAVIMENTAÇÃO EM ASFALTO SOBRE PARALELEPÍPEDOS | UN | 503.36
6498 | CORREÇÃO DE VAZAMENTOS DE ADUTORA EM FERRO FUNDIDO, DN 80MM, PAVIMENTAÇÃO EM PARALELEPÍPEDOS | UN | 429.06
6499 | CORREÇÃO DE VAZAMENTOS DE ADUTORA EM FERRO FUNDIDO, DN 100MM, EM TERRENO NATURAL | UN | 482.38
6500 | CORREÇÃO DE VAZAMENTOS DE ADUTORA EM FERRO FUNDIDO, DN 100MM, PAVIMENTAÇÃO EM ASFALTO | UN | 564.68
6501 | CORREÇÃO DE VAZAMENTOS DE ADUTORA EM FERRO FUNDIDO, DN 100MM, PAVIMENTAÇÃO EM ASFALTO SOBRE PARALELEPÍPEDOS | UN | 590.73
6502 | CORREÇÃO DE VAZAMENTOS DE ADUTORA EM FERRO FUNDIDO, DN 100MM, PAVIMENTAÇÃO EM PARALELEPÍPEDOS | UN | 514.69
6503 | CORREÇÃO DE VAZAMENTOS DE ADUTORA EM FERRO FUNDIDO, DN 150MM, EM TERRENO NATURAL | UN | 663.1
6504 | CORREÇÃO DE VAZAMENTOS DE ADUTORA EM FERRO FUNDIDO, DN 150MM, PAVIMENTAÇÃO EM ASFALTO | UN | 750.38
6505 | CORREÇÃO DE VAZAMENTOS DE ADUTORA EM FERRO FUNDIDO, DN 150MM, PAVIMENTAÇÃO EM ASFALTO SOBRE PARALELEPÍPEDOS | UN | 779.02
6506 | CORREÇÃO DE VAZAMENTOS DE ADUTORA EM FERRO FUNDIDO, DN 150MM, PAVIMENTAÇÃO EM PARALELEPÍPEDOS | UN | 698.66
6507 | CORREÇÃO DE VAZAMENTOS DE ADUTORA EM FERRO FUNDIDO, DN 200MM, EM TERRENO NATURAL | UN | 817.18
6508 | CORREÇÃO DE VAZAMENTOS DE ADUTORA EM FERRO FUNDIDO, DN 200MM, PAVIMENTAÇÃO EM ASFALTO | UN | 909.46
6509 | CORREÇÃO DE VAZAMENTOS DE ADUTORA EM FERRO FUNDIDO, DN 200MM, PAVIMENTAÇÃO EM ASFALTO SOBRE PARALELEPÍPEDOS | UN | 940.68
6510 | CORREÇÃO DE VAZAMENTOS DE ADUTORA EM FERRO FUNDIDO, DN 200MM, PAVIMENTAÇÃO EM PARALELEPÍPEDOS | UN | 855.94
6511 | CORREÇÃO DE VAZAMENTOS DE ADUTORA EM FERRO FUNDIDO, DN 250MM, EM TERRENO NATURAL | UN | 1363.2
6512 | CORREÇÃO DE VAZAMENTOS DE ADUTORA EM FERRO FUNDIDO, DN 250MM, PAVIMENTAÇÃO EM ASFALTO | UN | 1460.44
6513 | CORREÇÃO DE VAZAMENTOS DE ADUTORA EM FERRO FUNDIDO, DN 250MM, PAVIMENTAÇÃO EM ASFALTO SOBRE PARALELEPÍPEDOS | UN | 1494.3
6514 | CORREÇÃO DE VAZAMENTOS DE ADUTORA EM FERRO FUNDIDO, DN 250MM, PAVIMENTAÇÃO EM PARALELEPÍPEDOS | UN | 1404.49
6515 | CORREÇÃO DE VAZAMENTOS DE ADUTORA EM FERRO FUNDIDO, DN 300MM, EM TERRENO NATURAL | UN | 1602.6
6516 | CORREÇÃO DE VAZAMENTOS DE ADUTORA EM FERRO FUNDIDO, DN 300MM, PAVIMENTAÇÃO EM ASFALTO | UN | 1704.9
6517 | CORREÇÃO DE VAZAMENTOS DE ADUTORA EM FERRO FUNDIDO, DN 300MM, PAVIMENTAÇÃO EM ASFALTO SOBRE PARALELEPÍPEDOS | UN | 1741.32
6518 | CORREÇÃO DE VAZAMENTOS DE ADUTORA EM FERRO FUNDIDO, DN 300MM, PAVIMENTAÇÃO EM PARALELEPÍPEDOS | UN | 1647.88
6519 | AUXILIAR ADMINISTRATIVO | H | 18.92
6520 | CORREÇÃO DE VAZAMENTOS DE REDE DE ÁGUA EM PVC, DN 200MM, PAVIMENTAÇÃO EM PIÇARRA (BASE) | UN | 897.31
6521 | CORREÇÃO DE VAZAMENTOS DE REDE DE ÁGUA EM PVC, DN 250MM, PAVIMENTAÇÃO EM PIÇARRA (BASE) | UN | 754.08
6522 | CORREÇÃO DE VAZAMENTOS DE REDE DE ÁGUA EM PVC, DN 300MM, PAVIMENTAÇÃO EM PIÇARRA (BASE) | UN | 2123.7
6523 | CORREÇÃO DE VAZAMENTOS DE ADUTORA EM FERRO FUNDIDO, DN 80MM, PAVIMENTAÇÃO EM PIÇARRA (BASE) | UN | 404.07
6524 | CORREÇÃO DE VAZAMENTOS DE ADUTORA EM FERRO FUNDIDO, DN 100MM, PAVIMENTAÇÃO EM PIÇARRA (BASE) | UN | 488.66
6525 | CORREÇÃO DE VAZAMENTOS DE ADUTORA EM FERRO FUNDIDO, DN 150MM, PAVIMENTAÇÃO EM PIÇARRA (BASE) | UN | 670.02
6526 | CORREÇÃO DE VAZAMENTOS DE ADUTORA EM FERRO FUNDIDO, DN 200MM, PAVIMENTAÇÃO EM PIÇARRA (BASE) | UN | 824.76
6527 | CORREÇÃO DE VAZAMENTOS DE ADUTORA EM FERRO FUNDIDO, DN 250MM, PAVIMENTAÇÃO EM PIÇARRA (BASE) | UN | 1371.39
6528 | CORREÇÃO DE VAZAMENTOS DE ADUTORA EM FERRO FUNDIDO, DN 300MM, PAVIMENTAÇÃO EM PIÇARRA (BASE) | UN | 1611.51
6529 | FORNECIMENTO DE TUBO DE PVC+PRFV, JUNTA ELÁSTICA, CLASSE 20, DIAM. = 50MM | M | 29.84
6530 | FORNECIMENTO DE TUBO DE PVC+PRFV, JUNTA ELÁSTICA, CLASSE 20, DIAM. = 75MM | M | 33.69
6531 | FORNECIMENTO DE TUBO EM FERRO FUNDIDO, BOLSA E FLANGE PN 10, DIAM. = 250MM, L=1,00M | UN | 995.13
6532 | FORNECIMENTO DE TUBO EM FERRO FUNDIDO, BOLSA E FLANGE PN 16, DIAM. = 250MM, L=1,00M | UN | 905.11
6537 | FORNECIMENTO DE TUBO EM FERRO FUNDIDO, C/ FLANGES PN 10 / 16, DIAM. = 100MM, L=1,00M | UN | 700.52
6538 | FORNECIMENTO DE TUBO EM FERRO FUNDIDO, C/ FLANGES PN 10 / 16, DIAM. = 150MM, L=1,00M | UN | 915.67
6539 | FORNECIMENTO DE TUBO EM FERRO FUNDIDO, C/ FLANGES PN 10, DIAM. = 200MM, L=1,00M | UN | 1075.34
6540 | FORNECIMENTO DE TUBO EM FERRO FUNDIDO, C/ FLANGES PN 10, DIAM. = 250MM, L=1,00M | UN | 1359.46
6541 | FORNECIMENTO DE TUBO EM FERRO FUNDIDO, C/ FLANGES PN 10, DIAM. = 300MM, L=1,00M | UN | 1657.59
6542 | FORNECIMENTO DE TUBO EM FERRO FUNDIDO, C/ FLANGES PN 16, DIAM. = 200MM, L=1,00M | UN | 1094.3
6543 | FORNECIMENTO DE TUBO EM FERRO FUNDIDO, C/ FLANGES PN 16, DIAM. = 250MM, L=1,00M | UN | 1416.44
6544 | FORNECIMENTO DE TUBO EM FERRO FUNDIDO, C/ FLANGES PN 16, DIAM. = 300MM, L=1,00M | UN | 1685.21
6548 | FORNECIMENTO DE TUBO EM FERRO FUNDIDO, PONTA E FLANGE PN 10 / 16, DIAM. = 100MM, L=1,00M | UN | 476.95
6549 | FORNECIMENTO DE TUBO EM FERRO FUNDIDO, PONTA E FLANGE PN 10 / 16, DIAM. = 150MM, L=1,00M | UN | 613.29
6550 | FORNECIMENTO DE TUBO EM FERRO FUNDIDO, PONTA E FLANGE PN 10, DIAM. = 200MM, L=1,00M | UN | 728.41
6551 | FORNECIMENTO DE TUBO EM FERRO FUNDIDO, PONTA E FLANGE PN 10, DIAM. = 250MM, L=1,00M | UN | 909.84
6552 | FORNECIMENTO DE TUBO EM FERRO FUNDIDO, PONTA E FLANGE PN 10, DIAM. = 300MM, L=1,00M | UN | 1101.36
6553 | FORNECIMENTO DE TUBO EM FERRO FUNDIDO, PONTA E FLANGE PN 16, DIAM. = 200MM, L=1,00M | UN | 756.78
6554 | FORNECIMENTO DE TUBO EM FERRO FUNDIDO, PONTA E FLANGE PN 16, DIAM. = 250MM, L=1,00M | UN | 938.33
6555 | FORNECIMENTO DE TUBO EM FERRO FUNDIDO, PONTA E FLANGE PN 16, DIAM. = 300MM, L=1,00M | UN | 1115.17
6680 | FORNECIMENTO DE TUBO EM FERRO FUNDIDO, C/ FLANGES PN 10 / 16, DIAM. = 100MM, L=2,00M | UN | 875.23
6688 | FORNECIMENTO DE TUBO EM FERRO FUNDIDO, C/ FLANGES PN 10 / 16, DIAM. = 100MM, L=5,80M | UN | 1499.29
6690 | FORNECIMENTO DE TUBO EM FERRO FUNDIDO, C/ FLANGES PN 10 / 16, DIAM. = 150MM, L=2,00M | UN | 1143.17
6698 | FORNECIMENTO DE TUBO EM FERRO FUNDIDO, C/ FLANGES PN 10 / 16, DIAM. = 150MM, L=5,80M | UN | 1963.16
6700 | FORNECIMENTO DE TUBO EM FERRO FUNDIDO, C/ FLANGES PN 10, DIAM. = 200MM, L=2,00M | UN | 1366.1
6708 | FORNECIMENTO DE TUBO EM FERRO FUNDIDO, C/ FLANGES PN 10, DIAM. = 200MM, L=5,80M | UN | 2405.37
6710 | FORNECIMENTO DE TUBO EM FERRO FUNDIDO, C/ FLANGES PN 10, DIAM. = 250MM, L=2,00M | UN | 1726.99
6718 | FORNECIMENTO DE TUBO EM FERRO FUNDIDO, C/ FLANGES PN 10, DIAM. = 250MM, L=5,80M | UN | 3042.34
6720 | FORNECIMENTO DE TUBO EM FERRO FUNDIDO, C/ FLANGES PN 10, DIAM. = 300MM, L=2,00M | UN | 2104.13
6728 | FORNECIMENTO DE TUBO EM FERRO FUNDIDO, C/ FLANGES PN 10, DIAM. = 300MM, L=5,80M | UN | 3717.82
6927 | FORNECIMENTO DE TUBO EM FOFO, PONTA E FLANGE PN 10 / 16 / 25, D= 80MM, L=1,00M | UN | 375.28
6929 | FORNECIMENTO DE TUBO EM FOFO, C/ FLANGES PN 10 / 16, D= 80MM, L=1,00M | UN | 630.79
6931 | FORNECIMENTO DE TUBO EM FOFO, C/ FLANGES PN 10 / 16, D= 80MM, L=2,00M | UN | 790.91
6939 | FORNECIMENTO DE TUBO EM FOFO, C/ FLANGES PN 10 / 16, D= 80MM, L=5,80M | UN | 1368.73
6940 | FORNECIMENTO DE TUBO EM FOFO, BOLSA E FLANGE PN 10 / 16, D= 80MM, L=1,00M | UN | 448.89
6952 | FORNECIMENTO DE VÁLVULA CONTROLADORA DE NÍVEL DN 150MM | UN | 3006.75
6953 | MARCAÇÃO DE PONTOS DE SEGURANÇA | UN | 294.25
6956 | CORTE NO RAMAL COM ESCAVAÇÃO MECANIZADA ENTRE O PASSEIO E A RUA (TIPO I) | UN | 454.36
6957 | DESLOCAMENTO DE RETROESCAVADEIRA PARA CORTES NO RAMAL PREDIAL DE ÁGUA E/OU NO GERAL | UN | 374.15
6958 | CORTE NO GERAL COM ESCAVAÇÃO MECANIZADA | UN | 476.84
6959 | REVISÃO DE SUPRIMIDO COM ESCAVAÇÃO MECANIZADA | UN | 458.31
6960 | LIGAÇÃO PREDIAL DE ÁGUA EM MURETA DE CONCRETO, COM FORNECIMENTO DE MATERIAL INCLUSIVE MURETA, EXCETO HIDRÔMETRO | UN | 329.44
6961 | RELIGAÇÃO DE CORTE NO RAMAL E/OU GERAL, NO MURO OU FACHADA, INCLUSIVE CAVALETE E CAIXA DE PROTEÇÃO EM POLICARBONATO, SEM FORNECIMENTO DO HIDRÔMETRO COM ESCAVÇÃO MECANIZADA | UN | 701.21
6962 | RELIGAÇÃO DE CORTE NO RAMAL E/OU GERAL, EM MURETA, COM FORNECIMENTO DE MATERIAL, INCLUSIVE MURETA, EXCETO HIDRÔMETRO COM ESCAVAÇÃO MECANIZADA | UN | 743.4
6963 | SUBSTITUIÇÃO DE HIDRÔMETRO DN 1/2", SEM FORNECIMENTO DO HIDRÔMETRO E COM FORNECIMENTO DE REGISTRO. | UN | 23.15
6964 | SUBSTITUIÇÃO DE HIDRÔMETRO DN 1/2", SEM FORNECIMENTO DO HIDRÔMETRO, COM FORNECIMENTO DE REGISTRO E CORREÇÃO DE VAZAMENTO | UN | 26.28
6965 | SUBSTITUIÇÃO DE HIDRÔMETRO DN 1", SEM FORNECIMENTO DO HIDRÔMETRO E COM FORNECIMENTO DE REGISTRO. | UN | 67.34
6966 | SUBSTITUIÇÃO DE HIDRÔMETRO DN 2", SEM FORNECIMENTO DO HIDRÔMETRO E COM FORNECIMENTO DE REGISTRO. | UN | 148.65
6967 | SUBSTITUIÇÃO DE HIDRÔMETRO DN 1", SEM FORNECIMENTO DO HIDRÔMETRO, COM FORNECIMENTO DE REGISTRO E CORREÇÃO DE VAZAMENTO | UN | 91.1
6968 | SUBSTITUIÇÃO DE HIDRÔMETRO DN 2", SEM FORNECIMENTO DO HIDRÔMETRO, COM FORNECIMENTO DE REGISTRO E CORREÇÃO DE VAZAMENTO | UN | 172.41
6969 | SUBSTITUIÇÃO DE HIDRÔMETRO DN 1", SEM FORNECIMENTO, COM CORREÇÃO DE VAZAMENTO | UN | 55.45
6970 | SUBSTITUIÇÃO DE HIDRÔMETRO DN 2", SEM FORNECIMENTO, COM CORREÇÃO DE VAZAMENTO | UN | 113.55
6971 | SUBSTITUIÇÃO DE HIDRÔMETRO DN 1", SEM FORNECIMENTO DO HIDRÔMETRO | UN | 29.96
6972 | SUBSTITUIÇÃO DE HIDRÔMETRO DN 2", SEM FORNECIMENTO DO HIDRÔMETRO | UN | 37.42
6973 | OPERAÇÃO DE BY-PASS EM REDE COLETORA DE ESGOTO | DIA | 1653.94
6974 | MONTAGEM E DESMONTAGEM DE BY-PASS EM REDE DE ESGOTO | UN | 1078.09
6975 | SC - CAIXA DE ALVENARIA TIJOLOS MACIÇOS ESP=0,09M, DIM. INT = 1,00X0,70X0,50 P/ HIDRÔMETRO DE 30,0 M³, C/ TAMPA DE FERRO | UN | 640.66
6976 | SC - CAIXA DE ALVENARIA TIJOLOS MACIÇOS ESP=0,09M, DIM. INT = 1,00X0,70X0,50 P/ HIDRÔMETRO DE 30,0 M³ | UN | 531.83
6977 | REMANEJAMENTO DE LIGAÇÃO EXISTENTE, PARA O MURO OU FACHADA, INCLUSIVE CAVALETE E CAIXA DE PROTEÇÃO, INCLUSIVE HIDRÔMETRO. | UN | 368.93
6978 | REMANEJAMENTO DE LIGAÇÃO EXISTENTE, PARA O MURO OU FACHADA, INCLUSIVE CAVALETE E CAIXA DE PROTEÇÃO, EXCLUSIVE HIDRÔMETRO. | UN | 287.24
6979 | ESCADA MARINHEIRO EM AÇO CA-50 D=16MM (5/8"), EXCETO PINTURA | M | 38.25
6980 | FORNECIMENTO DE REGISTRO GAVETA FOFO, C/ FLANGES, CUNHA BORRACHA, CORPO CURTO E CABEÇOTE, TIPO EURO 23, PN16, DIAM = 150MM | UN | 819.08
6995 | FORNECIMENTO DE REGISTRO GAVETA FOFO, C/ FLANGES, CUNHA BORRACHA, CORPO LONGO E CABEÇOTE, TIPO EURO 21, PN16, DIAM = 100MM | UN | 565.59
7026 | FORNECIMENTO DE VÁLVULA BORBOLETA COM MECANISMO C E CABEÇOTE PN 10, DIAM = 200MM | UN | 6688.71
7027 | FORNECIMENTO DE VÁLVULA BORBOLETA COM MECANISMO C E CABEÇOTE PN 10, DIAM = 250MM | UN | 8455.64
7028 | FORNECIMENTO DE VÁLVULA BORBOLETA COM MECANISMO C E CABEÇOTE PN 10, DIAM = 300MM | UN | 8470.08
7029 | FORNECIMENTO DE VÁLVULA BORBOLETA COM MECANISMO C E CABEÇOTE PN 16, DIAM = 100MM | UN | 5809.97
7030 | FORNECIMENTO DE VÁLVULA BORBOLETA COM MECANISMO C E CABEÇOTE PN 16, DIAM = 150MM | UN | 6052.96
7031 | FORNECIMENTO DE VÁLVULA BORBOLETA COM MECANISMO C E CABEÇOTE PN 16, DIAM = 200MM | UN | 3399.11
7032 | FORNECIMENTO DE VÁLVULA BORBOLETA COM MECANISMO C E CABEÇOTE PN 16, DIAM = 250MM | UN | 4247.95
7033 | FORNECIMENTO DE VÁLVULA BORBOLETA COM MECANISMO C E CABEÇOTE PN 16, DIAM = 300MM | UN | 8271.28
7034 | FORNECIMENTO DE VÁLVULA BORBOLETA COM MECANISMO C E CABEÇOTE PN 16, DIAM = 75MM | UN | 1844.28
7035 | FORNECIMENTO DE VÁLVULA BORBOLETA COM MECANISMO C E VOLANTE PN 10, DIAM = 200MM | UN | 6500.28
7036 | FORNECIMENTO DE VÁLVULA BORBOLETA COM MECANISMO C E VOLANTE PN 10, DIAM = 250MM | UN | 7147.27
7037 | FORNECIMENTO DE VÁLVULA BORBOLETA COM MECANISMO C E VOLANTE PN 10, DIAM = 300MM | UN | 8016.59
7038 | FORNECIMENTO DE VÁLVULA BORBOLETA COM MECANISMO C E VOLANTE PN 16, DIAM = 100MM | UN | 2166.04
7039 | FORNECIMENTO DE VÁLVULA BORBOLETA COM MECANISMO C E VOLANTE PN 16, DIAM = 150MM | UN | 2564.09
7040 | FORNECIMENTO DE VÁLVULA BORBOLETA COM MECANISMO C E VOLANTE PN 16, DIAM = 200MM | UN | 3399.11
7041 | FORNECIMENTO DE VÁLVULA BORBOLETA COM MECANISMO C E VOLANTE PN 16, DIAM = 250MM | UN | 4247.95
7042 | FORNECIMENTO DE VÁLVULA BORBOLETA COM MECANISMO C E VOLANTE PN 16, DIAM = 300MM | UN | 8121
7043 | FORNECIMENTO DE VÁLVULA BORBOLETA COM MECANISMO C E VOLANTE PN 16, DIAM = 75MM | UN | 1844.28
7044 | FORNECIMENTO DE VÁLVULA BORBOLETA COM MECANISMO K E CABEÇOTE, PN 10, DIAM = 200MM | UN | 6284.11
7045 | FORNECIMENTO DE VÁLVULA BORBOLETA COM MECANISMO K E CABEÇOTE, PN 10, DIAM = 250MM | UN | 6743.69
7046 | FORNECIMENTO DE VÁLVULA BORBOLETA COM MECANISMO K E CABEÇOTE, PN 10, DIAM = 300MM | UN | 7436.14
7047 | FORNECIMENTO DE VÁLVULA BORBOLETA COM MECANISMO K E CABEÇOTE, PN 16, DIAM = 100MM | UN | 4908.33
7048 | FORNECIMENTO DE VÁLVULA BORBOLETA COM MECANISMO K E CABEÇOTE, PN 16, DIAM = 150MM | UN | 5557.27
7049 | FORNECIMENTO DE VÁLVULA BORBOLETA COM MECANISMO K E CABEÇOTE, PN 16, DIAM = 200MM | UN | 5787.14
7050 | FORNECIMENTO DE VÁLVULA BORBOLETA COM MECANISMO K E CABEÇOTE, PN 16, DIAM = 250MM | UN | 6926.52
7051 | FORNECIMENTO DE VÁLVULA BORBOLETA COM MECANISMO K E CABEÇOTE, PN 16, DIAM = 300MM | UN | 8294.89
7052 | FORNECIMENTO DE VÁLVULA BORBOLETA COM MECANISMO K E CABEÇOTE, PN 16, DIAM = 75MM | UN | 1844.28
7053 | FORNECIMENTO DE VÁLVULA BORBOLETA COM MECANISMO K E VOLANTE, PN 10, DIAM = 200MM | UN | 6276.42
7054 | FORNECIMENTO DE VÁLVULA BORBOLETA COM MECANISMO K E VOLANTE, PN 10, DIAM = 250MM | UN | 6740.93
7055 | FORNECIMENTO DE VÁLVULA BORBOLETA COM MECANISMO K E VOLANTE, PN 10, DIAM = 300MM | UN | 7433.39
7056 | FORNECIMENTO DE VÁLVULA BORBOLETA COM MECANISMO K E VOLANTE, PN 16, DIAM = 100MM | UN | 4898.32
7057 | FORNECIMENTO DE VÁLVULA BORBOLETA COM MECANISMO K E VOLANTE, PN 16, DIAM = 150MM | UN | 5549.32
7058 | FORNECIMENTO DE VÁLVULA BORBOLETA COM MECANISMO K E VOLANTE, PN 16, DIAM = 200MM | UN | 5784.62
7059 | FORNECIMENTO DE VÁLVULA BORBOLETA COM MECANISMO K E VOLANTE, PN 16, DIAM = 250MM | UN | 6923.69
7060 | FORNECIMENTO DE VÁLVULA BORBOLETA COM MECANISMO K E VOLANTE, PN 16, DIAM = 300MM | UN | 8292.13
7061 | FORNECIMENTO DE VÁLVULA BORBOLETA COM MECANISMO K E VOLANTE, PN 16, DIAM = 75MM | UN | 4930.91
7062 | FORNECIMENTO DE VENTOSA FLANGE MÓVEL DIAM 50MM | UN | 619.4
7063 | FORNECIMENTO DE VENTOSA SIMPLES COM ROSCA DIAM 1 1/2" | UN | 299.58
7064 | FORNECIMENTO DE VENTOSA SIMPLES COM ROSCA DIAM 1 1/4" | UN | 299.58
7065 | FORNECIMENTO DE VENTOSA SIMPLES COM ROSCA DIAM 1" | UN | 299.58
7066 | FORNECIMENTO DE VENTOSA SIMPLES COM ROSCA DIAM 2" | UN | 294.31
7067 | FORNECIMENTO DE VENTOSA SIMPLES COM ROSCA DIAM 3/4" | UN | 299.58
7068 | FORNECIMENTO DE VENTOSA TRÍPLICE FUNÇÃO, PN 10, DIAM = 200MM | UN | 4042.63
7069 | FORNECIMENTO DE VENTOSA TRÍPLICE FUNÇÃO, PN 16, DIAM = 100MM | UN | 1868.81
7070 | FORNECIMENTO DE VENTOSA TRÍPLICE FUNÇÃO, PN 16, DIAM = 150MM | UN | 2686.72
7071 | FORNECIMENTO DE VENTOSA TRÍPLICE FUNÇÃO, PN 16, DIAM = 200MM | UN | 4098.83
7072 | FORNECIMENTO DE VENTOSA TRÍPLICE FUNÇÃO, PN 16, DIAM = 80MM | UN | 1589.75
7073 | FORNECIMENTO DE VENTOSA TRÍPLICE FUNÇÃO, PN 25, DIAM = 100MM | UN | 1902.97
7074 | FORNECIMENTO DE VENTOSA TRÍPLICE FUNÇÃO, PN 25, DIAM = 150MM | UN | 2704.32
7075 | FORNECIMENTO DE VENTOSA TRÍPLICE FUNÇÃO, PN 25, DIAM = 200MM | UN | 4069.71
7076 | FORNECIMENTO DE VENTOSA TRÍPLICE FUNÇÃO, PN 25, DIAM = 50MM | UN | 1131.58
7077 | FORNECIMENTO DE VENTOSA TRÍPLICE FUNÇÃO, PN 25, DIAM = 80MM | UN | 1593.41
7078 | REMANEJAMENTO DE LIGAÇÃO EXISTENTE, PARA MURETA, INCLUSIVE CAVALETE E CAIXA DE PROTEÇÃO, INCLUSIVE HIDRÔMETRO. | UN | 384.03
7081 | BOMBEAMENTO DIRETO P/ ESGOTAMENTO DE VALAS COM GERADOR | H | 17.7
7082 | TRANSPORTE DE TUBOS DE FERRO FUNDIDO | TKM | 2.81
7084 | ESCAVAÇÃO DE VALA A FRIO, EM MATERIAL DE 3ª CATEGORIA, COM PERFURATRIZ MANUAL E COMPRESSOR | M3 | 230.43
7085 | CARGA, TRANSPORTE E DESCARGA DE MATERIAL DE 1ª CATEGORIA PROVENIENTE DE ESCAVAÇÃO OU DE DEPÓSITO | M3 | 6.94
7086 | ATERRO MECANIZADO COM TRATOR DE ESTEIRA, INCLUSIVE COMPACTAÇÃO (MÃO DE OBRA, CAMINHÃO PIPA, E ROLO) | M3 | 3.23
7089 | FORNECIMENTO DE SELIM ELÁSTICO PARA REDE DE ESGOTOS SANITÁRIOS, DN 150 X 100MM | UN | 2.64
7091 | FORNECIMENTO DE SELIM ELÁSTICO PARA REDE COLETORA DE ESGOTOS DN 200 X 100MM | UN | 7.64
7092 | FORNECIMENTO DE SELIM ELÁSTICO PARA REDE COLETORA DE ESGOTOS DN 250 X 100MM | UN | 9.75
7093 | FORNECIMENTO DE CURVA 90º PARA ESGOTOS SANITÁRIOS, JUNTA ELÁSTICA INTEGRADA, DN 100MM | UN | 19.81
7094 | FORNECIMENTO DE CURVA 90º PARA ESGOTOS SANITÁRIOS, JUNTA ELÁSTICA INTEGRADA, DN 150MM | UN | 88.97
7095 | FORNECIMENTO DE CURVA 90º PARA ESGOTOS SANITÁRIOS, JUNTA ELÁSTICA INTEGRADA, DN 200MM | UN | 243.41
7096 | FORNECIMENTO DE CURVA 90º PARA ESGOTOS SANITÁRIOS, JUNTA ELÁSTICA INTEGRADA, DN 250MM | UN | 359.86
7097 | FORNECIMENTO DE CURVA 90º PARA ESGOTOS SANITÁRIOS, JUNTA ELÁSTICA INTEGRADA, DN 300MM | UN | 796.65
7098 | FORNECIMENTO DE CURVA 45º PARA ESGOTOS SANITÁRIOS, JUNTA ELÁSTICA INTEGRADA, DN 100MM | UN | 20.6
7099 | FORNECIMENTO DE CURVA 45º PARA ESGOTOS SANITÁRIOS, JUNTA ELÁSTICA INTEGRADA, DN 150MM | UN | 88.35
7100 | FORNECIMENTO DE CURVA 45º PARA ESGOTOS SANITÁRIOS, JUNTA ELÁSTICA INTEGRADA, DN 200MM | UN | 194.63
7101 | FORNECIMENTO DE CURVA 45º PARA ESGOTOS SANITÁRIOS, JUNTA ELÁSTICA INTEGRADA, DN 250MM | UN | 320.16
7102 | FORNECIMENTO DE CURVA 45º PARA ESGOTOS SANITÁRIOS, JUNTA ELÁSTICA INTEGRADA, DN 300MM | UN | 630.49
7103 | FORNECIMENTO DE TÊ 90º PARA ESGOTOS SANITÁRIOS, JUNTA ELÁSTICA INTEGRADA, DN 100 X 100MM | UN | 68.03
7104 | FORNECIMENTO DE TÊ 90º PARA ESGOTOS SANITÁRIOS, JUNTA ELÁSTICA INTEGRADA, DN 150 X 150MM | UN | 112.11
7105 | FORNECIMENTO DE TÊ 90º PARA ESGOTOS SANITÁRIOS, JUNTA ELÁSTICA INTEGRADA, DN 200 X 200MM | UN | 190.6
7106 | FORNECIMENTO DE TÊ 90º PARA ESGOTOS SANITÁRIOS, JUNTA ELÁSTICA INTEGRADA, DN 250 X 250MM | UN | 1064.07
7107 | FORNECIMENTO DE TÊ 90º PARA ESGOTOS SANITÁRIOS, JUNTA ELÁSTICA INTEGRADA, DN 300 X 300MM | UN | 1324.42
7108 | FORNECIMENTO DE TIL DE PASSAGEM PARA REDE DE ESGOTOS, JUNTA ELÁSTICA INTEGRADA, DN 100 X 100MM | UN | 316.44
7109 | FORNECIMENTO DE TIL DE PASSAGEM PARA REDE DE ESGOTOS, JUNTA ELÁSTICA INTEGRADA, DN 150 X 150MM | UN | 595.65
7110 | FORNECIMENTO DE TIL DE PASSAGEM PARA REDE DE ESGOTOS, JUNTA ELÁSTICA INTEGRADA, DN 200 X 150MM | UN | 644.91
7111 | FORNECIMENTO DE TIL DE PASSAGEM PARA REDE DE ESGOTOS, JUNTA ELÁSTICA INTEGRADA, DN 250 X 150MM | UN | 832.61
7112 | FORNECIMENTO DE TIL DE PASSAGEM PARA REDE DE ESGOTOS, JUNTA ELÁSTICA INTEGRADA, DN 300 X 150MM | UN | 1067.21
7113 | FORNECIMENTO DE TUBO DE PVC P/REDE COLETORA ESGOTO, JEI, PB, DN = 400MM (VINILFORT - TIGRE OU SIMILAR) | M | 272.91
7115 | FORNECIMENTO DE REDUÇÃO EXCÊNTRICA EM PVC PARA ESGOTOS SANITÁRIOS, DN 150 X 100MM | UN | 56.11
7116 | ASSENTAMENTO DE TAMPÃO PARA TERMINAL DE INSPEÇÃO E LIMPEZA (TIL), DN 150MM | UN | 129.31
7117 | ASSENTAMENTO DE TERMINAL DE INSPEÇÃO E LIMPEZA (TIL), DN 150MM | UN | 7.51
7118 | REMANEJAMENTO DE REDE DE DISTRIBUIÇÃO DE ÁGUA EM PVC, DN 50 A 100MM | M | 32.92
7119 | REMANEJAMENTO DE REDE DE DISTRIBUIÇÃO DE ÁGUA EM PVC, DN 150 A 250MM | M | 48.16
7120 | REMANEJAMENTO DE REDE DE DRENAGEM PLUVIAL EM TUBO DE CONCRETO ARMADO DN 400MM, SEM REAPROVEITAMENTO | M | 167.22
7121 | REMANEJAMENTO DE REDE DE DRENAGEM PLUVIAL EM TUBO DE CONCRETO ARMADO DN 600MM, SEM REAPROVEITAMENTO | M | 237.7
7122 | MONTAGEM DE EQUIPAMENTOS E MATERIAIS DIVERSOS EM FERRO FUNDIDO OU AÇO | KG | 8.73
7123 | FORNECIMENTO DE TÊ DE REDUÇÃO PARA ESGOTOS SANITÁRIOS, JUNTA ELÁSTICA INTEGRADA, DN 200 X 150MM | UN | 223.4
7124 | LIGAÇÃO PREDIAL DE ESGOTO TIPO 1 - RAMAL INTERNO ATÉ CAIXA DE INSPEÇÃO | UN | 38.31
7125 | LIGAÇÃO PREDIAL DE ESGOTO TIPO 2 - RAMAL INTERNO ATÉ CAIXA DE INSPEÇÃO | UN | 193.51
7126 | LIGAÇÃO PREDIAL DE ESGOTO TIPO 3 - RAMAL INTERNO DE ESGOTO ATÉ CAIXA DE INSPEÇÃO | UN | 400.04
7127 | POÇO DE VISITA EM CONCRETO ARMADO E ANÉIS DE CONCRETO, BALÃO DE 1,10 X 1,10M, PROFUNDIDADE 2,01 A 3,00M, INCLUSIVE TAMPÃO TD-600 - REV. 01 | UN | 3655.2
7128 | POÇO DE VISITA EM CONCRETO ARMADO E ANÉIS DE CONCRETO, BALÃO DE 1,10 X 1,10M, PROFUNDIDADE 3,01 A 4,00M, INCLUSIVE TAMPÃO TD-600 | UN | 3775.65
7129 | ASSENTAMENTO DE TUBOS DE PVC+PRFV DN 500MM, EM TRAVESSIA SOBRE PONTE, SOBRE SUPORTES LATERAIS EM FERRO | M | 193.32
7130 | SUPORTE EM AÇO TIPO MÃO-FRANCESA PARA FIXAÇÃO DE TUBOS DN 500MM EM PONTES | UN | 376.41
7131 | REMANEJAMENTO DE REDE DE DRENAGEM PLUVIAL EM TUBO DE CONCRETO DN 300MM, SEM REAPROVEITAMENTO | M | 125.56
7132 | DEMOLIÇÃO DE TUBO DE CONCRETO SIMPLES OU ARMADO D=0,30M, SEM REAPROVEITAMENTO, EXCLUSIVE ESCAVAÇÃO | M | 26.53
7133 | ESCORAMENTO METÁLICO P/ VALAS, H<=2.50 M, COM PRANCHAS METÁLICAS DE 4,7 MM X 30 CM E LONGARINAS EM PEÇAS DE MADEIRA DE 3"X6", REAPROVEITAMENTO : 60 VEZES | M2 | 27.63
7134 | ESCORAMENTO METÁLICO P/ VALAS, 2,50M<=H<=4.00 M, COM PRANCHAS METÁLICAS DE 4,7 MM X 30 CM E LONGARINAS E TRANSVERSINAS EM PERFIS DE AÇO, REAPROVEITAMENTO : 60 VEZES | M2 | 47.4
7135 | ESCORAMENTO METÁLICO P/ VALAS, 4,00M<=H<=6,00 M, COM PRANCHAS METÁLICAS DE 4,7 MM X 30 CM E LONGARINAS E TRANSVERSINAS EM PERFIS METÁLICOS, REAPROVEITAMENTO : 60 VEZES | M2 | 56.8
7137 | REVESTIMENTO CERÂMICO PARA PISO OU PAREDE, 30 X 44 CM, BIANCOGRES, LINHA OVIEDO PURO, BRANCO, APLICADO COM ARGAMASSA INDUSTRIALIZADA AC-II, REJUNTADO, EXCLUSIVE REGULARIZAÇÃO DE BASE OU EMBOÇO | M2 | 57.94
7138 | FORNECIMENTO E LANÇAMENTO DE CABO UTP 4 PARES CAT 6 | M | 11.95 | 2023-06-01
7139 | PONTO PARA CABEAMENTO ESTRUTURADO EMBUTIDO, COM ELETRODUTO PVC RÍGIDO Ø 3/4" C/CABO UTP 4 PARES CAT. 6 | PT | 242.84
7141 | RECUPERAÇÃO DE ARMADURA PARA PILARES SEÇÃO 30X50CM, INCLUSO LIXAMENTO E PINTURA DE PROTEÇÃO | M | 52.97
7142 | FORNECIMENTO E INSTALAÇÃO DE EMENDA INTERNA COM BASE LISA 200 X 50 MM (REF.VALEMAM OU SIMILAR) | UN | 8.46
7143 | TÊ HORIZONTAL 200 X 50MM PARA ELETROCALHA METÁLICA (REF. MOPA OU SIMILAR) | UN | 60.65
7144 | CURVA HORIZONTAL 200 X 50 MM PARA ELETROCALHA METÁLICA, COM ÂNGULO 90° (REF.: MOPA OU SIMILAR) | UN | 33.55
7148 | PORTA EM MADEIRA COMPENSADA (CANELA), LISA, SEMI-ÔCA, 2.00 X 2.10 M, COM DUAS FOLHAS, INCLUSIVE BATENTES E FERRAGENS | UN | 682.5
7149 | PORTA EM MADEIRA COMPENSADA (CANELA), LISA, SEMI-ÔCA, 1.40 X 2.10 M, COM DUAS FOLHAS, INCLUSIVE BATENTES E FERRAGENS | UN | 968.68
7150 | DUTO CORRUGADO FLEXÍVEL EM PEAD Ø = 4", TIPO KANALEX OU SIMILAR, LANÇADO DIRETAMENTE NO SOLO, EXCLUSIVE ESCAVAÇÃO E REATERRO | M | 48.02
7151 | DUTO CORRUGADO FLEXÍVEL EM PEAD Ø = 5", TIPO KANALEX OU SIMILAR, LANÇADO DIRETAMENTE NO SOLO, EXCLUSIVE ESCAVAÇÃO E REATERRO | M | 69.91
7152 | DUTO CORRUGADO FLEXÍVEL EM PEAD Ø = 6", TIPO KANALEX OU SIMILAR, LANÇADO DIRETAMENTE NO SOLO, EXCLUSIVE ESCAVAÇÃO E REATERRO | M | 100.86
7153 | PLACA EM AÇO INOX ESCOVADO D=1,00M | UN | 2893.51
7155 | MÃO DE OBRA DE ENGENHEIRO MÉDIO | H | 113.53
7156 | MÃO DE OBRA DE ENGENHEIRO SÊNIOR | H | 130.56
7157 | MÃO DE OBRA DE ENGENHEIRO JÚNIOR | H | 98.72
7158 | MÃO DE OBRA DE TÉCNICO NÍVEL MÉDIO SÊNIOR | H | 37.67
7159 | MÃO DE OBRA DE TÉCNICO NÍVEL MÉDIO JÚNIOR | H | 28.5
7161 | MÃO DE OBRA DE MOTORISTA VEÍCULO PESADO | H | 19.07
7162 | PONTO DE SENSOR DE PRESENÇA EMBUTIDO EM PAREDE COM ELETRODUTO DE PVC RÍGIDO Ø 3/4" | UN | 191.64
7164 | FORNECIMENTO E INSTALAÇÃO DE CONECTOR RJ 45 FÊMEA CAT 6 (KRONE OU SIMILAR) | UN | 19.46
7165 | PORTA EM MADEIRA COMPENSADA (CANELA), LISA, SEMI-ÔCA, 0.90 X 2.10 M, PARA SANITÁRIO DE DEFICIENTE FÍSICO (INCLUSIVE BATENTE, FERRAGENS, FECHADURA, SUPORTE E CHAPA DE ALUMÍNIO E=1MM) - REV 03 | UN | 771.93
7166 | ARRASAMENTO DE ESTACA DE CONCRETO ARMADO, ATÉ 30CM DE LADO OU DIÂMETRO | UN | 32.23
7167 | VASO SANITÁRIO CONVENCIONAL, ADAPTADO P/ DEFICIENTE FÍSICO, LINHA POPULAR, ELIZABETH OU SIMILAR, C/CAIXA DE DESCARGA DE SOBREPOR AKROS OU SIMILAR, ASSENTO PLASTICO UNIVERSAL BRANCO, CONJUNTO DE FIXAÇÃO, TUBO DE LIGAÇÃO E ENGATE PLÁSTICO | UN | 279.76
7168 | FORNECIMENTO E CRAVAÇÃO DE ESTACA PRÉ-MOLDADA DE 23X23CMX8M EM CONCRETO PROTENDIDO - FCK=> 40 MPA - AÇO CP-175 E CA-60 - CARGA MÁXIMA DE 70 T, EXCLUSIVE MOBILIZAÇÃO E DESMOBILIZAÇÃO DE EQUIPAMENTO E BATE-ESTACA | UN | 851.9
7169 | FORNECIMENTO E CRAVAÇÃO DE ESTACA PRÉ-MOLDADA DE 20X20CMX8M EM CONCRETO PROTENDIDO - FCK=> 40 MPA - AÇO CP-175 E CA-60 - CARGA MÁXIMA DE 50 T, EXCLUSIVE MOBILIZAÇÃO E DESMOBILIZAÇÃO DE EQUIPAMENTO E BATE-ESTACA | UN | 816.7
7170 | FORNECIMENTO E CRAVAÇÃO DE ESTACA PRÉ-MOLDADA DE 17X17CMX8M EM CONCRETO PROTENDIDO - FCK=> 40 MPA - AÇO CP-175 E CA-60 - CARGA MÁXIMA DE 35 T, EXCLUSIVE MOBILIZAÇÃO E DESMOBILIZAÇÃO DE EQUIPAMENTO E BATE-ESTACA | UN | 627.9
7171 | EMENDA DE ESTACA PRÉ-MOLDADA, INCLUSO MATERIAL | UN | 61.43
7172 | REVESTIMENTO CERÂMICO PARA PAREDE, 10 X 10 CM, ELIZABETH, LINHA VERMELHO CRISTAL, OU SIMILAR, APLICADO COM ARGAMASSA INDUSTRIALIZADA AC-III, REJUNTADO, EXCLUSIVE REGULARIZAÇÃO DE BASE OU EMBOÇO - REV 04 | M2 | 68.55
7174 | VASO SANITÁRIO CONVENCIONAL, LINHA POPULAR, ELIZABETH OU SIMILAR, C/CAIXA DE DESCARGA DE SOBREPOR AKROS OU SIMILAR, ASSENTO PLASTICO UNIVERSAL BRANCO OU SIMILAR, CONJUNTO DE FIXAÇÃO, TUBO DE DESCIDA DE EMBUTIR E ENGATE PLÁSTICO | UN | 268.46
7175 | PÓRTICO REVESTIDO COM TEXTURA E PLACAS EM AÇO COM LOGOMARCA DO ESTADO E LETREIRO DA ESCOLA (4,25 X 0,60 M) | UN | 15261.41
7176 | PINTURA ASFÁLTICA DE LIGAÇÃO, EXCLUSIVE LIGANTE | M2 | 0.18
7178 | USINAGEM DE CBUQ (CAPA DE ROLAMENTO), EXCLUSIVE CAP | T | 77.77
7179 | TAPUME EM CHAPA GALVANIZADA Nº30, ESP=0,35MM, H=2,00M, EXCLUSIVE PINTURA | M | 105.07
7180 | VASO SANITÁRIO CONVENCIONAL, ADAPTADO P/ DEFICIENTE FÍSICO, LINHA POPULAR, RAVENA P9, DECA OU SIMILAR, C/CX.DESCARGA DE SOBREPOR AKROS OU SIMILAR, ASSENTO PLASTICO UNIVERSAL BRANCO OU SIMILAR, CONJUNTO DE FIXAÇÃO, TUBO DE LIGAÇÃO E ENGATE PLÁSTICO | UN | 282.63
7181 | VASO SANITÁRIO CONVENCIONAL, LINHA RAVENA P9, DECA OU SIMILAR, C/CAIXA DE DESCARGA DE SOBREPOR AKROS OU SIMILAR, ASSENTO PLASTICO UNIVERSAL BRANCO, CONJUNTO DE FIXAÇÃO, TUBO DE DESCIDA DE EMBUTIR E ENGATE PLÁSTICO | UN | 271.33
7184 | PINTURA SETAS E ZEBRADO TERMOPLÁSTICO - 5 ANOS (POR EXTRUSÃO) | M² | 59.26
7185 | ESCORREGADEIRA EM MADEIRA C/2,50M DE PISTA (SERGIPARK OU SIMILAR) | UN | 1850
7186 | CARROCEL UNIVERSAL EM AÇO GALVANIZADO DIAM=1,40M - SERGIPARK OU SIMILAR | UN | 2410
7187 | CARROCEL UNIVERSAL EM AÇO GALVANIZADO DIAM=1,60M - SERGIPARK OU SIMILAR | UN | 2930
7189 | CONTROLE TECNOLÓGICO DE CONCRETO "COM" MOLDAGEM DE CORPOS DE PROVA, DISTANCIA ATÉ 30 KM | DIA | 710.22
7191 | CONTROLE TECNOLÓGICO DE CONCRETO "COM" MOLDAGEM DE CORPOS DE PROVA, DISTANCIA 31 A 60 KM | DIA | 1001.68
7194 | CONTROLE TECNOLÓGICO DE CONCRETO "COM" MOLDAGEM DE CORPOS DE PROVA, DISTANCIA 61 A 100 KM | DIA | 1384.17
7197 | CONTROLE TECNOLÓGICO DE CONCRETO "COM" MOLDAGEM DE CORPOS DE PROVA, DISTANCIA 101 A 150 KM | DIA | 1857.85
7199 | CONTROLE TECNOLÓGICO DE CONCRETO "COM" MOLDAGEM DE CORPOS DE PROVA, DISTANCIA MAIOR QUE 150 KM | DIA | 2331.38
7206 | PASTILHA CERAMICA ESMALTADA, 5 X 5 CM, MARCA ATLAS, SÉRIE ATLÂNTICO, COR VERMELHA, REF. AÇORES - SG 8010, APLICADA COM ARGAMASSA INDUSTRIALIZADA AC-II, REJUNTADA, EXCLUSIVE EMBOÇO (OU SIMILAR) | M2 | 254.21
7207 | PASTILHA CERAMICA ESMALTADA, 5 X 5 CM, MARCA ATLAS, SÉRIE PRAIAS, COR BRANCA C/BORDAS AZULADAS, REF. CAMBURI - SG 8450, APLICADA COM ARGAMASSA INDUSTRIALIZADA AC-II, REJUNTADA, EXCLUSIVE EMBOÇO (OU SIMILAR) | M2 | 143.52
7209 | GUARDA-CORPO EM PEÇA DE MADEIRA MASSARANDUBA 10 X 10 CM, ALT = 1,00M, ESPAÇAMENTO ENTRE AS COLUNAS DE 1,00M E PEÇA VERTICAL DE 10 X 10 CM | M2 | 334.9
7210 | PONTO DE INTERRUPTOR 01 SEÇÃO (1 S) APARENTE SEM ELETRODUTO | PT | 46.72
7212 | DEMOLIÇÃO DE RODAPÉ DE ALTA RESISTENCIA | M | 5.32
7213 | REMOÇÃO DE CAIXA PRE-MOLDADA DE CONCRETO PARA AR CONDICIONADO | UN | 12.52
7214 | REMOÇÃO DE CAIXA DE DESCARGA EMBUTIDA | UN | 28.3
7215 | REMOÇÃO DE METAIS SANITÁRIOS (TORNEIRA, REGISTROS, CHUVEIROS, ETC.) | UN | 14.14
7216 | REMOÇÃO DE ACESSÓRIOS SANITÁRIOS | UN | 9.86
7217 | LAVATÓRIO COM BANCADA EM GRANITO PRETO, E = 2CM, DIM 2.20 X 0.55 M, COM 02 CUBAS DE EMBUTIR DE LOUÇA, SIFÃO CROMADO, VÁLVULA CROMADA, TORNEIRA EM AÇO INOX, DE PRESSÃO, DE MESA, INCLUSIVE RODOPIA 7 CM, ASSENTADA | UN | 1722.81
7218 | REMOÇÃO DE IMPERMEABILIZAÇÃO COM MANTA ASFALTICA | M2 | 4.75
7219 | LAVATÓRIO COM BANCADA EM GRANITO PRETO, E = 2CM, DIM 1,70 X 0.55 M, COM 02 CUBAS DE EMBUTIR DE LOUÇA, SIFÃO CROMADO, VÁLVULA CROMADA, TORNEIRA EM AÇO INOX, DE PRESSÃO, DE MESA, INCLUSIVE RODOPIA 7 CM, ASSENTADA | UN | 1548.39
7220 | REMOÇÃO E REASSENTAMENTO DE CERCA PARA CURRAL EM MOURÕES DE MADEIRA 30X30 A CADA METRO, H=2,00M, E 7 RÉGUAS MADEIRA 2,5X10CM, INCLUSIVE BLOCO DE FUNDAÇÃO, C/REAPROVEITAMENTO MATERIAL EXISTENTE | M | 204.42
7221 | FORNECIMENTO E ASSENTAMENTO DE MOURÕES DE MADEIRA PARA CERCA, SEÇÃO 30X30, H.TOTAL = 2,50M, INCLUSIVE BLOCO DE FUNDAÇÃO | UN | 394.76
7222 | FORNECIMENTO E INSTALAÇÃO DE TORNEIRA DE PAREDE COM SAÍDA LATERAL, LINHA MISTY, CÓD.1168-MY, FABRIMAR OU SIMILAR | UN | 278.82
7223 | FORNECIMENTO E INSTALAÇÃO DE CARPETE BERBER POINT 920 DA BEAULIEU E=7MM | M2 | 107.38
7224 | REMOÇÃO DE QUADRO ELÉTRICO DE EMBUTIR OU SOBREPOR | UN | 28.29
7225 | TUBO CPVC RÍGIDO SOLDAVEL AQUATHERM PARA ÁGUA QUENTE, D = 54 MM | M | 47.8
7226 | PORTA EM MADEIRA COMPENSADA (CANELA), LISA, SEMI-ÔCA, 1,60 X 2,10 M, 2 FOLHAS, COM VISOR(30X30CM), TIPO VAI-VEM, INCLUSIVE BATENTES E FERRAGENS | UN | 939.06
7227 | CUBA DE AÇO INOX 304, DIMENSÕES 60 X 50CM, PARA INSTALAÇÃO EM BANCADA, C/ VÁLVULA CROMADA (DECA REF 1623), SIFÃO CROMADO (DECA REF C1680), TORNEIRA CROMADA (DECA LINHA C40 REF1159) E ENGATE DE PLÁSTICO OU SIMILARES | UN | 1036.82
7228 | REMOÇÃO DE BANCO DE CONCRETO PRÉ-MOLDADO | UN | 13.28
7229 | TORNEIRA CROMADA ACIONADA COM PEDAL MECÂNICO (NÃO UTILIZA ENERGIA ELÉTRICA) | UN | 333.52
7230 | LUMINÁRIA FLUORESCENTE 2 X 40W, REF. BR-10, ABALUX OU SIMILAR, COMPLETA - REV. 01 | UN | 156.69
7231 | LUMINÁRIA FLUORESCENTE 4 X 20W, REF. BR-06, ABALUX OU SIMILAR, COMPLETA | UN | 215.81
7232 | FORNECIMENTO E ASSENTAMENTO DE TUBO PEAD FLEXÍVEL CORRUGADO PERFURADO D = 8" (KANANET OU SIMILAR) | M | 142.5
7233 | FORNECIMENTO E INSTALAÇÃO DE LUVA DE LATÃO, COBRE OU BRONZE, JUNTAS SOLDADAS, 35 MM | UN | 16.17
7234 | FORNECIMENTO E INSTALAÇÃO DE LUVA DE LATÃO, COBRE OU BRONZE, JUNTAS SOLDADAS, 28 MM | UN | 10.15
7235 | FORNECIMENTO E INSTALAÇÃO DE LUVA DE LATÃO, COBRE OU BRONZE, JUNTAS SOLDADAS, 22 MM | UN | 7.66
7236 | FORNECIMENTO E INSTALAÇÃO DE LUVA DE LATÃO, COBRE OU BRONZE, JUNTAS SOLDADAS, 15 MM | UN | 6.47
7237 | CAIXA DE PASSAGEM EM ALVENARIA DE TIJOLOS MACIÇOS ESP. = 0,12M, DIM. INT. = 0.40 X 0.40 X 0.40M | UN | 160.9
7238 | CAIXA DE PASSAGEM EM ALVENARIA DE TIJOLOS MACIÇOS ESP. = 0,12M, DIM. INT. = 0.60 X 0.60 X 0.15M | UN | 150.19
7241 | PASTILHA CERAMICA ESMALTADA, 5 X 5 CM, MARCA ATLAS, SÉRIE ATLÂNTICO, COR AMARELO ESCURO, REF.CANARIUS - SG 8011/0, APLICADA COM ARGAMASSA INDUSTRIALIZADA AC-II, REJUNTADA, EXCLUSIVE EMBOÇO (OU SIMILAR) | M2 | 143.52
7243 | PASTILHA CERAMICA ESMALTADA, 5 X 5 CM, MARCA ATLAS, SÉRIE METALO, COR CINZA ESCURO, REF.NIQUEL - B-2104, APLICADA COM ARGAMASSA INDUSTRIALIZADA AC-II, REJUNTADA, EXCLUSIVE EMBOÇO (OU SIMILAR) | M2 | 143.52
7246 | BRISES EM CONCRETO PRE-MOLDADO COM LARGURA DE 17CM E ESP.= 2,5CM - FORNECIMENTO E INSTALAÇÃO | M | 20.45
7248 | LUMINÁRIA FLUORESCENTE 2 X 40W, REF. A-10, ABALUX OU SIMILAR, COMPLETA - REV. 01 | UN | 123.41
7249 | LUMINÁRIA FLUORESCENTE 4 X 20W, REF. A-06, ABALUX OU SIMILAR, COMPLETA | UN | 189.2
7250 | MÃO DE OBRA DE SERRALHEIRO | H | 16.19
7251 | PROJETOR COMPACTO DE IP 65 C/ LÂMPADA COMPACTA, POT. 70W, TEMP.COR 4200K,IND. REP. 90%, FLUXO LUM. 6600 LUMENS, INCLUSO REATOR, IGNITOR E CAPACITOR, REF. MVF 606WB-L DA PHILIPS OU SIMILAR | UN | 2968.05
7252 | PROJETOR COMPACTO DE IP 65 C/ PROJETOR COMPACTO IP 65 C/ LÂMPADA COMPACTA, POT. 150W, TEMP.COR 4200K,IND. REP. 90%, FLUXO LUM. 12700 LUMENS, INCLUSO REATOR, IGNITOR E CAPACITOR, REF. MVF606WB-L DA PHILIPS OU SIMILAR | UN | 3019.89
7253 | PROJETOR DE EMBUTIR NO PISO C/ LÂMPADA COMPACTA, POT. 70W, TEMP.COR 4200K,IND. REP. 90%, FLUXO LUM. 6000 LUMENS, INCLUSO REATOR, IGNITOR E CAPACITOR, REF. DBP 523 CDM-T70W/942 240V WB GR DA PHILIPS OU SIMILAR | UN | 5928.24
7254 | PROJETOR DE EMBUTIR NO PISO C/ LÂMPADA COMPACTA, POT. 70W, TEMP.COR 3000K,IND. REP. 80%, FLUXO LUM. 6600 LUMENS, INCLUSO REATOR, IGNITOR E CAPACITOR, REF. DBP 523 CDM-T70W/830 II WB GR DA PHILIPS OU SIMILAR | UN | 5928.24
7255 | PROJETOR DE EMBUTIR NO PISO C/ LÂMPADA COMPACTA, POT. 35W, TEMP.COR 3000K,IND. REP. 80%, FLUXO LUM. 3300 LUMENS, INCLUSO REATOR, IGNITOR E CAPACITOR, REF. DBP 523 CDM-T35W/830 I NB GR DA PHILIPS OU SIMILAR | UN | 5928.24
7256 | PROJETOR DE EMBUTIR NO PISO C/ LÂMPADA COMPACTA, POT. 35W, TEMP.COR 3000K,IND. REP. 80%, FLUXO LUM. 3300 LUMENS, INCLUSO REATOR, IGNITOR E CAPACITOR, REF. DBP 523 CDM-T35W/830 II MB GR DA PHILIPS OU SIMILAR | UN | 5928.24
7257 | PROJETOR DE EMBUTIR NO PISO C/ LÂMPADA COMPACTA, POT. 70W, TEMP.COR 3000K,IND. REP. 80%, FLUXO LUM. 6600 LUMENS, INCLUSO REATOR, IGNITOR E CAPACITOR, REF. DBP 523 CDM-T70W/830 240V I MB GR DA PHILIPS OU SIMILAR | UN | 5928.24
7258 | PROJETOR DE EMBUTIR NO PISO C/ LÂMPADA COMPACTA, POT. 150W, TEMP.COR 4200K,IND. REP. 90%, FLUXO LUM. 12700 LUMENS, INCLUSO REATOR, IGNITOR E CAPACITOR, REF. DBP 523 CDM-T150W/942 240V I WB GR DA PHILIPS OU SIMILAR | UN | 6101.35
7259 | PROJETOR COMPACTO IP 65, C/ LÂMPADA COMPACTA, POT. 150W, TEMP.COR 4200K,IND. REP. 90%, FLUXO LUM. 12700 LUMENS, INCLUSO REATOR, IGNITOR E CAPACITOR, REF. MVF606NB DA PHILIPS OU SIMILAR | UN | 3019.89
7260 | PROJETOR COMPACTO IP 65 C/ LÂMPADA DE MULTIVAPORES METÁLICOS, POT. 250W, TEMP.COR 4500K,IND. REP. 65%, FLUXO LUM. 19000 LUMENS, INCLUSO REATOR, IGNITOR E CAPACITOR, REF. MVF607NB DA PHILIPS OU SIMILAR | UN | 4309.55
7261 | PROJETOR COMPACTO IP 65 C/ LÂMPADA DE DESCARGA TUBULAR METÁLICOS, POT. 400W, TEMP.COR 4300K,IND. REP. 65%, FLUXO LUM. 35000 LUMENS, INCLUSO REATOR, IGNITOR E CAPACITOR, REF. MVF607NB DA PHILIPS OU SIMILAR | UN | 4133.03
7262 | PROJETOR COMPACTO IP 65 C/ LÂMPADA DE DESCARGA TUBULAR METÁLICOS, POT. 70W, TEMP.COR 4200K, FLUXO LUM. 6600 LUMENS, INCLUSO REATOR, IGNITOR E CAPACITOR, REF. MVF616WB DA PHILIPS OU SIMILAR | UN | 3071.91
7263 | PROJETOR IP 65 C/ LÂMPADA DE DESCARGA REFLETORA PAR20, POT. 35W, TEMP.COR 3000K, IND. REP. COR 80%, FLUXO LUM. 2000 LUMENS, INCLUSO REATOR, IGNITOR E CAPACITOR, REF. EPSILON 001027123 DA FAEBER OU SIMILAR | UN | 1223.06
7264 | PROJETOR IP 67, SUPORTE FIXAÇÃO TIPO ZCS711,EQUIPADO C/ CJ. DIODOS FOTOEMISSORA, DIMERIZÁVEIS DE ALTA POTÊNCIA NA COR AMBAR, CONSUMO TÍPICO 65W POR METRO, REF. LEDLINE BCS713 12 LED-LXN AMB EB 230-240V I WB-60 OU SIMILAR | UN | 2301.52
7265 | LUMINÁRIA DECORATIVA IP66,C/ CJ. DE LÂMPADA DE DESCARGA TUBULAR COM BULBO CERÂMICO, POT. 150W, TEMP. COR 4200K, IND. REP. COR MIN. 90%, FLUXO LUM. MIN. 12700 LUMENS , INCL REATOR, IGNITOR, CAPACITOR CDS530 CDM-T 150W II OB GR ST DA PHILIPS OU SIMILAR | UN | 3591.19
7266 | LUMINÁRIA FLEXIVEL DOTADA DE 4 LEDS EM EMISSÃO DIFUSA POR MÓDULO E 10 MÓDULOS POR METRO, REF. LED STRING 4 2068, DA LEDPOINT OU SIMILAR, INCL. DRIVER DE ALIMENTAÇÃO PARA 10 MÓDULOS DA LEDPOINT OU SIMILAR | UN | 668.74
7267 | LUMINÁRIA BALIZADORA EMBUTIDA REDONDA, ABERTURA DE FACHO DE 8° E 40°, LED DE 3W, NA TONALIDADE AMBAR, REF. LASER 4465, DA LEDPOINT OU SIMILAR, INCL. TRANSFORMADOR 1225 DA LEDPOINT OU SIMILAR | UN | 590.86
7268 | LUMINÁRIA CILÍNDRICA DE SOBREPOR EM ALUMÍNIO PINTADO EM MARROM PADRÃO LUMINI,REF. T069, DA LUMINI, INCLUISE DUAS LÂMPADAS FLUOCOMPACTAS DE 20W, TEMP. COR 2700K | UN | 280.24
7269 | POSTE DE AÇO GALVANIZADO CÔNICO CONTÍNO RETO, DIÂMETRO SUPERIOR 60MM, DIÂMETRO DA BASE 115MM, ALTURA TOTAL 5M, CONIPOST REF. SÉRIE 0005/CLASSE 60 DA CONIPOST OU SIMILAR | UN | 785.48
7271 | POSTE DE AÇO GALVANIZADO CÔNICO CONTÍNO RETO, DIÂMETRO SUPERIOR DE 60MM, DIÂMETRO DA BASE 126MM, ALTURA TOTAL 8M, CONIPOST REF. SÉRIE A0008/CLASSE 30 DA CONIPOST OU SIMILAR | UN | 1425.46
7273 | FILETE EM GRANITO BRANCO DALLAS, 10CM, PARA ACABAMENTO | M | 36.69
7274 | VIDRO JATEADO TIPO ZBP523GF DA PHILIPS OU SIMILAR - PARA PROJETORES | UN | 1054.88
7275 | CANHÃO LIMITADOR DE FACHO TIPO ZVF606CN, ELEMENTOS DE FIXAÇÃO - SUPORTE E BASE REF. ZVF606 ACS, ZVF606BS, DA PHILIPS OU SIMILAR | UN | 2699.41
7276 | CANHÃO LIMITADOR DE FACHO TIPO TIPO ZVF606CN E FILTRO DIFUSOR GRANULADO TIPO ZVF606BSO COM ELEMENTOS DE FIXAÇÃO, SUPORTE E BASE, REF. ZVF606ACS, ZVF606BS DA PHILIPS OU SIMILAR | UN | 3166.81
7277 | GRELHA ANTIOFUSCANTE CIRCULAR TIPO ZBP523 RL, DA PHILIPS OU SIMILAR - PARA APARELHOS DA PHILIPS OU SIMILAR | UN | 431.65
7278 | PLACA DE ACABAMENTO TIPO ZBF523 TL + ZBP523 RMS DA PHILIPS OU SIMILAR - PARA APARELHOS DA PHILIPS OU SIMILAR | UN | 2197.36
7279 | GRELHA ANTIOFUSCANTE VERTICAL TIPO ZVF616 VL, DA PHILIPS OU SIMILAR - PARA APARELHOS DA PHILIPS OU SIMILAR | UN | 1262.58
7280 | GRELHA ANTIOFUSCANTE E FILTRO CROMÁTICO AZUL COM SUPORTE, REF. ZVF617 GL, ZVF617 F-BL, ZVF607 RL DA PHILIPS OU SIMILAR - PARA APARELHOS DA PHILIPS OU SIMILAR | UN | 4681.6
7281 | GRELHA ANTIOFUSCANTE CIRCULAR E FILTRO DIFUSOR VERTICAL COM SUPORTE, REF. ZVF617GLS, ZVF617VLBSP, ZVF607RL DA PHILIPS OU SIMILAR | UN | 4439.24
7282 | FILTRO CROMÁTICO AZUL TIPO ZVF616F-BL E SUPORTE REF. ZVF616GLS DA PHILIPS OU SIMILAR | UN | 2171.45
7284 | PEITORIL GRANITO BRANCO FORTALEZA POLIDO, C/ LARGURA = 22 CM, ESP = 2 CM | M | 73.64
7285 | SOLEIRA EM GRANITO BRANCO FORTALEZA, L = 15 CM, E = 2 CM | M | 49.23
7287 | CUBA DE AÇO INOX 304, DIMENSÕES 34 X 50CM, PARA INSTALAÇÃO EM BANCADA, C/ VÁLVULA CROMADA (DECA REF 1623), SIFÃO CROMADO (DECA REF C1680), TORNEIRA CROMADA (DECA LINHA C40 REF1159) E ENGATE DE PLÁSTICO OU SIMILARES | UN | 656.32
7289 | FORNECIMENTO E INSTALAÇÃO DE TUBULAÇÃO EM COBRE P/ INTERLIGAÇÃO DO CONDENSADOR AO EVAPORADOR, INCLUSIVE ISOLAMENTO, ALIMENTAÇÃO ELÉTRICA, CONEXÕES E FIXAÇÕES, P/ CONDICIONADORES DE AR SPLIT SYSTEM ATÉ 48.000 BTU. | M | 127.69
7291 | FORNECIMENTO E INSTALAÇÃO DE TELA AÇO SOLDADA NERVURADA CA-60, Q-138, MALHA 10X10CM, FERRO 4.2 MM (2,20 KG/M2), PAINEL 2,45X6,0M, TELCON OU SIMILAR | M2 | 19.65
7294 | LUMINÁRIA TIPO BALIZADOR PARA AMBIENTE ABERTO, CORPO EM ALUMÍNIO FUNDIDO PINTADO, DIFUSOR EM VIDRO FRISADO TEMPERADO, REF. EX02-S, DA LUMICENTER OU SIMIULAR (TIPO TARTARUGA) | UN | 100.39
7295 | CINTAS E VERGAS EM BLOCOS DE CONCRETO TIPO "U" (CALHA) 12X19X39, PREENCHIDOS COM CONCRETO ARMADO FCK=15 MPA | M | 18.36
7296 | LUMINÁRIA PENDENTE, COM ALOJAMENTO CILINDRICO EM CHAPA DE AÇO FOSFATIZADA E PINTADA ELETROSTATICAMENTE, REFLETOR REPUXADO EM ALUMÍNIO ANODIZADO E DIFUSOR EM VIDRO TEMPERADO TRANSPARENTE, DA LUMICENTER, REF.CES05 - P 1400 OU SIMILAR | UN | 528.7
7297 | FILTRO ANAERÓBIO EM CONCRETO ARMADO DIMENSÕES INTERNAS 3,30X3,30M, H = 2,70 M | UN | 29753.77
7298 | DEMOLIÇÃO DE TUBO DE CONCRETO SIMPLES DN 200MM, SEM REAPROVEITAMENTO, EXCLUSIVE ESCAVAÇÃO | M | 21.7
7299 | REMANEJAMENTO DE REDE DE DRENAGEM PLUVIAL EM TUBO DE CONCRETO DN 200MM, SEM REAPROVEITAMENTO | M | 111.31
7300 | ESCAVAÇÃO MANUAL EM SOLO MOLE (ARGILA ORGÂNICA SATURADA), PROFUNDIDADE ATÉ 4,50M | M3 | 60.27
7301 | ESCORAMENTO DE VALAS TIPO CONTÍNUO SIMPLES | M2 | 35.68
7302 | ESCORAMENTO DE VALAS TIPO PONTALETE | M2 | 14.74
7303 | ASSENTAMENTO DE TUBO DE CPRFV (FIBRA DE VIDRO), D = 500 MM | M | 9.1
7304 | ASSENTAMENTO DE TUBO DE CPRFV (FIBRA DE VIDRO), D = 800 MM | M | 17.54
7305 | PISO PARA CALÇADAS E PÁTEOS, EM CACOS DE MÁRMORE BEGE BAHIA, MARTA ROCHA OU SIMILAR, E=3 CM | M2 | 14.85
7306 | PISO PARA CALÇADAS E PÁTEOS EM CACO DE GRANITO PRETO, E =2CM | M2 | 16.91
7307 | CIMBRAMENTO / ESCORAMENTO TUBULAR DESMONTÁVEL, PARA PONTE OU VIADUTO, EDIFICAÇÃO CIVIL E INDUSTRIAL, INCLUSAS MONTAGEM E DESMONTAGEM | M³ | 47.62
7308 | ASSENTAMENTO DE TAMPÃO DE FERRO FUNDIDO TD 5 | UN | 8.02
7309 | POSTE DE CONCRETO DUPLO T (DT) 9/600 - FORNECIMENTO E ASSENTAMENTO | UN | 942.58
7312 | POÇO DE VISITA EM CONCRETO ARMADO E ANÉIS DE CONCRETO, BALÃO DE 1,30 X 1,30M, PROFUNDIDADE 4,01 A 5,00M, INCLUSIVE TAMPÃO TD-600, PARA COLETOR 800MM | UN | 7076.67
7315 | FECHADURA PARA PORTAS INTERNA/EXTERNAS, IMAB, LINHA DUNA, REF.8866-CR, OU SIMILAR | UN | 163.67
7316 | LUMINÁRIA PARA ILUMINAÇÃO PÚBLICA, COMPLETA, FECHADA, INCL. BRAÇO METÁLICO, REATOR E LÂMPADA VAPOR DE SÓDIO 250 W, EXCLUSIVE POSTE | UN | 777.61
7317 | SINALIZAÇÃO PARA DEFICIENTES - PLACA METÁLICA PARA CORRIMÃO EM BRAILLE, DIM 90 X 25 MM | UN | 19.41
7318 | SINALIZAÇÃO PARA DEFICIENTES - ANEL DE BORRACHA PARA GUIA DE DEFICIENTE EM CORRIMÃO | UN | 30.12
7319 | SINALIZAÇÃO PARA DEFICIENTES - PLACA METÁLICA 50 X 70 CM - "ESTACIONAMENTO RESERVADO" | UN | 222.03
7320 | SINALIZAÇÃO PARA DEFICIENTES - PLACA EM BRAILLE - EM PVC (PS), DIM: 23 X 15 CM | UN | 89.25
7321 | SINALIZAÇÃO PARA DEFICIENTES - PLACA EM PVC (PS), DIM 150 X 150 MM | UN | 65.95
7322 | SINALIZAÇÃO PARA DEFICIENTES - FAIXA PARA DEGRAUS EM BORRACHA, DIM 200 X 30MM | UN | 4.16
7323 | PISO TÁTIL DIRECIONAL E/OU ALERTA, EM BORRACHA, P/DEFICIENTES VISUAIS, DIMENSÕES 25X25CM, APLICADO, REJUNTADO, EXCLUSIVE REGULARIZAÇÃO DE BASE | M2 | 204.02
7324 | PISO TÁTIL DIRECIONAL E/OU ALERTA, DE CONCRETO, COLORIDO, P/DEFICIENTES VISUAIS, DIMENSÕES 25X25CM, APLICADO COM ARGAMASSA INDUSTRIALIZADA AC-II, REJUNTADO, EXCLUSIVE REGULARIZAÇÃO DE BASE | M2 | 112.73 | 2023-06-01
7325 | ALVENARIA TIJOLO LAMINADO MACIÇO (4,3X9X19), ESP = 0,09M (SINGELA APARENTE), COM ARGAMASSA TRAÇO T5 - 1:2:8 (CIMENTO / CAL / AREIA) C/ JUNTA DE 2,0CM | M2 | 259.79
7326 | ABRIGO PARA HIDRANTE INTERNO, INCLUSIVE CAIXA EMBUTIR CHAPA FERRO N.º 14, DIMENSÕES 0.90 X 0.60 X 0.17 M, REGISTRO TIPO GLOBO 2 1/2", MANGUEIRA COM ESGUICHO E CONEXÕES | UN | 1233.22
7327 | LUMINÁRIA DE EMBUTIR COM ALETAS, PARA LÂMPADA FLUORESCENTE, 2 X 32W, REF. TBS020232CI00, DA PHILIPS, COMPLETA | UN | 200.3
7328 | LUMINÁRIA DE EMBUTIR COM ALETAS, PARA LÂMPADA FLUORESCENTE, 2 X 32W, REF. TBS020232CIRL, DA PHILIPS, INCLUSIVE REATOR E LÂMPADA | UN | 222.14
7329 | LUMINÁRIA DE SOBREPOR COM ALETAS, PARA LÂMPADA FLUORESCENTE, 2 X 32W, REF. TCS020232CIRL, DA PHILIPS, INCLUSIVE REATOR E LÂMPADA | UN | 258.52
7330 | LUMINÁRIA DE SOBREPOR COM ALETAS, PARA LÂMPADA FLUORESCENTE, 2 X 32W, REF. TCS020232CI00, DA PHILIPS, EXCLUSIVE REATOR E LÂMPADA | UN | 236.64
7331 | LUMINÁRIA DE EMBUTIR COM DIFUSOR, PARA LÂMPADA FLUORESCENTE, 2 X 32W, REF. TBS020D23200, DA PHILIPS, COMPLETA | UN | 236.64
7332 | LUMINÁRIA DE EMBUTIR COM DIFUSOR, PARA LÂMPADA FLUORESCENTE, 2 X 32W, REF. TBS020D232RL, DA PHILIPS, INCLUSIVE REATOR E LÂMPADA | UN | 258.52
7333 | LUMINÁRIA DE EMBUTIR COM DIFUSOR, PARA LÂMPADA FLUORESCENTE, 2 X 16W, REF. TBS020D216RL, DA PHILIPS, INCLUSIVE REATOR E LÂMPADA | UN | 234.24
7334 | LUMINÁRIA DE SOBREPOR COM DIFUSOR, PARA LÂMPADA FLUORESCENTE, 2 X 16W, REF. TCS020D216RL, DA PHILIPS, INCLUSIVE REATOR E LÂMPADA | UN | 251.59
7335 | PISO EM ASSOALHO DE MADEIRA LEI DE 1ª (PAU D´ARCO) - EXTRA, RÉGUAS MACHO E FÊMEA 15 X 2CM, SOBRE RIPÃO DE MADEIRA 3,5CM X 5,5CM | M2 | 204.78
7336 | PISO EM ASSOALHO DE MADEIRA LEI DE 1ª (PAU D´ARCO) - EXTRA, RÉGUAS MACHO E FÊMEA 23 X 2CM, SOBRE RIPÃO DE MADEIRA 3,5CM X 5,5CM | M2 | 185.88
7337 | FORMA PLÁSTICA DE POLIPROPILENO 61X61X18CM (CUBETAS/CABACINHAS) PARA LAJE NERVURADA, UTILIZAÇÃO POR 10 DIAS, EXCETO ESCORAMENTO | M2 | 28.64
7338 | ESCORAMENTO METÁLICO PARA LAJE NERVURADA TIPO PALESTUB, INCLUSIVE MONTAGEM E DESMONTAGEM | M2 | 45.61
7339 | ESCORAMENTO MISTO (METÁLICO H=3,80M E MADEIRA) PARA LAJES E VIGAS, INCLUSIVE MONTAGEM E DESMONTAGEM EM MADEIRA P/ EDIFICAÇÕES C/ VIGAS E LAJES MACIÇAS, 10 USOS | M2 | 25.43
7340 | GRADE DE PROTEÇÃO C/REQUADRO EM BARRA HORIZONTAL CHATA DE 1 1/2" X 5/16" E BARRA VERTICAL EM FERRO REDONDO 5/8" A CADA 10CM | M2 | 694.2
7342 | POLIMENTO DE PISO DE ALTA RESISTÊNCIA (NOVO) | M2 | 16.86 | 2022-02-01
7343 | ENCERAMENTO DE PISO DE ALTA RESISTÊNCIA (NOVO) | M2 | 6
7344 | ALVENARIA EM PARALELEPÍPEDO GRANÍTICO APARENTE, E= 30CM, COM ARGAMASSA T4 - 1:5 (CIMENTO/AREIA), JUNTA DE 2,0CM | M2 | 81.82
7345 | VASO SANITARIO C/CAIXA DE DESCARGA ACOPLADA, LINHA MONTE CARLO CP828, DECA OU SIMILAR, INCLUSIVE ASSENTO MONTE CARLO AP-80 OU SIMILAR, CONJ. DE FIXAÇÃO DECA SP13 OU SIMILAR, ANEL DE VEDAÇÃO E ENGATE PLÁSTICO | UN | 1092.68
7347 | ESPELHO DE CRISTAL 4MM, COM MOLDURA DE ALUMÍNIO, ACABAMENTO EM LAMINADO, DIM. 50 X 70CM | UN | 155.14
7348 | ESPELHO DE CRISTAL 4MM, COM MOLDURA DE ALUMÍNIO, ACABAMENTO EM LAMINADO, DIM. 50 X 80CM | UN | 139.44
7349 | CHUVEIRO TRADIÇÃO,4500W-127V, LINHA MULTITEMPERATURAS, LORENZETTI OU SIMILAR | UN | 186.58
7350 | LAVATÓRIO LOUÇA DE CANTO (DECA-IZY, REF L-10117 OU SIMILAR) SEM COLUNA, C/ SIFÃO CROMADO, VÁLVULA CROMADA, ENGATE CROMADO, EXCLUSIVE TORNEIRA | UN | 348.08
7351 | TORNEIRA PRESSMATIC DELUXE DE MESA, DOCOL 17160006 OU SIMILAR | UN | 375.95
7352 | CUBA DE SOBREPOR OVAL (DECA REF.L65), ACABAMENTO GE-17, COM SIFÃO CROMADO (ASTRA REF SC5), ENGATE CROMADO (DECA), VÁLVULA CROMADA (DECA REF1602) OU SIMILARES, EXCLUSIVE TORNEIRA | UN | 378.49
7354 | TORNEIRA PRESSMATIC 110 DE MESA, DOCOL 17160806 OU SIMILAR | UN | 275.44
7355 | ASSENTO PARA BANHO ARTICULÁVEL, REF. 2355 EBR, LINHA CONFORTO, DECA OU SIMILAR | UN | 3844.1
7356 | VASO SANITÁRIO CONVENCIONAL, LINHA STYLUS EXCELLENCE, REF. 54303, CELITE OU SIMILAR, INCL. ASSENTO CELITE STYLUS EXCELLENCE REF.54981 OU SIMILAR, CONJ. FIXAÇÃO DECA SP13 OU SIMILAR,ANEL DE VEDAÇÃO, TUBO DE LIGAÇÃO, ENGATE PLÁSTICO, EXCETO CX DESCARGA | UN | 659.23
7357 | ATENUADOR / SILENCIADOR DE RUÍDO DE 85 DB À 1,5M, PARA GMG - GRUPO MOTOR GERADOR DE 360 KVA (CONJUNTO DE ASPIRAÇÃO, EXAUSTÃO-1200X1400X1200MM E PAINEL ACÚSTICO COM PORTA-1100X2100) | CJ | 11222
7358 | ATENUADOR / SILENCIADOR DE RUÍDO DE 85 DB À 1,5M, PARA GMG - GRUPO MOTOR GERADOR DE 150 KVA (CONJUNTO DE ASPIRAÇÃO, EXAUSTÃO-900X1200X1000MM E PAINEL ACÚSTICO COM PORTA-900X2100MM) | CJ | 6285.2
7359 | BATE MACA DE 800X150MM EM CHAPA DE AÇO INOX 304, E=1,3MM, ACABAMENTO POLIDO, DOTADO DE 4 FUROS E PARAFUSOS INOX AUTO-ATARRACHANTE | UN | 46.43
7360 | BATE MACA DE 900X150MM EM CHAPA DE AÇO INOX 304, E=1,3MM, ACABAMENTO POLIDO, DOTADO DE 4 FUROS E PARAFUSOS INOX AUTO-ATARRACHANTE | UN | 49.43
7361 | BATE MACA DE 1000X150MM EM CHAPA DE AÇO INOX 304, E=1,3MM, ACABAMENTO POLIDO, DOTADO DE 4 FUROS E PARAFUSOS INOX AUTO-ATARRACHANTE | UN | 54.43
7369 | CONCRETO ARMADO FCK=30,0MPA, USINADO, BOMBEADO, ADENSADO E LANÇADO, PARA USO GERAL, COM FORMAS PLANAS EM COMPENSADO RESINADO 12MM (05 USOS) | M3 | 1358.18
7370 | LAVATÓRIO LOUÇA (DECA-MONTE CARLO, REF L-81) COM COLUNA (DECA REF C-1), C/ SIFÃO PLÁSTICO, ENGATE CROMADO (DECA), VÁLVULA CROMADA (DECA REF1600) , CONJ. DE FIXAÇÃO (DECA REF SP7) OU SIMILARES, EXCLUSIVE TORNEIRA | UN | 510.59
7371 | TORNEIRA PARA LAVATÓRIO, 1193, DOCOL, REF. 2005056 OU SIMILAR | UN | 97.72
7372 | TANQUE DE LOUÇA (DECA REFTQ 03) COM COLUNA (DECA REFCT 25), COM TORNEIRA METÁLICA 1158 (DOCOL 20040506), C/ VÁLVULA DE PLÁSTICO E CONJUNTO DE FIXAÇÃO OU SIMILARES | UN | 856.92
7373 | ALVENARIA BLOCO CERÂMICO ESTRUTURAL 3MPA, 14X19X39CM, ESP=14M, C/ ARGAMASSA CIMENTO, CAL E AREIA TRAÇO T5, INCLUSIVE FERRAGEM GRAUTEADA - REVISADA 08/2015 - REV. 01 | M² | 42
7375 | MICTÓRIO DE LOUÇA COM SIFÃO INTEGRADO (DECA REF M712), ENGATE CROMADO (DECA REF C4606180) E VÁLVULA MICTÓRIO ANTIVANDALISMO(DOCOL REF.17015106) OU SIMILARES | UN | 710.75
7376 | VÁLVULA DE DESCARGA COM ACABAMENTO ANTIVANDALISMO, 1 1/4", DOCOLBASE REF. 01051300, E ACABAMENTO REF. 01505006, DOCOL OU SIMILAR | UN | 236.14
7377 | PREPARO DE SUBSTRATO POR ESCARIFICAÇÃO MECÂNICA COM DISCO DE DESBASTE, ATÉ 0,5CM DE PROFUNDIDADE | M² | 28.68
7378 | TORNEIRA DE MESA, LINHA ITAPEMA BELLA, DOCOL 00164060 OU SIMILAR | UN | 150.71
7379 | FORNECIMENTO E INSTALAÇÃO DE BUCHA DE PASSAGEM INTERNA/INTERNA, EM PORCELANA, CLASSE 15 KV, CORRENTE 200A (NBI 95 KV), INCLUSO SUPORTE P/BUCHA | UN | 606
7380 | FORNECIMENTO E INSTALÇÃO DE ISOLADOR SUPORTE PEDESTAL DE USO INTERNO COM PRENSA FIO, EM PORCELANA TIPO PILAR COR BRANCA, CLASSE TENSÃO 15 KV | UN | 122.81
7381 | FORNECIMENTO E INSTALÇÃO DE DISJUNTOR TRIPOLAR MÉDIA TENSÃO175,5KV-60HZ, PLC 15, 630A - 350MVA, PVO, CORRENTE DE INTERRUPÇÃO 16 KA, CORRENTE DE FECHAMENTO 40 KA | UN | 14273.07
7382 | FORNECIMENTO E INSTALAÇÃO DE RELÉ PRIMÁRIO SOBRE CORRENTE TIPO BJ ATÉ 120A, CONJUNTO C/03 UNID, PARA DISJUNTOR PEQUENO VOLUME DE ÓLEO REF:PLC15-350-630 | UN | 1444.65
7383 | FORNECIMENTO E INSTALAÇÃO DE ELETROCALHA METÁLICA PERFURADA 500 X 75 X 3000 MM | M | 104.02
7384 | FIXAÇÃO DE ELETROCALHAS COM VERGALHÃO (TIRANTE) COM ROSCA TOTAL Ø 1/4"X1000MM (MARVITEC REF. 1431 OU SIMILAR) | M | 15.04
7385 | PREPARO DE SUBSTRATO POR DEMOLIÇÃO COM USO DE MARTELETE PNEUMÁTICO, PARA ESPESSURA DE ATÉ 5,0CM | M² | 145.45
7386 | PREPARO DE SUBSTRATO (SUPERFÍCIE DE CONCRETO) POR LIXAMENTO MANUAL | M2 | 5.64
7387 | PREPARO DE SUBSTRATO (SUPERFÍCIE DE CONCRETO) POR LIXAMENTO ELÉTRICO | M2 | 7.41
7388 | PREPARAÇÃO DO SUBSTRATO (SUPERFÍCIE DE CONCRETO) E ARMADURA POR ESCOVAMENTO MANUAL | M² | 8.03
7389 | ESCORAMENTO EM MADEIRA P/ EDIFICAÇÕES C/ VIGAS E LAJES MACIÇAS, 04 USOS | M2 | 12.52
7390 | ESCORAMENTO EM MADEIRA P/ EDIFICAÇÕES C/ VIGAS E LAJES MACIÇAS, 06 USOS | M2 | 9.27
7391 | ESCORAMENTO EM MADEIRA P/ EDIFICAÇÕES C/ VIGAS E LAJES MACIÇAS, 07 USOS | M2 | 8.27
7392 | ESCORAMENTO EM MADEIRA P/ EDIFICAÇÕES C/ VIGAS E LAJES MACIÇAS, 12 USOS | M2 | 5.9
7393 | LAJE PRÉ-FABRICADA TRELIÇADA PARA PISO OU COBERTURA, INTEREIXO 38CM, H=12CM, EL. ENCHIMENTO EM EPS H=8CM, INCLUSIVE ESCORAMENTO EM MADEIRA E CAPEAMENTO 4CM. | M2 | 101.8
7394 | FORMA PLANA PARA VIGAS, EM COMPENSADO RESINADO DE 12MM, 01 USO, INCLUSIVE ESCORAMENTO | M2 | 110.07
7395 | FORMA PLANA PARA VIGAS, EM COMPENSADO RESINADO DE 12MM, 02 USOS, INCLUSIVE ESCORAMENTO | M2 | 64.25
7396 | FORMA PLANA PARA VIGAS, EM COMPENSADO RESINADO DE 12MM, 03 USOS, INCLUSIVE ESCORAMENTO | M2 | 48.97
7397 | FORMA PLANA PARA VIGAS, EM COMPENSADO RESINADO DE 12MM, 04 USOS, INCLUSIVE ESCORAMENTO | M2 | 41.36
7398 | FORMA PLANA PARA VIGAS-BALDRAME, EM COMPENSADO RESINADO DE 12MM, 05 USOS, INCLUSIVE ESCORAMENTO | M2 | 33.85
7399 | FORMA PLANA PARA VIGAS, EM COMPENSADO RESINADO DE 12MM, 06 USOS, INCLUSIVE ESCORAMENTO | M2 | 33.89
7400 | FORMA PLANA PARA VIGAS, EM COMPENSADO RESINADO DE 12MM, 07 USOS, INCLUSIVE ESCORAMENTO | M2 | 31.57
7401 | FORMA PLANA PARA VIGAS, EM COMPENSADO RESINADO DE 12MM, 10 USOS, INCLUSIVE ESCORAMENTO | M2 | 27.65
7402 | FORMA PLANA PARA VIGAS, EM COMPENSADO RESINADO DE 12MM, 12 USOS, INCLUSIVE ESCORAMENTO | M2 | 26.13
7403 | FORMA PLANA PARA VIGAS, EM COMPENSADO PLASTIFICADO DE 12MM, 01 USO, INCLUSIVE ESCORAMENTO | M2 | 120.42
7404 | FORMA PLANA PARA VIGAS, EM COMPENSADO PLASTIFICADO DE 12MM, 02 USOS, INCLUSIVE ESCORAMENTO | M2 | 69.42
7405 | FORMA PLANA PARA VIGAS, EM COMPENSADO PLASTIFICADO DE 12MM, 03 USOS, INCLUSIVE ESCORAMENTO | M2 | 52.42
7406 | FORMA PLANA PARA VIGAS, EM COMPENSADO PLASTIFICADO DE 12MM, 04 USOS, INCLUSIVE ESCORAMENTO | M2 | 43.95
7407 | FORMA PLANA PARA VIGAS, EM COMPENSADO PLASTIFICADO DE 12MM, 05 USOS, INCLUSIVE ESCORAMENTO | M2 | 38.85
7408 | FORMA PLANA PARA VIGAS, EM COMPENSADO PLASTIFICADO DE 12MM, 06 USOS, INCLUSIVE ESCORAMENTO | M2 | 35.67
7409 | FORMA PLANA PARA VIGAS, EM COMPENSADO PLASTIFICADO DE 12MM, 07 USOS, INCLUSIVE ESCORAMENTO | M2 | 33.04
7410 | FORMA PLANA PARA VIGAS, EM COMPENSADO PLASTIFICADO DE 12MM, 10 USOS, INCLUSIVE ESCORAMENTO | M2 | 28.69
7411 | FORMA PLANA PARA VIGAS, EM COMPENSADO PLASTIFICADO DE 12MM, 12 USOS, INCLUSIVE ESCORAMENTO | M2 | 27
7412 | FORMA PLANA PARA VIGAS, EM COMPENSADO RESINADO DE 14MM, 01 USO, INCLUSIVE ESCORAMENTO | M2 | 121.98
7413 | FORMA PLANA PARA VIGAS, EM COMPENSADO RESINADO DE 14MM, 02 USOS, INCLUSIVE ESCORAMENTO | M2 | 65.33
7414 | FORMA PLANA PARA VIGAS, EM COMPENSADO RESINADO DE 14MM, 03 USOS, INCLUSIVE ESCORAMENTO | M2 | 49.7
7415 | FORMA PLANA PARA VIGAS, EM COMPENSADO RESINADO DE 14MM, 04 USOS, INCLUSIVE ESCORAMENTO | M2 | 41.91
7416 | FORMA PLANA PARA VIGAS, EM COMPENSADO RESINADO DE 14MM, 05 USOS, INCLUSIVE ESCORAMENTO | M2 | 37.21
7417 | FORMA PLANA PARA VIGAS, EM COMPENSADO RESINADO DE 14MM, 06 USOS, INCLUSIVE ESCORAMENTO | M2 | 34.26
7418 | FORMA PLANA PARA VIGAS, EM COMPENSADO RESINADO DE 14MM, 07 USOS, INCLUSIVE ESCORAMENTO | M2 | 31.88
7419 | FORMA PLANA PARA VIGAS, EM COMPENSADO RESINADO DE 14MM, 10 USOS, INCLUSIVE ESCORAMENTO | M2 | 27.87
7420 | FORMA PLANA PARA VIGAS, EM COMPENSADO RESINADO DE 14MM, 12 USOS, INCLUSIVE ESCORAMENTO | M2 | 26.32
7421 | FORMA PLANA PARA VIGAS, EM COMPENSADO PLASTIFICADO DE 14MM, 01 USO, INCLUSIVE ESCORAMENTO | M2 | 121.98
7422 | FORMA PLANA PARA VIGAS, EM COMPENSADO PLASTIFICADO DE 14MM, 02 USOS, INCLUSIVE ESCORAMENTO | M2 | 70.2
7423 | FORMA PLANA PARA VIGAS, EM COMPENSADO PLASTIFICADO DE 14MM, 03 USOS, INCLUSIVE ESCORAMENTO | M2 | 52.94
7424 | FORMA PLANA PARA VIGAS, EM COMPENSADO PLASTIFICADO DE 14MM, 04 USOS, INCLUSIVE ESCORAMENTO | M2 | 44.35
7425 | FORMA PLANA PARA VIGAS, EM COMPENSADO PLASTIFICADO DE 14MM, 05 USOS, INCLUSIVE ESCORAMENTO | M2 | 39.16
7426 | FORMA PLANA PARA VIGAS, EM COMPENSADO PLASTIFICADO DE 14MM, 06 USOS, INCLUSIVE ESCORAMENTO | M2 | 35.93
7427 | FORMA PLANA PARA VIGAS, EM COMPENSADO PLASTIFICADO DE 14MM, 07 USOS, INCLUSIVE ESCORAMENTO | M2 | 33.27
7428 | FORMA PLANA PARA VIGAS, EM COMPENSADO PLASTIFICADO DE 14MM, 10 USOS, INCLUSIVE ESCORAMENTO | M2 | 28.84
7429 | FORMA PLANA PARA VIGAS, EM COMPENSADO PLASTIFICADO DE 14MM, 12 USOS, INCLUSIVE ESCORAMENTO | M2 | 27.13
7430 | FORMA PLANA PARA VIGAS, EM COMPENSADO RESINADO DE 18MM, 01 USO, INCLUSIVE ESCORAMENTO | M2 | 116.94
7431 | FORMA PLANA PARA VIGAS, EM COMPENSADO RESINADO DE 18MM, 02 USOS, INCLUSIVE ESCORAMENTO | M2 | 67.68
7432 | FORMA PLANA PARA VIGAS, EM COMPENSADO RESINADO DE 18MM, 03 USOS, INCLUSIVE ESCORAMENTO | M2 | 51.26
7433 | FORMA PLANA PARA VIGAS, EM COMPENSADO RESINADO DE 18MM, 04 USOS, INCLUSIVE ESCORAMENTO | M2 | 43.09
7434 | FORMA PLANA PARA VIGAS, EM COMPENSADO RESINADO DE 18MM, 05 USOS, INCLUSIVE ESCORAMENTO | M2 | 38.15
7435 | FORMA PLANA PARA VIGAS, EM COMPENSADO RESINADO DE 18MM, 06 USOS, INCLUSIVE ESCORAMENTO | M2 | 35.07
7436 | FORMA PLANA PARA VIGAS, EM COMPENSADO RESINADO DE 18MM, 07 USOS, INCLUSIVE ESCORAMENTO | M2 | 32.55
7437 | FORMA PLANA PARA VIGAS, EM COMPENSADO RESINADO DE 18MM, 10 USOS, INCLUSIVE ESCORAMENTO | M2 | 28.34
7438 | FORMA PLANA PARA VIGAS, EM COMPENSADO RESINADO DE 18MM, 12 USOS, INCLUSIVE ESCORAMENTO | M2 | 26.71
7439 | FORMA PLANA PARA VIGAS, EM COMPENSADO PLASTIFICADO DE 17MM, 01 USO, INCLUSIVE ESCORAMENTO | M2 | 141.02
7440 | FORMA PLANA PARA VIGAS, EM COMPENSADO PLASTIFICADO DE 17MM, 02 USOS, INCLUSIVE ESCORAMENTO | M2 | 79.72
7441 | FORMA PLANA PARA VIGAS, EM COMPENSADO PLASTIFICADO DE 17MM, 03 USOS, INCLUSIVE ESCORAMENTO | M2 | 59.28
7442 | FORMA PLANA PARA VIGAS, EM COMPENSADO PLASTIFICADO DE 17MM, 04 USOS, INCLUSIVE ESCORAMENTO | M2 | 49.12
7443 | FORMA PLANA PARA VIGAS, EM COMPENSADO PLASTIFICADO DE 17MM, 05 USOS, INCLUSIVE ESCORAMENTO | M2 | 42.97
7444 | FORMA PLANA PARA VIGAS, EM COMPENSADO PLASTIFICADO DE 17MM, 06 USOS, INCLUSIVE ESCORAMENTO | M2 | 39.19
7445 | FORMA PLANA PARA VIGAS, EM COMPENSADO PLASTIFICADO DE 17MM, 07 USOS, INCLUSIVE ESCORAMENTO | M2 | 35.98
7446 | FORMA PLANA PARA VIGAS, EM COMPENSADO PLASTIFICADO DE 17MM, 10 USOS, INCLUSIVE ESCORAMENTO | M2 | 30.74
7447 | FORMA PLANA PARA VIGAS, EM COMPENSADO PLASTIFICADO DE 17MM, 12 USOS, INCLUSIVE ESCORAMENTO | M2 | 28.72
7448 | FORMA PLANA PARA PILARES, EM COMPENSADO RESINADO DE 12MM, 01 USO, INCLUSIVE ESCORAMENTO | M2 | 120.59
7449 | FORMA PLANA PARA PILARES, EM COMPENSADO RESINADO DE 12MM, 02 USOS, INCLUSIVE ESCORAMENTO | M2 | 67.27
7450 | FORMA PLANA PARA PILARES, EM COMPENSADO RESINADO DE 12MM, 03 USOS, INCLUSIVE ESCORAMENTO | M2 | 49.54
7451 | FORMA PLANA PARA PILARES, EM COMPENSADO RESINADO DE 12MM, 04 USOS, INCLUSIVE ESCORAMENTO | M2 | 40.65
7452 | FORMA PLANA PARA PILARES, EM COMPENSADO RESINADO DE 12MM, 05 USOS, INCLUSIVE ESCORAMENTO | M2 | 35.33
7453 | FORMA PLANA PARA PILARES, EM COMPENSADO RESINADO DE 12MM, 06 USOS, INCLUSIVE ESCORAMENTO | M2 | 31.79
7454 | FORMA PLANA PARA PILARES, EM COMPENSADO RESINADO DE 12MM, 07 USOS, INCLUSIVE ESCORAMENTO | M2 | 29.24
7455 | FORMA PLANA PARA PILARES, EM COMPENSADO RESINADO DE 12MM, 10 USOS, INCLUSIVE ESCORAMENTO | M2 | 24.7
7456 | FORMA PLANA PARA PILARES, EM COMPENSADO RESINADO DE 12MM, 12 USOS, INCLUSIVE ESCORAMENTO | M2 | 22.93
7457 | FORMA PLANA PARA PILARES, EM COMPENSADO PLASTIFICADO DE 12MM, 01 USO, INCLUSIVE ESCORAMENTO | M2 | 132.09
7458 | FORMA PLANA PARA PILARES, EM COMPENSADO PLASTIFICADO DE 12MM, 02 USOS, INCLUSIVE ESCORAMENTO | M2 | 73.02
7459 | FORMA PLANA PARA PILARES, EM COMPENSADO PLASTIFICADO DE 12MM, 03 USOS, INCLUSIVE ESCORAMENTO | M2 | 53.37
7460 | FORMA PLANA PARA PILARES, EM COMPENSADO PLASTIFICADO DE 12MM, 04 USOS, INCLUSIVE ESCORAMENTO | M2 | 43.53
7461 | FORMA PLANA PARA PILARES, EM COMPENSADO PLASTIFICADO DE 12MM, 05 USOS, INCLUSIVE ESCORAMENTO | M2 | 37.63
7462 | FORMA PLANA PARA PILARES, EM COMPENSADO PLASTIFICADO DE 12MM, 06 USOS, INCLUSIVE ESCORAMENTO | M2 | 33.71
7463 | FORMA PLANA PARA PILARES, EM COMPENSADO PLASTIFICADO DE 12MM, 07 USOS, INCLUSIVE ESCORAMENTO | M2 | 30.89
7464 | FORMA PLANA PARA PILARES, EM COMPENSADO PLASTIFICADO DE 12MM, 10 USOS, INCLUSIVE ESCORAMENTO | M2 | 25.86
7465 | FORMA PLANA PARA PILARES, EM COMPENSADO PLASTIFICADO DE 12MM, 12 USOS, INCLUSIVE ESCORAMENTO | M2 | 23.89
7466 | FORMA PLANA PARA PILARES, EM COMPENSADO RESINADO DE 14MM, 01 USO, INCLUSIVE ESCORAMENTO | M2 | 114.02
7467 | FORMA PLANA PARA PILARES, EM COMPENSADO RESINADO DE 14MM, 02 USOS, INCLUSIVE ESCORAMENTO | M2 | 63.98
7468 | FORMA PLANA PARA PILARES, EM COMPENSADO RESINADO DE 14MM, 03 USOS, INCLUSIVE ESCORAMENTO | M2 | 47.35
7469 | FORMA PLANA PARA PILARES, EM COMPENSADO RESINADO DE 14MM, 04 USOS, INCLUSIVE ESCORAMENTO | M2 | 38.98
7470 | FORMA PLANA PARA PILARES, EM COMPENSADO RESINADO DE 14MM, 05 USOS, INCLUSIVE ESCORAMENTO | M2 | 32.57
7471 | FORMA PLANA PARA PILARES, EM COMPENSADO RESINADO DE 14MM, 06 USOS, INCLUSIVE ESCORAMENTO | M2 | 30.7
7472 | FORMA PLANA PARA PILARES, EM COMPENSADO RESINADO DE 14MM, 07 USOS, INCLUSIVE ESCORAMENTO | M2 | 28.3
7473 | FORMA PLANA PARA PILARES, EM COMPENSADO RESINADO DE 14MM, 10 USOS, INCLUSIVE ESCORAMENTO | M2 | 24.05
7474 | FORMA PLANA PARA PILARES, EM COMPENSADO RESINADO DE 14MM, 12 USOS, INCLUSIVE ESCORAMENTO | M2 | 22.38
7475 | FORMA PLANA PARA PILARES, EM COMPENSADO PLASTIFICADO DE 14MM, 01 USO, INCLUSIVE ESCORAMENTO | M2 | 124.84
7476 | FORMA PLANA PARA PILARES, EM COMPENSADO PLASTIFICADO DE 14MM, 02 USOS, INCLUSIVE ESCORAMENTO | M2 | 69.39
7477 | FORMA PLANA PARA PILARES, EM COMPENSADO PLASTIFICADO DE 14MM, 03 USOS, INCLUSIVE ESCORAMENTO | M2 | 50.95
7478 | FORMA PLANA PARA PILARES, EM COMPENSADO PLASTIFICADO DE 14MM, 04 USOS, INCLUSIVE ESCORAMENTO | M2 | 41.69
7479 | FORMA PLANA PARA PILARES, EM COMPENSADO PLASTIFICADO DE 14MM, 05 USOS, INCLUSIVE ESCORAMENTO | M2 | 36.18
7480 | FORMA PLANA PARA PILARES, EM COMPENSADO PLASTIFICADO DE 14MM, 06 USOS, INCLUSIVE ESCORAMENTO | M2 | 32.51
7481 | FORMA PLANA PARA PILARES, EM COMPENSADO PLASTIFICADO DE 14MM, 07 USOS, INCLUSIVE ESCORAMENTO | M2 | 29.85
7482 | FORMA PLANA PARA PILARES, EM COMPENSADO PLASTIFICADO DE 14MM, 10 USOS, INCLUSIVE ESCORAMENTO | M2 | 25.14
7483 | FORMA PLANA PARA PILARES, EM COMPENSADO PLASTIFICADO DE 14MM, 12 USOS, INCLUSIVE ESCORAMENTO | M2 | 23.29
7484 | FORMA PLANA PARA PILARES, EM COMPENSADO RESINADO DE 18MM, 01 USO, INCLUSIVE ESCORAMENTO | M2 | 119.25
7485 | FORMA PLANA PARA PILARES, EM COMPENSADO RESINADO DE 18MM, 02 USOS, INCLUSIVE ESCORAMENTO | M2 | 66.59
7486 | FORMA PLANA PARA PILARES, EM COMPENSADO RESINADO DE 18MM, 03 USOS, INCLUSIVE ESCORAMENTO | M2 | 49.09
7487 | FORMA PLANA PARA PILARES, EM COMPENSADO RESINADO DE 18MM, 04 USOS, INCLUSIVE ESCORAMENTO | M2 | 40.29
7488 | FORMA PLANA PARA PILARES, EM COMPENSADO RESINADO DE 18MM, 05 USOS, INCLUSIVE ESCORAMENTO | M2 | 33.39
7489 | FORMA PLANA PARA PILARES, EM COMPENSADO RESINADO DE 18MM, 06 USOS, INCLUSIVE ESCORAMENTO | M2 | 31.57
7490 | FORMA PLANA PARA PILARES, EM COMPENSADO RESINADO DE 18MM, 07 USOS, INCLUSIVE ESCORAMENTO | M2 | 29.05
7491 | FORMA PLANA PARA PILARES, EM COMPENSADO RESINADO DE 18MM, 10 USOS, INCLUSIVE ESCORAMENTO | M2 | 24.57
7492 | FORMA PLANA PARA PILARES, EM COMPENSADO RESINADO DE 18MM, 12 USOS, INCLUSIVE ESCORAMENTO | M2 | 22.82
7493 | FORMA PLANA PARA PILARES, EM COMPENSADO PLASTIFICADO DE 17MM, 01 USO, INCLUSIVE ESCORAMENTO | M2 | 146.01
7494 | FORMA PLANA PARA PILARES, EM COMPENSADO PLASTIFICADO DE 17MM, 02 USOS, INCLUSIVE ESCORAMENTO | M2 | 79.97
7495 | FORMA PLANA PARA PILARES, EM COMPENSADO PLASTIFICADO DE 17MM, 03 USOS, INCLUSIVE ESCORAMENTO | M2 | 58.01
7496 | FORMA PLANA PARA PILARES, EM COMPENSADO PLASTIFICADO DE 17MM, 04 USOS, INCLUSIVE ESCORAMENTO | M2 | 46.99
7497 | FORMA PLANA PARA PILARES, EM COMPENSADO PLASTIFICADO DE 17MM, 05 USOS, INCLUSIVE ESCORAMENTO | M2 | 40.42
7498 | FORMA PLANA PARA PILARES, EM COMPENSADO PLASTIFICADO DE 17MM, 06 USOS, INCLUSIVE ESCORAMENTO | M2 | 36.03
7499 | FORMA PLANA PARA PILARES, EM COMPENSADO PLASTIFICADO DE 17MM, 07 USOS, INCLUSIVE ESCORAMENTO | M2 | 32.88
7500 | FORMA PLANA PARA PILARES, EM COMPENSADO PLASTIFICADO DE 17MM, 10 USOS, INCLUSIVE ESCORAMENTO | M2 | 27.26
7501 | FORMA PLANA PARA PILARES, EM COMPENSADO PLASTIFICADO DE 17MM, 12 USOS, INCLUSIVE ESCORAMENTO | M2 | 25.06
7503 | FORMA PLANA PARA LAJES, EM COMPENSADO RESINADO DE 12MM, 01 USO, INCLUSIVE ESCORAMENTO | M2 | 115.19
7504 | FORMA PLANA PARA LAJES, EM COMPENSADO RESINADO DE 12MM, 02 USOS, INCLUSIVE ESCORAMENTO | M2 | 63.29
7505 | FORMA PLANA PARA LAJES, EM COMPENSADO RESINADO DE 12MM, 03 USOS, INCLUSIVE ESCORAMENTO | M2 | 45.96
7506 | FORMA PLANA PARA LAJES, EM COMPENSADO RESINADO DE 12MM, 04 USOS, INCLUSIVE ESCORAMENTO | M2 | 37.36
7507 | FORMA PLANA PARA LAJES, EM COMPENSADO RESINADO DE 12MM, 05 USOS, INCLUSIVE ESCORAMENTO | M2 | 31.67
7509 | FORMA PLANA PARA LAJES, EM COMPENSADO RESINADO DE 12MM, 10 USOS, INCLUSIVE ESCORAMENTO | M2 | 21.8
7510 | FORMA PLANA PARA LAJES, EM COMPENSADO RESINADO DE 12MM, 12 USOS, INCLUSIVE ESCORAMENTO | M2 | 20.1
7511 | FORMA PLANA PARA LAJES, EM COMPENSADO PLASTIFICADO DE 12MM, 01 USO, INCLUSIVE ESCORAMENTO | M2 | 125.54
7512 | FORMA PLANA PARA LAJES, EM COMPENSADO PLASTIFICADO DE 12MM, 02 USOS, INCLUSIVE ESCORAMENTO | M2 | 68.46
7513 | FORMA PLANA PARA LAJES, EM COMPENSADO RESINADO DE 12MM, 07 USOS, INCLUSIVE ESCORAMENTO | M2 | 26.24
7514 | FORMA PLANA PARA LAJES, EM COMPENSADO PLASTIFICADO DE 12MM, 03 USOS, INCLUSIVE ESCORAMENTO | M2 | 49.41
7515 | FORMA PLANA PARA LAJES, EM COMPENSADO PLASTIFICADO DE 12MM, 04 USOS, INCLUSIVE ESCORAMENTO | M2 | 39.95
7516 | FORMA PLANA PARA LAJES, EM COMPENSADO PLASTIFICADO DE 12MM, 05 USOS, INCLUSIVE ESCORAMENTO | M2 | 33.55
7517 | FORMA PLANA PARA LAJES, EM COMPENSADO PLASTIFICADO DE 12MM, 06 USOS, INCLUSIVE ESCORAMENTO | M2 | 30.58
7518 | FORMA PLANA PARA LAJES, EM COMPENSADO PLASTIFICADO DE 12MM, 07 USOS, INCLUSIVE ESCORAMENTO | M2 | 27.71
7519 | FORMA PLANA PARA LAJES, EM COMPENSADO PLASTIFICADO DE 12MM, 10 USOS, INCLUSIVE ESCORAMENTO | M2 | 22.84
7520 | FORMA PLANA PARA LAJES, EM COMPENSADO PLASTIFICADO DE 12MM, 12 USOS, INCLUSIVE ESCORAMENTO | M2 | 20.97
7521 | FORMA PLANA PARA LAJES, EM COMPENSADO RESINADO DE 14MM, 01 USO, INCLUSIVE ESCORAMENTO | M2 | 112.08
7522 | FORMA PLANA PARA LAJES, EM COMPENSADO RESINADO DE 14MM, 02 USOS, INCLUSIVE ESCORAMENTO | M2 | 61.73
7523 | FORMA PLANA PARA LAJES, EM COMPENSADO RESINADO DE 14MM, 03 USOS, INCLUSIVE ESCORAMENTO | M2 | 44.92
7524 | FORMA PLANA PARA LAJES, EM COMPENSADO RESINADO DE 14MM, 04 USOS, INCLUSIVE ESCORAMENTO | M2 | 36.59
7525 | FORMA PLANA PARA LAJES, EM COMPENSADO RESINADO DE 14MM, 05 USOS, INCLUSIVE ESCORAMENTO | M2 | 30.99
7526 | FORMA PLANA PARA LAJES, EM COMPENSADO RESINADO DE 12MM, 06 USOS, INCLUSIVE ESCORAMENTO | M2 | 28.81
7527 | FORMA PLANA PARA LAJES, EM COMPENSADO RESINADO DE 14MM, 06 USOS, INCLUSIVE ESCORAMENTO | M2 | 28.31
7528 | FORMA PLANA PARA LAJES, EM COMPENSADO RESINADO DE 14MM, 07 USOS, INCLUSIVE ESCORAMENTO | M2 | 25.79
7529 | FORMA PLANA PARA LAJES, EM COMPENSADO RESINADO DE 14MM, 10 USOS, INCLUSIVE ESCORAMENTO | M2 | 21.49
7530 | FORMA PLANA PARA LAJES, EM COMPENSADO RESINADO DE 14MM, 12 USOS, INCLUSIVE ESCORAMENTO | M2 | 19.85
7531 | FORMA PLANA PARA LAJES, EM COMPENSADO PLASTIFICADO DE 14MM, 01 USO, INCLUSIVE ESCORAMENTO | M2 | 121.82
7532 | FORMA PLANA PARA LAJES, EM COMPENSADO PLASTIFICADO DE 14MM, 02 USOS, INCLUSIVE ESCORAMENTO | M2 | 66.6
7533 | FORMA PLANA PARA LAJES, EM COMPENSADO PLASTIFICADO DE 14MM, 03 USOS, INCLUSIVE ESCORAMENTO | M2 | 48.16
7534 | FORMA PLANA PARA LAJES, EM COMPENSADO PLASTIFICADO DE 14MM, 04 USOS, INCLUSIVE ESCORAMENTO | M2 | 39.03
7535 | FORMA PLANA PARA LAJES, EM COMPENSADO PLASTIFICADO DE 14MM, 05 USOS, INCLUSIVE ESCORAMENTO | M2 | 32.76
7536 | FORMA PLANA PARA LAJES, EM COMPENSADO PLASTIFICADO DE 14MM, 06 USOS, INCLUSIVE ESCORAMENTO | M2 | 29.98
7537 | FORMA PLANA PARA LAJES, EM COMPENSADO PLASTIFICADO DE 14MM, 07 USOS, INCLUSIVE ESCORAMENTO | M2 | 27.18
7538 | FORMA PLANA PARA LAJES, EM COMPENSADO PLASTIFICADO DE 14MM, 10 USOS, INCLUSIVE ESCORAMENTO | M2 | 22.46
7539 | FORMA PLANA PARA LAJES, EM COMPENSADO PLASTIFICADO DE 14MM, 12 USOS, INCLUSIVE ESCORAMENTO | M2 | 20.66
7540 | FORMA PLANA PARA LAJES, EM COMPENSADO RESINADO DE 18MM, 01 USO, INCLUSIVE ESCORAMENTO | M2 | 116.78
7541 | FORMA PLANA PARA LAJES, EM COMPENSADO RESINADO DE 18MM, 02 USOS, INCLUSIVE ESCORAMENTO | M2 | 64.08
7542 | FORMA PLANA PARA LAJES, EM COMPENSADO RESINADO DE 18MM, 03 USOS, INCLUSIVE ESCORAMENTO | M2 | 46.48
7543 | FORMA PLANA PARA LAJES, EM COMPENSADO RESINADO DE 18MM, 04 USOS, INCLUSIVE ESCORAMENTO | M2 | 37.77
7544 | FORMA PLANA PARA LAJES, EM COMPENSADO RESINADO DE 18MM, 05 USOS, INCLUSIVE ESCORAMENTO | M2 | 31.84
7545 | FORMA PLANA PARA LAJES, EM COMPENSADO RESINADO DE 18MM, 06 USOS, INCLUSIVE ESCORAMENTO | M2 | 29.12
7546 | FORMA PLANA PARA LAJES, EM COMPENSADO RESINADO DE 18MM, 07 USOS, INCLUSIVE ESCORAMENTO | M2 | 26.46
7547 | FORMA PLANA PARA LAJES, EM COMPENSADO RESINADO DE 18MM, 10 USOS, INCLUSIVE ESCORAMENTO | M2 | 21.96
7548 | FORMA PLANA PARA LAJES, EM COMPENSADO RESINADO DE 18MM, 12 USOS, INCLUSIVE ESCORAMENTO | M2 | 20.24
7549 | FORMA PLANA PARA LAJES, EM COMPENSADO PLASTIFICADO DE 17MM, 01 USO, INCLUSIVE ESCORAMENTO | M2 | 140.86
7550 | FORMA PLANA PARA LAJES, EM COMPENSADO PLASTIFICADO DE 17MM, 02 USOS, INCLUSIVE ESCORAMENTO | M2 | 76.12
7551 | FORMA PLANA PARA LAJES, EM COMPENSADO PLASTIFICADO DE 17MM, 03 USOS, INCLUSIVE ESCORAMENTO | M2 | 54.5
7552 | FORMA PLANA PARA LAJES, EM COMPENSADO PLASTIFICADO DE 17MM, 04 USOS, INCLUSIVE ESCORAMENTO | M2 | 43.8
7553 | FORMA PLANA PARA LAJES, EM COMPENSADO PLASTIFICADO DE 17MM, 05 USOS, INCLUSIVE ESCORAMENTO | M2 | 36.22
7554 | FORMA PLANA PARA LAJES, EM COMPENSADO PLASTIFICADO DE 17MM, 06 USOS, INCLUSIVE ESCORAMENTO | M2 | 33.24
7555 | FORMA PLANA PARA LAJES, EM COMPENSADO PLASTIFICADO DE 17MM, 07 USOS, INCLUSIVE ESCORAMENTO | M2 | 29.89
7556 | FORMA PLANA PARA LAJES, EM COMPENSADO PLASTIFICADO DE 17MM, 10 USOS, INCLUSIVE ESCORAMENTO | M2 | 24.36
7557 | FORMA PLANA PARA LAJES, EM COMPENSADO PLASTIFICADO DE 17MM, 12 USOS, INCLUSIVE ESCORAMENTO | M2 | 22.25
7560 | FORMA PLANA PARA BLOCOS SOBRE ESTACAS, EM COMPENSADO RESINADO DE 12MM, 01 USO, INCLUSIVE ESCORAMENTO | M2 | 100.39
7561 | FORMA PLANA PARA BLOCOS SOBRE ESTACAS, EM COMPENSADO RESINADO DE 12MM, 02 USOS, INCLUSIVE ESCORAMENTO | M2 | 57.17
7563 | FORMA PLANA PARA BLOCOS SOBRE ESTACAS, EM COMPENSADO RESINADO DE 12MM, 04 USOS, INCLUSIVE ESCORAMENTO | M2 | 35.6
7564 | FORMA PLANA PARA BLOCOS SOBRE ESTACAS, EM COMPENSADO RESINADO DE 12MM, 05 USOS, INCLUSIVE ESCORAMENTO | M2 | 31.29
7565 | FORMA PLANA PARA BLOCOS SOBRE ESTACAS, EM COMPENSADO RESINADO DE 12MM, 03 USOS, INCLUSIVE ESCORAMENTO | M2 | 42.79
7566 | FORMA PLANA PARA BLOCOS SOBRE ESTACAS, EM COMPENSADO RESINADO DE 14MM, 01 USO, INCLUSIVE ESCORAMENTO | M2 | 103.42
7567 | FORMA PLANA PARA BLOCOS SOBRE ESTACAS, EM COMPENSADO RESINADO DE 14MM, 02 USOS, INCLUSIVE ESCORAMENTO | M2 | 58.68
7568 | FORMA PLANA PARA BLOCOS SOBRE ESTACAS, EM COMPENSADO RESINADO DE 14MM, 03 USOS, INCLUSIVE ESCORAMENTO | M2 | 43.8
7569 | FORMA PLANA PARA BLOCOS SOBRE ESTACAS, EM COMPENSADO RESINADO DE 14MM, 04 USOS, INCLUSIVE ESCORAMENTO | M2 | 36.36
7570 | FORMA PLANA PARA BLOCOS SOBRE ESTACAS, EM COMPENSADO RESINADO DE 14MM, 05 USOS, INCLUSIVE ESCORAMENTO | M2 | 31.89
7571 | FORMA PLANA PARA VIGAS-BALDRAME, EM COMPENSADO RESINADO DE 12MM, 01 USO, INCLUSIVE ESCORAMENTO | M2 | 95.4
7572 | FORMA PLANA PARA VIGAS-BALDRAME, EM COMPENSADO RESINADO DE 12MM, 02 USOS, INCLUSIVE ESCORAMENTO | M2 | 56.92
7573 | FORMA PLANA PARA VIGAS-BALDRAME, EM COMPENSADO RESINADO DE 12MM, 03 USOS, INCLUSIVE ESCORAMENTO | M2 | 44.09
7574 | FORMA PLANA PARA VIGAS-BALDRAME, EM COMPENSADO RESINADO DE 12MM, 04 USOS, INCLUSIVE ESCORAMENTO | M2 | 37.69
7575 | FORMA PLANA PARA VIGAS, EM COMPENSADO RESINADO DE 12MM, 05 USOS, INCLUSIVE ESCORAMENTO | M2 | 36.78
7576 | FORMA PLANA PARA VIGAS-BALDRAME, EM COMPENSADO RESINADO DE 14MM, 01 USO, INCLUSIVE ESCORAMENTO | M2 | 98.43
7577 | FORMA PLANA PARA VIGAS-BALDRAME, EM COMPENSADO RESINADO DE 14MM, 02 USOS, INCLUSIVE ESCORAMENTO | M2 | 58.43
7578 | FORMA PLANA PARA VIGAS-BALDRAME, EM COMPENSADO RESINADO DE 14MM, 03 USOS, INCLUSIVE ESCORAMENTO | M2 | 45.1
7579 | FORMA PLANA PARA VIGAS-BALDRAME, EM COMPENSADO RESINADO DE 14MM, 04 USOS, INCLUSIVE ESCORAMENTO | M2 | 38.45
7580 | FORMA PLANA PARA VIGAS-BALDRAME, EM COMPENSADO RESINADO DE 14MM, 05 USOS, INCLUSIVE ESCORAMENTO | M2 | 34.45
7581 | FORMA PLANA PARA SAPATAS, EM MADEIRA MACIÇA, 01 USO, INCLUSIVE ESCORAMENTO | M2 | 97.19
7582 | FORMA PLANA PARA SAPATAS, EM MADEIRA MACIÇA, 02 USOS, INCLUSIVE ESCORAMENTO | M2 | 60.79
7583 | FORMA PLANA PARA SAPATAS, EM MADEIRA MACIÇA, 03 USOS, INCLUSIVE ESCORAMENTO | M2 | 45.17
7584 | FORMA PLANA PARA SAPATAS, EM MADEIRA MACIÇA, 04 USOS, INCLUSIVE ESCORAMENTO | M2 | 37.39
7585 | FORMA PLANA PARA SAPATAS, EM MADEIRA MACIÇA, 05 USOS, INCLUSIVE ESCORAMENTO | M2 | 32.66
7586 | CIMBRAMENTO DE MADEIRA COM BARROTES SEÇÃO 6X6CM, PARA ESTRUTURAS ALTAS OU RESERVATÓRIOS, INCLUSIVE RAMPA EM TÁBUA. | M3 | 48.08
7587 | CIMBRAMENTO DE MADEIRA COM BARROTES SEÇÃO 6X6CM, PARA ESTRUTURAS ALTAS OU RESERVATÓRIOS, SEM RAMPA | M3 | 34.86
7588 | LUMINÁRIA DE EMBUTIR COM ALETAS, PARA LÂMPADA FLUORESCENTE, 2 X 32W, REF. C-2359, DA LUSTRES PROJETO OU SIMILAR, COMPLETA | UN | 145.13
7589 | CAIXA DE DESCARGA DE EMBUTIR COM ACABAMENTO INOX (MONTANA, LINHA MONTREAL OU SIMILAR) | UN | 281.55
7591 | LUMINÁRIA TIPO ARANDELA EM VIDRO LEITOSO, REF:DP-1922-01, LUSTRES PROJETO OU SIMILAR, INCLUSIVE LÂMPADA FLUORESCENTE COMPACTA 26W | UN | 123.91
7592 | LUMINÁRIA DE SOBREPOR COM ALETAS, PARA LÂMPADA FLUORESCENTE, 2 X 32W, REF. C-2359, DA LUSTRES PROJETO OU SIMILAR, COMPLETA | UN | 139.61
7593 | REVESTIMENTO CERÂMICO PARA PISO OU PAREDE, 20 X 20 CM, ELIZABETH OU SIMILAR, LINHA CRISTAL BRANCO, APLICADO C/ARGAMASSA INDUSTRIALIZADA AC-II, REJUNTADO, EXCLUSIVE REGULARIZAÇÃO DE BASE OU EMBOÇO | M2 | 39.26
7594 | TERMINAL DE VENTILAÇÃO EM PVC RÍGIDO SOLDÁVEL, PARA ESGOTO PRIMÁRIO, DIÂM = 75MM | UN | 5.85
7595 | JUNÇÃO SIMPLES EM PVC RÍGIDO C/ ANÉIS, PARA ESGOTO PRIMÁRIO, DIÂM = 150 X 150MM | UN | 130.68
7596 | TÊ SANITÁRIO EM PVC RÍGIDO SOLDÁVEL, PARA ESGOTO PRIMÁRIO, DIÂM = 40 X 40MM | UN | 12.29
7597 | LÂMPADA VAPOR METÁLICO, DE 1000W, FORNECIMENTO | UN | 407.33
7598 | LUMINÁRIA DE SOBREPOR COM ALETAS, PARA LÂMPADA FLUORESCENTE COMPACTA, 2 X 26W, REF. C-2313, DA LUSTRES PROJETO OU SIMILAR | UN | 227.13
7599 | LUMINÁRIA DE EMBUTIR COM ALETAS, PARA LÂMPADA FLUORESCENTE COMPACTA, 2 X 26W, REF. C-2313, DA LUSTRES PROJETO OU SIMILAR | UN | 232.03
7600 | DISJUNTOR TERMOMAGNETICO TRIPOLAR 400 A, PADRÃO DIN (EUROPEU - LINHA BRANCA), 65KA | UN | 1450.01
7601 | DIVISÓRIA MACIÇA, BLINDADA COM CHUMBO DE 1MM, REVESTIDA EM LAMINADO MELAMÍNICO (FÓRMICA) PARA PROTEÇÃO RADIOLÓGICA CONTRA RADIAÇÕES IONIZANTES, MODULAÇÃO 60X310CM, ESTRUT.METÁLICA, PERFIS PVC DE ALTO IMPACTO, REMOVÍVEL, IMPERMEABILIZADA E INSTALADA | M2 | 543.51
7602 | REBOCO OU EMBOÇO INTERNO, DE PAREDE, COM ARGAMASSA TRAÇO T6 - 1:2:10 (CIMENTO / CAL / AREIA), ESPESSURA 3,0 CM | M2 | 27.07
7604 | REVESTIMENTO CERÂMICO PARA PAREDE, 10 X 10 CM, TECNOGRES, LINHA BRILHANTE, REF. BR10060 OU SIMILAR, APLICADO COM ARGAMASSA INDUSTRIALIZADA AC-III, REJUNTADO, EXCLUSIVE REGULARIZAÇÃO DE BASE OU EMBOÇO - REV 04 | M2 | 51.31
7607 | REVESTIMENTO CERÂMICO PARA PAREDE, 10 X 10 CM, TECNOGRES, LINHA BRILHANTE, REF. BR10070 OU SIMILAR, APLICADO COM ARGAMASSA INDUSTRIALIZADA AC-III, REJUNTADO, EXCLUSIVE REGULARIZAÇÃO DE BASE OU EMBOÇO - REV 04 | M2 | 48.6
7608 | VASO SANITÁRIO CONVENCIONAL, INCEPA, LINHA EROS, REF. 19300 OU SIMILAR, INCL. ASSENTO INCEPA, LINHA EROS, REF. 19987 OU SIMILAR CONJUNTO DE FIXAÇÃO E ENGATE PLÁSTICO, EXCETO CX.DESCARGA | UN | 592.36
7609 | SABONETEIRA EM PLÁSTICO ABS, PARA SABONETE LÍQUIDO, DA JSN, REF. J7 OU SIMILAR | UN | 55.6
7611 | PORTA-PAPEL HIGIÊNICO, LINHA DOMUS, REF. 102 C40, DA MEBER OU SIMILAR | UN | 78.03 | 2023-06-01
7612 | TORNEIRA DE MESA COM FECHAMENTO AUTOMÁTICO, LINHA LINK, DECA, REF. 1172 C OU SIMILAR | UN | 256.63
7613 | PUXADOR DUPLO PARA PORTA, EM ALUMÍNIO, CROMADO, DA BRUMET, REF. 2954 OU SIMILAR | UN | 519.87
7614 | PÚLPITO EM CONCRETO, COM PLACA EM ALUMÍNIO 0.35 X 0.70M, NO ALFABETO BRAILLE | UN | 1937.41
7615 | FORNECIMENTO E ASSENTAMENTO DE MOURÕES DE MADEIRA PARA CERCA, SEÇÃO 20X20, H.TOTAL = 2,50M, INCLUSIVE BLOCO DE FUNDAÇÃO | UN | 699.79
7616 | GRAMA AMENDOIM (ARACHIS REPENS), FORNECIMENTO E PLANTIO | UN | 7.77
7617 | PLANTA - COROA DE CRISTO VERMELHA (EUPHORBIA MILII), FORNECIMENTO E PLANTIO | UN | 9.48
7618 | PLANTA - RUÉLIA VERMELHA (RUELLIA ELEGANS), FORNECIMENTO E PLANTIO | UN | 9.48
7619 | PLANTA - LANÇA DE SÃO JORGE (SANSEVIEIRA CYLINDRICA), FORNECIMENTO E PLANTIO | UN | 23.17
7620 | PLANTA - ESPADINHA ANÃ (SANSEVIEIRA TRIFASCIATA GOLDEN), FORNECIMENTO E PLANTIO | UN | 11.51
7621 | PLANTA - BOTÃO DE OURO (UNXIA KUBITZKII), FORNECIMENTO E PLANTIO | UN | 11.51
7626 | PLANTA - ESPONJINHA VERMELHA (CALLIANDRA TWEEDII), FORNECIMENTO E PLANTIO | UN | 66.64
7627 | PLANTA - CHUVA DE OURO (CASSIA FISTULA), FORNECIMENTO E PLANTIO | UN | 62.58
7628 | PLANTA - FLAMBOYANT (DELONIX REGIA), FORNECIMENTO E PLANTIO | UN | 62.58
7629 | ESCORAMENTO METÁLICO PARA LAJES E VIGAS, C/ ESCORAS TUBULARES TIPO "A" (H=2,08 A 3,20 M), COM MONTAGEM E DESMONTAGEM | M2 | 12.76
7630 | PLANTA - MULUNGU (ERYTHRINA MULUNGU), FORNECIMENTO E PLANTIO | UN | 79.83
7631 | ESCORAMENTO METÁLICO PARA LAJES E VIGAS, C/ ESCORAS TUBULARES TIPO "B" (H=3,30 A 4,50 M), COM MONTAGEM E DESMONTAGEM | M2 | 12.76
7632 | ESCORAMENTO METÁLICO PARA LAJES E VIGAS, C/ ESCORAS TUBULARES TIPO "C" (H=1,76 A 2,83 M), COM MONTAGEM E DESMONTAGEM | M2 | 11.34
7633 | PLANTA - IPÊ AMARELO (TABEBUIA CHRYSOTRICHA) H=1,00M, FORNECIMENTO E PLANTIO | UN | 52.45
7634 | PLANTA - IPÊ AMARELO DE JARDIM (TECOMA STANS), FORNECIMENTO E PLANTIO | UN | 62.58
7635 | PLANTA - BUTIÁ (BUTIA CAPITATA), FORNECIMENTO E PLANTIO | UN | 425.74
7636 | PLANTA - CARNAÚBA (COPERNICIA PRUNIFERA), FORNECIMENTO E PLANTIO | UN | 62.58
7638 | IMPERMEABILIZAÇÃO DE MADEIRA BRUTA COM APLICAÇÃO DE 02 DEMÃOS DE PICHE EXTRA (VEDACIT OU SIMILAR) E REFORÇO DO IMUNIZANTE CARBOLINEUM EXTRA (VEDACIT OU SIMILAR) | M2 | 24.66
7639 | MONTAGEM E DESMONTAGEM DE ESCORAMENTO / CIMBRAMENTO TUBULAR NORMAL, EM OBRAS D'ARTE, RESERVATÓRIOS ELEVADOS,ETC.COMPREENDENDO OS TRANSPORTES E CONFERÊNCIAS DE MATERIAIS PARA OBRA E DESTA PARA O DEPÓSITO, INCLUSIVE CARGA E DESCARGA. | M³ | 21.22
7640 | GRADIL COM PORTÃO DE CORRER E/OU ABRIR, EM CANTONEIRA "L" DE 2 X 5/16" DOBRADA (MONTANTE), TRÊS BARRAS CHATAS 1 X 5/16" (HORIZONTAL) E BARRAS QUADRADAS 3/4" (VERTICAL) | M2 | 425.38
7641 | LUMINÁRIA PLAFONIER, SOBREPOR, COM DIFUSOR EM VIDRO FOSCO, REF: C-2044/M, DA LUSTRES PROJETO OU SIMILAR, COMPLETA | UN | 64.02
7642 | ARANDELA DE USO EXTERNO EM ALUMÍNIO PINTADO, COM DIFUSOR EM VIDRO LEITOSO, REF. F 5124, DA LUSTRES PROJETO OU SIMILAR | UN | 158.99
7643 | REGISTRO GLOBO ANGULAR 45º PARA HIDRANTE, D=2 1/2", EXCLUSIVE TAMPÃO COM CORRENTE | UN | 99.56
7645 | POSTE DE AÇO GALVANIZADO CÔNICO CONTÍNUO RETO, DIÂMTERO SUPERIOR DE 76MM, DIÂMTERO DA BASE 208MM, ALTURA TOTAL 12M, COM BASE DE FIXAÇÃO, CONIPOST REF. SÉRIE 3012/BJG+CH, CLASSE 100 DA CONIPOST OU SIMILAR | UN | 2849.11
7646 | POSTE DE AÇO GALVANIZADO CÔNICO CONTÍNUO RETO, DIÂMTERO SUPERIOR DE 76MM, DIÂMTERO DA BASE 175MM, ALTURA TOTAL 9M, COM BASE DE FIXAÇÃO, DA CONIPOST REF. SÉRIE 3009/BJG+CH, CLASSE 100 DA CONIPOST OU SIMILAR | UN | 2091.51
7647 | FORNECIMENTO E INSTALAÇÃO DE BRAÇO PARA LUMINÁRIA PADRÃO ENERGISA 1 1/4" X 1,50 M | UN | 57.63
7650 | CORAÇÃO EM FIBRA DE VIDRO, COM PINTURA AUTOMOTIVA, PARA FIXAÇÃO EM MARCO INAUGURAL - TAMANHO PEQUENO - FORNECIMENTO E INSTALAÇÃO | UN | 417.63
7651 | ENTRADA DE ENERGIA ELÉTRICA TRIFASICA COM PONTALETE DE MADEIRA 7X5CM FIXADO NO TELHADO | UN | 76.53
7652 | RODAPÉ EM GRANITO BRANCO SIENA, H=7CM, E=2CM, APLICADO COM ARGAMASSA INDUSTRIALIZADA AC-I | M | 24.41
7653 | PISO EM GRANITO BRANCO SIENA, ESP= 2CM, APLICADO COM ARGAMASSA INDUSTRIALIZADA AC-II, REJUNTADO, EXCLUSIVE REGULARIZAÇÃO DE BASE | M2 | 320.42
7654 | PISO ALTA RESISTENCIA, E=10MM, APLICADO EM DEGRAUS DE ESCADA (PISO E ESPELHO), POLIDO ATÉ O ESMERIL 400 | M | 14.64
7655 | PISO EM ASSOALHO DE MADEIRA LEI (PAU D´ARCO) - EXTRA, RÉGUAS MACHO E FÊMEA 20CM X 2CM | M2 | 165.89
7656 | REGULARIZAÇÃO DE BASE PARA REVEST. DE PISOS COM ARG. TRAÇO T4 | M³ | 749.05
7657 | LIMITADOR DE GRAMA COM BORDA FINA, L=12,5CM | M | 10.69
7659 | PLANTA - CALÁDIO, TINHORÃO (CALADIUM X HORTULANUM), FORNECIMENTO E PLANTIO | UN | 27.22
7660 | PLANTA - LÍRIO DA PAZ (SPATHIPHYLLUM WALLISI), FORNECIMENTO E PLANTIO | UN | 34.33
7661 | PLANTA - HELICONIA PAPAGAIO (HELICONIA PSITTACORUM) H=1,00M, FORNECIMENTO E PLANTIO | UN | 27.22
7662 | PLANTA - LANTANA AMARELA (LANTANA CAMARA), FORNECIMENTO E PLANTIO | UN | 19.12
7663 | PLANTA - RUSSÉLIA (RUSSELIA EQUISETIFORMIS), FORNECIMENTO E PLANTIO | UN | 9.48
7664 | PLANTA - SIBIPIRUNA (CAESALPINIA PELTOPHOROIDES), FORNECIMENTO E PLANTIO | UN | 62.58
7665 | PLANTA - PIASSAVA (ATTALEA FUNIFERA) H=1,00M, FORNECIMENTO E PLANTIO | UN | 162
7666 | PLANTA - PAU-FERRO (CAESALPINIA FERREA) H=1,00M, FORNECIMENTO E PLANTIO | UN | 62.58
7667 | PLANTA - ALAMANDA AMARELA (ALLAMANDA CATHARTICA), FORNECIMENTO E PLANTIO | UN | 12.52
7668 | PLANTA - AGAVE AZUL (AGAVE AMERICANA), FORNECIMENTO E PLANTIO | UN | 70.85
7669 | PLANTA - AGAVE (AGAVE ANGUSTIFOLIA), FORNECIMENTO E PLANTIO | UN | 30.27
7670 | PLANTA - BELA EMÍLIA (PLUMBAGO CAPENSIS), FORNECIMENTO E PLANTIO | UN | 8.46
7671 | ALVENARIA BLOCO CERÂMICO VEDAÇÃO 9X19X24CM, E=50CM, COMPLETADA COM TIJOLO MACIÇO, ARGAMASSA T5 - 1:2:8 (CIMENTO/CAL/AREIA) | M2 | 171.37
7673 | PLANTA - PRIMAVERA (BOUGAINVILLEA SPECTABILIS), FORNECIMENTO E PLANTIO | UN | 21.14
7674 | PLANTA - GERIVÁ (SYAGRUS ROMANZOFFIANA), FORNECIMENTO E PLANTIO | UN | 304.01
7675 | PISO DE BORRACHA RECICLADA, GRANULADA, TIPO"S", DA MARCA HAIAH OU SIMILAR, FORNECIMENTO E INSTALAÇÃO, EXCLUSIVE LASTRO DE BRITA E AREIA | M2 | 140.16
7676 | CORAÇÃO EM FIBRA DE VIDRO, COM PINTURA AUTOMOTIVA, PARA FIXAÇÃO EM MARCO INAUGURAL - TAMANHO MÉDIO - FORNECIMENTO E INSTALAÇÃO | UN | 893
7677 | CORAÇÃO EM FIBRA DE VIDRO, COM PINTURA AUTOMOTIVA, PARA FIXAÇÃO EM MARCO INAUGURAL - TAMANHO GRANDE - FORNECIMENTO E INSTALAÇÃO | UN | 1638
7679 | LUMINÁRIA DECORATIVA HERMÉTICA PARA ILUMINAÇÃO PÚBLICA, BASE ALUMÍNIO FUNDIDO, DIFUSOR ESFÉRICO EM ACRÍLICO TRANSPARENTE, COM POSTE DE 2,5M (TECNOLUX - REF.CW-350/1 OU SIMILAR), INCLUSIVE LÂMPADA E REATOR | UN | 1452.8
7680 | PROJETOR EXTRA REFORÇADO, BLINDADO, HERMÉTICO, BASE DE ALUMÍNIO FUNDIDO COM MOVIMENTOS HORIZONTAIS, DIFUSOR EM LENTE DE CRISTAL TEMPERADO (TECNOLUX - REF. BW -5/3 OU SIMILAR), INCLUSIVE LÂMPADA E REATOR | UN | 593.95
7681 | JUNTA SERRADA, DIMENSÕES 6X60MM, COM PREENCHIMENTO DE MASTIQUE DE POLIURETANO MBT, BASF OU SIMILAR, PARA PAVIMENTOS EM CONCRETO | M | 15.5
7682 | GRADE E MONTANTES DE FERRO H=2,10M, INCLUSIVE PORTÃO, MURETA H=40CM, CHAPISCADA E REBOCADA, ALTURA TOTAL=2,50M, EXCLUSIVE PINTURA DA GRADE E MURETA - (PADRÃO CEHOP) | M2 | 376.63
7684 | ESTACA METÁLICA DE 1 TUBO DE AÇO Ø 31/2" - ESPESSURADA PAREDE = 5,74 - PESO = 13,56 KG/M | M | 229.48
7685 | ESTACA METÁLICA DE 2 TUBOS DE AÇO Ø 31/2" - ESPESSURADA PAREDE = 5,74 - PESO = 13,56 KG/M | M | 304.37
7686 | ESTACA METÁLICA DE 3 TUBOS DE AÇO Ø 31/2" - ESPESSURADA PAREDE = 5,74 - PESO = 13,56 KG/M | M | 371.88
7687 | ESTACA METÁLICA DE 4 TUBOS DE AÇO Ø 31/2" - ESPESSURADA PAREDE = 5,74 - PESO = 13,56 KG/M | M | 439.38
7688 | PRATELEIRA EM GRANITO BRANCO POLAR, LARGURA 25CM, E= 2CM | M | 218.53
7689 | BANCADA EM GRANITO BRANCO POLAR, LARGURA 57CM, E= 2CM, PARA PIA OU LAVATÓRIO | M | 501.05
7690 | DIVISÓRIA EM GRANITO BRANCO POLAR, POLIDO DO DOIS LADOS, E= 2CM, INCLUSIVE MONTAGEM COM FERRAGENS | M2 | 852.8
7691 | CONCRETO SIMPLES FABRICADO NA OBRA, FCK=21 MPA, LANÇADO E ADENSADO | M3 | 533.03
7692 | LANÇAMENTO DE CONCRETO SIMPLES FABRICADO NA OBRA, INCLUSIVE ADENSAMENTO E ACABAMENTO EM PEÇAS DA SUPERESTRUTURA | M3 | 34.03
7693 | GUARDA-CORPO EM TUBO DE AÇO INOX Ø=3", COM MONTANTES FLANGEADO EM TUBO INOX Ø=3" E COM FECHAMENTO EM TUBO Ø=2", COM ACABAMENTO POLIDO, H=0,90M, FIXADO NAS EXTREMIDADES | M | 833.35
7694 | ASSENTAMENTO DE PISO EM ASSOALHO DE MADEIRA LEI | M2 | 28.34
7695 | PINTURA DE GRADIL METÁLICO, CONFECCIONADO COM BARRAS CHATA 1 1/4" X 3/16", EM MÓDULOS 16X16CM, OU TIJOLINHO 20X10CM, COM 01 DEMÃO DE TINTA ANTI-CORROSIVA - ZARCÃO E 02 DEMÃOS DE ESMALTE SINTÉTICO (MEDIR SOMENTE UMA VEZ) | M2 | 31.61
7696 | PINTURA DE GRADIL METÁLICO PADRÃO CEHOP, CONFECCIONADO COM BARRAS CHATA 2" X 5/16", COM 01 DEMÃO DE TINTA ANTI-CORROSIVA - ZARCÃO E 02 DEMÃOS DE ESMALTE SINTÉTICO (MEDIR SOMENTE UMA VEZ) | M2 | 47.3
7697 | REVESTIMENTO DE PAREDE COM PEDRA ITAPÉ 5X20CM ASSENTADA COM JUNTAS DESENCONTRADAS, COM ARGAMASSA INDUSTRIALIZADA AC-I | M2 | 46.79
7698 | PASTILHA EM PORCELANA ESMALTADA, 5 X 5 CM, COR MARROM MARAJÓ, LINHA GRAN, REF.GR-704, MARCA NGK OU SIMILAR, APLICADA COM ARGAMASSA INDUSTRIALIZADA FLEXÍVEL, TIPO REJUNTOL, REJUNTADA, EXCLUSIVE EMBOÇO (OU SIMILAR) | M2 | 178.08
7699 | SOLEIRA EM GRANITO VERDE UBATUBA, L = 22 CM, E = 2 CM | M | 78.58
7701 | PASTILHA EM PORCELANA ESMALTADA, 5 X 5 CM, COR BEGE MURIAÉ, LINHA MAISON, REF. MR-125, MARCA NGK OU SIMILAR, APLICADA COM ARGAMASSA INDUSTRIALIZADA AC-II, REJUNTADA, EXCLUSIVE EMBOÇO (OU SIMILAR) | M2 | 149.38
7702 | FORRO DE GESSO ACARTONADO, COR BRANCA, PLACA 1243 X 618MM, MARCA GYPSUM, MODELO GESSOLYNE OU SIMILAR, INSTALADO | M2 | 73.2
7704 | MANTA EM LÃ DE ROCHA DE 25MM - FORNECIMENTO E APLICAÇÃO | M2 | 23.02
7707 | LUMINÁRIA DE SOBREPOR QUADRADA PARA LÂMPADAS HALÓGENAS, COM ANÉIS DUPLOS ARTICULÁVEIS, EM ALUMÍNIO, PINTURA EPOXI, REF. 401 DA PARISLUX OU SIMILAR | UN | 247.86
7708 | ARANDELA COM FOCO ÚNICO, REF. 1186 DA ILUMINAR OU SIMILAR, INCLUSIVE LÂMPADA | UN | 438.48
7710 | VASO SANITARIO C/CAIXA DE DESCARGA ACOPLADA, LINHA THEMA ECOFLUSH, 3/6 LT, REF. 25353/25570, INCEPA OU SIMILAR,INCL. ASSENTO INCEPA LINHA THEMA REF. 25987 OU SIMILAR, CONJUNTO DE FIXAÇÃO, ANEL DE VEDAÇÃO E ENGATE PLÁSTICO | UN | 801.03
7711 | TORNEIRA PARA LAVATÓRIO, LORENZETTI, LINHA LORENQUADRA SWAN, REF.1194 C44 OU SIMILAR | UN | 460.2
7712 | CUBA DE SEMI-ENCAIXE, DIM. 49 X 40CM, INCEPA, LINHA OCEAN PACIFIC, REF. 63027 OU SIIMILAR, EXCLUSIVE SIFÃO, ENGATE, VÁLVULA E TORNEIRA | UN | 764.58
7713 | LAVATÓRIO COM BANCADA EM MÁRMORE BEGE BAHIA, DIM 1.75X0.60, COM 02 CUBAS DE EMBUTIR DE LOUÇA, SIFÃO CROMADO, VÁLVULA CROMADA, TORNEIRA EM AÇO INOX, INCLUSIVE RODOPIA 2 CM E TESTEIRA 25CM, ASSENTADA | UN | 1527.77
7714 | LUMINÁRIA TIPO ARANDELA EM ALUMINIO ESCOVADO COR BRANCO, LINHA DECORATTA, MAGILUZ OU SIMILAR, INCLUSIVE LÂMPADA | UN | 85.96
7715 | LUMINÁRIA PENDENTE SIMPLES, REF: 1110/1, BIANCA OU SIMILAR | UN | 177.55
7716 | LUMINÁRIA TIPO PLAFON, 19X19CM, REF: 1L-YJ053601M, LINHA PLUS BLOCK, BRONZEARTE OU SIMILAR, COM LAMPADA BIPINO G9 - 40W/127V | UN | 155.28
7717 | LUMINÁRIA TIPO ARANDELA FOCO DUPLO EM ALUMINIO ESCOVADO, COR BRANCO, REF:40/2, SERRA, DIMLUX OU SIMILAR, INCLUSIVE LÂMPADAS HALOGENA REFLETORA E-27 60W/127V | UN | 131.81
7718 | LUMINÁRIA FLUORESCENTE 2 X 20W, REF. A01, ABALUX OU SIMILAR, COMPLETA | UN | 136.58
7720 | FORNECIMENTO E INSTALAÇÃO DE CARPETE COLORSTONE DA BEAULIEU E=6MM | M2 | 73.2
7721 | PLACA DE IDENTIFICAÇÃO EM AÇO ESCOVADO, DOBRADO NAS EXTREMIDADES DIM. 21 X 11CM - FORNECIMENTO E INSTALAÇÃO | UN | 124.1
7722 | REFLETOR PARA LAMPADA HALÓGENA PALITO 300W, REF: HFL3BC, BRONZEARTE OU SIMILAR, INCLUSO LAMPADA | UN | 59.25
7724 | ESTRUTURA COMPLETA OFICIAL MÓVEL P/TABELA DE BASQUETE EM TUBO AÇO GALVANIZADO 2", COM TABELA E CESTA, FORNECIMENTO E INSTALAÇÃO | PAR | 5743.54
7725 | REMOÇÃO DE PINTURA LÁTEX (RASPAGEM E/OU LIXAMENTO E/OU ESCOVAÇÃO) | M2 | 4.83
7726 | IMPERMEABILIZAÇÃO DE SUPERFICIE C/ARGAMASSA 1:3 (CIMENTO E AREIA), ESP=2CM, C/IMPERMEABILIZANTE VEDACIT OU SIMILAR | M2 | 30.68
7727 | IMPERMEABILIZAÇÃO DE SUPERFICIE C/ARGAMASSA 1:4 (CIMENTO E AREIA), ESP=2,5CM, C/IMPERMEABILIZANTE VEDACIT OU SIMILAR | M2 | 20.16
7728 | ARGAMASSA CIMENTO E AREIA TRAÇO T-7 (1:4) - 1 SACO CIMENTO 50KG / 4 PADIOLAS AREIA DIM. 0,35Z0,45X0,23M - CONFECÇÃO MECÂNICA E TRANSPORTE | M3 | 373.87
7729 | IMPERMEABILIZAÇÃO DE SUPERFICIE C/ARGAMASSA 1:3 (CIMENTO E AREIA), ESP=2,5CM, C/IMPERMEABILIZANTE VEDACIT OU SIMILAR | M2 | 43.59
7730 | IMPERMEABILIZAÇÃO SEMI-FLEXÍVEL COM TINTA ALFALTICA, 02 DEMÃOS, EM SUPERFÍCIES LISAS E DE PEQUENAS DIMENSÕES, TIPO VIAPLUS 1000, REF:VIAPOL OU SIMILAR | M2 | 11.98
7731 | CONJUNTO RESERVATORIO PADRÃO, SUPERIOR (12.000 LITROS) / INFERIOR (18.000 LITROS) EM CONCRETO ARMADO FCK=25MPA - REV - 04 | UN | 82897.94
7732 | PLANTA - ALPINIA VERMELHA (ALPINIA PURPURATA), FORNECIMENTO E PLANTIO | UN | 21.14
7733 | GUARDA-CORPO EM TUBO DE AÇO INOX Ø=2", COM MONTANTES FLANGEADO EM TUBO INOX Ø=2" COM CONEXÃO CURVA NAS EXTREMIDADES, COM ACABAMENTO POLIDO, H=0,40M, FIXADO NAS EXTREMIDADES | M | 646.91
7734 | GRADE DE FERRO COM BARRA QUADRADA DE 1/2" NA VERTICAL, QUATRO BARRAS DE FERRO CHATA DE 1 1/2"X3/16" NA HORIZONTAL E MONTANTES EM PERFIL "U" DOBRADO DE UDC, DE 75 X 38 X 2,65MM, INCLUS. PORTÃO, MURETA H=0,35M REVEST C/ PEDRA MIRACEMA (PADRÃO ESCOLAS) | M2 | 455.23
7736 | CONJUNTO RESERVATORIO PADRÃO, SUPERIOR (18.000 LITROS) / INFERIOR (27.000 LITROS) EM CONCRETO ARMADO FCK=25MPA. REV 04 | UN | 103652.95
7737 | CONJUNTO RESERVATORIO PADRÃO, SUPERIOR (24.000 LITROS) / INFERIOR (36.000 LITROS) EM CONCRETO ARMADO FCK=25MPA. REV 04 | UN | 117724.02
7739 | LUMINÁRIA DE SOBREPOR COM ALETAS, PARA LÂMPADA FLUORESCENTE, 4 X 16W, REF. C-2342, DA LUSTRES PROJETO OU SIMILAR, COMPLETA | UN | 269.96
7740 | LUMINÁRIA DE SOBREPOR COM ALETAS, PARA LÂMPADA FLUORESCENTE, 2 X 16W, REF. C-2359, DA LUSTRES PROJETO OU SIMILAR, COMPLETA | UN | 114.72
7741 | POSTE DECORATIVO EM TUBO DE AÇO ZINCADO E PINTADO, COM DIFUSOR EM VIDRO LEITOSO BRILHANTE, COM 02 PÉTALAS, DA LUSTRES PROJETO, REF. F-5125 OU SIMILAR, INCLUSIVE LÂMPADA PL 45W | UN | 583.18
7742 | POSTE DECORATIVO EM ALUMINIO PRETO COM 1 GLOBO LEITOSO, REF:PJ-30/1, CLARÃO OU SIMILAR, INCLUSIVE LAMPADA FLUORESCENTE COMPACTA 23W | UN | 419.58
7743 | DISJUNTOR TERMOMAGNETICO BIPOLAR 20 A, PADRÃO DIN (EUROPEU - LINHA BRANCA), CURVA B | UN | 46.83
7744 | DISJUNTOR MONOPOLAR DR 20 A - DISPOSITIVO RESIDUAL DIFERENCIAL MONOPOLAR, 30MA | UN | 291.72
7746 | CAIXA DE PASSAGEM EM ALUMINIO 4' X 2" - FORNECIMENTO E ASSENTAMENTO | UN | 14.34
7749 | BANDEJA METÁLICA PARA SUPORTE EXTERNO DE APARELHO DE AR CONDICIONADO | M2 | 259.67
7750 | ABRAÇADEIRA METÁLICA TIPO "D" DE 1 1/4" | UN | 3.98
7751 | CALHA DE CONCRETO SEÇÃO 0,27 X 0,20M, SEM GRELHA DE FERRO | M | 98.88
7752 | RALO HEMISFÉRICO EM FERRO FUNDIDO TIPO ABACAXI, DN=150MM | UN | 50.33
7753 | TAMPA EM CHAPA METÁLICA DE 1/8", INCLUSIVE TRATAMENTO E PINTURA EM ESMALTE OU ÓLEO - REV. 01 | M2 | 260.24
7754 | PAINEL PARA SHAFT DE 1,10 X 0,65 SEM VISITA E COM ACESSÓRIOS | UN | 154.99
7755 | PAINEL PARA SHAFT DE 1,00 X 0,65 SEM VISITA E COM ACESSÓRIOS | UN | 143.09
7756 | FECHADURA PADO, TIPO TARJETA LIVRE/OCUPADO, REF.032-CR, BOTÃO 26,5MM, CROMADA (OU SIMILAR) | UN | 86.93
7757 | PINTURA PARA EXTERIORES, TIPO MICRO-TEXTURA, COM 02 DEMÃOS DE PERMACRYL, CORES ORGANICAS TONS FORTES, INCLUSIVE LIXAMENTO, IBRATIN OU SIMILAR | M² | 18.22
7758 | TORNEIRA CROMADA PARA PIA DE COZINHA D=1/2", DECA, LINHA STANDARD REF.1159-C39, OU SIMILAR | UN | 172.51
7759 | LAVATÓRIO LOUÇA (DECA-LINHA VOGUE PLUS CONFORTO, REF L-510 OU SIMILAR) COM COLUNA SUSPENSA, (DECA, LINHA VOGUE PLUS CONFORTO, REF. C-510 OU SIMILAR), C/ SIFÃO CROMADO, VÁLVULA CROMADA, ENGATE CROMADO, EXCLUSIVE TORNEIRA | UN | 458.59
7760 | BARRA ARTICULADA PARA SANITÁRIOS DE DEFICIENTES FÍSICOS, DECA 2315 EBR, L=60 CM, OU SIMILAR | UN | 684.75
7763 | GRADIL DE FERRO C/BARRA CHATA 2"X1/4" VERTICAIS ESPAÇ.10CM, MONTANTE EM PERFIL SEÇÃO QUADRADA DE 1" VERTICAL ESPAÇ.3 M, BARRAS PARALELAS HORIZONTAIS 2"X1/4", INCL.PORTÃO, MURETA H=30CM EM ALV.BLOCO E=19CM, CHAPISCADA E REBOCADA, EXCLUSIVE PINTURA | M2 | 461.6
7764 | ALAMBRADO COM TELA DE ARAME GALVANIZADO FIO 12 BWG, MALHA 3", REVESTIDO DE PVC,FIXADO EM TUBO AÇO GALVANIZ.3", EM MÓDULOS DE (2,36X1,90)M, CHUMBADO EM BLOCO DE CONCRETO, INCLUS.ESCAVAÇÃO/REATERRO/CARGA/DESCARGA/TRANSPORTE DOS TUBOS,EXCLUSIVE MURETA | M2 | 149.25
7765 | ALVENARIA EM PARALELEPÍPEDO GRANÍTICO APARENTE, E= 14CM, COM ARGAMASSA T4 - 1:5 (CIMENTO/AREIA), JUNTA DE 2,0CM, EXCLUSIVE PARALELEPÍPEDO | M2 | 30.47
7766 | PORTA EM MADEIRA COMPENSADA (CANELA), LISA, SEMI-ÔCA, 1.00 X 2.10 M, PARA SANITÁRIO DE DEFICIENTE FÍSICO (INCLUSIVE BATENTE, FERRAGENS, FECHADURA, SUPORTE E CHAPA DE ALUMÍNIO E=1MM) - REV - 01 | UN | 780.65
7767 | REVESTIMENTO CERÂMICO PARA PISO OU PAREDE, 60 X 60 CM, LINHA BIANCO PLUS POLIDO (PORCELANATO), COR BEGE, ELIANE OU SIMILAR, APLICADO COM ARGAMASSA INDUSTRIALIZADA AC-III, REJUNTADO COM EPOXI, EXCLUSIVE REGULARIZAÇÃO DE BASE OU EMBOÇO | M2 | 88.12
7768 | REMOÇÃO DE POSTE DE FERRO GALVANIZADO SIMPLES (6.00 A 10.00 M) SEM REAPROVEITAMENTO | UN | 25.04
7769 | PLANTA - PALMEIRA VÉITIA, FORNECIMENTO E PLANTIO | UN | 264.69
7770 | CABO DE COBRE NÚ 10 MM2 - FORNECIMENTO | KG | 47.84
7771 | PLACA EM ACRÍLICO BRANCO LEITOSO DUPLA, TIPO SANDUICHE, COM APLICAÇÃO DE ADESIVO SOBREPOSTO | M2 | 1067.95
7772 | GUARDA-CORPO EM TUBO DE AÇO GALVANIZADO 4", ALT=0,80M, C/1(UM) TUBO HORIZONTAL INTERMEDIÁRIO (4"), E PILARES A CADA 3,00M, EXCLUSIVE OS PILARES | M | 255.43
7773 | PLANTA - JIBÓIA (EPIPREMNUM PINNATUM), FORNECIMENTO E PLANTIO | UN | 8.46
7774 | PLANTA - MOREIA (DIETES BICOLOR), FORNECIMENTO E PLANTIO | UN | 27.22
7775 | PLANTA - HIBISCO VERMELHO (HIBISCUS ROSA-SINENSIS), FORNECIMENTO E PLANTIO | UN | 14.04
7776 | BRINQUEDO ESCADA HORIZONTAL EM TUBO DE FERRO GALV. Ø=2", DIM. 0,82 X 3,98 X 1,80M, INCLUSIVE APLICAÇÃO DE ZARCÃO E PINTADA COM ESMALTE SINTÉTICO, REF. SERGIPARK OU SIMILAR | UN | 2524.58
7777 | TUBO COBRE FLEXÍVEL APARENTE, JUNTA SOLDADAS, D = 1/4" (6,35MM) | M | 11.6
7778 | FORNECIMENTO E ASSENTAMENTO DE TUBO DE CONCRETO SIMPLES CS D=0,40 M | M | 59.48
7779 | FORNECIMENTO DE CURVA 11º15' DE PVC JUNTA ELÁSTICA, PONTA / BOLSA, DIAM. = 50MM | UN | 74.29
7780 | LUMINÁRIA DE EMERGÊNCIA 2 X 8W, G-LIGHT OU SIMILAR | UN | 44.01
7781 | SWITCH 08 PORTAS 10/100 MBPS - FORNECIMENTO | UN | 76.3
7782 | PLANTA - PALMEIRA FÊNIX (PHOENIX ROEBELENII), FORNECIMENTO E PLANTIO | UN | 187.51
7783 | BRINQUEDO EM MADEIRA ROLIÇA PARA PARQUE COM DUAS ESCORREGADEIRA DE MADEIRA CONFORME PROJETO | UN | 5824.03
7784 | RODOPIA EM GRANITO CINZA ANDORINHA, H = 10 CM, E= 2CM, APLICADO COM ARGAMASSA INDUSTRIALIZADA AC-I, COM ACABAMENTO ABOLEADO | M | 41.35
7785 | FILETE DE GRANITO CINZA ANDORINHA L=4CM, E=2CM, COM ACABAMENTO ABOLEADO | M | 37.45
7786 | CURVA DE LATÃO, COBRE OU BRONZE, JUNTAS SOLDADAS, DIÂM = 8MM (1/4") | UN | 8.31
7787 | FORNECIMENTO E ASSENTAMENTO DE NIPLE DUPLO DE FERRO GALVANIZADO DE 2 1/2" | UN | 41.05
7788 | PORTA EM MADEIRA COMPENSADA (CANELA), LISA, SEMI-ÔCA, (0.60 X 1,60 A 2.10 M), REVESTIDA C/FÓRMICA, INCLUSIVE FERRAGENS (LIVRE/OCUPADO), PARA USO EM DIVISÓRIAS GRANITO OU MÁRMORE | UN | 922.24
7791 | BANHEIRA EM FIBRA DE VIDRO, COM AS SEGUINTES DIMENSÕES: LARGURA DO FUNDO 37CM, LARGURA SUPERIOR 60CM, ALTURA 35CM E COMPRIMENTO DE 1,70M | UN | 316.24
7792 | TOMADA DUPLA PARA LÓGICA RJ45, 4"X4", EMBUTIR, COMPLETA | UN | 98.55
7794 | FILETE EM GRANITO CINZA ANDORINHA, 15CM, PARA ACABAMENTO | M | 38.9
7795 | CANTONEIRA DE FERRO EM "L", 1" X 1" X 1/4" | M | 15.04
7796 | MADEIRAMENTO EM MASSARANDUBA/MADEIRA DE LEI, SERRADA 2,5CM X 10CM | M | 14.98
7797 | PONTO DE INTERRUPTOR TIPO DIMMER ROTATIVO (VARIADOR DE LUMINOSIDADE) C/ELETRODUTO EMBUTIDO PVC RÍGIDO Ø 3/4" | PT | 268.74
7798 | LUMINÁRIA DE EMBUTIR COM ALETAS, PARA LÂMPADA FLUORESCENTE 2 X 16W, REF. C-2359, DA LUSTRES PROJETO OU SIMILAR, COMPLETA | UN | 122.86
7799 | LUMINÁRIA DE EMBUTIR COM ALETAS, PARA LÂMPADA FLUORESCENTE, 4 X 16W, REF. C-2342, DA LUSTRES PROJETO OU SIMILAR, COMPLETA | UN | 264.53
7800 | LUMINÁRIA TIPO PLAFONIER, SOBREPOR, COM DIFUSOR EM VIDRO FOSCO, REF: DP-2073-01, LUSTRES PROJETO OU SIMILAR, COMPLETA | UN | 43.03
7801 | ARANDELA DE USO EXTERNO EM ALUMÍNIO PINTADO, COM DIFUSOR EM VIDRO TRANSPARENTE, REF: DP-2011-01, LUSTRES PROJETO OU SIMILAR, COMPLETA | UN | 51.75
7802 | LUMINÁRIA TIPO "OLHO DE BOI", EM ALUMINIO PINTADO, REF: C-2326, LUSTRES PROJETO OU SIMILAR, COMPLETA | UN | 55.4
7803 | COTOVELO INTERNO PARA CANALETA 110X20MM, "SISTEMA X", RE.304 01, PIAL LEGRAND OU SIMILAR | UN | 7.01
7804 | LUVA PLASTICA PARA CANALETA 110X20MM, "SISTEMA X", REF.304 05, PIAL LEGRAND OU SIMILAR | UN | 5.81
7805 | ACOPLADOR DE CAIXA PARA CANALETA 110X20MM, "SISTEMA X", REF.6750 53, PIAL LEGRAND OU SIMILAR | UN | 8.42
7806 | TAMPA DE EXTREMIDADE PARA CANALETA 110X20MM, "SISTEMA X", REF.304 00, PIAL LEGRAND OU SIMILAR | UN | 5.48
7807 | TOMADA DUPLA 2P+T UNIVERSAL, "SISTEMA X", REF. 1434, FAME OU SIMILAR | UN | 30.88
7808 | PINTURA DE ACABAMENTO COM APLICAÇÃO DE 02 DEMÃOS DE ESMALTE OU ÓLEO SOBRE SUPERFÍCIES METÁLICAS, EXCLUSIVE LIXAMENTO | M2 | 18.65
7809 | PINTURA DE PROTEÇÃO COM APLICAÇÃO DE 01 DEMÃO DE TINTA SUPER GALVITE (SHERWIN WILLIAMS OU SIMILAR), EXCLUSIVE LIXAMENTO | M2 | 5.9
7810 | INTERRUPTOR PARA CHUVEIRO, BIPOLAR SIMPLES, 25A, REF.2516, SILENTOQUE, PIAL OU SIMILAR, INCLUSIVE CAIXA PVC 4X2 E PLACA | UN | 18.46
7811 | INTERRUPTOR COM CONTROLE PARA VENTILADOR DE TETO | UN | 31.56
7812 | FORNECIMENTO E INSTALAÇÃO DE ELETROCALHA PERFURADA 600 X 100 X 3000 MM (REF. MOPA OU SIMILAR) | M | 94.38
7813 | FORNECIMENTO E INSTALAÇÃO DE TÊ HORIZONTAL PARA ELETROCALHA PERFURADA 600 X 100 X 3000 MM (REF. MOPA OU SIMILAR) | M | 244.13
7814 | CURVA VERTICAL 600 X 155 MM PARA ELETROCALHA METÁLICA, (REF.: MOPA OU SIMILAR) | UN | 87.86
7815 | CURVA HORIZONAL 600 X 155 MM PARA ELETROCALHA METÁLICA, ANGULO 90º (REF.: MOPA OU SIMILAR) | UN | 150.82
7816 | FORNECIMENTO E INSTALAÇÃO DE COTOVELO RETO 90º PARA ELETROCALHA PERFURADA 600 X 100 X 3000 MM (REF. MOPA OU SIMILAR) | M | 128.54
7817 | TOMADA DUPLA PARA LÓGICA RJ45, 4"X2", EMBUTIR, COMPLETA, REF.0605, FAME OU SIMILAR | UN | 63.06
7818 | CRUZETA 90º PARA ELETROCALHA METÁLICA 600X155, (REF.: MOPA OU SIMILAR) | UN | 244.13
7819 | SUPORTE DE SUSTENTAÇÃO DE ELETROCALHA METÁLICA 100MM(REF. MOPA OU SIMILAR) | UN | 14.36
7820 | JUNÇÃO PARA ELETROCALHA METÁLICA 100MM(REF. MOPA OU SIMILAR) | UN | 16.36
7823 | LAJE PRÉ-FABRICADA TRELIÇADA PARA PISO OU COBERTURA, INTEREIXO 38CM, H=16CM, EL. ENCHIMENTO EM EPS H=12CM, INCLUSIVE ESCORAMENTO EM MADEIRA E CAPEAMENTO 4CM. | M2 | 138.51
7824 | CAIXA SIFONADA QUADRADA, COM TRÊS ENTRADAS E UMA SAIDA, D=100X100X50MM, PVC, BRANCA, COM TAMPA CEGA, TIGRE OU SIMILAR | UN | 23.18
7825 | CENTRAL DE LUZ DE EMERGENCIA 300W/12V, CAIXA PLASTICA, MODELO ILU 300PC, REF.GEVI GAMMA OU SIMILAR | UN | 362.35
7827 | CORRIMÃO DE ALUMÍNIO, QUADRADO, 4X4CM | M | 141.99
7832 | DISJUNTOR TERMOMAGNETICO TRIPOLAR 300 A, PADRÃO DIN (EUROPEU - LINHA BRANCA), 65KA | UN | 694.56
7833 | MADEIRAMENTO EM MASSARANDUBA/MADEIRA DE LEI, C/ PEÇAS 5X14CM E RIPÃO 5X3CM, P/ TELHA ONDULINE 0,95 X 2,00 X 0,028 M | M2 | 39.11
7834 | CURVA DE LATÃO, COBRE OU BRONZE, SOLDA E ROSCA, DIÂM=3/4" X 22MM, CLASSE 300 | UN | 13.49
7835 | CAIXA COM REGULADOR 2º ESTÁGIO (INSTALAÇÃO GÁS) | UN | 323.33
7836 | CONECTOR FEMEA DE COBRE, SOLDA E ROSCA, 22MM X 3/4" (INSTAL.GÁS) | UN | 16.67
7837 | CONECTOR MACHO DE LATÃO, COBRE OU BRONZE, SOLDA E ROSCA, 3/4" X 22 MM | UN | 24.37
7838 | PIG TAIL OU CHICOTE FLEXÍVEL DE COBRE, B-190, PARA CONDUÇÃO DE GÁS | UN | 39.71
7839 | REMANEJAMENTO DE ESTRUTURA PARA ESTACIONAMENTO EM PRE-MOLDADO DE CONCRETO | UN | 137.36
7840 | REMOÇÃO E REASSENTAMENTO DE MADEIRAMENTO PARA TELHA ONDULADA FIBRO-CIMENTO 6MM | M2 | 20.15
7841 | CENTRAL PABX HÍBRIDA, CAPACIDADE 16 LINHAS E 40 RAMAIS, MOD. IMPACTA 94, INTELBRÁS OU SIMILAR | UN | 5166.36
7842 | LETRAS EM AÇO ESCOVADO 40 X 40 CM | UN | 157.55
7844 | VÁLVULA DE RETENÇÃO EM LATÃO COM ROSCA DE 1/2"NPT X 5/8"UNC, REF. X P-13 UCV, P/INSTALAÇÕES GÁS | UN | 20.25
7846 | SOLEIRA EM GRANITO VERDE UBATUBA, L = 18 CM, E = 2 CM | M | 71.81
7852 | ESTRUTURA ESPACIAL FORMATO PIRAMIDAL, CONFECCIONADA EM TUBO DE ALUMINIO REDONDO D=4" (P/GINÁSIO PADRÃO - PROG.SERGIPE-CIDADE) | M2 | 256.58
7854 | BOCAL PARA CALHA PLUVIAL DE PVC (170X100MM), INCLUSIVE ACOPLADOR P/CONDUTOR, AMANCO OU SIMILAR | UN | 91.7
7855 | GRADE PROTEÇÃO C/ BARRA REDONDA FERRO 3/4" | M2 | 549.31
7856 | TUBO PVC P/ IRRIGAÇÃO Ø 150 MM, PN 40 JE , LINHA IRRIGA-LF, TIGRE OU SIMILAR | M | 65.08
7858 | GRADE E MONTANTES DE FERRO H=2,10M, INCLUSIVE PORTÃO, EXCLUSIVE MURETA, ALTURA TOTAL = 2,10M (PADRÃO CEHOP) | M2 | 422.96
7859 | MANÔMETRO 0 A 10 KGF/CM2, D=100MM, CONEXÃO 1/2" BSP - FORNECIMENTO E INSTALAÇÃO | UN | 200.97
7860 | LUMINARIA AUTÔNOMA DE EMERGENCIA 2 X 55W | UN | 448.53
7861 | ACIONADOR MANUAL (BOTOEIRA) TIPO QUEBRA-VIDRO, P/INSTAL. INCENDIO | UN | 86.38
7862 | CAIXA SIFONADA REDONDA, CORPO GIRATÓRIO, COM 5 ENTRADAS DE 40MM E 1 SAIDA DE 75MM, D=150X170X75MM, COM GRELHA, PVC BRANCO, TIGRE OU SIMILAR | UN | 51.92
7863 | CAIXA DE PASSAGEM EM ALVENARIA DE TIJOLOS MACIÇOS ESP. = 0,12M, DIM. INT.= 0,80X0,80X0,30M | UN | 292.19
7864 | JUNTA DE DILATAÇÃO ELASTICA (PVC), TIPO O-12, FUGENBAND, VEDACIT OU SIMILAR | M | 39.78
7866 | SWITCH 16 PORTAS 10/100 MBPS - FORNECIMENTO | UN | 230
7867 | SWITCH 24 PORTAS 10/100 MBPS - FORNECIMENTO | UN | 520
7868 | BOMBA SCHNEIDER MOD BPI ACOPLADA EM MOTOR ELÉTRICO 5 CV, SUCÇÃO E RECALQUE D=2 1/2" | UN | 3825.71
7870 | REVESTIMENTO EM FACHADAS COM MÁRMORE BRANCO ASSENTADO COM ARGAMASSA INDUSTRIALIZADA ACIII BRANCA,E PINOS DE ALUMÍNIO (BARRA SEÇÃO 1/4"X1/4") EXCLUSIVE EMBOÇO | M2 | 264.07
7871 | DISJUNTOR MONOPOLAR DR 25 A - DISPOSITIVO RESIDUAL DIFERENCIAL, TIPO AC, REF.5SU1 SIEMENS OU SIMILAR | UN | 74.39
7872 | FORNECIMENTO E INSTALAÇÃO DE CAIXA DE PASSAGEM PVC 20 X 20 CM | UN | 35.22 | 2020-11-01
7873 | DISJUNTOR TERMOMAGNETICO TRIPOLAR 25 A, PADRÃO NEMA (AMERICANO - LINHA PRETA) | UN | 69.25
7874 | DISJUNTOR TERMOMAGNETICO TRIPOLAR 150 A, PADRÃO NEMA (AMERICANO - LINHA PRETA) | UN | 355.16
7875 | DISJUNTOR TERMOMAGNETICO TRIPOLAR 175 A, PADRÃO NEMA (AMERICANO - LINHA PRETA), 10KA | UN | 362.15
7876 | DISJUNTOR TERMOMAGNETICO TRIPOLAR 600 A, PADRÃO DIN (EUROPEU - LINHA BRANCA), 65KA | UN | 1874.29
7877 | CURVA HORIZONTAL 100 X 50 MM PARA ELETROCALHA METÁLICA, COM ÂNGULO 90° (REF.: MOPA OU SIMILAR) | UN | 14.95
7878 | EMENDA INTERNA 100 X 50 MM COM BASE LISA PERFURADA PARA ELETROCALHA METÁLICA (REF. MOPA OU SIMILAR) | UN | 7.95
7879 | SUPORTE VERTICAL 100 X 50 MM PARA FIXAÇÃO DE ELETROCALHA METÁLICA ( REF.: MOPA OU SIMILAR) | UN | 7.75
7880 | CURVA DE INVERSÃO 50 X 50 MM PARA ELETROCALHA METÁLICA (REF.: MOPA OU SIMILAR) | UN | 14.15
7881 | SUPORTE VERTICAL 50 X 50MM PARA FIXAÇÃO DE ELETROCALHA METÁLICA (REF. MOPA OU SIMILAR) | UN | 7.15
7882 | SUPORTE ( RECEPTÁCULO) P/ LÂMPADA FLUORESCENTE | UN | 3.74
7883 | CAMPAINHA (ALARME) TIPO GONGO 4" VCC, P/INCENDIO, REF.GEVI GAMMA OU SIMILAR | UN | 149.35
7884 | LUMINÁRIA INDUSTRIAL, SEM VIDRO, COM ALOJAMENTO REDONDO, FACHO CONCENTRADO, COM HASTE DE 1,00 M, REF. B-1127 DA LUSTRES PROJETO OU SIMILAR, INCLUSIVE REATOR E LÂMPADA VAPOR DE MERCÚRIO 400W | UN | 460.91
7885 | ARANDELA DE USO EXTERNO EM TUBO DE AÇO ZINCADO E PINTADO, COM DIFUSOR EM VIDRO LEITOSO BRILHANTE, DA XOULUX, REF. B-706/1 OU SIMILAR, INCLUSIVE LÂMPADA MISTA DE 160W | UN | 175.83
7886 | PISO VINÍLICO FLEXÍVEL (DISSIPADOR DE ELETRICIDADE ESTÁTICA), DIM. 61 X 61 CM, E = 2MM, REF. TRAFFIC ELS DA FADEMAC OU SIMILAR - FORNECIMENTO E INSTALAÇÃO - INCLUSIVE FITA DE COBRE E SOLDA , EXCLUSIVE REGULARIZAÇÃO DO PISO | M2 | 253.28
7887 | CORTINA DIVISÓRIA DE LEITO EM PVC (VINIL), LARGURA DE 1,80M, COM TRILHOS E ACESSÓRIOS, DA BR GOODS OU SIMILAR - FORNECIMENTO | M | 220.15
7889 | PLACAR ELETRÔNICO POLIESPORTIVO, DIM. 2,00 X 1,00 X 0,09M, COM JORNAL ELETRÔNICO, MOD. HS2010J DA TECNODIS OU SIMILAR - FORNECIMENTO | UN | 7990
7890 | PLACAR ELETRÔNICO POLIESPORTIVO, DIM. 3,00 X 1,00 X 0,09M, COM JORNAL ELETRÔNICO, MOD. HS3010J DA TECNODIS OU SIMILAR - FORNECIMENTO | UN | 10000
7891 | ELETRODUTO EM FERRO GALVANIZADO PESADO SEM COSTURA 1 1/4" X 3M | UN | 152.63 | 2023-06-01
7892 | ELETRODUTO EM FERRO GALVANIZADO PESADO SEM COSTURA 2" X 3M | UN | 162.31
7893 | CABEÇOTE DE ALUMÍNIO DE 1 1/4" | UN | 14.73 | 2023-06-01
7894 | CABEÇOTE DE ALUMÍNIO DE 2 1/2" | UN | 15.58
7895 | RESTAURO - INJEÇÃO DE RESINA EPOXI EM ALVENARIAS DE PEDRA C/ ESPESSURA ENTRE 0,50 A 1,00M | M | 347.58
7898 | BACIA TURCA (CELITE REF 003006), OU SIMILAR | UN | 505.82
7899 | VASO SANITÁRIO CONVENCIONAL, ADAPTADO P/ DEFICIENTE FÍSICO, LINHA POPULAR, ELIZABETH OU SIMILAR, COM ASSENTO PLASTICO UNIVERSAL BRANCO, CJ.FIXAÇÃO, TUBO DE LIGAÇÃO E ENGATE PLÁSTICO, EXCETO CX. DESCARGA | UN | 229.08
7900 | TAPUME EM CHAPA COMPENSADA ESP = 14MM (1 USO) | M2 | 71.18
7901 | POSTE DE CONCRETO DUPLO T (DT) 9/150 - FORNECIMENTO E ASSENTAMENTO | UN | 708.2
7902 | PROJETOR RETANGULAR (TECNOLUX - REF. BW - 90 OU SIMILAR), INCLUSIVE REATOR E LÂMPADA VAPOR DE SÓDIO 400 W | UN | 377.1
7903 | FORNECIMENTO E INSTALAÇÃO DE HASTE DE ATERRAMENTO GALVANIZADA A FOGO 3/8"X3,45M (RE-BAR) TEL-760, EXCLUSIVE CLIPS | UN | 43.32
7904 | CLIPS 3/8" PARA HASTE DE ATERRAMENTO GALVANIZADA REF:TEL-5238 - REV - 02 | UN | 6.78
7905 | LUMINÁRIA PARA ILUMINAÇÃO PÚBLICA DE AVENIDAS, FECHADA, COMPLETA, PARA LÂMPADA VAPOR DE SÓDIO 150W, INCLUSIVE REATOR, REF:CW-400 TECNOLUX, EXCLUSIVE POSTE | UN | 354.87
7907 | CERCA COM SAPATA, ESTACAS SEÇÃO 25X20 EM "Y", CADA 3,00M, VIGA ANTEPARO 12X80, EM C.A. PRÉ-MOLDADOS, HU(E)=5,30+0,70M, HT=7,00M, COM TELA ARAME GALV.12BWG (2,8 MM), MALHA 3", SEM REVESTIMENTO, FIXADA COM TENSOR DE AÇO GALVANIZADO Ø10MM | M | 1221.53
7908 | PASTILHA DE VIDRO, 3 X 3 CM, COR VERMELHO BLOCK, MARCA ELIANE OU SIMILAR, APLICADA COM ARGAMASSA INDUSTRIALIZADA AC-II, REJUNTADA, EXCLUSIVE EMBOÇO | M2 | 354.16
7909 | DISJUNTOR TERMOMAGNETICO BIPOLAR 20 A, PADRÃO NEMA (AMERICANO - LINHA PRETA), CORRENTE 5KA | UN | 56.93
7910 | DISJUNTOR TERMOMAGNETICO TRIPOLAR 50 A, PADRÃO NEMA (AMERICANO - LINHA PRETA), CORRENTE 5KA | UN | 94.7
7911 | DISJUNTOR TERMOMAGNETICO TRIPOLAR 10 A, PADRÃO NEMA (AMERICANO - LINHA PRETA), CORRENTE 5KA | UN | 69.25
7912 | DISJUNTOR TERMOMAGNETICO BIPOLAR 15 A, PADRÃO NEMA (AMERICANO - LINHA PRETA) | UN | 56.93
7913 | DISJUNTOR TERMOMAGNETICO TRIPOLAR 20 A, PADRÃO NEMA (AMERICANO - LINHA PRETA) | UN | 70.86
7914 | DISJUNTOR TERMOMAGNETICO BIPOLAR 25 A, PADRÃO NEMA (AMERICANO - LINHA PRETA), CORRENTE 5KA | UN | 56.93
7915 | DISJUNTOR TERMOMAGNETICO TRIPOLAR 200 A, PADRÃO NEMA (AMERICANO - LINHA PRETA), CORRENTE 10KA | UN | 252.25
7916 | CABO DE COBRE ISOLADO EM EPR FLEXÍVEL UNIPOLAR 35MM² - 0,6KV/1KV/90° | M | 21.22
7917 | CABO DE COBRE ISOLADO EM EPR FLEXÍVEL UNIPOLAR 50MM² - 0,6KV/1KV/90° | M | 29.16
7918 | CABO DE COBRE ISOLADO EM EPR FLEXÍVEL UNIPOLAR 95MM² - 0,6KV/1KV/90° | M | 55
7920 | ELETRODUTO EM FERRO GALVANIZADO PESADO SEM COSTURA 2 1/2" X 3M | UN | 245.79
7922 | TERMINAL DE COMPRESSÃO PARA CABO DE 25 MM2 - FORNECIMENTO E INSTALAÇÃO | UN | 2.1
7923 | TERMINAL DE COMPRESSÃO PARA CABO DE 50 MM2 - FORNECIMENTO E INSTALAÇÃO | UN | 3.29
7924 | TERMINAL DE COMPRESSÃO PARA CABO DE 95 MM2 - FORNECIMENTO E INSTALAÇÃO | UN | 4.77
7925 | TERMINAL DE COMPRESSÃO PARA CABO DE 6 MM2 - FORNECIMENTO E INSTALAÇÃO | UN | 1.4
7926 | TERMINAL DE COMPRESSÃO PARA CABO DE 10 MM2 - FORNECIMENTO E INSTALAÇÃO | UN | 1.46
7927 | TERMINAL DE COMPRESSÃO PARA CABO DE 16 MM2 - FORNECIMENTO E INSTALAÇÃO | UN | 1.61
7928 | TERMINAL DE COMPRESSÃO PARA CABO DE 35 MM2 - FORNECIMENTO E INSTALAÇÃO | UN | 2.39
7929 | TERMINAL DE COMPRESSÃO PARA CABO DE 70 MM2 - FORNECIMENTO E INSTALAÇÃO | UN | 4.08
7930 | TERMINAL DE COMPRESSÃO PARA CABO DE 120 MM2 - FORNECIMENTO E INSTALAÇÃO | UN | 6.32
7931 | TERMINAL DE COMPRESSÃO PARA CABO DE 150 MM2 - FORNECIMENTO E INSTALAÇÃO | UN | 8.99
7932 | TERMINAL DE COMPRESSÃO PARA CABO DE 185 MM2 - FORNECIMENTO E INSTALAÇÃO | UN | 17.89
7933 | TERMINAL DE COMPRESSÃO PARA CABO DE 240 MM2 - FORNECIMENTO E INSTALAÇÃO | UN | 16.33
7934 | TERMINAL DE COMPRESSÃO PARA CABO DE 300 MM2 - FORNECIMENTO E INSTALAÇÃO | UN | 39.19
7936 | FOSSA SÉPTICA EM CONCRETO ARMADO DIMENSÕES INTERNAS 2,60 X 5,20 X 1,50 M | UN | 16822.59
7938 | TELHAMENTO COM TELHA DE ALUMÍNIO E= 0.5 MM, TRAPEZOIDAL, ACABAMENTO PRÉ-PINTADA EM UMA DAS FACES | M2 | 47.75
7939 | SUMIDOURO PAREDES COM BLOCOS CERÂMICOS 6 FUROS E DIMENSÕES INTERNAS DE 5,40 X 2,70 X 1,50 M | UN | 11720.51
7940 | LETREIRO EM BAIXO RELEVO DE 25X25X2CM | UN | 31.72
7941 | POSTE DE CONCRETO DUPLO T (DT) 25/800 - FORNECIMENTO E ASSENTAMENTO, CILEL OU SIMILAR | UN | 5366.98
7942 | SINALIZADOR AUDIO-VISUAL COM LÂMPADA PARA GARAGEM, REF. PB03F9A | UN | 220.44
7943 | PASTILHA DE VIDRO, 2,5 X 2,5 CM, COR VERMELHO AÇORES, REF.SG-8010/0, MARCA ATLAS OU SIMILAR, APLICADA COM ARGAMASSA INDUSTRIALIZADA AC-II, REJUNTADA, EXCLUSIVE EMBOÇO | M2 | 170.43
7944 | BANCO RESERVA (BÚRICA ) EM TUBO GALV, MONTANTES DE TUBOS 4", 2,70X1,50X7,0M, SUPORTES EM TUBOS 2", POLICARBONATO ALVEOLAR E=8MM, MED 7,00 X 2,00M, BANCOS EM TUBO GALV.1 1/2", C/ CH. GALV. 14, FECH.DO FUNDO EM CHAPA GALV. 18, C/ PINT. AUTOMOTIVA PU | UN | 9800
7945 | BANCO DE RESERVA (BÚRICA) PARA CAMPO DE FUTEBOL COM COBERTURA - 2,41X1,5X4M - 8 LUGARES - PHYSICUS OU SIMILAR | UN | 4830
7946 | PREPARO DE SUBSTRATO POR ESCARIFICAÇÃO MECÂNICA (CORTE DE CONCRETO) PARA ESPESSURAS ACIMA DE 3,0CM E ATÉ 6,0CM | M² | 155.87
7947 | LAJE PRÉ-FABRICADA STEEL DECK PARA PISO, ESPESSURA DA CHAPA 0,80 MM, ESPESSURA DA LAJE 15 CM, COM CAPA DE CONCRETO FCK=25MPA | M² | 132.18
7948 | FURO EM CONCRETO COM BROCA DE VÍDEA, UTILIZANDO MARTELE ELÉTRICO (DIÂMETRO: 1/2 " / PROFUNDIDADE: 15 CM) | UN | 14.48
7949 | FORNECIMENTO E INSTALAÇÃO DE ANCORAGEM DE BARRA DE 15CM DE AÇO CA-50 Ø 1/2" | UN | 5.77
7950 | FORNECIMENTO DE MANGUEIRA EM POLIETILENO LINEAR DE BAIXA DENSIDADE, PERFURADA A RAIO LASER, PARA IRRIGAÇÃO, COM Ø=28MM, REF. I100/15, DA SANTENO OU SIMILAR | M | 0.81
7967 | GUARDA-CORPO EM TUBO DE AÇO INOX Ø=1 1/2", DUPLO, COM MONTANTES E FECHAMENTO EM TUBO INOX Ø=1 1/2", H=96CM, C/ACABAMENTO POLIDO, P/FIXAÇÃO EM PISO | M | 599.63
7970 | GUARDA-CORPO TUBO FERRO GALVANIZADO 1 1/2", H=98CM, PARA FIXAÇÃO EM PISO (MODELO P/CADEIRANTES) | M | 186.77
7972 | GUARDA-CORPO EM TUBO DE AÇO INOX Ø=1 1/2", DUPLO, L=28CM, PARA FIXAÇÃO EM PAREDE, C/ACABAMENTO POLIDO | M | 633.67
7979 | BATE MACA EM CHAPA DE AÇO INOX 304, ESP. 1,0MM ACAB. POLIDO OU ESCOVADO, DIM. 800X200MM DOTADO DE 4 FUROS E PARAFUSOS INOX AUTO-ATARRACHANTE | UN | 67.34
7985 | CERCA COM SAPATA, ESTACAS SEÇÃO 25X20 EM "Y", CADA 3,00M, VIGA ANTEPARO 12X80, EM C.A. PRÉ-MOLDADOS, HU(E)=5,30+0,70M, HT=7,00M, COM TELA ARAME GALV.12BWG (2,8 MM), MALHA 3", COM REVESTIMENTO, FIXADA COM TENSOR DE AÇO GALVANIZADO Ø10MM | M | 1296.99
7986 | QUADRO ESCOLAR COM PORTA GIZ E MOLDURA EM MADEIRA (2/3 FÓRMICA BRILHANTE E 1/3 VERDE) | M2 | 145.7
7987 | PASTILHA DE VIDRO, 2,5 X 2,5 CM, COR VERMELHO, REF: D 4010, LINHA CRISTAL, MARCA VITROCOLORI OU SIMILAR, APLICADA COM ARGAMASSA INDUSTRIALIZADA AC-II, REJUNTADA, EXCLUSIVE EMBOÇO | M2 | 158.78
7988 | PINTURA DE PROTEÇÃO DE SUPERFÍCIES DE MADEIRA, 2 DEMÃOS, VERNIZ POLISTEN - STAIN, AÇÃO FUNGICIDA E INSETICIDA, COR TRANSPARENTE, SAYERLACK OU SIMILAR | M2 | 11.94
7989 | DEMOLIÇÃO DE PAVIMENTAÇÃO EM PARALELEPÍPEDO SEM REAPROVEITAMENTO | M2 | 8.17
7990 | FORNECIMENTO E ASSENTAMENTO DE ARAME FARPADO EM ESTACA DE CONCRETO | M | 2.06
7991 | DEMOLIÇÃO DE RUFO DE CONCRETO | M | 2.99
7992 | DISJUNTOR TERMOMAGNETICO BIPOLAR 16 A, PADRÃO DIN (EUROPEU - LINHA BRANCA) | UN | 53.33
7994 | DISJUNTOR TERMOMAGNETICO BIPOLAR 25 A, PADRÃO DIN (EUROPEU - LINHA BRANCA), CORRENTE 5KA | UN | 46.83
7995 | DISJUNTOR TERMOMAGNETICO BIPOLAR 40 A, PADRÃO DIN (EUROPEU - LINHA BRANCA), CURVA C, CORRENTE 5KA | UN | 62.83
7996 | DISJUNTOR BIPOLAR DR 25 A - DISPOSITIVO RESIDUAL DIFERENCIAL, TIPO AC, 30MA, REF.5SM1 312-OMB, SIEMENS OU SIMILAR | UN | 164.46 | 2023-06-01
7997 | DISJUNTOR BIPOLAR DR 63 A - DISPOSITIVO RESIDUAL DIFERENCIAL, TIPO AC, 30MA | UN | 203.83
7998 | DISJUNTOR TERMOMAGNETICO TRIPOLAR 100 A, PADRÃO NEMA (AMERICANO - LINHA PRETA), 5KA | UN | 150.19
7999 | DISJUNTOR TERMOMAGNETICO TRIPOLAR 125 A, PADRÃO NEMA (AMERICANO - LINHA PRETA), 10KA | UN | 355.16
8000 | DISJUNTOR TERMOMAGNETICO TRIPOLAR 20 A, PADRÃO DIN (EUROPEU - LINHA BRANCA) | UN | 71.45
8001 | DISJUNTOR TERMOMAGNETICO TRIPOLAR 40 A, PADRÃO DIN (EUROPEU - LINHA BRANCA), CURVA C, 5KA | UN | 78.55
8002 | DISJUNTOR TERMOMAGNETICO TRIPOLAR 60 A, PADRÃO NEMA (AMERICANO - LINHA PRETA), CORRENTE 5KA | UN | 102.15
8003 | DISJUNTOR TERMOMAGNETICO TRIPOLAR 70 A, PADRÃO DIN (EUROPEU - LINHA BRANCA), CURVA C, 5KA | UN | 94.85
8004 | FORNECIMENTO E CRAVAÇÃO DE ESTACA PRÉ-MOLDADA DE 17X17CMX8M EM CONCRETO PROTENDIDO - FCK=> 40 MPA - AÇO CP-175 E CA-60 - CARGA MÁXIMA DE 35 T, EXCLUSIVE MOBILIZAÇÃO E DESMOBILIZAÇÃO DE EQUIPAMENTO E BATE-ESTACA | UN | 627.9
8005 | TERMINAL DE COMPRESSÃO PARA CABO DE 1,50 MM2 - FORNECIMENTO E INSTALAÇÃO | UN | 0.92
8006 | TERMINAL DE COMPRESSÃO PARA CABO DE 2,50 MM2 - FORNECIMENTO E INSTALAÇÃO | UN | 1.16
8007 | TERMINAL DE COMPRESSÃO PARA CABO DE 4 MM2 - FORNECIMENTO E INSTALAÇÃO | UN | 1.29
8008 | CABO COAXIAL RGC 59 MALHA 67 | M | 3.69
8009 | CABO TELEFONICO CCI 3 VIAS BITOLA 0,26 OU 0,24 | M | 4
8010 | TERMINAL DE COMPRESSÃO TIPO GARFO PARA CABO DE 6 MM2 - FORNECIMENTO E INSTALAÇÃO | UN | 1.12
8011 | SINALIZAÇÃO LUMINOSA COM LED PARA HOSPITAIS | UN | 94.97
8012 | LUMINÁRIA EXTERNA TIPO ARANDELA, REF:CWA-377,TECNOLUX OU SIMILAR,P/FIXAÇÃO EM PAREDE, C/GLOBO LEITOSO, INCLUSIVE LÂMPADA FLUORESCENTE COMPACTA 26W | UN | 387.52
8013 | LUMINÁRIA DE EMBUTIR NO FORRO, REF.CE-2495, TECNOLUX OU SIMILAR, C/ LÂMPADA FLUORESCENTE COMPACTA 26W | UN | 107.37
8014 | LUMINÁRIA DE EMBUTIR EM GRAMADOS OU JARDINS, REF.BW-544, TECNOLUX OU SIMILAR, C/LÂMPADA PL 15W | UN | 353.57
8015 | CURVA DE LATÃO, COBRE OU BRONZE, JUNTAS SOLDADAS, 90º, DIÂM = 15MM (1/2") | UN | 9.95
8016 | TANQUE DE LOUÇA (DECA REF. TQ 11)S EM COLUNA, COM TORNEIRA METÁLICA (DECA LINHA C23 REF 1153), SIFÃO C/ VÁLVULA DE PLÁSTICO E CONJUNTO DE FIXAÇÃO OU SIMILARES | UN | 345.52
8017 | CENTRAL POSTO DE ENFERMAGEM CONVENCIONAL SCD/1 - MONITORAMENTO | UN | 1142.99
8018 | ACIONADOR DE PACIENTE "LEITO" APC/1 C PRES ENFERMEIRA | UN | 96.41
8019 | EXECUÇÃO DE ESTACA ROTATIVA INJETADA, INCLUSIVE CIMENTO, AREIA E ARMAÇÃO - Ø 250MM | M | 191.84
8020 | FORNECIMENTO E INSTALAÇÃO DE GRUPO GERADOR, MODELO GEHC-260, HEIMER OU SIMILAR, POTENCIA STAND-BY 260KVA E POTENCIA CONTINUA 234KVA, TENSÃO:220/127V, FREQUENCIA 60 HZ, C/QUADRO COMANDO AUTOMATICO, MOTOR DIESEL 6CTAA8.3-G1, CONSUMO:50 L/H | UN | 101298.55
8021 | CABEÇOTE DE ALUMÍNIO DE 3" | UN | 22.76
8022 | ELETRODUTO EM FERRO GALVANIZADO PESADO SEM COSTURA 3" X 3M | UN | 288.21
8023 | REGISTRO GLOBO ANGULAR 45º PARA HIDRANTE, D=2 1/2", INCLUSO TAMPÃO COM CORRENTE | UN | 148.71
8024 | EXECUÇÃO DE ESTACA ROTATIVA INJETADA, INCLUSIVE CIMENTO, AREIA E ARMAÇÃO - Ø 300MM | M | 205.38
8025 | EXECUÇÃO DE ESTACA ROTATIVA INJETADA, INCLUSIVE CIMENTO, AREIA E ARMAÇÃO - Ø 320MM | M | 224.33
8026 | FAIXA EM MADEIRA DE LEI APARELHADA 20 X 2,5 CM, PARA PROTEÇÃO DE PAREDE | M | 37
8029 | PORTA EM MADEIRA LEI (IPÊ), LISA, SEMI-ÔCA, 80 X 210CM, COM VISOR DE VIDRO 6MM (60X40CM), INCLUSIVE BATENTES E FERRAGENS | UN | 579.11
8030 | PORTA EM MADEIRA LEI (IPÊ), LISA, SEMI-ÔCA, 90 X 210CM,COM VISOR DE VIDRO 6MM (50X60CM), INCLUSIVE BATENTES E FERRAGENS | UN | 616.26
8033 | PORTA EM MADEIRA COMPENSADA (VIROLA), LISA, SEMI-ÔCA, 160 X 210 CM, 2 FOLHAS, TIPO VAI-VEM, COM VISOR(40X70CM), INCLUSIVE BATENTES E FERRAGENS | UN | 1177.54
8035 | PASTILHA DE VIDRO, 3 X 3CM, MARCA VIDRO REAL, LINHA CRISTALLO, COR VERMELHO REF. 550 OU SIMILAR, APLICADA COM ARGAMASSA INDUSTRIALIZADA AC-II, REJUNTADA, EXCLUSIVE EMBOÇO | M2 | 647.24
8036 | PORTA EM MADEIRA COMPENSADA (CANELA), LISA, SEMI-ÔCA, 1.50 X 2.10 M, COM DUAS FOLHAS, INCLUSIVE BATENTES E FERRAGENS | UN | 576.5
8037 | PORTA EM MADEIRA DE LEI (IPÊ), LISA, SEMI-OCA, 165X150CM E 165X60CM, 4 FOLHAS, C/ 2 VISORES (40X70CM) PARA VIDRO | UN | 1048.99
8038 | DEMOLIÇÃO DE ALVENARIA DE ELEMENTOS VAZADOS (COBOGÓ), SEM REAPROVEITAMENTO | M3 | 26.55
8039 | REMOÇÃO DE TAMPO DE PIA EM AÇO INOX | M2 | 14.5
8040 | REMOÇÃO DE PINTURA A BASE ÓLEO OU ESMALTE, UTILIZANDO REMOVEDOR DE TINTA CORAL OU SIMILAR | M2 | 8.98
8042 | LUMINÁRIA 02 PÉTALAS, P/ILUMINAÇÃO PÚBLICA, C/LÂMPADA VAPOR DE SÓDIO 400W, INCL.REATOR, IGNITOR, CAPACITOR E SUPORTE EM TUBO AÇO GALV, FAEL LUCE, REF MIRA VTP 40487 (OU SIMILAR) | UN | 2233.34
8058 | CENTRAL DE ALARME E DETECÇÃO DE INCENDIO, CAPACIDADE: 8 LAÇOS, COM 2 LINHAS, MOD.VR-8L, VERIN OU SIMILAR | UN | 263.67
8061 | LUVA SIMPLES EM PVC RÍGIDO SOLDÁVEL, PARA ESGOTO PRIMÁRIO, DIÂM = 200MM | UN | 58.6
8064 | LUMINÁRIA DE SOBREPOR COM ALOJAMENTO EXTERNO EM ALUMÍNIO REPUXADO, EQUIPADA COM VIDRO TEMPERADO 4MM, FOSCO, MARCA BELLA LUCE. REF. BL-260 OU SIMILAR, INCLUISE DUAS LÂMPADAS FLUOCOMPACTAS DE 20W | UN | 151.38
8065 | LUMINÁRIA PENDENTE, COM ALOJAMENTO CILINDRICO EM CHAPA DE AÇO FOSFATIZADA E PINTADA ELETROSTATICAMENTE, CÚPULA E DIFUSOR PRISMÁTICOS EM ACRÍLICO, DA LUMICENTER, REF. CES01-P1400 OU SIMILAR, COMPLETA | UN | 664.15
8066 | SERVIÇOS DE INSTALAÇÕES DE QUADROS ELÉTRICOS DE SOBREPOR PARA AR CONDICIONADO | H | 182
8067 | SERVIÇOS DE INSTALAÇÕES DE QUADROS ELÉTRICOS DE SOBREPOR - H = 1,7 A 1,9M | H | 182
8068 | LUMINÁRIA HERMÉTICA DE SOBREPOR, 2X32W, COM CORPO EM CHAPA DE AÇO FOSFATIZADA E PINTADA ELETROSTACIMANETE, REFLETOR FACETADO EM ALUMÍNIO ANODIZADO, DIFUSOR EM VIDRO TEMPERADO TRANSPARENTE, DA LUMICENTER. REF. CH02-S232 OU SIMILAR, COMPLETA | UN | 384.48
8069 | LUMINÁRIA DE SOBREPOR EM ALUMÍNIO FUNDIDO, COM DIFUSOR EM VIDRO, DA WETZEL, REF. IPT 26/01 OU SIMILAR, COMPLETA | UN | 142.31
8070 | CABO DE COBRE ISOLADO EM EPR FLEXÍVEL UNIPOLAR 25MM² - 0,6KV/1KV/90° | M | 16.99
8071 | CABO DE COBRE ISOLADO EM EPR FLEXÍVEL UNIPOLAR 70MM² - 0,6KV/1KV/90° | M | 46.71
8072 | CABO DE COBRE ISOLADO EM EPR FLEXÍVEL UNIPOLAR 120MM² - 0,6KV/1KV/90° | M | 65.55
8073 | CABO DE COBRE ISOLADO EM EPR FLEXÍVEL UNIPOLAR 185MM² - 0,6KV/1KV/90° | M | 113.04
8074 | CABO DE COBRE NÚ 16 MM2 (4 AWG) - FORNECIMENTO | KG | 49.42
8075 | CAIXA DE PASSAGEM EM ALVENARIA DE TIJOLOS MACIÇOS ESP. = 0,12M, DIM. INT. = 0,30 X 0,30 X 0,30M | UN | 90.51
8076 | CAIXA DE PASSAGEM EM ALVENARIA DE TIJOLOS MACIÇOS ESP. = 0,12M, DIM. INT. = 0.50 X 0.50 X 0.50M | UN | 216.33
8077 | DISJUNTOR BIPOLAR DR 40 A - DISPOSITIVO RESIDUAL DIFERENCIAL, TIPO AC, 30MA, REF.5SM1 314-OMB, SIEMENS OU SIMILAR | UN | 142.89 | 2023-06-01
8078 | DISJUNTOR TERMOMAGNETICO TRIPOLAR 125 A, PADRÃO DIN (EUROPEU - LINHA BRANCA), 10KA | UN | 349.38
8079 | FORNECIMENTO E INSTALAÇÃO DE CÂMARA FRIGORÍFICA PARA 6 CADÁVERES ( 3 PORTAS EMBAIXO E 3 PORTAS EM CIMA ) | UN | 82950
8081 | LUMINÁRIA PARA ILUMINAÇÃO PÚBLICA DUAS PETALAS, REF.CW-50, TECNOLUX OU SIMILAR, COMPLETA, FECHADA, INCLUSO BRAÇO METÁLICO, REATOR, LÂMPADA VAPOR DE MERCÚRIO 250 W E POSTE AÇO GALV. H=9M | UN | 2639.09
8082 | CABO DE COBRE NÚ 50 MM2 - FORNECIMENTO E ASSENTAMENTO (2,27M/KG) | KG | 52.12
8083 | FORNECIMENTO E INSTALAÇÃO DE ELETROCALHA PERFURADA 200 X 70 X 3000 MM (REF. MOPA OU SIMILAR) | M | 31.82
8091 | BANDEIRA FIXA EM MADEIRA PARA VIDRO | M2 | 306.16
8094 | MAPA TÁTIL EM ACRÍLICO MEDINDO 39 X 54CM, COM SUPORTE EM CHAPA GALVANIZADA REVESTIDA COM ALUCOBOND H=1,00M, PADRÃO CAIXA ECONÔMICA FEDERAL | UN | 3854.38
8100 | FORNECIMENTO E INSTALAÇÃO DE ELETROCALHA PERFURADA 400 X 100 X 3000 MM (REF. MOPA OU SIMILAR) | M | 78.46
8101 | FORNECIMENTO E INSTALAÇÃO DE ELETROCALHA PERFURADA 500 X 100 X 3000 MM (REF. MOPA OU SIMILAR) | M | 106.93
8106 | PORTA EM MADEIRA COMPENSADA (CANELA), LISA, SEMI-ÔCA, 1,60 X 2,10 M, 2 FOLHAS, TIPO VAI-VEM, INCLUSIVE BATENTES E FERRAGENS, EXCETO VIDROS | UN | 1027.7
8110 | EMENDA INTERNA 400 X 100 MM COM BASE LISA PERFURADA PARA ELETROCALHA METÁLICA (REF. MOPA OU SIMILAR) | UN | 14.15
8111 | EMENDA INTERNA 500 X 100 MM COM BASE LISA PERFURADA PARA ELETROCALHA METÁLICA (REF. MOPA OU SIMILAR) | UN | 17.15
8112 | TÊ HORIZONTAL 400 X 100 MM COM BASE LISA PERFURADA PARA ELETROCALHA METÁLICA (REF. MOPA OU SIMILAR) | UN | 122.65
8113 | TÊ HORIZONTAL 100 X 50 MM COM BASE LISA PERFURADA PARA ELETROCALHA METÁLICA (REF. MOPA OU SIMILAR) | UN | 22.95
8114 | CURVA DE INVERSÃO 400 X 100 MM PARA ELETROCALHA METÁLICA (REF.: MOPA OU SIMILAR) | UN | 52.55
8115 | CABO DE COBRE ISOLADO EM EPR FLEXÍVEL UNIPOLAR 300MM² - 0,6KV/1KV/90° | M | 178.36
8116 | POSTE DECORATIVO EM TUBO DE AÇO ZINCADO COM DIFUSOR EM VIDRO LEITOSO BRILHANTE, 01 PÉTALA, REF. XR-706/1 DA XOULUX OU SIMILAR, COM 3,00M, INCLUSIVE LÂMPADA MISTA 160W | UN | 333.51
8117 | CABO DE COBRE ISOLADO EM EPR FLEXÍVEL UNIPOLAR 150MM² - 0,6KV/1KV/90° | M | 81.21
8118 | CURVA VERTICAL 500 X 100 MM PARA ELETROCALHA METÁLICA, ANGULO 90º (REF. MOPA OU SIMILAR) | UN | 91.94
8146 | PINTURA PARA INTERIORES, SOBRE PAREDES, COM LIXAMENTO, APLICAÇÃO DE 01 DEMÃO DE LÍQUIDO SELADOR ACRÍLICO, 02 DEMÃOS DE MASSA ACRÍLICA E 02 DEMÃOS DE TINTA ACRÍLICA CONVENCIONAL - REV 01 | M2 | 29.27
8158 | DISJUNTOR TRIPOLAR REF.3VL57 63-1DC36, 65KA, 230-630A, SIEMENS OU SIMILAR | UN | 8682.31
8160 | TRITURADOR DE RESÍDUOS (ALIMENTOS), 25X25X38CM, 1/2 HP, 110V, REF.09354, MR.CLEAN, FRANKE OU SIMILAR | UN | 917.85
8162 | BATENTE EM MADEIRA DE LEI L = 0,20 M (CAIXÃO), PARA PORTAS DE 0,60 A 0,90M DE LARGURA, H=2,20M, INCLUSO 02 JOGOS DE ALIZAR | UN | 367.63
8163 | BATENTE EM MADEIRA DE LEI L = 0,20 M (CAIXÃO), PARA PORTAS MADEIRA, INCLUINDO 02 JOGOS DE ALIZAR | M | 75.24
8168 | PORTA EM MADEIRA COMPENSADA (CANELA), LISA, SEMI-ÔCA, 1,10X2,10M, DUAS FOLHAS, INCLUSIVE BATENTE E FERRAGENS | UN | 751.15
8169 | PORTA EM MADEIRA COMPENSADA (CANELA), LISA, SEMI-ÔCA, 1,10X2,10M, DUAS FOLHAS, COM VISOR, INCLUSIVE BATENTE E FERRAGENS, EXCETO VIDROS | UN | 781.43
8170 | PORTA EM MADEIRA COMPENSADA (CANELA), LISA, SEMI-ÔCA, 1,80 X 2,10 M, 2 FOLHAS, C/ VISOR, TIPO VAI-VEM, INCLUSIVE BATENTES E FERRAGENS, EXCETO VIDROS | UN | 1194.82
8172 | PORTA EM MADEIRA COMPENSADA (CANELA), LISA, SEMI-ÔCA, 1.50 X 2.10 M, C/ VISOR, COM DUAS FOLHAS, INCLUSIVE BATENTES E FERRAGENS, EXCETO VIDROS | UN | 869.56
8174 | GRAMPO DE COBRE TIPO UNHA C/BUCHA E PARAFUSO Nº10, PARA FIXAÇÃO DE CABO COBRE NÚ | UN | 8.05
8175 | CINTAS E VERGAS EM BLOCOS DE CONCRETO TIPO "U" (CALHA) 14X19X29, PREENCHIDOS COM CONCRETO ARMADO FCK=15 MPA E TRELIÇA DE FERRO PTG 81 | M | 26.64
8176 | PORTA EM MADEIRA COMPENSADA (CANELA), LISA, SEMI-ÔCA, 1,40 X 1,50 M, 2 FOLHAS, C/ VISOR, TIPO VAI-VEM, INCLUSIVE BATENTES E FERRAGENS, EXCETO VIDROS | UN | 913.43
8177 | EXECUÇÃO DE GRAPA COM BARRA DE AÇO CA-50 D=1/4", PARA AMARRAÇÃO DE ALVENARIAS DE TIJOLO EM PILARES DE CONCRETO ARMADO | UN | 6.57
8178 | EXECUÇÃO DE SOLDA CONTÍNUA MIG | M | 17.78
8179 | QUADRO ESCOLAR COM PORTA GIZ E MOLDURA EM MADEIRA (1/2 FÓRMICA BRILHANTE E 1/2 VERDE) | M2 | 120.69
8181 | TELA DE AÇO GALVANIZADO FIO 10 BWG, MALHA 1", ONDULADA, QUADRADA, FIXADA EM MOLDURA CONSTITUÍDA DE BARRA CHATA DE 1 1/2 X 1/4" | M2 | 93.91
8182 | SISTEMA DE AUTOMAÇÃO PARA PORTA DE ALUMINIO C/VIDRO, DESLIZANTE, 2 FOLHAS, DIMENSÃO DO TRILHO: DE 3,30 ATÉ 4,40M | CJ | 6800
8183 | SISTEMA DE AUTOMAÇÃO PARA PORTA DE ALUMINIO C/VIDRO, DESLIZANTE, 2 FOLHAS, DIMENSÃO DO TRILHO: DE 2,20 ATÉ 3,30M | CJ | 5900
8184 | FORNECIMENTO E CRAVACAO DE ESTACA METÁLICA TRILHO TR 50 SEMI-NOVO - REV. 01 | M | 561.59
8185 | ESCORAMENTO EM MADEIRA PARA PONTILHÕES, PONTES E VIADUTOS DE CONCRETO ARMADO | M³ | 51.26
8186 | RESERVATÓRIO SOLAR TÉRMICO DE ACUMULAÇÃO EM AÇO, CAPACIDADE:1500 L, BAIXA PRESSÃO | UN | 6933.36
8187 | RESERVATÓRIO SOLAR TÉRMICO DE ACUMULAÇÃO EM AÇO, CAPACIDADE:4500 L, BAIXA PRESSÃO | UN | 13722.18
8188 | FORNECIMENTO E INSTALAÇÃO DE ELETROCALHA PERFURADA 38 X 38 X 6000MM, CHAPA 16 ( REF.: MOPA OU SIMILAR) | M | 21.03
8189 | FORMA DE PLACA COMPENSADA RESINADA DE 17MM PARA GUARDA CORPO DE PONTE, INCLUSIVE ESCORAMENTO | M2 | 51.05
8190 | GUARDA - CORPO DE PONTE EM CONCRETO MOLDADO NO LOCAL | M | 262.6
8191 | QUADRO GERAL DE DISTRIBUIÇÃO, EMBUTIR, COM BARRAMENTO, EM CHAPA DE AÇO, MEDINDO:2000X1200X120CM, EXCLUSIVE DISJUNTORES | UN | 10579.37
8193 | DISJUNTOR BIPOLAR DR 32 A - DISPOSITIVO RESIDUAL DIFERENCIAL, TIPO AC, 30MA, SIEMENS OU SIMILAR, | UN | 182.49
8194 | DISJUNTOR TRIPOLAR DR 32A - DISPOSITIVO RESIDUAL DIFERENCIAL, TIPO AC, 30MA, SIEMENS OU SIMILAR | UN | 182.49
8197 | PORTA EM MADEIRA COMPENSADA (CANELA), LISA, SEMI-ÔCA, 0.90 X 2.10 M, INCLUSIVE BATENTES DE 16 A 19CM E FERRAGENS | UN | 573.04
8198 | PORTA EM MADEIRA COMPENSADA (CANELA), LISA, SEMI-ÔCA, 1,60 X 2,10 M, 2 FOLHAS, COM VISOR(50X50CM), INCLUSIVE BATENTES DE 24CM E FERRAGENS, EXCETO VIDROS | UN | 966.48
8199 | PORTA EM MADEIRA COMPENSADA (CANELA), LISA, SEMI-OCA, 1,20X2,10M, DUAS FOLHAS, COM VISOR 0,50X0,50M, INCLUSIVE BATENTES DE 16 A 19CM E FERRAGENS, EXCETO VIDROS | UN | 839.72
8200 | PORTA EM MADEIRA COMPENSADA (CANELA), LISA, SEMI-OCA, 1,20X2,10M, DUAS FOLHAS, COM VISOR 0,50X0,50M, INCLUSIVE BATENTES DE 24CM E FERRAGENS, EXCETO VIDROS | UN | 892.04
8201 | PORTA EM MADEIRA COMPENSADA (CANELA), LISA, SEMI-OCA, 1,20X2,10M, DUAS FOLHAS, COM VISOR 0,50X0,50M, INCLUSIVE BATENTES DE 27CM E FERRAGENS, EXCETO VIDROS | UN | 915.67
8202 | PORTA EM MADEIRA COMPENSADA (CANELA), LISA, SEMI-ÔCA, 1.60 X 2.10 M, INCLUSIVE BATENTE E FERRAGENS | UN | 616.1
8204 | PORTA EM MADEIRA DE LEI, DE CORRER, LISA, SEMI-ÔCA 0,90X2,10M, INCLUSIVE BATENTES E FERRAGENS | UN | 707.76
8205 | PORTA EM MADEIRA COMPENSADA (CANELA), LISA, SEMI-ÔCA, 1,60 X 2,10 M, 2 FOLHAS, COM VISOR DUPLO, TIPO VAI-VEM, INCLUSIVE BATENTES E FERRAGENS, EXCETO VIDROS | UN | 1157.98
8206 | VASO SANITÁRIO CONVENCIONAL, LINHA RAVENA P9, DECA OU SIMILAR, COM ASSENTO ALMOFADADO ASTRA TPK, CONJ. FIXAÇÃO DECA SP13 OU SIMILAR, ANEL DE VEDAÇÃO, TUBO DE LIGAÇÃO ACAB. CROMADO E ENGATE PLÁSTICO, EXCETO CAIXA DE DESCARGA | UN | 264.81
8207 | TORNEIRA ELETRÔNICA DA PAREDE ANTI-VANDALISMO, ELÉTRICA, REF. 1193 EL-AV-20 DA FABRIMAR OU SIMILAR | UN | 453.19
8208 | DISJUNTOR TERMOMAGNETICO TRIPOLAR 30 A, PADRÃO NEMA (AMERICANO - LINHA PRETA), 5KA, CURVA C | UN | 86.85
8209 | MISTURADOR DE COZINHA ARTICULADO P/ PAREDE, TUBO, LINHA MISTY COD.1258-MY, FABRIMAR OU SIMILAR | UN | 162.98
8210 | DUCHA MANUAL, LINHA TRIO, REF. 4896C DA DECA OU SIMILAR | UN | 380.14
8211 | DUCHA HIGIÊNICA COM REGISTRO, LINHA ASPEN, REF. 1984 C35 DA DECA OU SIMILAR | UN | 409.01 | 2023-06-01
8215 | APLICAÇÃO DE ADESIVO ESTRUTURAL BASE RESINA EPOXI, FLUIDO, SIKADUR 32 (CONSUMO=1,67 KG/M² P/ 1MM DE ESP), SIKA OU SIMILAR, APLICAÇÃO:ANCORAGEM DE CABOS,COLAGEM ELEMENTOS PRE-MOLDADOS,FIXAÇÃO DE CHUMBADORES,JUNTAS DE CONCRETAGEM(FRIAS), ETC. | KG | 57.53
8216 | CORTE DE TELHA DE FIBROCIMENTO TIPO CANALETA 49 - PRODUÇÃO ATÉ 30M | M | 17.12
8217 | REDUÇÃO CONCÊNTRICA 400 X 50MM / 100 X 50MM PARA ELETROCALHA METÁLICA (REF. MOPA OU SIMILAR) | UN | 48.42
8218 | CONJUNTO MOTO-BOMBA CENTRIFUGA, TRIFÁSICA, MOTOR 3 CV, SCHNEIDER MOD.BC-21R OU SIMILAR | UN | 3052.92
8219 | CONJUNTO MOTO-BOMBA SCHNEIDER MOTOR 10CV, TRIFÁSICO (OU SIMILAR) | UN | 5892.04
8220 | CONJUNTO MOTO-BOMBA SCHNEIDER MOTOR 10CV, À GASOLINA, TRIFÁSICO (OU SIMILAR) | UN | 7408.2
8221 | CRUZETA 100 X 50 MM PARA ELETROCALHA PERFURADA METÁLICA (REF.: MOPA OU SIMILAR) | UN | 25.11
8222 | CRUZETA 400 X 100 MM PARA ELETROCALHA PERFURADA METÁLICA (REF.: MOPA OU SIMILAR) | UN | 95.35
8223 | REDUÇÃO CONCÊNTRICA 400 X 100MM / 200 X 50MM PARA ELETROCALHA METÁLICA (REF. MOPA OU SIMILAR) | UN | 52.63
8224 | REDUÇÃO CONCÊNTRICA 200 X 50MM / 100 X 50MM PARA ELETROCALHA METÁLICA (REF. MOPA OU SIMILAR) | UN | 24.95
8226 | MISTURADOR MONOCOMANDO DE MESA PARA COZINHA, MOD. BIG KITCHEN 2288, DA PERFLEX OU SIMILAR | UN | 1800.61
8228 | PEITORIL GRANITO CINZA POLIDO, ESP = 2 CM | M2 | 154.74
8229 | GRELHA DE FERRO, LARG=32CM, EM VERGALHÕES 5/8", ESPAÇAMENTO=4CM, COM REQUADRO EM BARRA CHATA FERRO 2"X5/16" | M | 144.44
8230 | CAIXA EM CONCRETO PRE-MOLDADO, 140X40X40CM, COM GRELHA DE FERRO | UN | 343.61
8231 | CAIXA EM CONCRETO PRE-MOLDADO, 80X40X40CM, COM GRELHA DE FERRO | UN | 207.53
8232 | AÇO CA - 50 Ø 16,00MM, INCLUSIVE CORTE, DOBRAGEM, MONTAGEM E COLOCACAO DE FERRAGENS NAS FORMAS, PARA SUPERESTRUTURAS E FUNDAÇÕES | KG | 7.23
8233 | AÇO CA - 50 Ø 20,00MM, INCLUSIVE CORTE, DOBRAGEM, MONTAGEM E COLOCACAO DE FERRAGENS NAS FORMAS, PARA SUPERESTRUTURAS E FUNDAÇÕES | KG | 6.96
8235 | VÁLVULA DE DESCARGA HYDRA MAX CROMADA C/ CANOPLA LISA 32MM (1 1/4"), DECA OU SIMILAR | UN | 230.93
8236 | TORNEIRA CROMADA PARA TANQUE/JARDIM, 1/2", REF.1153, LINHA MISTY, FABRIMAR OU SIMILAR | UN | 25.55
8237 | DISJUNTOR TERMOMAGNETICO TRIPOLAR 315 A, PADRÃO DIN (EUROPEU - LINHA BRANCA), 65KA | UN | 694.56
8238 | GRADIL NYLOFOR 3D, MALHA 20X5CM, Ø 5MM 250X103 CM, PINTURA BRANCA, BELGO OU SIMILAR, INCLUSIVE POSTES E ACESSÓRIOS | M² | 235.41
8239 | FORNECIMENTO DE PÁRA-RAIO DE DISTRIBUIÇÃO POLIMÉRICO 10KA - 10KV | UN | 214.9
8241 | DEPUCB - DISPOSITIVO DE EMERGENCIA PARA USO DO CORPO DE BOMBEIRO | UN | 264
8242 | REVISÃO EM COBERTURAS COM TELHAS TIPO CANALETE 49, SEM REPOSIÇÃO DE MATERIAL | M2 | 1.17
8243 | REMOÇÃO E ASSENTAMENTO DE RIPÃO | M | 6.14
8244 | PONTO DE TOMADA 2P+T, ABNT, DE EMBUTIR, 10 A, COM ELETRODUTO DE PVC FLEXÍVEL SANFONADO EMBUTIDO Ø 3/4", FIO RÍGIDO 4,0MM² (FIO 10), INCLUSIVE PLACA EM PVC E ATERRAMENTO | PT | 155.86
8245 | MURETA EM ALVENARIA, H=0,35M REVESTIDA C/ PEDRA MIRACEMA - (PADRÃO CEHOP), INCLUSIVE FUNDAÇÃO | M2 | 262.28
8246 | LUMINÁRIA INTERNA TIPO ARANDELA, REF:CWA-224,TECNOLUX OU SIMILAR, P/FIXAÇÃO EM PAREDE, FABRICADA EM ALUMINIO COM DIFUSOR EM VIDRO ALCALINO PRENSADO, INCLUSIVE LÂMPADA FLUORESCENTE COMPACTA 26W | UN | 155.08
8248 | RESERVATÓRIO TÉRMICO DE ACUMULAÇÃO EM ALUMINIO, CAPACIDADE 1500 L, SOLETROL MAX 112 OU SIMILAR, PARA SIST.AQUECIMENTO SOLAR ÁGUA | UN | 4023.76
8249 | RESERVATÓRIO TÉRMICO DE ACUMULAÇÃO EM ALUMINIO, CAPACIDADE 1000 L, SOLETROL MAX 80 OU SIMILAR, PARA SIST.AQUECIMENTO SOLAR ÁGUA | UN | 2277.08
8250 | COLETOR SOLAR VERTICAL, PLACAS 80X200CM, PARA SIST.AQUECIMENTO SOLAR ÁGUA, SOLETROL MAX 1,60M² OU SIMILAR - FORNECIMENTO | UN | 315.38
8251 | FORNECIMENTO DE ESTAÇÃO DE CHAMADA PADRÃO DE ENFERMEIRA, ESPELHO 4X42 EM ABS BRANCO, ACIONADOR LIGA/DESLIGA, LED DE CHAMADA | UN | 120.66
8252 | FORNECIMENTO DE CENTRAL DE CHAMADA DE ENFERMEIRA, CAPACIDADE: 1 A 60 PONTOS, DIM:23X18X10CM, SINALIZAÇÃO VISUAL E SONORA, SISTEMA ANALÓGICO PADRÃO | UN | 1227.08
8255 | CALHA DE CONCRETO SEÇÃO 0,60 X 0,20M, SEM GRELHA DE FERRO | M | 148.25
8256 | CINTAS E VERGAS EM BLOCOS DE CONCRETO TIPO "U" (CALHA) 14X19X39, EXCLUSIVE CONCRETO | M | 11.41
8257 | CHAVE SECA COM ABERTURA EM CARGA S32-250A, SIEMENS | UN | 1100.44
8258 | PORTA EM MADEIRA DE LEI, DE CORRER, LISA, SEMI-ÔCA 0,80X2,10M, INCLUSIVE BATENTES E FERRAGENS | UN | 691.98
8259 | RESTAURO - REMOÇÃO DE REPINTURA EM ALVENARIA | M2 | 68.64
8260 | PONTO DE ÁGUA FRIA EMBUTIDO, C/MATERIAL PVC RÍGIDO SOLDÁVEL Ø 40MM | UN | 121.08
8263 | PONTO DE CAIXA SECA P/ LÓGICA, C/ ELETRODUTO PVC RÍGIDO EMBUTIDO Ø 1" | UN | 181.08
8264 | CINTAS E VERGAS EM BLOCOS DE CONCRETO TIPO "U" (CALHA) 19X19X39, PREENCHIDOS COM CONCRETO ARMADO FCK=15 MPA | M | 19.93
8265 | CALHA DE PISO EM PERFIL METÁLICO TIPO "U" DE 3" | M | 21.99
8266 | CALHA EM CHAPA DE AÇO GALVANIZADO Nº 26, DESENVOLVIMENTO 67 CM (FUNDO=15 CM, LATERAIS=15 E 22 CM, BORDAS=3 E 12CM) | M | 88.81
8267 | SOLO-CIMENTO COMPACTADO - TRAÇO 1:20, INCLUSIVE CIMENTO E ARENOSO COMERCIAL | M3 | 191.24
8268 | CALHA EM CHAPA DE AÇO GALVANIZADO Nº 26, DESENVOLVIMENTO 74 CM (FUNDO=22 CM, LATERAIS=15 E 22 CM, BORDAS=3 E 12CM) | M | 92.16
8269 | CALHA EM CHAPA DE AÇO GALVANIZADO Nº 26, DESENVOLVIMENTO 86 CM (FUNDO=32 CM, LATERAIS=15 CM, BORDAS=12CM) | M | 97.45
8270 | CINTAS E VERGAS EM BLOCOS DE CONCRETO TIPO "U" (CALHA) 9X16X30CM, PREENCHIDOS COM CONCRETO ARMADO FCK=25 MPA | M | 21.84
8271 | PROJETOR FECH, EM ALUM. FUNDIDO, COM ALETAS, REFLETOR EM ALUM. REFLETAL, LISO ANOD, LENTE EM CRISTAL TEMP, SUPORTE FIXAÇÃO EM CHAPA DE AÇO GALV, C/ SOQUETE E-40, NA COR CINZA MARTELADO, DA REEME , REF. MA-326 OU SIMILAR, INCL. LAMP VAPOR MET. 250W | UN | 660.03
8272 | MONTAGEM DE FORMA DESLIZANTE METÁLICA | M2 | 10.68
8273 | DESMONTAGEM DE FORMA DESLIZANTE METÁLICA | M2 | 4.45
8274 | ARGAMASSA GROUT - CIMENTO, AREIA MÉDIA E PEDRISCO TRAÇO 1:3:2 | M3 | 376.16
8275 | ENSAIO - TAXA DE PERCOLAÇÃO DO SOLO PARA 4 DETERMINAÇÕES OU FUROS, DMT = 61 A 100KM | UN | 5531.44
8277 | PLANTIO DE GRAMA ESMERALDA EM PLACAS, SEM FORNECIMENTO | M2 | 2.19
8278 | BARREIRA PERIMETRAL DE SEGURANÇA, ALAMBRADO E 12 OURIÇOS Ø=730MM - H=6,00M | M | 1036.23
8279 | BARREIRA PERIMETRAL DE SEGURANÇA, ALAMBRADO E 1 OURIÇO Ø=450MM - H=4,00M | M | 464.22
8280 | BARREIRA PERIMETRAL DE SEGURANÇA, ALAMBRADO E 2 OURIÇOS Ø=450MM - H=3,00M | M | 430.69
8281 | ALAMBRADO COM TELA DE ARAME GALVANIZADO FIO 12 BWG, MALHA 2", COM REVESTIMENTO, MAIS 3 FIOS DE ARAME FARPADO, FIXADA COM ESTACAS DE CONCRETO ARMADO 10X10X300 CM (PONTA VIRADA) A CADA 2.00 M, ALTURA ÚTIL 2.20 M, INCLUSIVE FUNDAÇÃO | M | 180.92
8282 | ESTACA BROCA (D=250MM X 1600MM) CONCRETO FCK=13,5 MPA BOMBEÁVEL SEM ARMAÇÃO | M | 48.23
8284 | VASO SANITÁRIO CONVENCIONAL, ENCAPSULADO, LINHA RAVENA P9, DECA OU SIMILAR, CONJUNTO DE FIXAÇÃO E ENGATE PLÁSTICO (ANTIVANDALISMO) | UN | 391.79
8285 | LAVATÓRIO LOUÇA (DECA-RAVENA REF L-915) COM COLUNA, ENCAPSULADO, C/ SIFÃO PLÁSTICO, VÁLVULA PLÁSTICA, ENGATE PVC OU SIMILARES | UN | 442.38
8286 | REDE DE DUTOS PARA AR-CONDICIONADO COM CHAPA DE AÇO GALVANIZADA Nº 24, COM ISOLAMENTO TÉRMICO DE EPS = 25MM | M² | 159.92
8287 | REDE DE DUTOS PARA AR-CONDICIONADO COM CHAPA DE AÇO GALVANIZADA Nº 24, COM ISOLAMENTO TÉRMICO DE EPS = 25MM | M² | 159.92
8288 | CONCRETO SIMPLES USINADO FCK=45MPA, BOMBEADO, LANÇADO E ADENSADO EM SUPERESTRUTURA | M3 | 397.22
8296 | ESTRUTURA METÁLICA EM ARCO DE TUBO ESTRUTURAL, INCLUSIVE MONTAGEM, PRIMER ANTICORROSIVO E PINTURA DE ACABAMENTO | KG | 14.91
8297 | CABO DE COBRE NÚ 25 MM2 - FORNECIMENTO E ASSENTAMENTO (4,51M/KG) | KG | 50.01
8302 | ESCAMAS DE CONCRETO ARMADO PARA TERRA ARMADA | M³ | 654.08
8303 | CONCR. SOLEIRA E ARREMATES DE MACIÇO TERRA ARMADA | M³ | 404.65
8305 | MONTAGEM DE MACIÇO TERRA ARMADA | M³ | 182.92
8306 | DISJUNTOR TERMOMAGNETICO MONOPOLAR 20 A, PADRÃO DIN (EUROPEU - LINHA BRANCA), CURVA B, CORRENTE 5KA | UN | 14.74
8308 | TÊ HORIZONTAL 150 X 100MM PARA ELETROCALHA METÁLICA (REF. MOPA OU SIMILAR) | UN | 52.65
8309 | DISJUNTOR TERMOMAGNETICO MONOPOLAR 16 A, PADRÃO NEMA (AMERICANO - LINHA PRETA) | UN | 14.74
8310 | DISJUNTOR TERMOMAGNETICO MONOPOLAR 20 A, PADRÃO NEMA (AMERICANO - LINHA PRETA) | UN | 16.14
8311 | DISJUNTOR TERMOMAGNETICO MONOPOLAR 25 A, PADRÃO NEMA (AMERICANO - LINHA PRETA) | UN | 16.14
8312 | DISJUNTOR MONOPOLAR DR 40 A - DISPOSITIVO RESIDUAL DIFERENCIAL, TIPO AC, SIEMENS OU SIMILAR | UN | 168.23
8313 | DISJUNTOR TERMOMAGNETICO TRIPOLAR 35 A, PADRÃO NEMA (AMERICANO - LINHA PRETA), 5KA, CURVA C | UN | 78.25
8314 | DISJUNTOR TERMOMAGNETICO TRIPOLAR 90 A, PADRÃO NEMA (AMERICANO - LINHA PRETA), 5KA | UN | 129.56
8316 | TERMINAL AÉREO 3/8" X 250MM EM AÇO GALV, COM FIXAÇÃO HORIZONTAL, REF: TEL 044 OU SIMILAR - FORNECIMENTO | UN | 5.3
8318 | TERMINAL 100 X 50 MM PARA ELETROCALHA METALICA (REF. MOPA OU SIMILAR) | UN | 14.87
8319 | LUMINARIA EMBUTIDA NO PISO COM FOCO ORIENTÁVEL EM ALUMÍNIO INJETADO, REF. IL 3702, DA INTERLIGHT OU SIMILAR, INCLUSIVE LÂMPADA | UN | 384.78
8320 | POSTE CIRCULAR DE CONCRETO 7/200 - FORNECIMENTO E ASSENTAMENTO | UN | 644.62
8323 | REGISTRO TIPO ESFERA EM PVC C/BORBOLETA, D = 2 1/2" | UN | 54.95
8324 | PLAFON E-27 | UN | 7.24
8325 | DISJUNTOR TERMOMAGNETICO TRIPOLAR 40 A, PADRÃO NEMA ( LINHA PRETA ), CORRENTE INTERRUPÇÃO 5KA, REF.: ELETROMAR OU SIMILAR | UN | 78.55
8326 | DISJUNTOR TERMOMAGNETICO TRIPOLAR 15 A, PADRÃO NEMA ( LINHA PRETA ), CORRENTE INTERRUPÇÃO 5KA, REF.: ELETROMAR OU SIMILAR | UN | 69.25
8327 | POSTE DE CONCRETO DUPLO T (DT) 11/300 - FORNECIMENTO E ASSENTAMENTO | UN | 1418.27
8328 | DEMOLIÇÃO DE BARRACÃO DE OBRA | M2 | 4.26
8331 | FORENCEIMENTO E INSTALAÇÃO DE NO - BREAK PW9395 225KW/202W - 02 X BANCO DE BATERIAS SELADAS (12`P/CARGA DE 180KW - 10`P/CARGA DE 220KW) PLACA CONECT UPS -X WEB/SNMP | UN | 189330.13
8332 | USINA DIESEL GERADORA COMPOSTA POR 02 (DOIS) GRUPOS MOTOR DIESEL GERADORES, MARCA: "HEIMER OU SIMILAR", NA CAPACIDADE DE POTÊNCIA STAND-BY (PRIME) DE 500KVA/400KW COM ATENUADOR DE RUIDO | UN | 344543.92
8333 | RELÉ DE PROTEÇÃO DE REDE -50/51-SOBRECORRENTE INSTANTÂNEA E TEMPORIZADA, 50C/50-NSOBRECORRENTE INSTANTÂNEA E TEMPORIZADA DE NEUTRO,27-SUBTENSÃO,59-SOBRETENSÃO,32-DIRECIONAL DE POTENCIA,67-SOBRECORRENTE DIRECIONAL,59N-SOBRETENSÃO DE NEUTRO,81U/81O | UN | 21556.96
8334 | RAMPA DE MADEIRA PARA OBRA, EM TÁBUA DE CONSTRUÇÃO, PEÇAS 3"X6" E RIPÃO | M2 | 316.96
8335 | ESCADA DE MADEIRA PARA OBRA, EM TÁBUA DE CONSTRUÇÃO, LARGURA 1,00M | M | 148.62
8337 | DEMOLIÇÃO DE PEITORIL DE MÁRMORE | M2 | 10.91
8342 | PONTO DE ESGOTO COM TUBO DE PVC RÍGIDO SOLDÁVEL DE Ø 75 MM | UN | 99.67
8343 | CAIXA DE PASSAGEM EM ALVENARIA DE TIJOLOS MACIÇOS ESP. = 0,12M, DIM. INT. = 0.70 X 0.70 X 0.80M | UN | 417.31
8344 | DESMONTAGEM DE ESTRUTURA METÁLICA COM RETIRADA DE SOLDA E CORTE DE PEÇAS POR MEIO DE LIXADEIRA | M2 | 6.11
8345 | CHAPA DE BASE PARA COLUNAS METÁLICAS - DIM. 0,20X0,20M A 0,40X0,40MX3/8", COM 04 REFORÇOS E ATÉ 08 FURAÇÕES, SOLDADA | KG | 20.07
8346 | EXECUÇÃO DE ESTRUTURA METÁLICA P/ COBERTURAS, COMPOSTA DE COLUNA (2UDC 100MM) CADA 10M2, TERÇAS UDC REFORÇADO 100MM CADA 2,0M, E UDC REFORÇADO 75MM CADA 5,0M, TRAVEJADA POR CABO DE AÇO 3/8", SEM FORNECIMENTO DE MATERIAL EXCETO A SOLDA. | M2 | 17.07
8348 | CABO DE COBRE ISOLADO HEPR (XLPE), FLEXÍVEL, 4,0MM², 1KV / 90º C | M | 6.06
8349 | REFLETOR PARA LAMPADA VAPOR DE SÓDIO 400W, OLIVO OU SIMILAR, INCLUSIVE LÂMPADA E REATOR | UN | 173.68
8350 | CABO DE COBRE ISOLADO HEPR (XLPE), RÍGIDO, 50MM², 1KV / 90º C | M | 29.36
8351 | FORNECIMENTO E INSTALAÇÃO DE PARAFUSO CABEÇA LENTILHA 3/8" X 3/4" (REF. VL 1.68 VALEMAM OU SIMILAR) | UN | 2.92
8353 | REDUÇÃO CONCÊNTRICA 200 X 100 X 50MM PARA ELETROCALHA METÁLICA (REF. MOPA OU SIMILAR) | UN | 39.31
8354 | SUPORTE HORIZONTAL 200 X 70 MM PARA FIXAÇÃO DE ELETROCALHA METÁLICA | UN | 10.76
8355 | VALVULA DE ESFERA EM BRONZE D = 1 1/2" (FORNECIMENTO) | UN | 98.67
8356 | CURVA HORIZONTAL 200 X 70 MM PARA ELETROCALHA METÁLICA, COM ÂNGULO 90° (REF.: MOPA OU SIMILAR) | UN | 47.89
8357 | EMENDA INTERNA 200 X 70 MM, PARA ELETROCALHA PERFURADA, COM ANGULO 90º (REF. MOPA OU SIMILAR) | UN | 9.55
8358 | CANALETA PLÁSTICA 50X35MM, RECORTE ABERTO, PIAL OU SIMILAR | M | 29.62
8359 | FORNECIMENTO E INSTALAÇÃO DE ELETROCALHA PERFURADA 100 X 50 X 3000 MM (REF. MOPA OU SIMILAR) COM TAMPA | M | 31.49
8360 | FORNECIMENTO E INSTALAÇÃO DE ELETROCALHA PERFURADA 200 X 70 X 3000 MM (REF. MOPA OU SIMILAR) COM TAMPA | M | 50.15
8362 | FORNECIMENTO E MONTAGEM DE GUIA DE CABOS HORIZONTAIS FECHADO DE CORPO DE AÇO SAE 1020, PROF=40MM | UN | 17.44
8363 | TAMPA DE FERRO FUNDIDO 40X50CM PARA CAIXA DE INCÊNDIO | UN | 247.62
8365 | BANCADA EM AÇO INOX - 304, L=60CM, PARA CUBAS SIMPLES, CONCRETADA, ACABAMENTO LISO E POLIDO, ASSENTADA COM ARGAMASSA TRAÇO T-1(1:3), EXCLUSIVE CUBA, SIFÃO, VÁLVULA E TORNEIRA | M | 710.6
8367 | MADEIRAMENTO EM MASSARANDUBA/MADEIRA DE LEI, PEÇA SERRADA 5CM X 18CM COM ABERTURA DE ENCAIXES | M | 46.07
8368 | ARANDELA FECHADA ESFÉRICA C/ REFRATOR ACRÍLICO TRANSPARENTE E BRAÇO EM TUBO DE FERRO, FIXADA NA PAREDE, REF. CWA-520 DA TECNOLUX OU SIMILAR | UN | 228.52
8370 | POSTE CIRCULAR DE CONCRETO 8/200 - FORNECIMENTO E ASSENTAMENTO | UN | 1125.68
8371 | POSTE CIRCULAR DE CONCRETO 10/200 - FORNECIMENTO E ASSENTAMENTO | UN | 1300.36
8372 | REVESTIMENTO COM PLACA MDF 5MM REVESTIDO EM CHAPA AÇO INOX ESCOVADO | M2 | 241.23
8373 | RODAPÉ ALTA RESISTÊNCIA, H = 15 CM, MEIA-CANA | M | 18.56
8374 | PORTA EM MADEIRA COMPENSADA (CANELA), LISA, SEMI-ÔCA, 1,60X2,10M, DUAS FOLHAS, COM VISOR 40X50CM, INCLUSIVE BATENTES E FERRAGEM, EXCLUSIVE VIDROS | UN | 912.41
8375 | PORTA EM MADEIRA COMPENSADA (CANELA), LISA, SEMI-ÔCA, 1,20X2,10M, DUAS FOLHAS, COM VISOR 40X50CM, INCLUSIVE BATENTES E FERRAGEM, EXCLUSIVE VIDROS | UN | 784.89
8376 | PLANTA - FLAMBOYANZINHO DE JARDIM (CAESALPINIA PULCHERRIMA) H=3,00M, FORNECIMENTO E PLANTIO | UN | 182.95
8377 | LUMINÁRIA PLAFONIER, REF. C-2353 G, TECNOLUX OU SIMILAR | UN | 74.46
8378 | PISO EM TABUADO DE MADEIRA LEI DE 1ª (PAU D´ARCO) - EXTRA, RÉGUAS 20 X 3CM, SOBRE RIPÃO DE MADEIRA EXISTENTE | M2 | 297.81
8379 | PORTA EM MADEIRA DE LEI, DE CORRER, LISA, SEMI-ÔCA 0,80X2,20M, INCLUSIVE BATENTES E FERRAGENS | UN | 698.27
8383 | LUMINÁRIA RED. DECOR. Ø=600MM, SEMI-ESFERA SUP. EM CH. DE ALUM. REPUXADO E PINT. EM PRETO E INFERIOR EM ACRÍLICO MOLDADO TRANSP., C/REFLETOR FACETADO INT. EM CH.ALUM DE ALTO BRILHO,C/ ALOJ. E CHASSIS P/ REATOR, REF. CW-360-2 ESP.TECNOLUX OU SIMILAR | UN | 2563.93
8384 | FORNECIMENTO E IMPLANTAÇÃO DE POSTE RETO TELECÔNICO DE ENGASTAR, GALVANIZADO A FOGO, H(TOTAL)= 6 METROS, DA TECNOLUX OU SIMILAR | UN | 835.5
8385 | REMANEJAMENTO DE POSTE TELECONICO CURVO, H = 10M, EXISTENTE | UN | 182.12
8386 | LUMINÁRIA C/02 PÉTALAS, C/ ALOJAM. P/ EQUIP., EM CH. DE ALUM., PINTADO C/ EPOXI PRETO, REFLETOR EM CH. ALUMÍNIO DE ALTO BRILHO, DIFUSOR EM VIDRO TEMP., INCL. SUPORTE P/FIXAÇÃO EM POSTE RETO C/02 BRAÇOS, REF. CW-580D/5-AL, TECNOLUX OU SIMILAR,COMPLETA | UN | 1417.69
8387 | REMOÇÃO DE BANCADA DE GRANITO (OU MARMORE) | M2 | 14.5
8388 | GRADE E MONTANTES DE FERRO H=2,10M, INCLUSIVE PORTÃO, MURETA H=40CM REVESTIDA C/PEDRA MIRACEMA, ALTURA TOTAL=2,50M, EXCLUSIVE PINTURA - (PADRÃO CEHOP) | M | 1066.25
8389 | CLIPS 5/8" PARA HASTE DE ATERRAMENTO GALVANIZADA REF:TEL-5238 | UN | 6.86
8393 | PAVIMENTAÇÃO EM CONCRETO USINADO, BOMB., LANÇADO E ADENSADO, NÃO ARMADO, COR NATURAL, DESEMPOLADO, FCK = 21 MPA, E = 10 CM, REGULARIZ. E COMPAC. SUBLEITO, LONA PLÁSTICA, EXCETO JUNTAS | M2 | 51.63
8394 | APLICAÇÃO DE TELA FIX LARGURA 15CM, EM ENCONTROS DE ALVENARIAS COM VIGAS | M | 14.36
8395 | EXECUÇÃO DE REVESTIMENTO DE PROTEÇÃO COM GROUT ESPESSURA DE ATÉ 1,5 CM | M2 | 82.75
8396 | BALIZADOR EM FERRO FUNDIDO, TIPO FRADINHO | UN | 284.11
8397 | LUMINARIA LEDLINE, FACHO ABERTO (60G), AMBAR, 60CM, COM DRIVER, 220V, PHILIPS OU SIMILAR | UN | 2746.27
8398 | LUMINARIA LEDLINE, FACHO ABERTO (60G), AMBAR, 30CM, COM DRIVER, 220V, PHILIPS OU SIMILAR | UN | 2010.89
8399 | PROJETOR CONTEMPO SIMÉTRICO REF: MWF305/400L-S COM LAMPADA HPI-T 400W, PHILIPS OU SIMILAR | UN | 648.22
8400 | CAIXA DE CONCRETO PARA REFLETOR/PROJETOR, DIM:(40X40X60CM), NO PISO | UN | 284.59
8401 | PISO EM ASSOALHO DE MADEIRA LEI (PAU D´ARCO OU SIMILAR) - EXTRA, RÉGUAS MACHO E FÊMEA 20CM X 3CM | M2 | 348.12
8402 | MARCACAO DE QUADRA DE ESPORTE COM 2 DEMÃOS DE TINTA NOVACOR (MEDIDA PELA ÁREA EFETIVA DE PINTURA) | M² | 25.05
8403 | REGISTRO GAVETA, BASE (SEM ACABAMENTO) D=15MM (1/2"), REF.4509, DECA OU SIMILAR | UN | 45.7
8404 | REGISTRO GAVETA, BASE (SEM ACABAMENTO) D=20MM (3/4"), REF.4509, DECA OU SIMILAR | UN | 49.77
8405 | REGISTRO GAVETA, BASE (SEM ACABAMENTO) D=32MM (1 1/4"), REF.4509, DECA OU SIMILAR | UN | 89.1
8406 | REGISTRO GAVETA BRUTO 1 1/4" (REF 1510 HD) DECA OU SIMILAR | UN | 59.91
8407 | TELHAMENTO COM TELHA DE FIBROCIMENTO TIPO CANALETE 49 (ETERNIT OU SIMILAR) SEM FORNECIMENTO DA TELHA | M2 | 30.96
8410 | PORTA EM MADEIRA COMPENSADA (CANELA), LISA, SEMI-ÔCA, 0.60 X 1.80 M, P/PINTURA, INCLUSIVE FERRAGENS (LIVRE/OCUPADO), EXCLUSIVE BATENTE, PARA USO EM DIVISÓRIAS GRANITO OU MARMORE | UN | 689.96
8411 | POLIMENTO DE PISO | M2 | 15
8414 | REMOÇÃO DE REVESTIMENTO EM FÓRMICA | M2 | 7.21
8415 | REMOÇÃO DE FAIXA DE MADEIRA | M | 6.62
8416 | DISJUNTOR TERMOMAGNETICO MONOPOLAR 15 A, PADRÃO NEMA (AMERICANO - LINHA PRETA) | UN | 16.14
8417 | DISJUNTOR TERMOMAGNETICO MONOPOLAR 20 A, PADRÃO DIN (EUROPEU - LINHA BRANCA), CURVA C, CORRENTE 5KA | UN | 12.29
8418 | DISJUNTOR TERMOMAGNETICO MONOPOLAR 30 A, PADRÃO DIN (EUROPEU - LINHA BRANCA) | UN | 12.29
8419 | DISJUNTOR TERMOMAGNETICO TRIPOLAR 50 A, PADRÃO DIN (EUROPEU - LINHA BRANCA), CURVA C, CORRENTE 5KA | UN | 78.55
8420 | DISJUNTOR TERMOMAGNETICO TRIPOLAR 150 A, PADRÃO DIN (EUROPEU - LINHA BRANCA), CORRENTE 10 KA | UN | 247.09 | 2020-11-01
8421 | MISTURADOR DE COZINHA ARTICULADO P/ BANCADA REF.1256 MY, FABRIMAR OU SIMILAR | UN | 522.61
8422 | PEITORIL GRANITO CINZA CORUMBÁ POLIDO, ESP = 2 CM | M2 | 227.35
8423 | VIDRO ARAMADO, E= 6MM | M2 | 316.26
8424 | ESCORAMENTO CONTÍNUO DE MEIO-FIO, COM AQUISIÇÃO, ESPALHAMENTO E TRANSPORTE DE MATERIAL C/DISTANCIA ATÉ 10KM | M | 6.19
8425 | PORTA EM MADEIRA MISTA, ALMOFADADA, 60 X 210 CM, INCLUSIVE BATENTE, EXCETO FERRAGENS | UN | 441.58
8426 | PORTA EM MADEIRA MISTA, ALMOFADADA, 70 X 210 CM, INCLUSIVE BATENTE, EXCETO FERRAGENS | UN | 536.26
8427 | PORTA EM MADEIRA MISTA, ALMOFADADA, 80 X 210 CM, INCLUSIVE BATENTE, EXCETO FERRAGENS | UN | 477.58
8428 | LUMINÁRIA DE SOBREPOR COM ALETAS EM CHAPA AÇO P/LÂMPADA COMPACTA FLUORESCENTE 2X23W, REF.PF89-S2E27, LUMIDEC OU SIMILAR, COMPLETA | UN | 123.45
8430 | TOTEM EM TUBO DE FERRO GALVANIZADO H=1,70M, PINTADO, PARA FIXAÇÃO DE PLACA INAUGURAL, EXCLUSIVE A PLACA - REV. 01 | UN | 274.19
8431 | PISO ALTA RESISTÊNCIA OU INDUSTRIAL DE 12 MM, COMUM, COR CINZA, JUNTAS, SEM POLIMENTO, INCLUSIVE ARGAMASSA DE REGULARIZAÇÃO, | M2 | 57.07 | 2022-02-01
8432 | CONCRETO SIMPLES FCK= 21 MPA, DOSADO COM PEDRISCO (PÓ DE PEDRA GRANÍTICA), FABRICADO NA OBRA, SEM LANÇAMENTO E ADENSAMENTO | M3 | 386.16
8434 | APLICAÇÃO DE 01 DEMÃO DE ADESIVO BIANCO | M2 | 4.34
8435 | TUBO AÇO GALVANIZADO C/COSTURA 3" (80MM), P/CONDUÇÃO FLUIDOS, CLASSE LEVE, E=3,35MM, 7,32KG/M, NBR-5580 | M | 76.99
8436 | ACABAMENTO PARA REGISTRO 1/2", 3/4" E 1" (PQ), REF. 4900 - C43, DA DECA OU SIMILAR | UN | 40.42
8437 | VALVULA GAVETA P/BLOQUEIO D=1/2", CLASSE 200, MARCA MIPEL OU SIMILAR | UN | 49.85
8438 | VALVULA GAVETA P/BLOQUEIO D=3/4", CLASSE 200, MARCA MIPEL OU SIMILAR | UN | 63.72
8439 | FORNECIMENTO E INSTALAÇÃO DE MINI RACK DE PAREDE 19" X 8U X 450MM | UN | 562.96
8440 | CONECTOR SPLIT BOLT PARA CABO DE COBRE NU #35 MM2 - FORNECIMENTO E INSTALAÇÃO | UN | 6.32
8441 | ABRAÇADEIRA METÁLICA TIPO "D" DE 3/4" | UN | 3.43
8442 | BARREIRA PERIMETRAL DE SEGURANÇA, ALAMBRADO E 9 OURIÇOS Ø=730MM - H=6,00M | M | 922.23
8443 | CURVA VERTICAL 100 X 50 MM PARA ELETROCALHA METÁLICA, COM ÂNGULO 90° (REF.: MOPA OU SIMILAR) | UN | 49.05
8444 | SINALEIRO LUMINOSO DE PORTA, SISTEMA STANDARD, MARCA SINCRON OU SIMILAR | UN | 404.09
8445 | COIFA EM AÇO INOX COM FILTRO 120X70X25CM, MULTINOX OU SIMILAR | UN | 1821.34
8446 | VÁLVULA RETENÇÃO VERTICAL, BRONZE, D = 50 MM (2") | UN | 110.12
8447 | VÁLVULA RETENÇÃO VERTICAL, BRONZE, D = 25 MM (1") | UN | 49.52
8448 | DEFLETOR EM FIBRA DE VIDRO MEDINDO 30X30X145CM | UN | 219.96
8449 | CHINCANA EM FIBRA DE VIDRO MEDINDO:150X57CM ESP=0,17MM | UN | 861.29
8450 | TORNEIRA ELETRÔNICA STANDARD DE BANCA, ELÉTRICA, REF.1195-EL, LINHA VISION, FABRIMAR OU SIMILAR | UN | 344.73
8451 | VÁLVULA ESTABILIZADORA DE PRESSÃO 2 1/2" (65MM) | UN | 692.05
8452 | FORNECIMENTO DE ALÇA PREFORMADA PARA CABO MULTIPLEX 50 MM2 | UN | 7.15
8453 | CABEÇOTE DE ALUMÍNIO DE 2" | UN | 11.48
8454 | POSTE DE CONCRETO DUPLO T (DT) 7/600 - FORNECIMENTO E ASSENTAMENTO | UN | 1358.39 | 2023-06-01
8456 | FORNECIMENTO E APLICAÇÃO DE SELANTE P/CALHAS E RUFOS, TIPO SELACALHA (VEDA CALHA), COR ALUMINIO, REF: VEDACIT OU SIMILAR | M | 7.28
8457 | REVESTIMENTO TERMOACÚSTICO PARA COBERTURAS, FACEFELT FFB 1.4, ESP=63,5MM OU SIMILAR | M2 | 37.03
8458 | CABO DE COBRE ISOLADO HEPR (XLPE), FLEXÍVEL, 25MM², 1KV / 90º C | M | 17.7
8460 | FORNECIMENTO E INSTALAÇÃO DE MINI RACK DE PAREDE 19" X 16U X 450MM | UN | 537.05
8461 | PINTURA DE ACABAMENTO COM APLICAÇÃO DE FUNDO PREPARADOR EPOXI, 01 DEMÃO DE MASSA EPOXI E 02 DEMÃOS DE TINTA EPOXI ACRÍLICA, SUMADUR 258 WB, MARCA SHERWIN WILLIAMS OU SIMILAR | M2 | 84.15
8462 | FORNECIMENTO E COLOCAÇÃO DE GANCHO EM AÇO INOX 304 - Ø = 5/8", DIMENSÕES 200 X 200 X 100 X 200 X 200MM | UN | 209.89
8464 | BANCO DE CONCRETO SEM ENCOSTO, DIMENSÃO: 2,00X0,60M | UN | 409.77
8465 | CIMENTADO COM ARGAMASSA TRAÇO T2 - 1:3 (CIMENTO / AREIA / BIANCO) | M2 | 8.84
8466 | CABO DE COBRE PP CORDPLAST 2 X 1,5 MM2, 450/750V | M | 5.39
8467 | RODAPÉ EM GRANITO CORUMBÁ POLIDO E BOLEADO, H = 5 CM, E = 2,0 CM, APLICADO COM ARGAMASSA INDUSTRIALIZADA AC-I | M | 22.04
8470 | PISO EM MÁRMORE CHOCOLATE DIM 40X40 CM, APLICADO COM ARGAMASSA INDUSTRIALIZADA AC-II, REJUNTADO, EXCLUSIVE EMBOÇO | M2 | 414.72
8471 | SOLEIRA EM MÁRMORE CHOCOLATE, L = 33 A 40CM, E = 2CM | M | 159.05
8472 | RODAPÉ MÁRMORE CHOCOLATE, H = 7 CM, E = 2 CM, APLICADO COM ARGAMASSA INDUSTRIALIZADA AC-I | M | 32.38
8473 | TUBO PVC RÍGIDO C/ANEL BORRACHA, SERIE NORMAL, P/ESGOTO PREDIAL, D = 200MM | M | 65.37
8481 | ABRIGO DE ÔNIBUS COM ESTRUTURA EM TUBO AÇO GALVANIZADO, COBERTURA EM CHAPA GALVANIZADA Nº18 E BANCO EM REGUAS DE MADEIRA DE LEI, DIMENSÕES: 3,10 X 1,70M, ALT=2,44M, INCLUSIVE PINTURA ESMALTE SINTÉTICO | UN | 4033.7
8482 | PORTA EM MADEIRA COMPENSADA (CANELA), LISA, SEMI-ÔCA, 1.20 X 2.10 M, 02 FOLHAS, EXCLUSIVE BATENTES E FERRAGENS | UN | 319.32
8484 | DISJUNTOR TERMOMAGNETICO BIPOLAR 10 A, PADRÃO DIN (LINHA BRANCA) | UN | 46.83
8485 | DISJUNTOR TERMOMAGNETICO BIPOLAR 13 A, PADRÃO NEMA (LINHA BRANCA) | UN | 60.09
8487 | CAIXA PARA QUADRO 80 X 60 X 20 CM, EM ALUMÍNIO - FORNECIMENTO | UN | 412.6
8489 | QUADRO DISTRIBUIÇÃO EMBUTIR EM CHAPA DE AÇO, P/ATÉ 16 DISJUNTORES, TRIFASICO, C/BARRAMENTO, PADRÃO DIN (LINHA BRANCA), EXCLUSIVE DISJUNTORES | UN | 200.55
8490 | DISJUNTOR TERMOMAGNETICO TRIPOLAR 100 A, PADRÃO DIN (EUROPEU - LINHA BRANCA), 10KA | UN | 338.65
8492 | BARRA DE APOIO, RETA, FIXA, EM AÇO INOX, L=80CM, D=1 1/2", JACKWAL OU SIMILAR | UN | 155.85
8493 | FORNECIMENTO E INSTALAÇÃO DE RACK DE PISO 19" X 16U X 570MM (GABINETE) INCLUSIVE ACESSÓRIOS | UN | 1033.39
8494 | PORTA EM FERRO PARA CELA, 90X210CM, C/BARRAS RED.VERTICAIS AÇO 5/8", BARRAS CHATAS HORIZONTAIS 2 1/2" X 1/4", REVESTIDA EM CHAPA AÇO 3MM, TELA MOEDA(15X15CM), VISOR EM CHAPA ACRILICA ANTIVANDALISMO(15X51CM), PASSA-PRATO E DUAS TRANCAS | UN | 1401.92
8495 | DOBRADIÇA DE FERRO 65X47MM EM BARRA CHATA 2 1/2" X 1/4" E PINO AÇO 1/2" (EXCETO MÃO DE OBRA) | UN | 3.37
8496 | VISOR EM CHAPA ACRILICA CRISTAL ANTIVANDALISMO ESP.9MM (15X51CM) P/PORTA DE CELA - EXCETO MÃO DE OBRA | UN | 88.77
8497 | TELA MOEDA P/PORTA DA CELA, FURO D=10MM, ESP=2MM (15X15CM) - EXCETO MÃO DE OBRA | UN | 13.96
8498 | PASSA-PRATO P/PORTA DE CELA EM CHAPA AÇO 3MM (15X30CM) - EXCETO MÃO DE OBRA | UN | 23.73
8499 | TRANCA DE FERRO - TIPO 1- PARA PORTA DE CELA EM CHAPA AÇO 3MM E BARRA AÇO REDONDA 7/8" - EXCETO MÃO DE OBRA | UN | 65.55
8500 | PORTA EM FERRO PARA CELA, 90X210CM, C/BARRAS RED. VERTICAIS EM AÇO 5/8", BARRAS CHATAS HORIZONTAIS 2 1/2" X 1/4", REVESTIDA EM CHAPA AÇO 3MM, VISOR EM CHAPA ACRILICA ANTIVANDALISMO(15X51CM) E DUAS TRANCAS | UN | 1260.01
8501 | TRANCA DE FERRO - TIPO 2- PARA PORTA EM GRADE DE FERRO, EM BARRA CHATA FERRO 2" X 1/4" E BARRA AÇO REDONDA 7/8" - EXCETO MÃO DE OBRA | UN | 13.46
8503 | SIRENE DE INCÊNDIO, MODELO 5992, TENSÃO 24VCC, DA SETON OU SIMILAR | UN | 108.15
8505 | LUMINÁRIA INDUSTRIAL, SEM VIDRO, COM ALOJAMENTO REDONDO, FACHO CONCENTRADO, COM HASTE DE 1,00 M, REF. B-1127 DA LUSTRES PROJETO OU SIMILAR, INCLUSIVE REATOR E LÂMPADA VAPOR DE MERCÚRIO 250W | UN | 444.8
8506 | GRADE EM FERRO, C/ QUADRO EM BARRA CHATA 2" X 3/8", BARRAS REDONDAS 3/4" NAS VERTICAIS, BARRAS CHATAS 2" X 1/4" NAS HORIZONTAIS, CHAPA EM AÇO ESP=3MM NA HORIZONTAL E TUBO QUADRADO 50 X 50MM, INCLUSIVE PORTA, FERROLHO E DOBRADIÇAS - REV. 01 | M2 | 320.82
8507 | CENTRAL PABX, CAPACIDADE 8 LINHAS E 24 RAMAIS, MOD. CORP 8000, INTELBRÁS OU SIMILAR - FORNECIMENTO | UN | 4272.98
8511 | ESCADA CENTRAL DO PRÉDIO DA DETENÇÃO (PENITENCIÁRIA), DEGRAUS EM CHAPA XADREZ 3/16", PERFIL EM "U" 152,40 X 5,10MM, INCLUSIVE CORRIMÃO EM TUBO DE FERRO GALV. 1 1/2" - REV. 01 | UN | 4656.91
8512 | TELA DE SEGURANÇA EM CHAPA EXPANDIDA 1/4" - FECHAMENTO DAS TELHAS (PENITENCIÁRIA) - REV. 01 | M2 | 364.13
8513 | GRADE METÁLICA COM CHAPA EXPANDIDA 1/4", BARRA REDONDA DE 3/4"E BARRA CHATA DE 2 X 1/4" - FECHAMENTO DOMUS (PENITENCIÁRIA) | M2 | 403.04
8514 | FECHADURA PARA PORTA EXTERNA, LINHA COLONIAL, REF.803-04 EZL, MARCA STAM OU SIMILAR | UN | 115.91
8515 | GUARDA-CORPO EM TUBO DE AÇO GALVANIZADO 1 1/2" A CADA 30 CM NA HORIZONTAL E A CADA 1,28M NA VERTICAL (PENITENCIÁRIA - DETENÇÃO) | M2 | 231.04
8516 | BATENTE SIMPLES (CAIXILHO) EM MADEIRA LEI 1ª QUALID., 7 X 3,5CM, P/JANELAS | UN | 95.94
8517 | BATENTE SIMPLES (CAIXILHO) EM MADEIRA MISTA, 7 X3,5CM, P/JANELAS | UN | 86.01
8521 | GRADE DE FERRO DE PROTEÇÃO PARA O PÁTIO DE SOL DA PENITENCIÁRIA, MEDINDO (12,91X7,25)M, EM BARRAS CHATAS HORIZONTAIS 7/8"X1/4" E BARRAS REDONDAS VERTICAIS 3/4", ESP. 12CM - REV. 01 | UN | 43731.87
8522 | GRADIL EXTERNO PARA PÁTIO DE SOL DA PENITENCIÁRIA, H = 4,10M, EM TUBO DE AÇO GALV. 2 1/2" E TELA FIO 12 MALHA 3" (76X76MM) | M | 910.33
8523 | PORTÃO EM FERRO, EM TUBO DE AÇO GALV. 2 1/2" E TELA FIO 12 MALHA 3", 1,00X2,10M | UN | 657.73
8534 | VISOR EM FERRO E POLICARBONATO (VPF60), MEDINDO 0,60X1,20M, P/PENITENCIARIA - REV. 01 | UN | 1998.75
8535 | ESCADA DO PRÉDIO DO SEGURO E TRIAGEM (PENITENCIÁRIA),DEGRAUS EM CHAPA XADREZ 3/16", PERFIL EM "U" 152,40 X 5,10MM, INCLUSIVE CORRIMÃO EM TUBO DE FERRO GALV. 1 1/2" | UN | 5069.72
8536 | ESCADA LATERAL DO PRÉDIO DA DETENÇÃO (PENITENCIÁRIA), DEGRAUS EM CHAPA XADREZ 3/16", PERFIL EM "U" 152,40 X 5,10MM, INCLUSIVE CORRIMÃO EM TUBO DE FERRO GALV. 1 1/2" | UN | 4902.97
8537 | ESCADA EM FERRO, DEGRAUS EM CHAPA XADREZ 3/16", PERFIL EM "U" 152,40 X 5,10MM, INCLUSIVE CORRIMÃO EM TUBO DE FERRO GALV. 1 1/2" | M | 549.5
8538 | ESCADA EM FERRO, DEGRAUS EM BARRA REDONDA 3/4" E QUADRO EM BARRA CHATA DE 2" X 5/16" | M | 112.19
8539 | ESCADA MARINHEIRO, COM DEGRAUS EM BARRA REDONDA DE 3/4", GUARDA-CORPO EM BARRA CHATA DE 1 1/2" X 1/4" E PATAMAR(1,05 X 0,95M) EM CHAPA EXPANDIDA DE 1/4" | M | 270.31
8540 | MESA MEDINDO 2,00X0,80M, COM 02 BANCOS MEDINDO 2,00 X 0,40M CADA, EM CHAPA DE AÇO 2MM E TUBO E TUBO DE FERRO GALVANIZADO 4", INCLUSIVE CONCRETO ARMADO | CJ | 1958.92
8541 | BANCO EM TUBO DE CONCRETO SIMPLES CS D=0,20 M, INCLUSIVE ENCHIMENTO EM CONCRETO SIMPLES | M | 50.39
8542 | VISOR EM FERRO E POLICARBONATO (VPF80), MEDINDO 0,80X1,20M, P/PENITENCIARIA - REV. 01 | UN | 2388.58
8543 | VISOR EM FERRO E POLICARBONATO (VPF100), MEDINDO 1,00X1,20M, P/PENITENCIARIA - REV. 01 | UN | 2733.99
8544 | VISOR EM FERRO E POLICARBONATO (VPF120), MEDINDO 1,20X1,20M, P/PENITENCIARIA - REV. 01 | UN | 3136.46
8545 | VISOR EM FERRO E POLICARBONATO (VPF160), MEDINDO 1,60X1,20M, P/PENITENCIARIA - REV. 01 | UN | 3884.89
8546 | VISOR EM FERRO E POLICARBONATO (VPF220), MEDINDO 2,20X1,20M, P/PENITENCIARIA - REV. 01 | UN | 4977.6
8547 | GRADE DE FERRO (GC30), MEDINDO 30X30CM, EM BARRA CHATA 2"X1/4" E BARRA REDONDA 3/4", P/PENITENCIÁRIA - REV. 01 | UN | 56.57
8548 | VISOR EM FERRO E POLICARBONATO (VFPC), MEDINDO 0,30X1,25M, P/PENITENCIÁRIA - REV. 01 | UN | 1592.94
8549 | VISOR EM FERRO E POLICARBONATO (VFPP), MEDINDO 0,55X1,08M, P/PENITENCIÁRIA - REV. 01 | UN | 1841.43
8551 | GRADE DE FERRO, P/ PENITENCIÁRIA, C/ QUADRO EM TUBO INDUSTRIAL QUADRADO 50 X 50MM, BARRA REDONDA 3/4" NA VERTICAL E BARRA CHATA 2" X 1/4" NA HORIZONTAL | M2 | 273.92
8552 | VISOR DE FERRO EM CHAPA DE AÇO 3MM (VFPM OU VFPD), P/PENITENCIÁRIA | M2 | 470.55
8553 | GRADE EM FERRO, C/ QUADRO EM BARRA CHATA 2" X 3/8", BARRAS REDONDAS 3/4" NAS VERTICAIS, BARRAS CHATAS 2" X 1/4" NAS HORIZONTAIS - REV. 01 | M2 | 371.19
8554 | FORNECIMENTODE TUBO DE CONCRETO SIMPLES CS D=0,20 M | M | 24.93
8555 | ASSENTAMENTO DE TUBO DE CONCRETO SIMPLES CS D=0,20 M | M | 15.48
8556 | FORNECIMENTO DE TUBO DE CONCRETO SIMPLES CS D=0,30 M | M | 30.02
8557 | ASSENTAMENTO DE TUBO DE CONCRETO SIMPLES CS D=0,30 M | M | 19.8
8558 | FORNECIMENTO DE TUBO DE CONCRETO ARMADO CA1 D=0,40 M | M | 50.8
8559 | ASSENTAMENTO DE TUBO DE CONCRETO ARMADO CA1 D=0,40 M | M | 25.56
8560 | FORNECIMENTO DE TUBO DE CONCRETO ARMADO CA1 D=0,60 M | M | 88.74
8561 | ASSENTAMENTO DE TUBO DE CONCRETO ARMADO CA1 D=0,60 M | M | 25.58
8562 | FORNECIMENTO DE TUBO DE CONCRETO ARMADO CA1 D=0,80 M | M | 141.25
8563 | ASSENTAMENTO DE TUBO DE CONCRETO ARMADO CA1 D=0,80 M | M | 39.82
8564 | FORNECIMENTODE TUBO DE CONCRETO ARMADO CA1 D=1,00 M | M | 193.88
8565 | ASSENTAMENTO DE TUBO DE CONCRETO ARMADO CA1 D=1,00 M | M | 66.18
8566 | FORNECIMENTO DE TUBO DE CONCRETO ARMADO CA1 D=1,20 M | M | 274.77
8567 | ASSENTAMENTO DE TUBO DE CONCRETO ARMADO CA1 D=1,20 M | M | 100.74
8568 | FORNECIMENTO DE TUBO DE CONCRETO ARMADO CA2 D=0,40 M | M | 53.72
8569 | ASSENTAMENTO DE TUBO DE CONCRETO ARMADO CA2 D=0,40 M | M | 25.56
8570 | FORNECIMENTO DE TUBO DE CONCRETO ARMADO CA2 D=0,60 M | M | 85.15
8571 | ASSENTAMENTO DE TUBO DE CONCRETO ARMADO CA2 D=0,60 M | M | 25.58
8572 | FORNECIMENTO DE TUBO DE CONCRETO ARMADO CA2 D=0,80 M | M | 146.34
8573 | ASSENTAMENTO DE TUBO DE CONCRETO ARMADO CA2 D=0,80 M | M | 39.82
8574 | FORNECIMENTO DE TUBO DE CONCRETO ARMADO CA2 D=1,00 M | M | 214.11
8575 | ASSENTAMENTO DE TUBO DE CONCRETO ARMADO CA2 D=1,00 M | M | 66.18
8576 | FORNECIMENTO DE TUBO DE CONCRETO ARMADO CA2 D=1,20 M | M | 311.4
8577 | ASSENTAMENTO DE TUBO DE CONCRETO ARMADO CA2 D=1,20 M | M | 100.74
8578 | FORNECIMENTO DE TUBO DE CONCRETO POROSO D=0.20 M | M | 23.44
8579 | ASSENTAMENTO DE TUBO DE CONCRETO POROSO D=0.20 M | M | 9.2
8580 | FORNECIMENTO DE TUBO POROSO D=030M | M | 22.56
8581 | ASSENTAMENTO DE TUBO DE CONCRETO POROSO D=0.30 M | M | 13.89
8582 | MADEIRAMENTO EM MASSARANDUBA/MADEIRA DE LEI, PEÇA SERRADA 7CM X 24 CM COM ABERTURA DE ENCAIXES | M | 76.78
8583 | PLACA EM CHAPA AÇO GALVANIZADO Ø 1,20MX2MM COM 14 LETRAS DE 10CMX2MM PINTADAS | M² | 559.01
8584 | PASSARELA EM CHAPA XADREZ 1/4", INCLUSIVE GUARDA-CORPO COM TUBO DE AÇO GALV. DE 1 1/2" - REV. 01 | M2 | 964.67
8585 | PASSA-OBJETOS EM CHAPA DE AÇO (PENITENCIÁRIA) - REV. 01 | UN | 191.48
8588 | BATENTE EM MADEIRA DE LEI L = 0,27 M (CAIXÃO), PARA PORTAS DE 0,60 A 1,00M DE LARGURA, H=2,20M, INCLUSO 02 JOGOS DE ALIZAR | UN | 382.3
8589 | PEITORIL MÁRMORE BRANCO, C/ LARGURA = 33 CM, ESP = 2 CM | M | 145.82
8590 | PEITORIL MÁRMORE BRANCO, C/ LARGURA = 19 CM, ESP = 2 CM | M | 89.78
8591 | PLACA EM ALUMÍNIO E FERRO FUNDIDO EM BRAILLE COM DIMENSÕES DE 8 X 17,5 CM | UN | 61.82
8592 | PLACA EM ALUMÍNIO E FERRO FUNDIDO EM BRAILLE COM DIMENSÕES DE 7 X 14,5 CM | UN | 45.54
8593 | LUMINÁRIA TIPO PLAFON DE SOBREPOR EM ALUMÍNIO E ACRÍLICO, 20X20CM, LINHA NADIR EVOLUTION PLAFON, REF: NE-560BL,DA BLUMENOX OU SIMILAR, INCLUISVE LÂMPADA FLUORESCENTE 15W | UN | 164.15
8596 | SPOT DE SOBREPOR ORIENTÁVEL, REF. 110/1 MCA, DA CONCINCO OU SIMILAR, INCLUSIVE LÂMPADA | UN | 119.17
8598 | PREPARO E EXECUÇÃO DE SOLO-CIMENTO TRAÇO 1:12 EM VOLUME, (CIMENTO/ARENOSO), COM COMPACTAÇÃO E ESPALHAMENTO, PARA SUPORTE DE FUNDAÇÕES, INCLUSIVE CIMENTO E ARENOSO COMERCIAL | M3 | 210.75
8599 | PAVIMENTAÇÃO EM CONCRETO USINADO, BOMB., LANÇADO E ADENSADO, NÃO ARMADO, COR NATURAL, DESEMPOLADO, FCK = 21 MPA, E = 8 CM, REGULARIZ. E COMPAC. SUBLEITO, LONA PLÁSTICA, EXCETO JUNTAS | M² | 42.46
8601 | PAVIMENTAÇÃO EM CONCRETO USINADO, BOMB., LANÇADO E ADENSADO, NÃO ARMADO, COR NATURAL, DESEMPOLADO, FCK = 21 MPA, E = 5 CM, REGULARIZ. E COMPAC. SUBLEITO, LONA PLÁSTICA, EXCETO JUNTAS | M2 | 29.55
8603 | PAVIMENTAÇÃO EM CONCRETO USINADO, BOMB., LANÇADO E ADENSADO, NÃO ARMADO, COR NATURAL, DESEMPOLADO, FCK = 21 MPA, E = 7 CM, REGULARIZ. E COMPAC. SUBLEITO, LONA PLÁSTICA, EXCETO JUNTAS | M2 | 37.93
8610 | PASSARELA EM MADEIRA, 1,10M DE LARGURA, EXECUTADA COM ASSOALHO DE PAU DARCO SOBRE DUAS PEÇAS 7 X 15CM EM MASSARANDUBA | M2 | 300.18
8612 | CONJUNTO MOTO-BOMBA CENTRIFUGA, TRIFÁSICA, MOTOR 4 CV, SCHNEIDER MOD.BC-21R OU SIMILAR | UN | 3537.97
8613 | CORRIMÃO EM TUBO DE AÇO GALVANIZADO (ALTURA = 0,92 M), COM BARRAS VERTICAIS A CADA 2.00M (1 1/2"), BARRA HORIZONTAL INTERMEDIÁRIA (1 1/4") E BARRA HORIZONTAL SUPERIOR (1 1/4") | M | 141.7
8614 | BÓIA AUTOMÁTICA P/CAIXA D'AGUA - 15 AMPERES | UN | 71.04
8615 | CAIXA TIPO R1, PADRÃO TELEMAR, EM ALVENARIA DE BLOCO CERÂMICO, ESP. = 0,09M, DIM. INT.=60X35X40CM, COM TAMPÃO DE FERRO FUNDIDO | UN | 275.48
8616 | CAIXA TIPO R2, PADRÃO TELEMAR, EM ALVENARIA DE BLOCO CERÂMICO, ESP.= 0,09M, DIM. INT.=60X35X40CM, COM TAMPÃO DE FERRO FUNDIDO | UN | 644.06
8617 | CARGA MANUAL, TRANSPORTE, DESCARGA E ARRUMAÇÃO DE POLTRONAS E/OU CADEIRAS DE BRAÇO | UN | 2.78
8618 | MONTAGEM DE ELEMENTOS PRÉ-MOLDADOS COM CAMINHÃO GUINDAUTO (MUNCK) ATÉ 1000 KG | UN | 52.4
8619 | ESCOLTA COM VEÍCULO COMERCIAL LEVE, CAP. DE CARGA ATÉ 700 KG COM MOTORISTA | H | 23.95
8620 | DISJUNTOR TERMOMAGNETICO TRIPOLAR 800 A, PADRÃO DIN (EUROPEU - LINHA BRANCA), 65KA | UN | 2934.32
8621 | PROJETOR RETANGULAR (TECNOLUX REF. BW-12 OU SIMILAR), INCLUSIVE REATOR E LÂMPADA HALÓGENA DE 200 W | UN | 149.82
8623 | EMASSAMENTO DE SUPERFÍCIE, COM APLICAÇÃO DE 02 DEMÃOS DE MASSA CORRIDA, LIXAMENTO E RETOQUES | M2 | 16.97 | 2023-06-01
8624 | EMASSAMENTO DE SUPERFÍCIE, COM APLICAÇÃO DE 02 DEMÃOS DE MASSA ACRÍLICA, LIXAMENTO E RETOQUES - REV 01 | M2 | 11.78
8625 | TELHAMENTO COM TELHA TRANSLÚCIDA EM FIBRA DE VIDRO,0,50 X 0,19M | M2 | 92.43
8626 | RESTAURO - COBERTURA PROVISÓRIA P/ PROTEÇÃO DE FACHADAS, EXECUTADAS SOBRE ANDAIMES EXISTENTES AO LONGO DO PASSEIO, COM TELHA FIBROCIMENTO 4MM, APOIADA EM PEÇAS MISTAS 7,5 X 7,5CM, UTILIZAÇÃO = 2 VEZES (NÃO INCLUIDO O CUSTO C/ O ANDAIME) | M | 23.96
8627 | EXECUÇÃO DE ESTACA HÉLICE CONTÍNUA MONITORADA Ø 500MM, CONCRETO FCK=30MPA, INCLUSIVE AÇO, BOMBEAMENTO; EXCLUSIVE MOBILIZAÇÃO E DESMOBILIZAÇÃO DE EQUIPAMENTO E BATE-ESTACAS | M | 199.3
8628 | RESTAURO - COBERTURA PROVISÓRIA P/ PROTEÇÃO DE FACHADAS, EXECUTADAS SOBRE ANDAIMES EXISTENTES AO LONGA DO PASSEIO, COM TELHA FIBROCIMENTO 4MM, APOIADA EM PEÇAS MISTAS 7,5 X 7,5CM, UTILIZAÇÃO = 1 VEZ (NÃO INCLUIDO O CUSTO COM O ANDAIME) | M | 40.28
8629 | EXECUÇÃO DE ESTACA HÉLICE CONTÍNUA MONITORADA Ø 400MM, CONCRETO FCK=30MPA, INCLUSIVE AÇO, BOMBEAMENTO; EXCLUSIVE MOBILIZAÇÃO E DESMOBILIZAÇÃO DE EQUIPAMENTO E BATE-ESTACAS | M | 158.91
8630 | EXECUÇÃO DE ESTACA HÉLICE CONTÍNUA MONITORADA Ø 500MM, CONCRETO FCK=40MPA, INCLUSIVE AÇO, BOMBEAMENTO; EXCLUSIVE MOBILIZAÇÃO E DESMOBILIZAÇÃO DE EQUIPAMENTO E BATE-ESTACAS | M | 204.88
8631 | EXECUÇÃO DE ESTACA HÉLICE CONTÍNUA MONITORADA Ø 400MM, CONCRETO FCK=40MPA, INCLUSIVE AÇO, BOMBEAMENTO; EXCLUSIVE MOBILIZAÇÃO E DESMOBILIZAÇÃO DE EQUIPAMENTO E BATE-ESTACAS | M | 162.43
8633 | DISJUNTOR TERMOMAGNETICO MONOPOLAR 10 A, PADRÃO DIN (LINHA BRANCA) CURVA DE DISPARO B, CORRENTE DE INTERRUPÇÃO 5KA, REF.: SIEMENS 5 SX1 OU SIMILAR. | UN | 13.75
8634 | DISJUNTOR TERMOMAGNETICO MONOPOLAR 13 A, PADRÃO DIN (LINHA BRANCA) CURVA DE DISPARO B, CORRENTE DE INTERRUPÇÃO 5KA, REF.: SIEMENS 5 SX1 OU SIMILAR. | UN | 22.48 | 2023-06-01
8635 | DISJUNTOR TERMOMAGNETICO MONOPOLAR 16 A, PADRÃO DIN (LINHA BRANCA) CURVA DE DISPARO B, CORRENTE DE INTERRUPÇÃO 5KA, REF.: SIEMENS 5 SX1 OU SIMILAR. | UN | 14.74
8636 | FORNECIMENTO E INSTALAÇÃO DE SAÍDA HORIZONTAL PARA ELETRODUTO 1 1/4" (REF. VL 33 VALEMAM OU SIMILAR) | UN | 8
8637 | CHAPIM DE CONCRETO PRÉ-MOLDADO | M | 31.94
8638 | PEITORIL MÁRMORE BRANCO COM BANCADA 2CM, LARGURA=17CM, ESP=2CM | M | 84.75
8639 | LUMINARIA ESPECIAL PARA CELA DE DETENÇÃO 15X15X15CM (P/PENITENCIÁRIA), INCLUSIVE COLOCAÇÃO - REV. 01 | UN | 108.49
8640 | ISOLADOR DE CANTO PARA CERCA ELETRIFICADA SB200 (TENSÃO 1000KG) | UN | 27.43
8641 | KIT PÁRA-RAIO COM CONECTORES PARA CERCA ELETRIFICADA, MARCA SPEEDRITE OU SIMILAR (P/ PENITENCIÁRIA) | UN | 460.84
8642 | CABO TELEFONICO CTP-APL-G 50/30P | M | 16.47
8643 | CABO TELEFONICO CTP-APL-G 50/10P | M | 8.84
8644 | CABO TELEFONICO CTP-APL-G 50/20P | M | 11.57
8645 | CABO TELEFONICO CTP-APL-G 50/50P | M | 23.4
8646 | POSTE GALVANIZADO COM 5M PARA INSTALAÇÃO DE CÂMERA DE SEGURANÇA P/PENITENCIÁRIA | UN | 269.22
8647 | MICROFONE DINAMICO TIPO CARDIÓIDE PARA VOCAL - SM 58P4 | UN | 219.27
8648 | SETORIZADOR DE 10 CANAIS ST 100 STEREO NCA | UN | 611.72
8649 | PRE-AMPLIFICADOR COM GONGO PGH-3000 AMBIENCE LINE HAYONIK | UN | 685.72
8650 | MESA - CONSOLE 24 CANAIS COM 4 AUXILIARES - CICLOTRON OU SIMILAR | UN | 2890.91
8651 | AMPLIFICADOR DE LINHA 100 VOLTS | UN | 642.72
8652 | SONOFLETOR 100 WATTS/ 100 VOLTS | UN | 213.16
8653 | SONOFLETOR 100 WATTS/ 70 VOLTS | UN | 213.16
8654 | SONOFLETOR 30 WATTS/ 70 VOLTS | UN | 197.06
8655 | SONOFLETOR DE TETO 15 WATTS/ 70 VOLTS | UN | 104.47
8656 | MULTICABO BALANCEADO DE 12 VIAS | M | 17.78
8657 | MULTICABO BALANCEADO DE 6 VIAS | M | 15.28
8658 | ARMARIO PARA MÓDULO ESTABILIZADO E CONTROLADO, À PROVA DE TEMPO | UN | 1046.39
8659 | TECLADO DE CONTROLE COM MÓDULO FO-RS485 | UN | 4654.93
8660 | MÓDULO NO-BREAK 300VA PARA OS ENERGIZADORES DA CERCA ELETRIFICADA (P/PENITENCIÁRIA) | UN | 629.69
8661 | STROBO TIPO FLASH NA COR AMARELA 5 KM | UN | 359.76
8662 | SOQUETE OU BOCAL DE PORCELANA E27 DE TEMPO, REF.MT-2233, MARCA DECORLUX OU SIMILAR | UN | 8.13
8663 | CÂMERA COLORIDA, CCD 1/4" DAY/NIGHT, ALTA RESOLUÇÃO, ATÉ 432X DE ZOOM, REF.GS-36X , SONY OU SIMILAR | UN | 4489.47
8664 | PORTA EM MADEIRA DE LEI, DE ABRIR, TIPO VENEZIANA, EXCLUSIVE BATENTE E FERRAGENS | M2 | 438.26
8665 | JANELA EM MADEIRA DE LEI, TIPO MOLDURA P/ VIDRO, BASCULANTE CONVENCIONAL, C/BATENTES (14CM) E 2 JOGOS DE ALIZAR, EXCLUSIVE FERRAGENS E VIDROS | M2 | 400.43
8666 | GUARDA-CORPO EM MADEIRA REFLORESTADA (EUCALIPTO), H=1,00M | M | 184.27
8667 | PORTÃO EM MADEIRA DE LEI, TIPO ASSOALHO, ABERTO | M2 | 410.12
8668 | VIVEIRO EM ESTRUTURA DE MADEIRA, EUCALIPTO TRATADO E TELA PARA VIVEIRO 1/2" X 24 | M2 | 187.03
8669 | TELA ARAME GALVANIZADO, HEXAGONAL, PARA VIVEIRO D=1/2", FIO 24 BWG | M² | 21.04
8670 | PORTA EM TELA PARA VIVEIRO 1/2" X 24, COM QUADRO EM TUBO DE FERRO GALVANIZADO DE 1 1/2" | M2 | 193.73
8673 | CONFECÇÃO, MONTAGEM E INSTALAÇÃO DE PLACA DE SINALIZAÇÃO EM LATÃO (70X80 CM), COM PINTURA AUTOMOTIVA, PLOTAGEM NO CENTRO E LETRAS EM CAIXA-ALTA DE 1,50 CM, EM CHAPA DE AÇO GALVANIZADO COM PINTURA AUTOMOTIVA | UN | 750
8674 | CONFECÇÃO E INSTALAÇÃO DE PAINEL EM PELÍCULA AUTO-ADESIVA IMPRESSA ATRAVÉS DE SISTEMA DIGITAL EM ALTA RESOLUÇÃO, COM PROTEÇÃO UV | M2 | 94.6
8675 | CONFECÇÃO E INSTALAÇÃO DE PELÍCULA AUTO-ADESIVA, TIPO JATEADA | M2 | 190
8676 | REVESTIMENTO PARA PISO OU PAREDE EM GRANITO VERMELHO BRASÍLIA, E=2CM, APLICADO COM ARGAMASSA INDUSTRIALIZADA AC-II, REJUNTADO, EXCLUSIVE EMBOÇO | M2 | 270.67
8678 | PISO CIMENTADO LISO TRAÇO 1:5, E = 2,5 CM | M2 | 24.46
8679 | CÂMERA PTZ ROBOT (GS 36PTZ), CCD 1/4" DAY/NIGHT, ALTA RESOLUÇÃO, ATÉ 432X DE ZOOM, REF.GS-36PTZ , SONY OU SIMILAR | UN | 25691.2
8681 | FORNECIMENTO E INSTALAÇÃO DE MINI RACK DE PAREDE 19" X 5U X 350MM | UN | 424.46
8682 | FORNECIMENTO E INSTALAÇÃO DE RACK DE PISO 19" X 12U X 450MM | UN | 594.46
8683 | FORNECIMENTO E INSTALAÇÃO DE RACK DE PISO 19" X 24U X 700MM | UN | 1632.74
8684 | FORNECIMENTO E INSTALAÇÃO DE ELETROCALHA PERFURADA 100 X 100 X 3000 MM (REF. MOPA OU SIMILAR) | UN | 64.43
8685 | SUPORTE VERTICAL 100 X 75 MM PARA FIXAÇÃO DE ELETROCALHA METÁLICA ( REF.: MOPA OU SIMILAR) | UN | 9.65
8686 | TÊ HORIZONTAL 50 X 50 MM PARA ELETROCALHA METÁLICA (REF. MOPA OU SIMILAR) | UN | 16.55
8687 | TÊ HORIZONTAL 100 X 100 MM PARA ELETROCALHA METÁLICA (REF. MOPA OU SIMILAR) | UN | 38.15
8688 | CURVA HORIZONTAL 100 X 100 MM PARA ELETROCALHA METÁLICA, COM ÂNGULO 90° (REF.: MOPA OU SIMILAR) | UN | 17.55
8689 | CURVA HORIZONTAL 50 X 50 MM PARA ELETROCALHA METÁLICA, COM ÂNGULO 90° (REF.: MOPA OU SIMILAR) | UN | 24.86
8690 | CABO DE FIBRA ÓTICA DE 6 VIAS | M | 14.35
8691 | SIRENE DE ALCANCE - 1.500M, 100A/220V, COM ESTROBO | UN | 534.78
8693 | BATERIA INDUSTRIAL PARA ACIONAMENTO DE SIRENE (P/PENITENCIÁRIA) | UN | 257.3
8694 | BATENTE SIMPLES (CAIXILHO) EM MADEIRA MISTA, 7 X3,5CM, P/PORTAS ATÉ 1,00 X 2.50M | M | 12.01
8695 | SUPORTE VERTICAL 100 X 100 MM PARA FIXAÇÃO DE ELETROCALHA METÁLICA ( REF.: MOPA OU SIMILAR) | UN | 9.15
8696 | FORNECIMENTO E INSTALAÇÃO DE ELETROCALHA PERFURADA 100 X 75 X 3000 MM (REF. MOPA OU SIMILAR) | UN | 60.76
8697 | SUPORTE VERTICAL 75 X 50 MM PARA FIXAÇÃO DE ELETROCALHA METÁLICA ( REF.: MOPA OU SIMILAR) | UN | 7.72
8699 | CAIXA DE PASSAGEM EM PVC TIPO AQUATIC, 100X100X50MM | UN | 32.66
8701 | CURVA DE INVERSÃO 100X100 MM PARA ELETROCALHA METÁLICA | UN | 26.19
8702 | PORTÃO EM TUBO DE AÇO GALVANIZADO COM QUADRO DE DN 1 1/4", E BARRAS VERTICAIS DE DN 1" A CADA 10CM | M2 | 298.57
8703 | PORTÃO EM TUBO DE FERRO GALVANIZADO COM QUADRO DE DN 2", E BARRAS VERTICAIS DE DN 1 1/2" A CADA 10CM | M2 | 414.24
8704 | GUARDA-CORPO EM PEÇA DE MADEIRA 10 X 10 CM NA HORIZONTAL E NA VERTICAL, ALT = 0,50M, ESPAÇAMENTO ENTRE AS COLUNAS DE 1,20M E PEÇA NA TRANSVERSAL DE 5,5 X 3,5 CM | M2 | 218.05
8705 | FOSSA SÉPTICA EM CONCRETO ARMADO DIMENSÕES INTERNAS 2,00 X 4,00 X 1,50 M | UN | 18745.04
8706 | FILTRO ANAERÓBIO EM CONCRETO ARMADO DIMENSÕES INTERNAS 2,55 X 2,55 X 1,50 M | UN | 22368.49
8707 | CHAPIM DE MÁRMORE BRANCO, C/ LARGURA = 22 CM, ESP = 2 CM | M | 55.53
8708 | CAIXA COM REGULADOR 1º ESTÁGIO (INSTALAÇÃO GÁS) | UN | 133.8
8709 | PORTA EM MADEIRA DE LEI ALMOFADADA, EXCLUSIVE BATENTES E FERRAGENS | M2 | 253.36
8710 | VASO SANITARIO C/CAIXA DE DESCARGA ACOPLADA, LINHA VOGUE PLUS CP525, DECA OU SIMILAR, INCLUSIVE ASSENTO ASTRA TPK OU SIMILAR, CONJ. DE FIXAÇÃO DECA SP13 OU SIMILAR, ANEL DE VEDAÇÃO E ENGATE PLÁSTICO | UN | 1127.03
8711 | RESTAURO - LEVANTAMENTO E ACOMPANHAMENTO FOTOGRÁFICO COM RELATÓRIOS DE OBRAS E FACHADAS | MÊS | 667.53
8712 | RESTAURO - CONSOLIDAÇÃO DE ADORNOS EM ESTUQUES | M2 | 22.2
8714 | FIO POLARIZADO 2 X 2,5MM2 | M | 5.71
8715 | RESTAURO - ERRADICAÇÃO DE LIQUENS E FUNGOS EM PAREDES E ORNATOS | M2 | 120.93
8716 | RESTAURO - FIXAÇÃO DE ELEMENTOS DECORATIVOS E/OU PARTES SOLTAS | M2 | 78.27
8717 | RESTAURO - LIMPEZA E HIGIENIZAÇÃO DE ORNATUS E PAREDES | M2 | 5.64
8718 | RECUPERAÇÃO DE ARMADURA DE AÇO - BARRA ATÉ 1/2" COM TINTA DE ALTO TEOR DE ZINCO - NITOPRIMER ZN OU SIMILAR, ESP:2MM | M | 21.02
8719 | RESTAURO - REMOÇÃO DE PINTURA EM PAREDES E ORNATOS | M2 | 14.6
8721 | RESTAURO - ERRADICAÇÃO DE VEGETAÇÃO EM PAREDES E ORNATOS | M2 | 2.49
8722 | HIPOCLORADOR / BOMBA DOSADORA ANALÓGICA DE SOLUÇÕES, VAZÃO DE 0,5 À 15 L/H E PRESÃO DE 0 À 15 BAR | UN | 573.37
8723 | RESTAURO - FIXAÇÃO E TRATAMENTO DE ELEMENTOS DECORATIVOS | M2 | 126.99
8725 | TÊ SANITÁRIO EM PVC RÍGIDO SOLDÁVEL, PARA ESGOTO PRIMÁRIO, DIÂM = 150 X 100MM | UN | 51.5
8726 | LUVA DE CORRER EM PVC RÍGIDO SOLDÁVEL, PARA ESGOTO PRIMÁRIO, DIÂM = 150MM | UN | 41.79
8727 | RESTAURO - TRATAMENTO DE FISSURAS COM ARGAMASSA DE CAL E AREIA TRAÇO 1:3 (SEÇÃO ATÉ 5X5CM) | M | 4.72
8728 | RESTAURO - TRATAMENTO DE FISSURAS EM PEITORIS DE MÁRMORE COM ADESIVO ACRÍLICO | M | 12.91
8729 | PORTA EM MADEIRA DE LEI, ALMOFADADA, 0.60 X 2.10 M, INCLUSIVE BATENTE E FERRAGENS | UN | 671.59
8730 | FORNECIMENTO E INSTALAÇÃO DE ELETROCALHA PERFURADA 150 X 100 X 3000 MM (REF. MOPA OU SIMILAR) | UN | 79.19
8731 | VÁLVULA DE RETENÇÃO 1/2" X P - 13 UGV | UN | 43.61
8732 | CENTRAL MANIFOLD PARA CILINDROS 1 X 1PARA OXIGÊNIO, AR COMPRIMIDO E ÓXIDO NITROSO COM SERPENTINA E SEM VÁLVULA DE ALTA PRESSÃO | UN | 729.85
8733 | CENTRAL MANIFOLD PARA CILINDROS 2 X 2 PARA OXIGÊNIO, AR COMPRIMIDO E ÓXIDO NITROSO COM SERPENTINA E SEM VÁLVULA DE ALTA PRESSÃO | UN | 1102.71
8734 | CENTRAL MANIFOLD PARA CILINDROS 3 X 3 PARA OXIGÊNIO, AR COMPRIMIDO E ÓXIDO NITROSO COM SERPENTINA E SEM VÁLVULA DE ALTA PRESSÃO | UN | 1475.49
8735 | CENTRAL MANIFOLD PARA CILINDROS 4 X 4 PARA OXIGÊNIO, AR COMPRIMIDO E ÓXIDO NITROSO COM SERPENTINA E SEM VÁLVULA DE ALTA PRESSÃO | UN | 1848.28
8736 | TIMER DIGITAL 16A 230VAC FXD IND | UN | 153.45
8737 | TUBO COBRE APARENTE, CLASSE A, JUNTA SOLDADAS, D = 15 MM (1/2") | M | 24.45
8738 | SERVIÇOS DE CONFECÇÃO E INSTALAÇÃO DE MANIFOLD 1+1 P-45, EM TUBO DE AÇO CARBONO 1/2" SCH 80 | UN | 478.66
8739 | REFLETOR PARA LÂMPADA DE 150 A 500W | UN | 25.05
8740 | FORNECIMENTO E INSTALAÇÃO DE ELETROCALHA METÁLICA 75 X 75 X 3000 MM (REF. VL 3.01 GE 75/50 VALEMAM OU SIMILAR) | UN | 20.88
8741 | ABRAÇADEIRA DE AÇO PARA LÂMPADA FLUORESCENTE | UN | 3.55
8742 | RESTAURO - RECUPERAÇÃO DE ARMADURAS DE CONCRETO ARMADO, INCLUSIVE LIXAMENTO E PROTEÇÃO COM TINTA NITOPRIMER | M | 31.32
8743 | RESTAURO - EXECUÇÃO DE PAREDE DE TAIPA | M2 | 187.04
8744 | RESTAURO - EXECUÇÃO DE ORNATO COM CONFECÇÃO DE MOLDE E FÔRMA - 01 USO | M2 | 548.21
8745 | RESTAURO - EXECUÇÃO DE ORNATO COM CONFECÇÃO DE MOLDE E FÔRMA - 02 USOS | M2 | 381.84
8746 | RESTAURO - EXECUÇÃO DE ORNATO COM CONFECÇÃO DE MOLDE E FÔRMA - 04 USOS | M2 | 279.35
8747 | RESTAURO - EXECUÇÃO DE ORNATO COM CONFECÇÃO DE MOLDE E FÔRMA - 06 USOS | M2 | 245.04
8748 | RESTAURO - MAPEAMENTO DE DANOS APÓS A REMOÇÃO DE REPINTURA | M2 | 6.84
8749 | CABO DE COBRE FLEXÍVEL, BLINDADO COM FITA DE COBRE, 2 X 1,5 MM2, TENSÃO 1KV | M | 7.03
8750 | CABO DE COBRE FLEXÍVEL, BLINDADO COM FITA DE COBRE, 3 X 1,5 MM2, TENSÃO 1KV | M | 9.46
8751 | EXTINTOR DE PÓ QUÍMICO SECO (PQS), CAPACIDADE 12 KG | UN | 161.61
8752 | EXTINTOR DE PÓ QUÍMICO SECO (PQS), CAPACIDADE 20 KG SOBRE RODAS | UN | 1206.21
8753 | PORTÃO EM FERRO, PADRÃO ESCOLAR, COM MONTANTES EM PERFIL "U" DE CHAPA UDC 75 X 38 X 2,65 MM (DUPLO), BARRAS VERTICAIS DE SEÇÃO QUADRADA DE 1/2" E BARRAS CHATA DE 1 1/2" X 3/16" (DUPLA) HORIZONTAIS, INCLUSIVE FERROLHO E DOBRADIÇAS | M2 | 266.85
8754 | GRELHA METÁLICA EM FERRO FUNDIDO 35X35CM | UN | 54.16
8755 | AQUECEDOR ELÉTRICO PARA ÁGUA DE PIA DE COZINHA OU LAVATÓRIO, VERSÁTIL - LORENZETTI OU SIMILAR | UN | 247.27
8756 | PINTURA DE ACABAMENTO COM APLICAÇÃO DE 02 DEMAÕS DE TINTA ACRÍLICA MISTURADA EM MÁQUINA, CORES ESPECIAIS, TONS FORTES (LARANJA, VERMELHO,MOSTARDA,VERDE LIMÃO, ETC) | M2 | 15.17
8757 | PINTURA DE ACABAMENTO COM APLICAÇÃO DE 02 DEMAÕS DE TINTA ACRÍLICA MISTURADA EM MÁQUINA, CORES ESPECIAIS, TONS CLAROS (MARFIM, PÉROLA, ETC.) | M2 | 13.96
8758 | TORNEIRA ELETRICA VERSÁTIL, LORENZETTI OU SIMILAR | UN | 112.01
8759 | CORRIMÃO EM AÇO INOX Ø=1 1/2", DUPLO, H=90CM | M | 304.19 | 2023-06-01
8760 | PLANTA - PALMEIRA ARECA (ALT=1,00M), FORNECIMENTO E PLANTIO | UN | 97.3
8761 | PLANTA - SAMAMBAIA C/1,00M, FORNECIMENTO E PLANTIO | UN | 62.45
8762 | PLANTA - DRACENA VERMELHA H=1,00M, FORNECIMENTO E PLANTIO | UN | 28.08
8763 | PLANTA - ABACAXI ORNAMENTAL H=1,00M, FORNECIMENTO E PLANTIO | UN | 16.29
8764 | APOIO PARA TAMPO DE GRANITO OU MÁRMORE, EM AÇO INOX Ø=3", H=90CM | UN | 81.22
8765 | DESINSTALAÇÃO E INSTALAÇÃO DE CONDICIONADOR DE AR TIPO SPLIT TETO, 18.000 BTU | UN | 559.51
8767 | GRELHA DE FERRO MEDINDO 64X25CM EM VERGALHÕES 5/8", ESPAÇAMENTO=1,5CM, COM REQUADRO EM CANTONEIRA DE ABAS IGUAIS DE 3/4" E CANTONEIRA DE ABAS IGUAIS DE 1" NA PARTE INFERIOR | UN | 161.54
8768 | GRELHA DE FERRO MEDINDO 98X25CM EM VERGALHÕES 5/8", ESPAÇAMENTO=1,5CM, COM REQUADRO EM CANTONEIRA DE ABAS IGUAIS DE 3/4" E CANTONEIRA DE ABAS IGUAIS DE 1" NA PARTE INFERIOR | UN | 203.93
8769 | GRELHA DE FERRO MEDINDO 35X35CM EM VERGALHÕES 5/8", ESPAÇAMENTO=1,5CM, COM REQUADRO EM CANTONEIRA DE ABAS IGUAIS DE 3/4" E CANTONEIRA DE ABAS IGUAIS DE 1" NA PARTE INFERIOR | UN | 126.08
8770 | GRELHA DE FERRO MEDINDO 65X55CM EM VERGALHÕES 5/8", ESPAÇAMENTO=1,5CM, COM REQUADRO EM CANTONEIRA DE ABAS IGUAIS DE 3/4" E CANTONEIRA DE ABAS IGUAIS DE 1" NA PARTE INFERIOR | UN | 253.68
8771 | ALÇAPÃO PARA FORRO DE PVC, DIM=60X60CM, APLICADO | M2 | 31.13
8773 | FORNECIMENTO E COLOCAÇÃO DE CHAPA DE AÇO GROSSA PRETA DE 1/8" EM GRADE DE FERRO | M2 | 198.28
8774 | CASCA DE PINUS, FORNECIMENTO E COLOCAÇÃO | KG | 4.33
8777 | TAMPO DE BALCÃO EM MÁRMORE BRANCO, E=3CM | M2 | 216.97
8778 | PEITORIL MARMORE BRANCO, ESP = 2 CM | M2 | 211.07
8779 | CORRIMÃO EM TUBO DE AÇO GALVANIZADO (ALTURA = 0,90 M), COM BARRAS VERTICAIS A CADA 2.00M (2"), BARRA HORIZONTAL INTERMEDIÁRIA (1 1/2") E BARRA HORIZONTAL SUPERIOR (1 1/2") | M | 148.52
8780 | CAIXA DE GORDURA EM ALVENARIA DE TIJOLOS MACIÇOS ESP. = 0,10M, DIM.EXT.. = 1.20 X 1.20 X 0.60M | UN | 960.54
8782 | TÊ HORIZONTAL 300 X 100 MM PARA ELETROCALHA METÁLICA (REF. MOPA OU SIMILAR) | UN | 60.65
8783 | REDUÇÃO CONCÊNTRICA 300 X 100 X 100MM PARA ELETROCALHA METÁLICA (REF. MOPA OU SIMILAR) | UN | 30.16
8784 | ADAPTADOR (LUVA DE TRANSIÇÃO), D=28MM X 1", CPVC, AQUATHERM, TIGRE OU SIMILAR | UN | 45.77
8785 | ADAPTADOR (LUVA DE TRANSIÇÃO), D=22MM X 3/4", CPVC, AQUATHERM, TIGRE OU SIMILAR | UN | 22.87
8786 | JOELHO 90º, D=22MM, CPVC, AQUATHERM, TIGRE OU SIMILAR | UN | 8.11
8787 | JOELHO 90º, D=28MM, CPVC, AQUATHERM, TIGRE OU SIMILAR | UN | 11.63
8788 | JOELHO 90º DE TRANSIÇÃO, D=22MM X 1/2", CPVC, AQUATHERM, TIGRE OU SIMILAR | UN | 18.8
8789 | MURO EM ALVENARIA BLOCO CERÂMICO, E= 0,19M, C/ ALV DE PEDRA 0,35 X 0,60M, COLUNAS (9X20CM) E CINTAMENTO (9X15CM) SUPERIOR E INFERIOR CONCRETO ARMADO FCK = 15,0 MPA CADA 3,00M, CHAPISCO E REBOCO | M2 | 172.72
8790 | BUCHA DE REDUÇÃO D =28 X 22MM, CPVC, AQUATHERM, TIGRE OU SIMILAR | UN | 4.85
8791 | MURO EM ALVENARIA BLOCO CERÂMICO, E= 0,19M, C/ ALV DE PEDRA 0,35 X 0,60M, PILARES (9X20CM) A CADA 3,0M, CINTAS INFERIOR E SUPERIOR (9X15CM) EM CONCRETO ARMADO FCK=15,0 MPA, C/ CHAPISCO, REBOCO E PINTURA HIDRACOR OU SIMILAR. | M2 | 231.3
8792 | LUVA DE CORRER, D=22MM, CPVC, AQUATHERM, TIGRE OU SIMILAR | UN | 11.78
8793 | TÊ MISTURADOR DE CPVC, D=22MM X 3/4", AQUATHERM, TIGRE OU SIMILAR | UN | 56.67
8794 | VÁLVULA RETENÇÃO VERTICAL, BRONZE, D = 63 MM (2 1/2") | UN | 161.85
8795 | TERMINAL AÉREO EM AÇO GALVANIZADO 3/8" X 50CM, COM FIXAÇÃO HORIZONTAL | UN | 21.1
8796 | BUCHA DE REDUÇÃO DE COBRE, JUNTAS SOLDADAS, DIÂM = 54MM X 35MM | UN | 29.59
8797 | VALVULA GAVETA P/BLOQUEIO D=1", CLASSE 200, MARCA MIPEL OU SIMILAR | UN | 77.5
8798 | CONECTOR DE LATÃO, COBRE OU BRONZE, JUNTAS SOLDADAS, 28MM X 1" | UN | 26.54
8799 | CONECTOR DE BRONZE D=15MM X 1/2" | UN | 13.47
8800 | PORTA EM MADEIRA DE LEI, DE CORRER, LISA, SEMI-ÔCA 0,70X2,10M, INCLUSIVE BATENTES E FERRAGENS | UN | 678.76
8803 | BATE MACA EM PLACA MDF E=5MM REVESTIDO COM CHAPA AÇO INOX ESCOVADO | M2 | 241.23
8804 | MAPA TÁTIL EM ACRÍLICO MEDINDO 70 X 50CM, COM SUPORTE EM CHAPA EM FERRO 1" E TUBO DE FERRO GALVANIZADO Ø=4", PINTADOS E PLACA EM GRANITO CINZA ANDORINHA | UN | 2069.28
8805 | CAMADA IMPERMEABILIZADORA, ESPESSURA = 10,0CM, C/ CONCRETO FCK = 21MPA | M2 | 25.98
8806 | CAMADA IMPERMEABILIZADORA, ESPESSURA = 8,0CM, C/ CONCRETO FCK = 21MPA | M2 | 20.78
8807 | CAMADA IMPERMEABILIZADORA, ESPESSURA = 5,0CM, C/ CONCRETO FCK = 21MPA | M2 | 12.99
8808 | CAMADA IMPERMEABILIZADORA, ESPESSURA = 7,0CM, C/ CONCRETO FCK = 21MPA | M2 | 18.18
8809 | CAMADA IMPERMEABILIZADORA, ESPESSURA = 12,0CM, C/ CONCRETO FCK = 21MPA | M2 | 31.23
8811 | FORNECIMENTO E IMPLANTAÇÃO DE VIGA EM CONCRETO PRÉ-MOLDADO, SEÇÃO = 12X20CM | M | 55.11
8812 | REMOÇÃO MECANIZADA DE REVESTIMENTO BETUMINOSO | M3 | 10.64
8814 | FORNECIMENTO E PLANTIO DE PALMEIRA MINI IMPERIAL, MÉDIA | UN | 88
8815 | FORNECIMENTO E PLANTIO DE PALMEIRA RABO DE PEIXE, H=3M | UN | 598.5
8817 | PLANTA - CROTON, FORNECIMENTO E PLANTIO | UN | 5.55
8818 | TOMADA 2P + T, ABNT, DE EMBUTIR, 20 A, COM PLACA EM PVC | UN | 18.94
8820 | PLANTA - DRACENA TRICOLOR (MUDA), FORNECIMENTO E PLANTIO | UN | 8
8821 | GRADE DE FERRO, COM TELA EM FERRO PADRÃO MOEDA E CANTONEIRA EM "L" DE ABAS IGUAIS DE 3/4" X 1/8" | M2 | 139.97
8822 | INTERRUPTOR 02 SEÇÕES SIMPLES, DE EMBUTIR, COM PLACA, CONJUGADO COM TOMADA 2P+T, ABNT, 10A, INCLUSIVE CAIXA PVC 4X2 | UN | 29.26
8824 | IDENTIFICADOR SOLLUS 4-6MM NUMÉRICO DE (0 - 9) OU SIMILAR | UN | 0.38
8828 | ELEMENTO DE CAPTURA P/DVR | UN | 188.29
8829 | FORNECIMENTO E EXECUÇÃO DE JUNTA DE DILATAÇÃO JEENE JJ0813M (-5/+10MM) - INCLUSIVE EXECUÇÃO DE LÁBIOS POLIMÉRICOS | M | 60.18
8830 | FORNECIMENTO E EXECUÇÃO DE JUNTA DE DILATAÇÃO JEENE JJ0820TB (-16/+25MM) - INCLUSIVE EXECUÇÃO DE LÁBIOS POLIMÉRICOS | M | 99.93
8831 | FORNECIMENTO E EXECUÇÃO DE JUNTA DE DILATAÇÃO JEENE JJ1525QN (-10/+20MM) - INCLUSIVE EXECUÇÃO DE LÁBIOS POLIMÉRICOS NAL 3,9 T - IMPACTO DINAMICO 3,33T**CAIXA** | M | 133.16
8832 | CHAPIM DE MÁRMORE BRANCO, C/ LARGURA = 24 CM, ESP = 2 CM | M | 59.33
8833 | CHAPIM DE MÁRMORE BRANCO, C/ LARGURA = 28 CM, ESP = 2 CM | M | 66.93
8834 | CHAPIM DE MÁRMORE BRANCO, C/ LARGURA = 60 CM, ESP = 2 CM | M | 127.73
8835 | FILETE EM GRANITO CORUMBÁ, L=6 CM E ESP= 2 CM | M | 20.52
8836 | VIDRO LEITOSO 4MM | M2 | 390.06
8837 | PORTA EM MADEIRA COMPENSADA (CANELA), LISA, SEMI-ÔCA, 1.30 X 2.10 M, INCLUSIVE BATENTES E FERRAGENS | UN | 719.88
8838 | MÃO DE OBRA DE COORDENADOR JÚNIOR | H | 101.29
8839 | MÃO DE OBRA DE COORDENADOR PLENO | H | 135.02
8840 | MÃO DE OBRA DE COORDENADOR SÊNIOR | H | 168.79
8841 | MÃO DE OBRA DE SECRETÁRIA | H | 9.88
8842 | MÃO DE OBRA DE DIGITADOR | H | 18.92
8843 | MÃO DE OBRA DE MOTORISTA VEÍCULO LEVE | H | 13.41
8844 | MÃO DE OBRA DE ECONOMISTA SÊNIOR | H | 55.54
8845 | MÃO DE OBRA DE DESENHISTA SÊNIOR(CADISTA) | H | 27.21
8849 | LUMINÁRIA DE EMBUTIR ORIENTÁVEL, COM CORPO EM ALUMÍNIO REPUXADO, REF.: ER11-E1AR70, DA LUMIDEC OU SIMILAR, INCLUSIVE LÂMPADA E REATOR | UN | 175.76
8851 | PLANTA - PATA DE VACA (BAUHINIA FORTICATA), H=2,00M, FORNECIMENTO E PLANTIO | UN | 151.85
8852 | PLANTA - VINCA OU BOA NOITE (CATHARANTUHS ROSEUS), H=0,30M, FORNECIMENTO E PLANTIO | UN | 8.88
8853 | REVESTIMENTO COM CHAPA EM FÓRMICA ALMOND REF.: L112 OU SIMILAR, COLADA C/ FORMICOLA OU SIMILAR, DIRETAMENTE SOBRE EMBOÇO | M2 | 67.19
8854 | REVESTIMENTO COM PLACA MDF 5MM REVESTIDO COM CHAPA EM FÓRMICA ALMOND REF.: L112 OU SIMILAR | M2 | 85.87
8855 | FORNECIMENTO E INSTALAÇÃO DE RODAPE CLEAN, DIM. 8CM X 18MM X 2,10M, DA DURAFLOOR | M | 23.91
8856 | REVESTIMENTO COM PLACA MDF 5MM | M2 | 66.15
8857 | REMOÇÃO DE DIFUSOR DE DUTOS DE AR-CONDICIONADO | UN | 24.13
8858 | REVESTIMENTO COM CHAPA EM FÓRMICA PADRÃO MADEIRADO, MEL LINHEIRO, REF.:M814, ACABAMENTO TX OU SIMILAR, COLADA C/ FORMICOLA OU SIMILAR, DIRETAMENTE SOBRE EMBOÇO | M2 | 83.36
8860 | MÃO DE OBRA DE PROJETISTA JÚNIOR - TÉCNICO DE NÍVEL MÉDIO COM ATÉ 5 ANOS DE EXPERIÊNCIA | H | 26.21
8861 | MÃO DE OBRA DE PROJETISTA PLENO - TÉCNICO DE NÍVEL MÉDIO COM 5 A 15 ANOS DE EXPERIÊNCIA | H | 36.06
8862 | MÃO DE OBRA DE PROJETISTA SÊNIOR - TÉCNICO DE NÍVEL MÉDIO ACIMA DE 15 ANOS DE EXPERIÊNCIA | H | 50.55
8863 | PAVIMENTAÇÃO C/ BRITA GRANÍTICA EM PÓ, ESPALHADA, E = 5,0 CM | M2 | 10.96
8864 | ABRIGO DE ÔNIBUS EM CONCRETO PRE-MOLDADO | UN | 5461.66
8865 | FORNECIMENTO DE BARRA REDONDA DE AÇO MECANICA LAMINADA 1/2" PARA PROTEÇÃO DE ESQUADRIAS, INCLUSIVE CHUMBAMENTO | M | 23.63
8866 | MÃO-DE-OBRA PARA IMPLANTAÇÃO DE ESTRUTURA TE1 | UN | 82.97
8867 | MÃO-DE-OBRA PARA IMPLANTAÇÃO DE ESTRUTURA T2 | UN | 92.05
8868 | MÃO-DE-OBRA PARA IMPLANTAÇÃO DE ESTRUTURA TE2 | UN | 92.05
8869 | MÃO-DE-OBRA PARA IMPLANTAÇÃO DE ESTRUTURA T3 | UN | 119.61
8870 | MÃO-DE-OBRA PARA IMPLANTAÇÃO DE ESTRUTURA T4 | UN | 99.17
8871 | MÃO-DE-OBRA PARA IMPLANTAÇÃO DE ESTRUTURA TE | UN | 99.17
8872 | MÃO-DE-OBRA PARA IMPLANTAÇÃO DE ESTRUTURA HTE | UN | 99.17
8873 | MÃO-DE-OBRA PARA IMPLANTAÇÃO DE ESTRUTURA S1 | UN | 27.25
8874 | MÃO-DE-OBRA PARA IMPLANTAÇÃO DE ESTRUTURA S2 | UN | 54.5
8875 | MÃO-DE-OBRA PARA IMPLANTAÇÃO DE ESTRUTURA S3 | UN | 54.5
8876 | MÃO-DE-OBRA PARA IMPLANTAÇÃO DE ESTRUTURA S4 | UN | 81.76
8877 | LUMINÁRIA DE SOBREPOR SEM ALETAS PARA LÂMPADAS FLUORESCENTES 2 X 32 W, REF. C2359, DA LUSTRES PROJETO OU SIMILAR, INCLUSIVE REATOR ELETRÔNICO ALTO FATOR DE POTÊNCIA E LÂMPADAS | UN | 200.22
8878 | MÃO-DE-OBRA PARA IMPLANTAÇÃO DE ESTRUTURA BI1 | UN | 13.63
8879 | MÃO-DE-OBRA PARA IMPLANTAÇÃO DE ESTRUTURA BI2 | UN | 13.63
8880 | MÃO-DE-OBRA PARA IMPLANTAÇÃO DE ESTRUTURA BI3 | UN | 27.25
8881 | MÃO-DE-OBRA PARA IMPLANTAÇÃO DE ESTRUTURA BI5 | UN | 27.25
8882 | MÃO-DE-OBRA PARA IMPLANTAÇÃO DE ESTRUTURA BI4 | UN | 27.25
8883 | MÃO-DE-OBRA PARA IMPLANTAÇÃO DE ESTRUTURA BI6 | UN | 27.25
8884 | FORNECIMENTO E IMPLANTAÇÃO DE PILAR EM CONCRETO PRÉ-MOLDADO, H.ÚTIL = 3,50M, SEÇÃO = 20X30CM, BLOCO DE FUNDAÇÃO = 60X70X50CM | UN | 349.51
8885 | FORNECIMENTO E IMPLANTAÇÃO DE PILAR EM CONCRETO PRÉ-MOLDADO, H.ÚTIL = 3,50M, SEÇÃO = 20X20CM, BLOCO DE FUNDAÇÃO = 60X70X50CM | UN | 310.45
8886 | LUMINÁRIA PARA ILUMINAÇÃO PÚBLICA COM 02 PÉTALAS, DA LUSTRES PROJETO REF. DP-23841-01, C/LÂMPADA VAPOR DE SÓDIO 250W, C/ ACESSÓRIOS, INCLUINDO POSTE CIRCULAR DE CONCRETO DE 7M | UN | 2815.58
8887 | LUMINÁRIA PARA ILUMINAÇÃO PÚBLICA COM 04 PÉTALAS, DA LUSTRES PROJETO REF. DP-2384-01 OU SIMILAR, C/LÂMPADA VAPOR DE SÓDIO 250W, C/ ACESSÓRIOS, INCLUINDO POSTE CIRCULAR DE CONCRETO DE 9M | UN | 4696.59
8888 | POSTE DECORATIVO COM 02 PÉTALAS, EM TUBO DE ALUMÍNIO COM DIFUSOR EM VIDRO LEITOSO BRILHANTE, REF. XR-708/2 DA XOULUX OU SIMILAR, COM 6,00M, INCLUSIVE LÂMPADA VAPOR DE SÓDIO DE 250W | UN | 787.31
8889 | FORMA PLANA PARA LAJES, EM COMPENSADO PLASTIFICADO DE 18MM, 02 USOS, INCLUSIVE ESCORAMENTO | M2 | 71.98
8890 | FORMA PLANA PARA PILARES, EM COMPENSADO PLASTIFICADO DE 18MM, 02 USOS, INCLUSIVE ESCORAMENTO | M2 | 75.37
8891 | INTERRUPTOR 01 SEÇÃO SIMPLES + 01 SEÇÃO PARALELA, DE EMBUTIR, COM CAIXA PVC 4"X2" | UN | 18.61
8892 | INTERRUPTOR 02 SEÇÕES SIMPLES + 01 SEÇÃO PARALELA, DE EMBUTIR, COM CAIXA PVC 4"X2" | UN | 24.4
8894 | DISPOSITIVO DE PROTEÇÃO CONTRA SURTO DE TENSÃO DPS 40KA - 175V | UN | 110.71
8895 | CAIXA DE PASSAGEM PVC TIPO AQUATIC 30X30X10CM | UN | 64.99
8896 | CAIXA DE PASSAGEM PVC 15X15X8CM P/ELETRICA, TIPO AQUATIC OU SIMILAR | UN | 25.09
8897 | GRADE DE FERRO COM BARRA QUADRADA DE 5/8" NA VERTICAL, DUAS BARRAS DE QUADRADA DE 1" NA HORIZONTAL E QUADRO COM BARRA DE FERRO DE 1", INCLUSIVE CHUMBADORES COM PARAFUSOS | M2 | 508.75
8898 | GRADE DE FERRO COM BARRA QUADRADA DE 1/2" NA VERTICAL, BARRAS DE QUADRADA DE 1/2" NA HORIZONTAL E QUADRO COM BARRA DE FERRO DE 1/2", INCLUSIVE CHUMBADORES COM PARAFUSOS | M2 | 444.88
8899 | PORTÃO EM FERRO, COM BARRA QUADRADA DE 5/8" NA VERTICAL, DUAS BARRAS DE QUADRADA DE 1" NA HORIZONTAL E QUADRO COM BARRA DE FERRO DE 1" | M2 | 518.77
8900 | PORTÃO DE FERRO DE ABRIR COM UMA FOLHA, COM BARRA QUADRADA DE 1/2" NA VERTICAL, UMA BARRA DE QUADRADA DE 1/2" NA HORIZONTAL E QUADRO COM BARRA DE FERRO DE 1/2", INCLUSIVE DOBRADIÇAS, FERROLHOS E CHUMBADORES COM PARAFUSOS | M2 | 516.91
8902 | DISJUNTOR TERMOMAGNÉTICO TRIPOLAR 300 A COM CAIXA MOLDADA 10 KA | UN | 1467.52
8903 | DISJUNTOR TERMOMAGNÉTICO TRIPOLAR 400 A COM CAIXA MOLDADA 10 KA | UN | 1467.52
8904 | FORNECIMENTO, TRANSPORTE E PLANTIO DE AMENDOEIRA JOVEM, ALTURA DO TRONCO = 1.50 M, INCLUSIVE ADUBAÇÃO E MANUTENÇÃO POR 90 DIAS | UN | 400
8905 | CORTE DE TRONCOS DE COQUEIROS | UN | 239.63
8906 | PAVIMENTAÇÃO EM CONCRETO USINADO, BOMB., LANÇADO E ADENSADO, NÃO ARMADO, PIGMENT. BAYFERROX PRETO OU SIMILAR, FCK=21MPA, E = 10CM,REGULARIZ. COMPAC. SUBLEITO, LONA PLÁSTICA, INCL. JUNTAS SERRADAS 5X10MM | M² | 80.57
8907 | PISO EM PLACAS 40X40X3CM DE ALTA RESISTENCIA, LINHA REGGIA, REF.TECNOGRAN OU SIMILAR, C/ FORNECIMENTO DE MATERIAL, ASSENTAMENTO E REJUNTAMENTO, INCL.ARGAMASSA CIMENTO AREIA 1:3 ESP=4CM, EXCETO JUNTAS PLASTICAS | M2 | 119.95
8908 | FORNECIMENTO E INSTALAÇÃO DE EMENDA INTERNA COM BASE LISA 75 X 50 MM (VALEMAM OU SIMILAR) | UN | 3.41
8909 | DISJUNTOR TERMOMAGNETICO TRIPOLAR 250 A, PADRÃO NEMA (AMERICANO - LINHA PRETA), CORRENTE 30KA, COM DISPARADOR ELETRONICO DE 100 A 250 A | UN | 979.03
8910 | DISJUNTOR TRIPOLAR 630 A COM CAIXA MOLDADA, 30KA | UN | 3330.77
8911 | DISJUNTOR TRIPOLAR 100 A, COM CAIXA MOLDADA, CORRENTE INTERRUPÇÃO 20KA | UN | 359.93
8912 | PLANTA - ANGELIM DOCE (ANDIRA FRAXINILOLIA), FORNECIMENTO E PLANTIO | UN | 79.83
8913 | PLANTA - URUCUM (BIXA ORELLANA), FORNECIMENTO E PLANTIO | UN | 62.58
8914 | PLANTA - CLARAIBA (CORDIA ECALYCULATA), FORNECIMENTO E PLANTIO | UN | 62.58
8915 | PLANTA - SUINÃ (ERYTHRINA VERNA), FORNECIMENTO E PLANTIO | UN | 62.58
8916 | PLANTA - EMBIRA (ARATICUM) - (ANNONA CORIACEA) H=1,00M, FORNECIMENTO E PLANTIO | UN | 49.82
8917 | PLANTA - MANDUIRANA (SENNA MACRANTHERA), FORNECIMENTO E PLANTIO | UN | 62.58
8918 | PLANTA - PAU DE CIGARRA (SENNA MULTIJUGA), FORNECIMENTO E PLANTIO | UN | 62.58
8919 | PLANTA - CASSIA BAIANA (SENNA POLYPHYLLA), FORNECIMENTO E PLANTIO | UN | 62.58
8920 | PLANTA - BARBATIMÃO (STYPHNODENDRON ADSTRINGENS), FORNECIMENTO E PLANTIO | UN | 65.63
8921 | PLANTIO - EUCALIPTO (EUCALYPTUS), FORNECIMENTO E PLANTIO | UN | 106.21
8923 | PROTEÇÃO DE ARBUSTO EM TELA FORTINET, REVESTIDA EM PVC, MALHA 10X5CM, COM H=1,80M (DIÂMETRO 0,40M) | UN | 95.46
8924 | ABRAÇADEIRA METÁLICA TIPO "D" DE 2 1/2" | UN | 4.54
8925 | ABRAÇADEIRA METÁLICA TIPO "D" DE 3" | UN | 4.74
8926 | POSTE RETO TELECÔNICO DE ENGASTAR, GALVANIZADO, REF. PT - 100/200P, H= 20 METROS, DA METAL LIGHT OU SIMILAR, COM 04 PROJETORES REF.: IE-555/1 DA METAL LIGHT OU SIMILAR, INCLUSIVE LÂMPADA E REATOR | UN | 19902.28
8927 | POSTE RETO TELECÔNICO FLANGEADO, GALVANIZADO, REF. PT - 100B/80L, H= 8 METROS, DA METAL LIGHT OU SIMILAR, COM 03 PROJETORES REF.: IE-532/2 DA METAL LIGHT OU SIMILAR, INCLUSIVE LÂMPADA E REATOR | UN | 1794.79
8928 | REVESTIMENTO CERÂMICO PARA PISO OU PAREDE, 50 X 50 CM, ANTIDERRAPANTE (PORCELANATO), ELIZABETH OU SIMILAR, APLICADO COM ARGAMASSA INDUSTRIALIZADA AC-III, REJUNTADO, EXCLUSIVE REGULARIZAÇÃO DE BASE OU EMBOÇO | M2 | 58.48
8929 | VALVULA PARA CHUVEIRO, ANTIVANDALISMO, BIOPRESS, REF. 1418C AV-BIO, DA FABRIMAR OU SIMILAR | UN | 463.38
8930 | CHUVEIRO ANTIVANDALISMO, BIOPRESS, REF. 1990 AV-BIO, DA FABRIMAR OU SIMILAR | UN | 357.98
8931 | REVESTIMENTO COM CHAPA EM FÓRMICA BRILHANTE, COR PRETA, ESP. = 10MM, COLADA C/ FORMICOLA OU SIMILAR | M2 | 75.76
8933 | CONJUNTO MOTO-BOMBA SCHNEIDER MODELO BPI-22 R, POTÊNCIA 20CV, TRIFÁSICA 220/380V, RECALQUE D=2 1/2", OU SIMILAR | UN | 6950.57
8934 | CONJUNTO MOTO-BOMBA SCHNEIDER BC-22 R, MOTOR 5 CV, TRIFÁSICO 220/380V, SUCÇÃO 1 1/4", RECALQUE 1", VAZÃO 13,5 M³/H, 40 MCA (OU SIMILAR) | UN | 4056.16
8935 | MOTOR ESTACIONÁRIO GX620, 4 TEMPOS, OHV, 2 CILINDROS EM V, POTENCIA MAXIMA/ROTAÇÃO 20/3600, PARTIDA ELETRICA, A GASOLINA, MARCA HONDA OU SIMILAR | UN | 8226.18
8936 | DISJUNTOR A VACUO 15KV, MARCA BEGHIM, TIPO MAF 15-630-350, MANUAL C/RELÉ URPE 7104 + JG DE CONTATO 3NF+3NA, BOBINA DE FECHAMENTO, BLOQUEIO KIRK, DISPARADOR TCC, BOBINA ABERT.+3TCS (OU SIMILAR) | UN | 28801.1
8937 | FORNECIMENTO E INSTALAÇÃO DE PORTA EM MADEIRA DE ABRIR ACÚSTICA, 80X210CM, UMA FOLHA, ISOLAÇÃO 34DB, COM SOLEIRA METÁLICA, DOBRADIÇAS INOX, BATENTE 10CM E ALIZAR FIXO REGULAVEL, LINHA PREMIUM, MODELO GUAXUMA, MARCA MULTIDOOR OU SIMILAR | UN | 3003.52
8938 | CONJUNTO MOTO-BOMBA SCHNEIDER, MOTOR 5 CV, TRIFÁSICO, CENTRIFUGA, SUCÇÃO 2 1/2", RECALQUE 2 1/2" (OU SIMILAR) | UN | 2821.19
8940 | VÁLVULA DE FLUXO CONTÍNUO GALVANIZADA (P/ INCENDIO) | UN | 162.29
8941 | POSTE DE CONCRETO DUPLO T (DT) 6/150 - FORNECIMENTO E ASSENTAMENTO | UN | 641.76
8943 | RODAPÉ MÁRMORE BRANCO, H = 7 CM, E = 2 CM, APLICADO COM ARGAMASSA INDUSTRIALIZADA AC-3 | M | 26.08
8944 | FORNECIMENTO DE TUBO DE POLIETILENO DE ALTA DENSIDADE (PEAD), PE80, PN12,5 , SDR-11, D=160MM X 14,6MM | M | 177.83
8946 | ESCADA HELICOIDAL EM CONCRETO PRE-MOLDADO, DEGRAU = 80CM, H=3,00M, INCLUSIVE CORRIMÃO EM TUBO GALVANIZADO, INSTALADA, EXCLUSIVE PINTURA | UN | 5326.36
8947 | REVESTIMENTO CERÂMICO PARA PAREDE, 10 X 10 CM, ATLAS, LINHA ONIX, REF. OM 5237, COR SAPÊ OU SIMILAR, APLICADO COM ARGAMASSA INDUSTRIALIZADA AC-II, REJUNTADO, EXCLUSIVE REGULARIZAÇÃO DE BASE OU EMBOÇO - REV 04 | M2 | 154.54
8948 | REVESTIMENTO CERÂMICO PARA PAREDE, 10 X 10 CM, ATLAS, LINHA ONIX, REF. OM 5233, COR GLACIAL OU SIMILAR, APLICADO COM ARGAMASSA INDUSTRIALIZADA AC-II, REJUNTADO, EXCLUSIVE REGULARIZAÇÃO DE BASE OU EMBOÇO - REV 01 | M2 | 154.54
8949 | REVESTIMENTO EM CACOS DE CERÂMICA, 10 X 10 CM, ATLAS, LINHA ONIX, REF. OB 5261, COR AVENCA OU SIMILAR, APLICADO COM ARGAMASSA INDUSTRIALIZADA AC-I, REJUNTADO, EXCLUSIVE REGULARIZAÇÃO DE BASE OU EMBOÇO - REV 03 | M2 | 148.95
8950 | REVESTIMENTO EM CACOS DE CERÂMICA, 10 X 10 CM, ATLAS, LINHA ONIX, REF. OB 5261, COR NANDINA OU SIMILAR, APLICADO COM ARGAMASSA INDUSTRIALIZADA AC-I, REJUNTADO, EXCLUSIVE REGULARIZAÇÃO DE BASE OU EMBOÇO - REV 03 | M2 | 152.73
8953 | IMPERMEABILIZAÇÃO COM ARGAMASSA POLIMERICA (3 DEMÃOS) TIPO DENVERTEC 100 E APLICAÇÃO DE TELA DE POLIESTER RESINADA, MALHA 2X2MM, REF: DENVERTELA POLIESTER R OU SIMILAR | M2 | 37.88
8955 | PLANTA - JERIVÁ (SYAGRUS ROMANZOFFINAA) H=2,70M, FORNECIMENTO E PLANTIO | UN | 425.74
8956 | PLANTA - MANACÁ DE CHEIRO (BRUNFELSIA UNIFLORA), FORNECIMENTO E PLANTIO | UN | 136.64
8957 | DOBRADIÇA DE FERRO CROMADO 3" X 2 1/2" COM ANEIS E PARAFUSOS | UN | 21.8
8958 | DOBRADIÇA DE FERRO CROMADO 3" X 2 1/2" SEM ANEIS E C/PARAFUSOS | UN | 21.39
8959 | DOBRADIÇA DE LATÃO CROMADO 3" X 2 1/2" COM ANEIS E PARAFUSOS | UN | 25.43
8960 | DOBRADIÇA DE LATÃO CROMADO 3" X 2 1/2" SEM ANEIS E C/PARAFUSOS | UN | 24.09
8961 | DOBRADIÇA DE LATÃO CROMADO 3 1/2" X 3" COM ANEIS E PARAFUSOS | UN | 36.99
8962 | DOBRADIÇA DE LATÃO CROMADO 3 1/2" X 3" SEM ANEIS E C/PARAFUSOS | UN | 40.81
8964 | PORTA EM MADEIRA DE ABRIR ACÚSTICA, 1,60X210CM, 2 FOLHAS, ISOLAÇÃO 34DB, DOBRADIÇAS, BATENTE, EXCLUSIVE FECHADURA | UN | 5517.08
8965 | PORTA EM MADEIRA DE LEI, ALMOFADADA, 1,60 X 2.10 M, INCLUSIVE BATENTE E DOBRADIÇAS | UN | 1223.39
8967 | VIDRO TEMPERADO 6 MM, LISO, TRANSPARENTE, SEM FERRAGENS | M2 | 163.66
8968 | VISOR EM ALUMINIO COM VIDRO TEMPERADO 6MM | M2 | 240
8969 | VISOR EM ALUMINIO COM VIDRO TEMPERADO 10MM | M2 | 330
8970 | TELA DE NYLON TIPO MOSQUITEIRO COM MOLDURA EM ALUMINIO ANODIZADO NATURAL | M2 | 57.39
8973 | REBOCO ESPECIAL SOBRE PAREDE PARA ISOLAMENTO TERMICO E ACUSTICO C/ ARGAMASSA DE VERMICULITA EXPANDIDA, CIMENTO E AREIA, ESP.= 2,5CM | M2 | 29.97
8974 | BANCO ARTICULADO PARA BANHO COM PÉS DE APOIO 700X450MM (P/DEFICIENTES) | UN | 777.81
8975 | ASPERSOR TIPO SPRAY, REF. 1804 SAM, MARCA RAIN BIRD OU SIMILAR | UN | 38.22
8976 | TUBO AÇO GALVANIZADO SCHEDULE 40, D=1" (25MM), C/CONEXÕES, SEM COSTURA, E=3,38MM, 2,50KG/M | M | 48.32
8977 | TAMPÃO OU CAP D=1" EM AÇO CARBONO P/ENCAIXE NA EXTREMIDADE DA TUBULAÇÃO | UN | 10.99
8978 | TAMPÃO OU CAP D=3/4" EM AÇO CARBONO P/ENCAIXE NA EXTREMIDADE DA TUBULAÇÃO | UN | 9.24
8979 | TORNEIRA DE BÓIA P/CAIXA D'AGUA D = 1 1/2" (DECA OU SIMILAR) | UN | 57.81
8980 | MANÔMETRO 0 A 300 PSI, CONEXÃO 1/4" BSP - FORNECIMENTO E INSTALAÇÃO | UN | 147.63
8981 | CAIXA PLASTICA RETANGULAR P/ 2 VÁLVULAS RAIN BIRD, PADRÃO 12", C/CORPO E TAMPA | UN | 119.3
8982 | CAIXA PLASTICA REDONDA P/ 1 VÁLVULA RAIN BIRD, DE 6", C/CORPO E TAMPA | UN | 62.5
8983 | VÁLVULA SOLENOIDE P/IRRIGAÇÃO MODELO 100-DVF 1", MARCA RAIN BIRD OU SIMILAR | UN | 257.85
8984 | VÁLVULA SOLENOIDE P/IRRIGAÇÃO MODELO 75 - DV 3/4", MARCA RAIN BIRD OU SIMILAR | UN | 174.98
8985 | SENSOR DE CHUVA P/SIST. DE IRRIGAÇÃO, MODELO RSD-BEX, MARCA RAIN BIRD OU SIMILAR | UN | 264.69
8987 | CONJUNTO FLEXÍVEL P/CONECTAR ASPERSOR, MODELO SA-6050, 15CM, 1/2"X1/2", MARCA RAIN BIRD OU SIMILAR | UN | 37.27
8992 | CONTROLADOR CENTRAL P/SIST.DE IRRIGAÇÃO MODELO ESP-LX MODULAR, 16 ESTAÇÕES, GABINETE DE PAREDE, RAIN BIRD OU SIMILAR | UN | 902.62
8993 | PLACA DE SINALIZAÇÃO PARA DEFICIENTE FÍSICO E IDOSO EM CHAPA DE AÇO Nº 26, DIMENSÃO1,40X1,69M, COM PLOTAGEM EM ADESIVO DIGITAL E PÉ EM MADEIRA PARA SUSTENTAÇÃO | UN | 653.32
8994 | CONDULETE EM ALUMÍNIO TIPO "B" DE 3/4" | UN | 15.49
8995 | CONDULETE EM ALUMÍNIO TIPO "B" DE 1" | UN | 18.91
8996 | CONDULETE EM PVC RIGIDO, P/ELETRODUTO D=1/2" E 3/4" , SEM TAMPA (MODELOS: C,E,LB,LL,LR), TIGRE OU SIMILAR - REV. 01 | UN | 14.31
8997 | CONDULETE EM PVC RIGIDO, P/ELETRODUTO D=1", SEM TAMPA (MODELOS: C,E,LB,LL,LR), TIGRE OU SIMILAR | UN | 16.7
8998 | PLACA CEGA PARA CAIXA DE PVC 4"X 4", P/ELETRODUTO | UN | 3.25
8999 | QUADRA DE TÊNIS (18X36M) C/ ACAB.ASFÁLTICO,BASE DE BRITA GRAD., INCL. ACESSÓRIO, DESP. C/ALIMENTAÇÃO, TRANSPORTE, TRANSLADO, HOSPED., PASSAG. DO PESSOAL RESP., GRUPO GERADOR SE NECESSÁRIO (ESTIMADO 200 HORAS) E FRETE DOS MATERIAIS, LISONDA OU SIMILAR | UN | 106402.14
9000 | FORNECIMENTO E INSTALAÇÃO DE CAIXA PARA MEDIÇÃO INDIRETA 60 X 40 X 10CM | UN | 1034.13
9001 | CAIXA P/QUADRO (2000 X 1200 X 40MM) EM CHAPA GALVANIZADA, INCLUSIVE BARRAMENTO, ISOLADOR E MONTAGEM, EXCLUSIVE DISJUNTORES | UN | 12152.23
9002 | BUCHA LATÃO D=1" | UN | 12.3
9003 | BUCHA LATÃO D=1/4" | UN | 4.32
9004 | DISJUNTOR TERMOMAGNETICO TRIPOLAR 80 A, PADRÃO DIN (EUROPEU - LINHA BRANCA), CURVA C, 5KA | UN | 94.85
9005 | DISJUNTOR TRIPOLAR 80 A COM CAIXA MOLDADA 10 KA | UN | 438.53
9006 | CABO DE COBRE ISOLADO HEPR (XLPE), RIGIDO, 16MM², 1KV / 90º C | M | 12.42
9007 | CABO DE COBRE ISOLADO HEPR (XLPE), RIGIDO, 35MM², 1KV / 90º C | M | 23.81
9008 | CABO DE COBRE ISOLADO HEPR (XLPE), RIGIDO, 70MM², 1KV / 90º C | M | 42.46
9009 | CABO DE COBRE ISOLADO HEPR (XLPE), RIGIDO, 95MM², 1KV / 90º C | M | 55.62
9010 | CABO DE COBRE ISOLADO HEPR (XLPE), RIGIDO, 185MM², 1KV / 90º C | M | 147.17
9012 | VÁLVULA ESFERA EM AÇO CARBONO NPT D=1", CLASSE 300 | UN | 284.39
9013 | PUXADOR PARA EQUADRIAS EM ALUMÍNIO CROMADO 1/2", L=352MM | UN | 14.68
9014 | VALVULA DE BLOQUEIO, CLASSE 300, D = 15MM (1/2") P/INST.GÁS | UN | 49.85
9015 | VALVULA ESFERA FECHO RAPIDO, CLASSE 300, D=28MM | UN | 202.94
9016 | VALVULA ESFERA FECHO RAPIDO, CLASSE 300, D=15MM | UN | 69.69
9017 | VASO SANITARIO C/CAIXA DE DESCARGA ACOPLADA, C/SAÍDA HORIZONTAL, LINHA RAVENA, DECA OU SIMILAR, INCLUSIVE ASSENTO ASTRA TPK OU SIMILAR, CONJ. DE FIXAÇÃO DECA SP13 OU SIMILAR, ANEL DE VEDAÇÃO E ENGATE PLÁSTICO | UN | 344.29
9018 | MANGUEIRA PARA GÁS GLP D=3/8" X 120CM, EM PVC TRANSPARENTE C/TARJA AMARELA, USO DOMESTICO | UN | 17.94
9020 | COIFA EM AÇO INOX ESCOVADO G-220 AISI 304 LIGA 18.8, TIPO PAREDE, COM FILTROS INERCIAS, CALHA COLETORA DE GORDURA E LUMINÁRIA, DIMENSÕES: LARG=4000 X PROF=1200 X ALT=450MM | UN | 6867.47
9021 | COIFA EM AÇO INOX ESCOVADO G-220 AISI 304 LIGA 18.8, TIPO PAREDE, COM FILTROS INERCIAS, CALHA COLETORA DE GORDURA E LUMINÁRIA, DIMENSÕES:LARG.=1700 X PROF.=1300 X ALT.=450MM | UN | 3861.33
9022 | COIFA EM AÇO INOX ESCOVADO G-220 AISI 304 LIGA 18.8, TIPO PAREDE, COM FILTROS INERCIAS, CALHA COLETORA DE GORDURA E LUMINÁRIA, DIMENSÕES:LARG.=1115 X PROF.=700 X ALT.=450MM | UN | 1521.8
9026 | CHAPÉU CHINÊS Ø 25CM PARA EXAUSTÃO DE AQUECEDOR | UN | 395.79
9027 | DAMPER CORTA-FOGO PARA DUTO REDONDO COM FUSÍVEL 200º DE ATUAÇÃO E REARME ANUAL, Ø 30CM | UN | 1325.27
9028 | DAMPER CORTA-FOGO PARA DUTO REDONDO COM FUSÍVEL 200º DE ATUAÇÃO E REARME ANUAL, Ø 48CM | UN | 1325.27
9030 | CAIXA DE PASSAGEM EM ALVENARIA DE TIJOLOS MACIÇOS ESP. = 0,12M, DIM. INT.= 0,80X0,80X0,40M | UN | 346.06
9031 | PEDRISCO | M3 | 142.4
9032 | BASE COM BRITA GRADUADA, EXCLUSIVE PÓ DE PEDRA E TRANSPORTE DA BRITA) | M3 | 93.21
9033 | REGISTRO TIPO ESFERA EM PVC C/BORBOLETA, D = 4" | UN | 395.85
9034 | DISJUNTOR TERMOMAGNÉTICO TRIPOLAR 150 A COM CAIXA MOLDADA 10 KA | UN | 471.33
9035 | GRADIL NYLOFOR 3D, MALHA 20X5CM, Ø 5MM 250X243 CM, PINTURA BRANCA, VERDE E PRETA, BELGO OU SIMILAR, INCLUSIVE POSTES (SECÇÃO 60X40MM E H=3,20M) E ACESSÓRIOS | M² | 175.36
9036 | ELETRODUTO FERRO GALVANIZADO ELETROLITICO - LEVE, D= 1 1/2" | M | 49.68
9037 | ELETRODUTO FERRO GALVANIZADO ELETROLITICO - LEVE, D= 3" | M | 75.82
9038 | CORRIMÃO EM TUBO DE FERRO GALVANIZADO 1 1/2", COM CHUMBADORES PARA FIXAÇÃO EM ALVENARIA | M | 52.52
9039 | ALÇAPÃO DE ALUMÍNIO, TIPO ESCAMA, COR FOSCA | M2 | 240.05
9040 | REMOÇÃO E REASSENTAMENTO DE TAMPO DE GRANITO | M2 | 18.54
9041 | DISPOSITIVO DE PROTEÇÃO CONTRA SURTO DE TENSÃO DPS 60KA - 275V | UN | 265.13
9042 | DISPOSITIVO DE PROTEÇÃO CONTRA SURTO DE TENSÃO DPS 40KA - 440V | UN | 90.4
9043 | CABEÇOTE DE ALUMÍNIO DE 1 1/2" | UN | 10.08
9044 | RODOPIA EM GRANITO CINZA ANDORINHA, H = 7 CM, E=2CM, APLICADO COM ARGAMASSA INDUSTRIALIZADA AC-I, COM ACABAMENTO ABOLEADO | M | 16.17
9045 | DUTO CORRUGADO FLEXÍVEL EM PEAD Ø = 1.1/2', TIPO KANALEX OU SIMILAR, LANÇADO DIRETAMENTE NO SOLO, EXCLUSIVE ESCAVAÇÃO E REATERRO | M | 12.43
9047 | CAIXA ACUSTICA QUADRADA EM ABS, TELA DE ALUMINIO MICROPERFURADA, PINTURA ELETROSTATICA C/POLIESTER, WOOFER COAXIAL 6" C/CARCAÇA DE ALUMINIO. POTENCIA 100W | UN | 498.44
9048 | CONECTOR DE MEDIÇÃO EM BRONZE C/4 PARAFUSOS P/CABOS DE COBRE 16-70MM² REF.TEL-560 (PÁRA-RAIO) | UN | 24.4
9049 | DISJUNTOR TERMOMAGNETICO MONOPOLAR 50 A, PADRÃO NEMA (AMERICANO - LINHA PRETA) | UN | 22.84
9050 | DISJUNTOR TERMOMAGNETICO MONOPOLAR 90 A, PADRÃO NEMA (AMERICANO - LINHA PRETA), 5KA | UN | 78.87
9051 | CAIXA DE EQUALIZAÇÃO P/ATERRAMENTO 20X20X10CM DE SOBREPOR P/11 TERMINAIS DE PRESSÃO C/BARRAMENTO | UN | 232.76
9053 | VENEZIANA INDUSTRIAL DE PVC RÍGIDO, TRANSLÚCIDO E MONTANTES EM ALÚMINIO | M2 | 118.9
9054 | FORNECIMENTO E INSTALAÇÃO DE BRISE METÁLICO DE ALUMÍNIO REF. 84F, 45º L, DA FIBROCELL OU SIMILAR | M2 | 195
9056 | LUMINÁRIA AUTÔNOMA INDICADOR DE SETA DE EMERGÊNCIA P/ACLARAMENTO OU BALIZAMENTO MOD.LAU 11X2 C/DUAS LÂMPADAS DE 11W, UNITRON OU SIMILAR | UN | 439.72
9067 | DISJUNTOR TERMOMAGNÉTICO TRIPOLAR 200 A COM CAIXA MOLDADA 10 KA | UN | 566.93
9068 | DESOBSTRUÇÃO E LIMPEZA DE BOCA-DE-LOBO | UN | 18.09
9071 | PORTA ENROLAR EM CHAPA GALVANIZADA 22MM EM PERFIL MEIA CANA FECHADO | M2 | 670.17
9072 | PORTÃO EM FERRO, EM GRADIL METÁLICO, PADRÃO BELGO OU EQUIVALENTE, DE CORRER | M2 | 670.79
9073 | BALIZADOR DE LED COM 1,5W, DE EMBUTIR, CAIXA 4"X2", COM SENSOR FOTO CÉLULA, REF. 00 - TB-300 DA LUMILANDIA OU SIMILAR | UN | 114.94
9074 | BRISE EM PERFIL "C" DE ALUMÍNIO DOBRADO ANODIZADO BRANCO | M2 | 237.31
9075 | TELHAMENTO COM TELHA DE ALUMÍNIO, TRAPEZOIDAL, ESP= 0,7MM | M2 | 104.24
9076 | CHAPA DE ALUMÍNIO CORRUGADA E=0,7MM | M2 | 99.5
9077 | CUMEEIRA TERMOACÚSTICA | M | 56.51
9078 | CALHA EM CHAPA DE ALUMINIO, DESENVOLVIMENTO 80 CM | M | 90.81
9079 | CALHA EM CHAPA DE ALUMINIO, DESENVOLVIMENTO 160 CM | M | 159.33
9080 | RUFO ESTAMPADO EM ALUMÍNIO E = 0,8MM COM DESENVOLVIMENTO 25CM | M | 36.52
9081 | RUFO ESTAMPADO EM ALUMÍNIO E = 0,8MM COM DESENVOLVIMENTO 100CM | M | 102.83
9082 | TABICA METÁLICA 3X3CM PARA FORRO DE GESSO (FORNECIMENTO E MONTAGEM) | M | 12.19
9083 | FORRO ACÚSTICO EM PLACAS DE FIBRA MINERAL C/PERFIL "T" EM AÇO, MARCA "SONEX" OU SIMILAR, INSTALADO | M2 | 70
9084 | PLACA CIMENTÍCIA E =8MM, DIMENSÕES: 1,20X2,00M, PARA FECHAMENTO DA FACHADA, FIXADA EM ESTRUTURA METÉLICA (FORNECIMENTO E ASSENTAMENTO) | M2 | 62.52
9085 | MOLDURA PRE-MOLDADA DE CONCRETO, PINTADA COM SELADOR ACRÍLICO E RESINA ACRÍLICA INCOLOR (FORNECIMENTO E ASSENTAMENTO) | M3 | 903.66
9086 | DEGRAU INDUSTRIAL MONOLÍTICO C/PINGADEIRA (FORNECIMENTO E ASSENTAMENTO) | M | 35.1
9087 | RODAPE EM PERFIL DE ALUMINIO, APLICADO | M | 12.4
9089 | PEÇAS PRE-MOLDADAS DE CONCRETO ESP=10CM DO CENTRO PROFISSIONALIZANTE | M2 | 339.51
9091 | TAMPA PRE-MOLDADA DE CONCRETO 85X85CM PARA CISTERNA | UN | 98.1
9092 | REGULADOR DE ALTA PRESSÃO, D=28MM, TIPO FISHER, CLASSE 300, 1º ESTÁGIO (INSTALAÇÃO GÁS) | UN | 509.56
9093 | REGULADOR DE BAIXA PRESSÃO, D=15MM, TIPO FISHER, CLASSE 300, 2º ESTÁGIO (INSTALAÇÃO GÁS) | UN | 480.38
9094 | MEDIDOR DE GÁS GLP, CLASSE 300, D=28MM | UN | 330.03
9096 | QUADRA DE TÊNIS (18X36M) COM PISO ASFÁLTICO 10CM,BASE DE BRITA, INCL. ACESSÓRIO, DESP. C/ALIMENTAÇÃO, TRANSPORTE, TRANSLADO, HOSPED., PASSAG. DO PESSOAL RESP., E FRETE DOS MATERIAIS, LISONDA OU SIMILAR | UN | 95558.14
9097 | TREDOLET PARA CENTRAL GLP P-190 D=1" | UN | 86.53
9098 | RUFO ESTAMPADO EM ALUMÍNIO E = 0,8MM COM DESENVOLVIMENTO 35CM | M | 44.24
9099 | RUFO ESTAMPADO EM ALUMÍNIO E = 0,8MM COM DESENVOLVIMENTO 40CM | M | 48.61
9100 | RUFO ESTAMPADO EM ALUMÍNIO E = 0,8MM COM DESENVOLVIMENTO 55CM | M | 60.5
9101 | CALHA EM CHAPA DE ALUMINIO, DESENVOLVIMENTO 85 CM | M | 94.6
9102 | IMPLANTAÇÃO DE ESTRUTURA DE TRANSFORMADOR TRIFÁSICO DE 300 KVA PARA REDE DE DISTRIBUIÇÃO AÉREA, EXCLUSIVE TRANSFORMADOR | UN | 2892.61
9103 | CONCRETO CICLÓPICO COM CONCRETO DE FCK=10MPA E 50% DE PEDRA DE MÃO | M3 | 429.56
9104 | PAVIMENTAÇÃO EM PARALELEPÍPEDO GRANÍTICO SOBRE COLCHÃO DE AREIA, REJUNTADO COM ARGAMASSA DE CIMENTO E AREIA TRAÇO 1:3, INCLUSIVE FRETE DO PARALELEPÍPEDO GRANÍTICO | M2 | 57.64
9105 | FORNECIMENTO E ASSENTAMENTO DE JUNÇÃO DE FERRO GALVANIZADO DE 3" | UN | 243.88
9106 | SUPORTE DE FIXAÇÃO DE TUBULAÇÃO Ø 3" COM VERGALHÃO DE 3/8"X1000MM | UN | 19.04
9107 | FORNECIMENTO E EXECUÇÃO DE JUNTA DE DILATAÇÃO JEENE JJ 2540 VV EPDM / UT 25 VMA, EXCLUSIVE EXECUÇÃO DE LÁBIOS POLIMÉRICOS | M | 267.5
9108 | FORNECIMENTO E EXECUÇÃO DE JUNTA DE DILATAÇÃO JEENE JJ 2540 VV EPDM / UT 25 VMA, INCLUSIVE EXECUÇÃO DE LÁBIOS POLIMÉRICOS | M | 367.5
9111 | REMOÇÃO DE COBOGÓ DE VIDRO | M2 | 9.26
9115 | REVESTIMENTO CERÂMICO PARA PISO OU PAREDE, 24 X 11,6 CM, E=9MM, LINHA SPORT, GAIL, REF. 5720 OU SIMILAR, APLICADO COM ARGAMASSA INDUSTRIALIZADA AC-III, REJUNTADO, EXCLUSIVE REGULARIZAÇÃO DE BASE OU EMBOÇO | M2 | 380.94
9116 | REVESTIMENTO CERÂMICO PARA PISO OU PAREDE, 24 X 11,6 CM, E=9MM, LINHA SPORT, ACABAMENTO, GAIL, REF. 3109 OU SIMILAR, APLICADO COM ARGAMASSA INDUSTRIALIZADA AC-III, REJUNTADO, EXCLUSIVE REGULARIZAÇÃO DE BASE OU EMBOÇO | M2 | 171.19
9117 | REVESTIMENTO CERÂMICO PARA PISO OU PAREDE, 24 X 11,6 CM, E=9MM, LINHA SPORT, PLACA EXTRUDADA, GAIL, REF. 1009 OU SIMILAR, APLICADO COM ARGAMASSA INDUSTRIALIZADA AC-III, REJUNTADO, EXCLUSIVE REGULARIZAÇÃO DE BASE OU EMBOÇO | M2 | 112.32
9118 | REVESTIMENTO CERÂMICO PARA PISO OU PAREDE, 24 X 11,6 CM, E=9MM, LINHA DECK PISCINA, PLACA EXTRUDADA, GAIL, REF. 1009 OU SIMILAR, APLICADO COM ARGAMASSA INDUSTRIALIZADA AC-III, REJUNTADO, EXCLUSIVE REGULARIZAÇÃO DE BASE OU EMBOÇO | M2 | 106.23
9119 | TAPUME EM CHAPA COMPENSADA NAVAL ESP. = 10 MM (1 USO) | M2 | 87.31 | 2020-11-01
9120 | LUMINÁRIA EXTERNA EM CORPO DE AÇO C/ PINTURA ELETROSTÁTICA, REFLETOR EM ALUMÍNIO MARTELADO, DIFUSOR EM VIDRO TEMPERADO, INCLUISIVE POSTE DE 4M, REF. EX08-S1E40T4 DA LUMICENTER OU SIMILAR, INCLUSIVE LÂMPADA E REATOR | UN | 1880.67
9121 | LUMINÁRIA EXTERNA EM CORPO DE AÇO C/ PINTURA ELETROSTÁTICA, REFLETOR EM ALUMÍNIO MARTELADO, DIFUSOR EM VIDRO TEMPERADO, REF. EX08-S3E40 DA LUMICENTER OU SIMILAR, INCLUSIVE LÂMPADA E REATOR | UN | 1642.43
9122 | PLANTA - ABACAXI VERMELHO (ANANAS BRACTEATUS STRIATUS) , FORNECIMENTO E PLANTIO | UN | 14.55
9123 | PLANTA - ANDIROBA (CARAPA GUIANENSIS) H=1,00M, FORNECIMENTO E PLANTIO | UN | 62.58
9124 | PLANTA - CANAFÍSTULA (CASSIA GRANDS) H=1,00M, FORNECIMENTO E PLANTIO | UN | 62.58
9125 | PLANTA - GUAPURUVU(CHIZOLOBIUM PARAYBA) H=1,00M, FORNECIMENTO E PLANTIO | UN | 62.58
9126 | PLANTA - IPÊ ROXO (TABEBUIA) H=1,00M, FORNECIMENTO E PLANTIO | UN | 62.58
9127 | PLANTA - OITI (LICANIA TOMENTOSA) H=1,00M, FORNECIMENTO E PLANTIO | UN | 49.82
9128 | PLANTA - SAPUCAIA (LECYTHIS LURIDA) H=1,00M, FORNECIMENTO E PLANTIO | UN | 62.58
9129 | PLANTA - SUCUPIRA (BOWDICHIA VIRGILOIDES) H=1,00M, FORNECIMENTO E PLANTIO | UN | 49.82
9130 | PLANTA - TAMBORIL (ENTEROLOBIUM CONTORTISILIQUUM) H=1,00M, FORNECIMENTO E PLANTIO | UN | 62.58
9131 | PLANTA - UMBAÚBA (CECROPIA) H=1,00M, FORNECIMENTO E PLANTIO | UN | 62.58
9137 | CAIXA DE PASSAGEM PVC 4"X2", SISTEMA "X", COM TAMPA | UN | 16.07
9138 | CAIXA DE PASSAGEM PVC 4"X4", SISTEMA "X", COM TAMPA | UN | 17.6
9139 | CAIXA DE PASSAGEM PVC 20 X 20CM, SISTEMA "X", COM TAMPA | UN | 34.42
9140 | CABO DE COBRE ISOLADO HEPR (XLPE), RIGIDO, 10MM², 1KV / 90º C | M | 9.77
9141 | TAMPÃO FERRO FUNDIDO ARTICULADO TDA-600MM, 300KG/CM², P/POÇO DE VISITAS E CAIXAS (FORNECIMENTO) | UN | 796.22 | 2022-02-01
9142 | TAPUME EM CHAPA OSB LP (2,20X1,22M), ESP = 10MM (1 USO) | M2 | 71.4
9143 | EQUIPAMENTO DE GINÁSTICA - ALONGADOR | UN | 2355.5
9144 | EQUIPAMENTO DE GINÁSTICA - CAVALGADA SIMPLES | UN | 2436.5
9145 | EQUIPAMENTO DE GINÁSTICA - ELÍPTICO | UN | 2460.65
9146 | EQUIPAMENTO DE GINÁSTICA - VOLANTE DIAGONAL DUPLO | UN | 1207.5
9147 | EQUIPAMENTO DE GINÁSTICA - LEG PRESS DUPLO | UN | 2885.5
9148 | EQUIPAMENTO DE GINÁSTICA - SIMULADOR DE CAMINHADA DUPLO | UN | 2386.65
9151 | PINTURA DE ACABAMENTO COM APLICAÇÃO DE 01 DEMÃO DE CORALGESSO OU SIMILAR | M2 | 6.02
9152 | PINTURA DE ACABAMENTO COM APLICAÇÃO DE 02 DEMÃOS DE CORALGESSO OU SIMILAR | M2 | 12.03
9153 | FORNECIMENTO E APLICAÇÃO DE GEOGRELHA TECIDA DE POLIESTER REVESTIDA C/PVC, REF.MACGRID WG-200, MACCAFERRI OU SIMILAR | M2 | 47.9
9154 | IMPERMEABILIZAÇÃO - FORNECIMENTO E APLICAÇÃO DE MANTA GEOTÉXTIL RT-21, RESISTENCIA A TRAÇÃO=21 KN/M (ANTIGO BIDIM OP-40 OU SIMILAR) EM COLCHÕES DRENANTES | M2 | 15.11
9155 | QUADRO EM CHAPA DE AÇO COM PINTURA ELETROSTÁTICA NA COR CINZA MED. 1200X800X250MM, COMPLETO COM BARRAMENTO, PROTEÇÃO, INCLUSIVE 01 DISJUNTOR DE 400A - 85KA, 01 DISJUNTOR DE 200A-25KA E 03 DISJUNTORES DE 175A-25KA | UN | 8144.52
9157 | BRINQUEDO - AMARELINHA | UN | 29.31
9158 | BRINQUEDO - ESCORREGADEIRA, COM PILAR DE MADEIRA, ESCDA EM TUBO DE FERRO GALV. DE 2" E RAMPA EM CHAPA DE AÇO GALVANIZADO | UN | 5758.72
9159 | BRINQUEDO - GANGORRA EM ESTRUTURA DE CONCRETO, TUBO DE FERRO GALVANIZADO DE 3" E 4" E ASSENTO DE MADEIRA, COM 03 PRANCHAS | UN | 3103.19
9160 | BRINQUEDO - GIRA-GIRA (CARROSSEL Ø=1,70M), EM TUBO DE FERRO GALVANIZADO DE 1 1/2" E ASSENTO EM CHAPA GALVANIZADA E=1/4", SERGIPARK OU SIMILAR | UN | 3014.58
9163 | POSTE AUXILIAR P/ENTRADA ENERGIA, MONOFASICO, FERRO GALVANIZADO D=3" E H=5,0M, COMPLETO | UN | 433.4
9164 | LOCAÇÃO TOPOGRÁFICA COM NIVELAMENTO DE SEÇÕES TRANSVERSAIS DE SERVIÇOS DE TERRAPLENAGEM, INCLUSIVE CONFERÊNCIAS | M | 4.22
9165 | BRINQUEDO - LABIRINTO (TREPA-TREPA) EM TUBO FERRO GALV D=1 1/2" NA HORIZONTAL E D=1 1/2" NA VERTICAL. DIM:1,54X1,54X2,04M, REF: SERGIPARK OU SIMILAR | UN | 3964.58
9166 | BRINQUEDO - BALANÇO EM ESTRUTURA DE CONCRETO, 02 LUGARES, COM ASSENTO DE MADEIRA, CORRENTE REVESTIDA C/MANGUEIRA PLÁSTICA TRANSP., FIXADO EM TUBO FERRO GALV.4" | UN | 2101.87
9167 | EQUIPAMENTO DE GINÁSTICA - ESCADA HORIZONTAL EM TUBO DE FERRO GALV. Ø=2", DIM. 0,80 X 2,00 X 2,00M, SERGIPARK OU SIMILAR | UN | 1834.58
9168 | EQUIPAMENTO DE GINÁSTICA - BARRA FIXA EM TUBO DE FERRO GALV. Ø=2", CONJUNTO COM 03 UNIDADES, SERGIPARK OU SIMILAR | UN | 1644.58
9169 | EQUIPAMENTO DE GINÁSTICA - BARRAS PARALELAS EM TUBO DE FERRO GALV. Ø=1 1/2", SERGIPARK OU SIMILAR | UN | 814.58
9170 | EQUIPAMENTO DE GINÁSTICA - PRANCHA ABDOMINAL EM TUBO DE FERRO GALVANIZADO DE 1 1/2" E PRANCHÃO EM MADEIRA, REF. SERGIPARK OU SIMILAR | UN | 1164.58
9171 | CHAPIM DE MÁRMORE BRANCO, C/ LARGURA = 72 CM, ESP = 2 CM | M | 159.75
9172 | MÃO DE OBRA DE ENCARREGADO DE TURMA | H | 30.32
9173 | DUCHA MANUAL COM REGISTRO, LINHA ASPEN, REF. 1984 C35 ACT, DA DECA OU SIMILAR | UN | 191.77
9174 | MURETA DE ALVENARIA 1,70 X 0,60M PARA POSTE AUXILIAR DE ENERGIA | UN | 143.41
9176 | SUB-BASE ESTABILIZADA GRANULOMETRICAMENTE SEM MISTURA (SEM TRANSPORTE) E SEM FORNECIMENTO DE MATERIAL - REV 01 | M3 | 5.12
9177 | PORTA EM MADEIRA MISTA, ALMOFADADA, 70 X 210 CM, EXCLUSIVE BATENTE E FERRAGENS | UN | 257.68
9178 | PORTA EM MADEIRA MISTA, ALMOFADADA, 80 X 210 CM, EXCLUSIVE BATENTE E FERRAGENS | UN | 199
9179 | JANELA EM MADEIRA MISTA, TIPO COM ALMOFADAS, DE ABRIR, C/BATENTES SIMPLES (CAIXILHOS) E 1 JOGO DE ALIZAR, EXCLUSIVE FERRAGENS | M2 | 275.31
9180 | TELHAMENTO COM TELHA EM ALUMINIO, TRAPEZOIDAL, DUPLA, TERMOACÚSTICA, COR BRANCA, E=0,5MM E POLIURETANO E=30MM | M2 | 224.23
9181 | DISJUNTOR TERMOMAGNETICO TRIPOLAR 250 A, PADRÃO NEMA (AMERICANO - LINHA PRETA), CORRENTE 30KA | UN | 314.59
9182 | DEMOLIÇÃO DE CONCRETO COM MARTELETE E COMPRESSOR | M3 | 327.95
9183 | PLACA DE SINALIZAÇÃO EM ACRÍLICO TRANSPARENTE 3MM, COM APLICAÇÃO DE ADESIVO DIGITAL SOBREPOSTO, DIM:45X18CM, PARA FIXAÇÃO NO TETO ATRAVÉS DE CORRENTES DE AÇO INOX, INCLUSIVE CORRENTES E INSTALAÇÃO | UN | 287.34
9184 | CALHA PLUVIAL DE BEIRAL, Ø 170MM, PVC, SEMICIRCULAR, AMANCO OU SIMILAR, EXCLUSIVE CONDUTORES | M | 71.53
9186 | ADESIVO INDICATIVO DE SAÍDA DE FLUXO DE FUGA, IMPRESSO NO SISTEMA DIGITAL REFLETIVO | M2 | 306.32
9187 | GUARDA-CORPO COM 2 (DOIS) TUBOS HORIZONTAIS DE FERRO GALVANIZADO 3" E PILARES DE CONCRETO ARMADO (20X12CM), H=1,00M, ESPAÇADOS A CADA 1,50M, SOBRE CINTA EM CONCRETO (15X30CM), INCLUSIVE PINTURA ESMALTE SINTETICO SOBRE TUBO | M | 246.28
9188 | LUMINÁRIA FECHADA EM ALUMÍNIO, C/1 PÉTALA, P/ ILUMINAÇÃO DE AVENIDAS E PRAÇAS C/DIFUSOR ACRÍLICO, REF:ALPHA, TECNOWATT OU SIMILAR, INCLUSIVE SUPORTE FIXAÇÃO NO TOPO DO POSTE, REATOR E LÂMPADA VAPOR DE SODIO 150W | UN | 495.97
9189 | MADEIRAMENTO EM MASSARANDUBA/MADEIRA DE LEI, ACABAMENTO SERRADO C/ RIPÃO 5 X 3CM E RIPA 5 X 1,5CM, EXCLUSIVE PEÇAS PRINCIPAIS | M2 | 67.67
9190 | PORTA EM MADEIRA, TIPO FICHA/CALHA, 70 X 210 CM, INCLUSIVE CAIXILHO E DOBRADIÇAS, EXCETO FECHADURA | UN | 322.73
9191 | PORTA EM MADEIRA, TIPO FICHA/CALHA, 60 X 210 CM, INCLUSIVE CAIXILHO E DOBRADIÇAS, EXCETO FECHADURA | UN | 318.73
9192 | FOSSA SÉPTICA EM CONCRETO ARMADO, DIMENSÕES INTERNAS 1,61 X 3,32 X 1,80M, COM REBAIXAMENTO DO LENÇOL | UN | 21704.79
9193 | ENTRADA DE ENERGIA ELÉTRICA MONOFÁSICA COM PONTALETE DE AÇO GALVANIZADO D=1 1/2", FIXADO NO TELHADO | UN | 205.28
9194 | FILTRO ANAERÓBIO EM CONCRETO ARMADO DIMENSÕES INTERNAS 1,90 X 1,90 X 1,80M, COM REBAIXAMENTO DO LENÇOL | UN | 23826.11
9195 | FOSSA SÉPTICA EM CONCRETO ARMADO, DIMENSÕES INTERNAS 2,10 X 4,20 X 1,80M, COM REBAIXAMENTO DO LENÇOL | UN | 30445.29
9196 | FOSSA SÉPTICA EM CONCRETO ARMADO, DIMENSÕES INTERNAS 1,33 X 2,66 X 1,80M, COM REBAIXAMENTO DO LENÇOL | UN | 18363.48
9197 | FILTRO ANAERÓBIO EM CONCRETO ARMADO DIMENSÕES INTERNAS 2,64 X 2,64 X 1,80M, COM REBAIXAMENTO DO LENÇOL | UN | 33003.38
9198 | FILTRO ANAERÓBIO EM CONCRETO ARMADO DIMENSÕES INTERNAS 1,80 X 1,80 X 1,80M, COM REBAIXAMENTO DO LENÇOL | UN | 22079.21
9199 | ELETRODUTO EM FERRO GALVANIZADO PESADO SEM COSTURA 1 1/2" X 3M | UN | 116.22
9200 | CAIXA PRÉ MOLDADA EM CONCRETO C/TAMPA PARA ATERRAMENTO (20X20X15)CM, PADRÃO ENERGISA | UN | 20.56
9201 | FIO DE COBRE NU 6MM2 PARA ATERRAMENTO | M | 6.88
9202 | DISJUNTOR TERMOMAGNETICO MONOPOLAR 35 A, PADRÃO NEMA (AMERICANO - LINHA PRETA) | UN | 21.24
9203 | TRANSPORTES COMERCIAL COM CAMINHÃO CARROCERIA EM RODOVIA PAVIMENTADA | TKM | 0.4
9204 | CABO DE COBRE ISOLADO EM EPR FLEXÍVEL UNIPOLAR 16MM² - 0,6KV/1KV/90° | M | 11.63
9205 | CABO DE COBRE ISOLADO EM EPR FLEXÍVEL UNIPOLAR 10MM² - 0,6KV/1KV/90° | M | 8.57
9206 | CONDULETE EM ALUMÍNIO TIPO "C" DE 1 1/2" | UN | 33.42
9207 | SINALIZADOR DUPLO (LUZ DE TOPO) C/RELÉ FOTOCELULA EM MASTRO GALVANIZADO D=3/4" INCLUSIVE BASE DE CONCRETO, EXCETO FIAÇÃO | UN | 244.29
9208 | LUMINÁRIA COM PROTEÇÃO EM TELA GALVANIZADA, INCL. LÂMPADA VAPOR SÓDIO 400W E REATOR, TECNOLUX, REF: LM 260 V/5 (OU SIMILAR) | UN | 404.65
9209 | LUMINÁRIA DECORATIVA SIMPLES EXTERNA, REF.CW-200/3, C/CHAPEU REFLETOR EM ALUMINIO, PINTADO EM EPOXI, C/DIFUSOR ACRÍLICO LEITOSO, INCLUSIVE POSTE GALV. RETO H=3,00M, INCLUSIVE LÂMPADA MISTA 250W. (LUMINANCE/TECNOLUX OU SIMILAR) | UN | 958.24
9210 | REVISÃO EM COBERTURA COM TELHA CERAMICA TIPO CANAL COMUM, ITABAIANA OU SIMILAR, COM REPOSIÇÃO DE 50% DO MATERIAL | M2 | 76.68
9211 | REVISÃO EM COBERTURA COM TELHA CERÂMICA TIPO CANAL, 1ª, COM REPOSIÇÃO DE 50% DO MATERIAL (RIO GRANDE DO NORTE OU SIMILAR) | M2 | 79.54
9212 | REVISÃO EM COBERTURA COM TELHA CERAMICA TIPO COLONIAL, COR CLARA, 1ª, ITABAIANINHA OU SIMILAR, COM REPOSIÇÃO DE 50% DO MATERIAL | M2 | 77.72
9213 | REVISÃO EM COBERTURA COM TELHA CERÂMICA TIPO FRANCESA COM REPOSIÇÃO DE 50% DO MATERIAL | M2 | 78.58
9214 | REVISÃO EM COBERTURA COM TELHA CERAMICA TIPO PLAN, 1ª QUALID, COM REPOSIÇÃO DE 50% DO MATERIAL (SIMONASSI OU SIMILAR) | M2 | 77.57
9215 | COBERTURA EM POLICARBONATO ALVEOLAR DE 8MM, FIXADO EM PEÇAS DE ALUMÍNIO INCLUSIVE INSTALAÇÃO | M2 | 338.78
9216 | DISJUNTOR TERMOMAGNETICO BIPOLAR 80 A, PADRÃO DIN (EUROPEU - LINHA BRANCA), CURVA C, CORRENTE 5KA | UN | 75.83
9218 | PISO EM ASSOALHO DE MADEIRA ANGELIM VERMELHO APARELHADO - 20CMX4CM, SOBRE PEÇAS DE 7CMX15CM E TRAVAMENTO DE 10CMX4CM | M2 | 247.93
9221 | EXTINTOR DE PÓ QUÍMICO ABC, CAPACIDADE 8 KG, ALCANCE MÉDIO DO JATO 5M , TEMPO DE DESCARGA 12S, NBR9443, 9444, 10721 | UN | 139.33
9222 | GUARDA-CORPO EM TUBOS DE AÇO GALVANIZADO (ALTURA = 0,90), COM BARRAS VERTICAIS A CADA 2,00M (2"), BARRA HORIZONTAL INTERMEDIÁRIA (2") E BARRA HORIZONTAL SUPERIOR (2") | M | 133.54
9223 | INSTALAÇÃO E MONTAGEM DE BOMBA CENTRIFUGA 4CV | UN | 178.26
9224 | INSTALAÇÃO E MONTAGEM DE BOMBA CENTRIFUGA 5CV | UN | 158.76
9225 | INSTALAÇÃO E MONTAGEM DE BOMBA CENTRIFUGA 1,5CV | UN | 13.28
9226 | INSTALAÇÃO E MONTAGEM DE BOMBA CENTRIFUGA 2CV | UN | 13.28
9227 | ASSENTAMENTO DE TUBO PVC RÍGIDO ROSCÁVEL D= 4" | M | 18.17
9228 | ASSENTAMENTO DE CONEXÕES EM FERRO GALVANIZADO DIAM.= 4" | UN | 10.2
9229 | ASSENTAMENTO DE CONEXÕES EM FERRO GALVANIZADO DIAM.= 2" | UN | 7.32
9230 | ASSENTAMENTO DE CONEXÕES EM FERRO GALVANIZADO DIAM.= 2 1/2" | UN | 7.98
9231 | ASSENTAMENTO DE CONEXÕES EM FERRO GALVANIZADO DIAM.= 3" | UN | 8.88
9232 | ASSENTAMENTO DE CONEXÕES EM FERRO GALVANIZADO DIAM.= 1" | UN | 6.71
9233 | ASSENTAMENTO DE TUBO AÇO GALVANIZADO D= 2" | M | 15.76
9234 | ASSENTAMENTO DE TUBO AÇO GALVANIZADO D= 1" | M | 9.98
9235 | ASSENTAMENTO DE TUBO AÇO GALVANIZADO D= 2 1/2" | M | 17.22
9236 | ASSENTAMENTO DE TUBO AÇO GALVANIZADO D= 3" | M | 18.71
9237 | ASSENTAMENTO DE REGISTRO GAVETA BRUTO, D =100 MM (4") | UN | 42.67
9238 | ASSENTAMENTO DE REGISTRO GAVETA BRUTO, D = 50 MM (2") | UN | 24.42
9239 | ASSENTAMENTO DE VÁLVULA RETENÇÃO UNIVERSAL (HORIZONTAL OU VERTICAL), BRONZE, D = 50 MM (2") | UN | 24.42
9240 | ASSENTAMENTO DE TUBO PEAD FLEXÍVEL CORRUGADO PERFURADO D = 4" | M | 14.92
9241 | ASSENTAMENTO DE TUBO PVC P/IRRIGAÇÃO D=35MM, LINHA IRRIGA-LF, TIGRE OU SIMILAR | M | 3.76
9242 | ASSENTAMENTO DE TUBO PVC P/IRRIGAÇÃO D=50MM, LINHA IRRIGA-LF, TIGRE OU SIMILAR | M | 6.86
9243 | ASSENTAMENTO DE TUBO PVC P/IRRIGAÇÃO D=75MM, LINHA IRRIGA-LF, TIGRE OU SIMILAR | M | 11.74
9244 | ASSENTAMENTO DE CONEXÕES DE PVC P/IRRIGAÇÃO, LINHA IRRIGA-LF, D=35 A 75MM | UN | 15.05
9245 | VASO SANITÁRIO LINHA INFANTIL, CELITE OU SIMILAR C/CX ACOPLADA , INCLUSIVE ASSENTO SANITÁRIO INFANTIL, CONJUNTO DE FIXAÇÃO DECA SP13 OU SIMILAR, ANEL DE VEDAÇÃO, TUBO DE LIGAÇÃO COM ACABAMENTO CROMADO E ENGATE PLÁSTICO | UN | 1005.87
9246 | REMOÇÃO E REASSENTAMENTO DE TELA GALVANIZADA | M2 | 14.3
9247 | TUBO AÇO GALVANIZADO D=3" P/BICICLETÁRIO, DIMENSÃO: H=75CM, L=75CM, FIXADO EM BASE DE CONCRETO, PINTADO C/ESMALTE SINTETICO, EXCETO BASE DE CONCRETO E PINTURA DE ACABAMENTO | UN | 171.08
9248 | INSTALAÇÃO DE MEDIDOR DE VAZÃO DO TIPO CALHA PARSHALL GARGANTA W3, EM FIBRA DE VIDRO | UN | 75.42
9249 | ASSENTAMENTO DE TUBO POLIETILENO FLEXÍVEL SWING PIPE DN=12,5MM P/IRRIGAÇÃO | M | 8.48
9250 | INSTALAÇÃO DE SENSOR DE FLUXO PARA FLUIDOS, SERIE FG20, DN=2", MARCA ICOS OU SIMILAR | UN | 31.55
9251 | HIDROSSEMEADURA | M2 | 1.61
9252 | EQUIPE DE TOPOGRAFIA | MÊS | 17403.08
9253 | ASSENTAMENTO DE PORTA PARA DIVISÓRIA | UN | 9.98
9254 | ASSENTAMENTO DE REGISTRO GAVETA BRUTO, D = 65 MM (2 1/2") | UN | 33.09
9256 | REVESTIMENTO DE PAREDES INTERNAS COM GESSO DE 0,7CM | M2 | 15.22
9257 | REVESTIMENTO DE TETOS COM GESSO | M2 | 13.91
9260 | PLANTA - PALMEIRA IMPERIAL H=1,00M (FORNECIMENTO E PLANTIO) | UN | 568.82
9262 | FORNECIMENTO E PLANTIO DE PALMEIRA IMPERIAL H=3,00 (DE TRONCO)-INCLUSO:FORNECIMENTO, TRANSPORTE, ESCAVAÇÃO, ESPALHAMENTO, PLANTIO, ACOMPANHAMENTO E GARANTIA | UN | 2801.27
9263 | ESTIMATIVA DE CUSTO DE IMPLANTAÇÃO DE CANTEIRO DE OBRA HORIZONTAL PORTE GRANDE (1.000 UN. HAB.) INCLUSIVE ALOJAMENTOS | UN | 398836.36
9264 | ESTIMATIVA DE CUSTO DE IMPLANTAÇÃO DE CANTEIRO DE OBRA HORIZONTAL PORTE MÉDIO (100 UN. HAB.) INCLUSIVE ALOJAMENTOS | UN | 137224.41
9265 | TUBO CPVC RÍGIDO SOLDAVEL AQUATHERM PARA ÁGUA QUENTE, D = 22 MM | M | 16.09
9266 | TUBO CPVC RÍGIDO SOLDAVEL AQUATHERM PARA ÁGUA QUENTE, D = 28 MM | M | 23.88
9267 | LUVA DE TRANSIÇÃO CPVC RÍGIDO SOLDAVEL AQUATHERM, TIGRE OU SIMILAR D = 22 MM X 3/4" | UN | 22.56
9268 | TÊ CPVC RÍGIDO SOLDAVEL AQUATHERM, TIGRE OU SIMILAR D = 22 MM | UN | 11.73
9269 | TÊ CPVC RÍGIDO SOLDAVEL AQUATHERM, TIGRE OU SIMILAR D = 28 MM | UN | 16.93
9270 | VÁLVULA RETENÇÃO VERTICAL, BRONZE, D = 38 MM (1 1/2") | UN | 90.24
9273 | TUBO DE DESCIDA PARA VÁLVULA DE DESCARGA, INCLUISIVE JOELHO (TIGRE OU SIMILAR) | UN | 20.14
9275 | TÊ DE REDUÇÃO CPVC D=28 X 22 MM, AQUATHERM, TIGRE OU SIMILAR | UN | 16.02
9276 | ABRAÇADEIRA EM FERRO GALVANIZADO DN 150MM | UN | 32.63
9277 | FITA METÁLICA PERFURADA | M | 7.41
9280 | TÊ HORIZONTAL 150 X 50MM PARA CALHA GALVANIZADA | UN | 38.41
9284 | PLANTA - MARANTA VARIEGADA (CTENANTHE OPPENHEIMIANA K.SHUN), FORNECIMENTO E PLANTIO | UN | 53.6
9285 | PLANTA - MARANTA BIGODE DE GATO (MARANTA LEUCONEURA "ERYTHONEURA), FORNECIMENTO E PLANTIO | UN | 53.6
9286 | PLANTA - PAU BRASIL (CESALPINIA ECHINATA LAM), H=1,80M, FORNECIMENTO E PLANTIO | UN | 187.36
9287 | PLANTA - ANGICO VERMELHO (ANADENANTHERA MACROCARPA), H=1,50M, FORNECIMENTO E PLANTIO | UN | 79.83
9288 | PLANTA - INGÁ DO BREJO (INGA VERA), H=2,00M, FORNECIMENTO E PLANTIO | UN | 151.85
9290 | PORTÃO DE FERRO DE ABRIR, QUADRO EM TUBO DE AÇO GALV.1 1/2", BARRA QUADRADA 1/2" NA VERTICAL E BARRA CHATA DE 1 X 3/16" NA HORIZONTAL, INCLUSIVE DOBRADIÇAS E E FERROLHO | M2 | 200
9291 | DESMONTAGEM DE FORMA | M2 | 14.09
9292 | REMOÇÃO DE FERRAGEM | KG | 4.54
9293 | DEFENSA METALICA SEMI-MALEÁVEL SIMPLES, FORNECIMENTO E IMPLANTAÇÃO. INCLUSIVE PINTURA. | M | 297.52
9294 | TERMINAL DE ANCORAGEM PARA DEFENSA METALICA SEMI-MALEÁVEL SIMPLES, FORNECIMENTO E IMPLANTAÇÃO. INCLUSIVE PINTURA. | UN | 325.33
9295 | REBOCO OU EMBOÇO EXTERNO, DE PAREDE, COM ARGAMASSA TRAÇO T5 - 1:2:8 (CIMENTO / CAL / AREIA), ESPESSURA 4,5CM | M2 | 52.49
9296 | CALHA DE CONCRETO E ALVENARIA, REVESTIDA INTERNAMENTE, IMPERMEABILIZADA, SEÇÃO 0,50 X 0,20M. REV 01 | M | 349.11
9297 | GUARDA-CORPO EM TUBO DE AÇO GALVANIZADO (H=50CM), COM BARRAS VERTICAIS A CADA 2.00M (2"), BARRA HORIZONTAL INTERMEDIÁRIA (2 1/2") E BARRA HORIZONTAL SUPERIOR (2 1/2") | M | 165.34
9298 | CABO COAXIAL RGC 75 OHMS | M | 4.2
9299 | MADEIRAMENTO EM MASSARANDUBA PARA TELHADO, PEÇA PRINCIPAL SERRADA 19CM X19CM, COM ABERTURA DE ENCAIXES (OBRA DE RESTAURAÇÃO) | M | 163.68
9300 | TOTEM DE SINALIZAÇÃO EM ACRILICO CRISTAL 10MM, (1,25X1,50CM), CONFORME MODELO P/CENTRO PROFISSIONALIZANTE, COM APLICAÇÃO DE ADESIVO DIGITAL TIPO ESPELHO, EM DUPLA FACE E COM BASE EM CONCRETO ARMADO (50X30CM) E VEDAÇÃO C/SILICONE | UN | 4802.57
9301 | TOTEM DE SINALIZAÇÃO C/ESTRUTURA EM CHAPA GALVANIZADA, HASTES C/SEÇÃO 14X8CM E H.TOTAL=2,86M, C/APLICAÇÃO ADESIVO EM RECORT SOBREPOSTO EM DUPLA FACE, C/BASE EM CONCRETO ARMADO (71X43CM), PINTADO, CONFORME MODELO P/OBRA DO PARQUE DOS CAJUEIROS | UN | 8416.98
9302 | TUBO COBRE FLEXÍVEL APARENTE, JUNTA SOLDADAS, D = 3/8" (9,52MM) | M | 11.93
9303 | TUBO COBRE FLEXÍVEL APARENTE, JUNTA SOLDADAS, D = 5/8" (15,87MM) | M | 20.91
9304 | CURVA DE LATÃO, COBRE OU BRONZE, JUNTAS SOLDADAS, DIÂM = 3/8" (9,52MM) | UN | 18.3
9305 | CURVA DE LATÃO, COBRE OU BRONZE, JUNTAS SOLDADAS, DIÂM = 5/8" (15,87MM) | UN | 11.68
9306 | FORNECIMENTO DE FITA ADESIVA DE ALUMÍNIO 50MM X 30M | UN | 11.97
9307 | PLANTA - HELICONIA ROSTRATA, FORNECIMENTO E PLANTIO | UN | 40.43
9308 | PLANTA - GRAVATÁ, FORNECIMENTO E PLANTIO | UN | 70.71
9309 | PISO EM CHAPA XADREZ 3/16" - 4,75M, INCLUSIVE REVESTIMENTO EMBORRACHADO PLURIGOMA, NA COR PRETA OU SIMILAR | M2 | 356.56
9310 | TELA MOEDA EM AÇO INOX, FURO D=10MM, ESP=2MM | M2 | 150.9
9311 | BARRA CHATA DE 2 X 1/4" | M | 17.63
9312 | PERFIL "U" DE ACO LAMINADO, "U" 152 X 15,6 | M | 90.14
9313 | CANTONEIRA DE AÇO "L" ABAS DESIGUAIS - 4" X 3" X 5/16" | M | 49.1
9314 | CANTONEIRA DE AÇO "L" ABAS DESIGUAIS - 5" X 3 1/2" X 5/16" | M | 58.74
9317 | VALVULA RETENÇÃO VRPUS 10, DIAM=80MM | UN | 775.33
9318 | TUBO GUIA 2" (GALVANIZADO), L=2,50M E CORRENTE GALVANIZADA L=3,00M | UN | 185.73
9319 | CORTINA EM VELUDO PRETO, MEDINDO 8,00X2,30M, COM TUBO TIPO TRILHO, MODELO MOVIMENTO DE ILHÓS, REF.OBRA DO TEATRO TOBIAS BARRETO (FORNECIMENTO E MONTAGEM) | UN | 6530.48
9320 | PLANTIO DE MUDAS DE PLANTAS COM H=1,50M, SEM FORNECIMENTO | UN | 40.27
9321 | RIPA MASSARANDUBA SERRADA 5CM X 1,5CM - PARA MOLDURA DE ESQUADRIAS DE MADEIRA | M | 12.55
9322 | BRINQUEDO - LONDRINA, MODELO BRA-03, DA LÚDICO BRINQUEDOS INTELIGENTES OU SIMILAR - FORNECIMENTO E MONTAGEM | UN | 28854.6
9323 | BRINQUEDO - SÃO PAULO, MODELO BRA-20, DA LÚDICO BRINQUEDOS INTELIGENTES OU SIMILAR - FORNECIMENTO E MONTAGEM | UN | 17837.39
9324 | BRINQUEDO - KAMOO, MODELO BRA-01, DA LÚDICO BRINQUEDOS INTELIGENTES OU SIMILAR - FORNECIMENTO E MONTAGEM | UN | 99679.51
9325 | BRINQUEDO - VELEIRO, MODELO AV-02, DA LÚDICO BRINQUEDOS INTELIGENTES OU SIMILAR - FORNECIMENTO E MONTAGEM | UN | 15214.24
9326 | BRINQUEDO - REBOCADOR, MODELO AV-01, DA LÚDICO BRINQUEDOS INTELIGENTES OU SIMILAR - FORNECIMENTO E MONTAGEM | UN | 9023.62
9327 | BRINQUEDO - JIPÃO, MODELO M-23, DA LÚDICO BRINQUEDOS INTELIGENTES OU SIMILAR - FORNECIMENTO E MONTAGEM | UN | 2728.07
9328 | BRINQUEDO - BALANÇO DUPLO, MODELO M-10/2, DA LÚDICO BRINQUEDOS INTELIGENTES OU SIMILAR - FORNECIMENTO E MONTAGEM | UN | 1311.57
9329 | BRINQUEDO - GANGORRA DUPLA, MODELO M-24, DA LÚDICO BRINQUEDOS INTELIGENTES OU SIMILAR - FORNECIMENTO E MONTAGEM | UN | 1133.2
9330 | BRINQUEDO - ELEFANTE, MODELO Z-10, DA LÚDICO BRINQUEDOS INTELIGENTES OU SIMILAR - FORNECIMENTO E MONTAGEM | UN | 870.88
9331 | BRINQUEDO - CAVALINHO, MODELO Z-09, DA LÚDICO BRINQUEDOS INTELIGENTES OU SIMILAR - FORNECIMENTO E MONTAGEM | UN | 870.88
9332 | BRINQUEDO - JACARÉ PEQUENO, MODELO Z-07, DA LÚDICO BRINQUEDOS INTELIGENTES OU SIMILAR - FORNECIMENTO E MONTAGEM | UN | 1364.04
9333 | BRINQUEDO - ESCADA ÁRVORE, MODELO M-07, DA LÚDICO BRINQUEDOS INTELIGENTES OU SIMILAR - FORNECIMENTO E MONTAGEM | UN | 1416.5
9334 | BRINQUEDO - CARAMUJO, MODELO Z-12, DA LÚDICO BRINQUEDOS INTELIGENTES OU SIMILAR - FORNECIMENTO E MONTAGEM | UN | 818.42
9335 | BRINQUEDO - VAQUINHA, MODELO Z-14, DA LÚDICO BRINQUEDOS INTELIGENTES OU SIMILAR - FORNECIMENTO E MONTAGEM | UN | 870.88
9336 | CASTELINHO LÚDICO COM ESCORREGADEIRAS, ESCALADAS, PONTES PÊNCIL, ESCADAS DE EUCALIPTO VERTICAL, ESCADA DE EUCALIPTO E TABUA ANGELIM, ESCALADAS DE EUCALIPTO, DECKS EM PAU D'ARCO - CONF. PROJETO OBRA DO PARQUE DOS CAJUEIROS | UN | 29324.9
9337 | TRANSPORTE DE PERFIS METÁLICOS I8" X 27,3KG/M, EM ESCADAS OU RAMPAS ATÉ 15,0M DE ALTURA | KG | 0.28
9338 | PEDESTAL EM CHAPA DE AÇO DOBRADA ESP=3/16", H=94CM, C/ESPAÇADORES EM TUBO DE AÇO INOX 1/2", COM PLACA DE IDENTIFICAÇÃO EM BRAILLE, MEDINDO 35X35CM, DE FERRO FUNDIDO, INCLUSIVE PINTURA, CONFORME PROJETO FORNECIDO PARA OBRA DO PARQUE DOS CAJUEIROS | UN | 2349.29
9341 | CONE EM FIBRA DE VIDRO, COM Ø=1,60M E H=1,14M, CONFORME PROJETO DA OBRA DO PARQUE DOS CAJUEIROS | UN | 1224.49
9343 | TRANSPORTE DE COORDENADAS | M | 1.19
9344 | TRANSPORTE DE COTA DE REFERÊNCIA DE NÍVEL | M | 1.19
9345 | LEVANTAMENTO TOPOGRÁFICO PLANIMÉTRICO DE RUA (VIA PÚBLICA) E SEMI - CADASTRO DE IMÓVEIS | M | 2.44
9346 | LEVANTAMENTO TOPOGRÁFICO PLANIMÉTRICO CADASTRAL | M² | 0.32
9348 | REVESTIMENTO DE PISO COM MOSAICO DE GRANITO VERMELHO PAVÃO, ASSENTADO C/ ARGAMASSA AC-II | M2 | 292.25
9349 | REVESTIMENTO DE PISO COM MOSAICO DE GRANITO AMARELO SÃO FRANCISCO, APLICADO COM ARGAMASSA INDUSTRIALIZADA AC-II | M2 | 325.72
9350 | REVESTIMENTO DE PISO COM MOSAICO DE GRANITO MARROM IMPERIAL | M2 | 958.21
9351 | REVESTIMENTO DE PISO COM MOSAICO DE GRANITO CINZA ANDORINHA, APLICADO COM ARGAMASSA INDUSTRIAL AC-II | M2 | 244.63
9352 | REVESTIMENTO DE PISO COM MOSAICO DE MÁRMORE BEGE BAHIA OU MARTA ROCHA, APLICADO COM ARGAMASSA INDUSTRIALIZADA AC-II | M2 | 293.18
9360 | IMPERMEABILIZAÇÃO COM APLICAÇÃO DE ARGAMASSA POLIMÉRICA TIPO DENVERTEC 100 OU SIMILAR | M2 | 35.25
9362 | CAMADA IMPERMEABILIZADORA, ESPESSURA = 10,0CM, C/ CONCRETO FCK = 25MPA | M2 | 26.81
9363 | ACABAMENTO DE SUPERFÍCIE DE PISO DE CIMENTADO COM DESEMPENADEIRA DE AÇO | M2 | 7.05
9365 | CAIXA SIFONADA EM PVC,150X185X75MM, ACABAMENTO BRANCO, COM TAMPA CEGA | UN | 45.25
9367 | CONJUNTO COM 03 LIXEIRAS EM FIBRA DE VIDRO, COM CAPACIDADE 20L CADA, COM TAMPA VAI E VEM | UN | 391.88
9368 | CONJUNTO COM 06 LIXEIRAS EM FIBRA DE VIDRO, COM CAPACIDADE 20L CADA, COM TAMPA VAI E VEM | UN | 674.55
9369 | CONJUNTO COM 06 LIXEIRAS EM FIBRA DE VIDRO, COM CAPACIDADE 50L CADA, COM TAMPA VAI E VEM | UN | 1003.81
9370 | CONJUNTO COM 07 LIXEIRAS EM FIBRA DE VIDRO, COM CAPACIDADE 50L CADA, COM TAMPA VAI E VEM | UN | 1187.59
9371 | LIXEIRA DE PLÁSTICO DN 20CM | UN | 24.99
9372 | LIXEIRA DE PLÁSTICO DN 40CM | UN | 39.25
9373 | DOSADOR DE SABÃO LIQUIDO, DE METAL, DA DOCOL OU SIMILAR | UN | 357.48
9374 | CONTAINER DE LIXO EM PLÁSTICO, 1000L, COM RODAS | UN | 1705
9375 | CAIXA DE GORDURA "CG" 60 X 60 X 65CM | UN | 468.62
9376 | TUBO PVC RIGIDO SOLDAVEL, SÉRIE REFORÇADA, P/ESGOTO E AGUAS PLUVIAIS, D= 75MM | M | 25.72
9377 | TUBO PVC RIGIDO SOLDAVEL, SERIE REFORÇADA, P/ESGOTO E AGUAS PLUVIAIS, D= 100MM | M | 32.33
9378 | FORNECIMENTO E INSTALAÇÃO DE UNIÃO DE FERRO GALVANIZADO PARA ENGATE RÁPIDO 2 1/2" | UN | 142.4
9379 | HASTE COBREADA COPPERWELD P/ATERRAMENTO D= 5/8" X 2,40M | UN | 28.34
9380 | PLANTA - OURICURI (SYAGRUS CORONATA) H=1,50M, FORNECIMENTO E PLANTIO | UN | 283.73
9381 | PLANTA - OURICURI (SYAGRUS CORONATA) H=3,00M, FORNECIMENTO E PLANTIO | UN | 537.33
9382 | ALVENARIA BLOCO CONCRETO VEDAÇÃO 14X19X39CM, E=0,14M, COM ARGAMASSA TRAÇO T5 1:2:8 (CIMENTO / CAL / AREIA) | M2 | 52.1
9383 | CAIXA SIFONADA QUADRADA, COM TRÊS ENTRADAS E UMA SAIDA, D = 100X150X50MM, BRANCO, COM GRELHA, AKROS OU SIMILAR | UN | 31.02
9384 | TUBO PVC RÍGIDO C/ANEL BORRACHA, SERIE REFORÇADA, P/ESGOTO E AGUAS PLUVIAIS, D = 40MM | M | 14.2
9385 | TUBO PVC RÍGIDO C/ANEL BORRACHA, SERIE REFORÇADA, P/ESGOTO E AGUAS PLUVIAIS, D = 50MM | M | 16.74
9386 | TUBO PVC RÍGIDO C/ANEL BORRACHA, SERIE REFORÇADA, P/ESGOTO E AGUAS PLUVIAIS, D = 75MM | M | 18.51
9387 | TUBO PVC RÍGIDO C/ANEL BORRACHA, SERIE REFORÇADA, P/ESGOTO E AGUAS PLUVIAIS, D = 100MM | M | 32.11
9388 | TUBO PVC RÍGIDO C/ANEL BORRACHA, SERIE REFORÇADA, P/ESGOTO E AGUAS PLUVIAIS, D = 150MM | M | 75.03 | 2020-11-01
9389 | TUBO PVC RÍGIDO SOLDÁVEL, SERIE REFORÇADA, P/ESGOTO E AGUAS PLUVIAIS, D = 40 MM | M | 13.39
9390 | TUBO PVC RÍGIDO SOLDÁVEL, SERIE REFORÇADA, P/ESGOTO E AGUAS PLUVIAIS, D = 50 MM | M | 17.31
9391 | CABO DE COBRE NÚ 16 MM2 - FORNECIMENTO E ASSENTAMENTO (7,04M/KG) | KG | 51.08
9392 | CABO DE COBRE NÚ 35 MM2 - FORNECIMENTO E ASSENTAMENTO (3,16M/KG) | KG | 110.52 | 2020-11-01
9393 | LUMINÁRIA FLUORESCENTE 2 X 32W, REF. BR-10, ABALUX OU SIMILAR, C/LAMPADA PHILIPS 32W, COMPLETA | UN | 184.95
9394 | LUMINÁRIA FLUORESCENTE 4 X 16W, REF. BR-06, ABALUX OU SIMILAR, C/LAMPADA PHILIPS 16W, COMPLETA | UN | 216.97
9395 | FORNECIMENTO E INSTALAÇÃO DE RODAPE P/PISO LAMINADO TIPO DURAFLOOR, PÁTINA BEGE, DIM.18X80X2100MM, OU SIMILAR | M | 8.29
9396 | PISO LAMINADO DE MADEIRA, RÉGUA: 09X190X1200MM, USO COMERCIAL, TRAFEGO INTENSO, PÁTINA BEGE, MARCA DURAFLOOR PREMIUM OU SIMILAR, INCLUSIVE INSTALAÇÃO | M2 | 124.07
9398 | CONCRETO SIMPLES FCK= 25 MPA (B1/B2), FABRICADO NA OBRA, SEM LANÇAMENTO E ADENSAMENTO | M3 | 380.87
9399 | CONCRETO SIMPLES FABRICADO NA OBRA, FCK=25 MPA, LANÇADO E ADENSADO | M3 | 414.91
9400 | QDGBT - QUADRO DE DISTRIBUIÇÃO GERAL DE BAIXA TENSÃO DIM.: 2300X800X1000MM, CONTENDO: DISJUNTOR 3P 2500A, TC 2500/5A, OLTÍMETRO 96X96 600V, AMPERÍMETRO 96X96 2500/5A, CHAVE COMUTADORA E DEMAIS ACESSÓRIOS | UN | 43527.23
9401 | REVESTIMENTO DE PISO COM MOSAICO DE GRANITO PRETO TIJUCA ESP=2CM, COM ARGAMASSA INDUSTRIALIZADA AC-II | M2 | 366.94
9402 | REVESTIMENTO DE PISO COM MOSAICO DE GRANITO VERDE SÃO FRANCISCO | M2 | 301.16
9403 | REVESTIMENTO DE PISO COM MOSAICO DE GRANITO VERMELHO BRASILIA, C/ ARGAMASSA INDUSTRIALIZADA AC-II | M2 | 339.53
9404 | EXECUÇÃO DE ÍCONE DE BARCO D=1,20M, COM GRANITO | UN | 444.56
9405 | EXECUÇÃO DE ÍCONE DE CAJU D=1,20M, COM GRANITO | UN | 432.83
9406 | EXECUÇÃO DE ÍCONE DE CARANGUEJO D=1,20M, COM GRANITO | UN | 472.71
9407 | EXECUÇÃO DE ÍCONE DE COQUEIRO D=1,50M, COM GRANITO | UN | 710.52
9408 | EXECUÇÃO DE ÍCONE DE REIZADO D=1,20M, COM GRANITO | UN | 498.54
9409 | EXECUÇÃO DE ÍCONE DE TÓ-TÓ-TÓ D=1,20M, COM GRANITO | UN | 477.54
9410 | EXECUÇÃO DE ÍCONE DE SANFONA D=3,00M, COM GRANITO | UN | 2374.49
9411 | EXECUÇÃO DE ÍCONE DE PEIXES D=1,20M, COM GRANITO | UN | 466.57
9412 | EXECUÇÃO DE ÍCONE DE ÂNCORA D=1,20M, COM GRANITO | UN | 466.32
9413 | REVESTIMENTO DE PISO COM MOSAICO DE GRANITO VERDE UBATUBA | M2 | 380.62
9415 | FORNECIMENTO E ASSENTAMENTO DE RIPAS MASSARANDUBA 5 X1,5CM | M | 5.51
9416 | INSTALAÇÃO PROVISÓRIA DE ENERGIA ELÉTRICA, AEREA, TRIFASICA, EM POSTE GALVANIZADO, EXCLUSIVE FORNECIMENTO DO MEDIDOR | UN | 1551.69
9417 | PISO TÁTIL DIRECIONAL E/OU ALERTA, DE CONCRETO, NA COR NATURAL, P/DEFICIENTES VISUAIS, DIMENSÕES 30X30CM, APLICADO COM ARGAMASSA INDUSTRIALIZADA AC-II, REJUNTADO, EXCLUSIVE REGULARIZAÇÃO DE BASE | M2 | 73.01
9418 | PISO TÁTIL DIRECIONAL E/OU ALERTA, DE CONCRETO, NA COR NATURAL, P/DEFICIENTES VISUAIS, DIMENSÕES 25X25CM, APLICADO COM ARGAMASSA INDUSTRIALIZADA AC-II, REJUNTADO, EXCLUSIVE REGULARIZAÇÃO DE BASE | M2 | 72.2
9419 | GRELHA P/RALO EM PVC, QUADRADA, 15X15CM, TIGRE OU SIMILAR | UN | 5.02
9420 | REMOÇÃO DE GRELHA P/ RALO | UN | 1.8
9421 | REMOÇÃO DE CATRACA | UN | 13.28
9422 | TOMADA EMBUTIR 3P+T, TIPO INDUSTRIAL, 32A, 220/240 REF:N-4249, COR AZUL, MARCA STECK OU SIMILAR | UN | 40.81
9423 | QUADRO EM CHAPA DE AÇO COM PINTURA ELETROSTÁICA NA COR CINZA DIM 200X80X60CM COMPLETO COM BARRAMENTO, PROTEÇÃO, INCLUSIVE DISJUNTORES - QDGBT4 - R | UN | 32697.63
9424 | CONDULETE EM ALUMÍNIO TIPO "T" DE 1" | UN | 21.49
9425 | CAIXA DE PASSAGEM PARA ELETRICIDADE EM ALUMINIO, DIM: 50 X 50 X 15 CM | UN | 82.28
9426 | TÊ HORIZONTAL 75 X 50 MM PARA ELETROCALHA METÁLICA (REF. MOPA OU SIMILAR) | UN | 16.55
9427 | ABRAÇADEIRA METÁLICA TIPO "D" DE 1 1/2" | UN | 4.22
9429 | PORTA EM MADEIRA DE LEI, ALMOFADADA, 1,20 X 2.10 M, 2 FOLHAS, INCLUSIVE BATENTE E DOBRADIÇAS | UN | 889.71
9430 | CORTE EM ALVENARIA DE BLOCO CERÂMICO, COM MAKITA E DISCO DIAMANTADO | M | 2.09
9431 | GUARDA-CORPO EM TUBO DE AÇO GALVANIZADO (H=50CM), COM BARRAS VERTICAIS A CADA 2.00M (2 1/2"), BARRA HORIZONTAL INTERMEDIÁRIA (2 1/2") E BARRA HORIZONTAL SUPERIOR (2 1/2") | M | 171.78
9432 | PEDESTAL EM CHAPA DE AÇO DOBRADA ESP=3/16", H=103 CM, L=65CM COM PLACA EM ALUMÍNIO FUNDIDO SEMI-BRONZE CONTENDO MAPA TÁTIL EM BRAILLE MEDINDO 135X68CM, INCLUSIVE PINTURA, CONFORME PROJETO P/OBRA DO PARQUE DOS CAJUEIROS | UN | 11353.98
9433 | RUFO EM CHAPA AÇO GALVANIZADO Nº24 COM DESENVOLVIMENTO 16CM | M | 25.99
9434 | RUFO EM CHAPA AÇO GALVANIZADO Nº24 COM DESENVOLVIMENTO 25CM | M | 23.95
9435 | RUFO EM CHAPA AÇO GALVANIZADO Nº24 COM DESENVOLVIMENTO 33CM - REV. 01 | M | 32.06
9436 | FORNECIMENTO E COLOCAÇÃO DE PERFIL DE ALUMINIO 3/16" X 1 1 /4" PARA FIXAÇÃO DE CALHA NO CONCRETO ARMADO | M | 22.65
9437 | ISOLAMENTO TÉRMICO P/ PAREDES E TETOS DE CÂMARAS FRIGORÍFICAS C/I PAINEIS DE POLIURETANO TIPO R1 REVESTIDOS C/ CHAPAS DE AÇO PINTADAS EM AMBAS AS FACES C/ PRIMER EPOXI + POLIESTER, ESPESSURA = 70MM | M2 | 312.6
9438 | ISOLAMENTO TÉRMICO P/ PAREDES E TETOS DE CÂMARAS FRIGORÍFICAS C/I PAINEIS DE POLIURETANO TIPO R1 REVESTIDOS C/ CHAPAS DE AÇO PINTADAS EM AMBAS AS FACES C/ PRIMER EPOXI + POLIESTER, ESPESSURA = 100MM | M2 | 334.21
9439 | ISOLAMENTO TÉRMICO P/ PAREDES E TETOS DE CÂMARAS FRIGORÍFICAS C/I PAINEIS DE POLIURETANO TIPO R1 REVESTIDOS C/ CHAPAS DE AÇO PINTADAS EM AMBAS AS FACES C/ PRIMER EPOXI + POLIESTER, ESPESSURA = 150MM | M2 | 387.04
9440 | ISOLAMENTO TÉRMICO P/ PAREDES E TETOS DE CÂMARAS FRIGORÍFICAS C/I PAINEIS DE POLIURETANO TIPO R1 REVESTIDOS C/ CHAPAS DE AÇO PINTADAS EM AMBAS AS FACES C/ PRIMER EPOXI + POLIESTER, ESPESSURA = 200MM | M2 | 492.97
9442 | IMPERMEABILIZAÇÃO - APLICAÇÃO DE FRIOASFALTO - 01 DEMÃO | M2 | 16.41
9443 | IMPERMEABILIZAÇÃO - APLICAÇÃO DE FRIOASFALTO - 02 DEMÃOS | M2 | 32.83
9444 | ISOLAMENTO TÉRMICO P/ PISO DE CÂMARAS FRIGORÍFICAS, COM EPS - ESPESSURA 2 X 75MM = 150MM, + PROTEÇÃO MECÃNICA ESP.= 0,10M | M2 | 135.79
9445 | PISO EM CONCRETO SIMPLES DESEMPOLADO, FCK = 21 MPA, E = 10 CM - NÃO INCLUI FORMAS PARA JUNTAS DE CONCRETAGEM | M² | 43.79
9456 | ALMOFADÃO 2,40 X 2,60 X 0,30M (P/CAMARAS FRIGORÍFICAS) | M2 | 6705.68
9457 | ISOLAMENTO TÉRMICO P/ PISO DE CÂMARAS FRIGORÍFICAS, COM EPS - ESPESSURA 2 X 50MM = 150MM, + PROTEÇÃO MECÃNICA ESP.= 0,10M | M2 | 155.05
9458 | LAJE PRÉ-FABRICADA TRELIÇADA PARA PISO OU COBERTURA, INTEREIXO 38CM, H=21CM, EL. ENCHIMENTO EM EPS H=16CM, INCLUSIVE ESCORAMENTO EM MADEIRA E CAPEAMENTO 4CM. | M2 | 161.57
9459 | FERRAGEM CROMADA PARA BLINDEX - REF.: 306 (SUPORTE DUPLO HORIZONTAL) | UN | 47.92
9460 | ISOLAMENTO TÉRMICO P/ PISO DE CÂMARAS FRIGORÍFICAS, COM EPS - ESPESSURA 2 X 100MM = 200MM, + PROTEÇÃO MECÃNICA ESP.= 0,10M | M2 | 155.05
9461 | ASPERSOR ROTOR, P/IRRIGAÇÃO REF.8005-SS, ENTRADA ROSCADA DE 1", FÊMEA BSP, COLUNA AÇO INOX, MARCA RAIN BIRD OU SIMILAR | UN | 329.35
9463 | FURO EM CONCRETO COM BROCA DE VÍDEA, UTILIZANDO MARTELE ELÉTRICO (DIÂMETRO: 1" / PROFUNDIDADE: 40 CM) | UN | 20.24
9464 | CABO DE COBRE ISOLADO EM EPR FLEXÍVEL UNIPOLAR 240MM² - 0,6KV/1KV/90° | M | 128
9465 | LUMINÁRIA TIPO PLAFON (SOBREPOR), QUADRADA, 24X24CM, EM ALUMINIO PINTADO NA COR BRANCA, C/DIFUSOR EM VIDRO, ALADIN OU SIMILAR | UN | 89.25
9467 | PORTA EM MADEIRA COMPENSADA (CANELA), LISA, SEMI-ÔCA, 0.90 X (1.50 A 1,80 M), INCLUSIVE BATENTES E FERRAGENS | UN | 433.61
9469 | CAIXA DE PASSAGEM / POÇO DE VISITA EM CONCRETO ARMADO FCK=21 MPA, INCLUSIVE TAMPA, DIMENSÕES INTERNAS 1.00 X 1.00 X 0.70 M | UN | 1295.06
9470 | PORTA EM ALUMÍNIO ANODIZADO COR N/B/P, DE ABRIR, EM TUBO QUADRADO 2"X1" COM ESPAÇAMENTOS DE 18CM | M2 | 415.47
9471 | CADASTRO DE LOTES (TERRENO E CONSTRUÇÃO), COLETA DE DOCUMENTAÇÃO, RELATORIO FOTOGRÁFICO COM 3 FOTOS, PROCESSAMENTO DOS DADOS, DESENHO E APRESENTAÇÃO | M² | 2.55
9472 | ELABORAÇÃO DE LAUDOS DE AVALIAÇÕES, COM VALORES DE TERRENOS E EDIFICAÇÕES INDIVIDUALIZADOS, DE ACORDO COM A NBR - 14.653-02 E DEMAIS NORMAS PERTINENTES | UN | 306.62
9473 | ESCADA METÁLICA C/PISO EM CHAPA 1/4" E ALTURA TOTAL = 1,80M (CONFORME PROJETO - OBRA: HOSPITAL DE SÃO CRISTÓVÃO) | UN | 4836.13
9475 | TAMPA DE INSPEÇÃO EM CHAPA XADREZ ALUMINIO, MEDINDO 85X85CM, INCLUSIVE CADEADO | UN | 639.02
9477 | BARRAMENTO TRIFÁSICO | M | 112.24
9478 | REMOÇÃO DE BANCO DE MADEIRA | M | 3.61
9479 | FORNECIMENTO E ASSENTAMENTO DE TUBO PEAD FLEXÍVEL CORRUGADO PERFURADO D = 2 1/2" (KANADRENO OU SIMILAR) | M | 16.73
9481 | FORNECIMENTO DE MULTICABO MEDUSA SANTO ANGELO 24 VIAS, C/ 30 METROS | UN | 2258.39
9482 | MANUTENÇÃO DO GRAMADO DO ESTÁDIO LOURIVAL BATISTA, INCLUINDO PODA DO GRAMADAO, RETIRADA DE ERVAS DANINHAS, REPOSIÇÃO DE GRAMA, COLOCAÇÃO DE ADUBO ORGÂNICO - ÁREA = 17.000,00M² | MS | 10846.03
9483 | BRINQUEDO - GANGORRA EM MADEIRA EUCALIPTO D=20CM, COM PINTURA ESMALTE SINTÉTICO, CONFORME PROJETO P/ORLA ATALAIA NOVA | UN | 1067.36
9484 | PINTURA DE ACABAMENTO COM LIXAMENTO E APLICAÇÃO DE 02 DEMÃOS DE ESMALTE SINTÉTICO BRILHANTE SOBRE MADEIRA (SUVINIL OU SIMILAR) | M2 | 15.99
9485 | BRINQUEDO - TOTEM MANILHAS COM PINTURA NOVACOR PISO, CONFORME PROJETO P/ORLA ATALAIA NOVA | UN | 3073.11
9486 | BRINQUEDO - ESCORREGADEIRA COM MANILHA EM CONCRETO E PISO GRANITO CINZA ANDORINHA, C/PINTURA NOVACOR PISO, CONFORME PROJETO P/ORLA ATALAIA NOVA | UN | 3117.81
9487 | BRINQUEDO - TREM COM MANILHAS DE CONCRETO, C/PINTURA NOVACOR PISO, CONFORME PROJETO P/ORLA ATALAIA NOVA | UN | 2505.47
9488 | ASSENTO DESPORTIVO PARA AS BÚRICAS DO ESTÁDIO ESTADUAL LOURIVAL BATISTA | UN | 495.6
9489 | PRATELEIRA LINHA FLEX, REF. 2030 CFLX, DA DECA OU SIMILAR | UN | 345.07
9490 | PRATELEIRA LINHA SLIM, REF. 2030.C.SLM, DA DECA OU SIMILAR | UN | 442.48
9491 | PAPELEIRA DUPLA, LINHA QUADRATTA, REF. 2022 C83, DECA OU SIMILAR | UN | 631.26
9492 | PAPELEIRA DUPLA, LINHA SLIM, REF. 2022.C.SLM, DECA OU SIMILAR | UN | 476.26
9493 | PRATELEIRA LINHA TARGA, REF. 2030 C40, DA DECA OU SIMILAR | UN | 277.11
9494 | PRATELEIRA LINHA QUADRATTA, REF. 2030 C83, DA DECA OU SIMILAR | UN | 497.19
9495 | CABIDE EM AÇO INOX, LINHA SLIM, REF. 2060.C.SLM, DECA OU SIMILAR | UN | 135.44
9496 | CABIDE EM AÇO INOX, LINHA QUADRATTA, REF. 2060 C83, DECA OU SIMILAR | UN | 291.26
9497 | TORNEIRA PARA LAVATÓRIO, DE MESA, BICA BAIXA, LINHA LINK, REF.1197 C.LNK, D=1/2", DA DECA OU SIMILAR | UN | 214.13
9498 | TORNEIRA PARA LAVATÓRIO DE MESA, COM CHAPA, BICA ALTA, LINHA DREAM, REF. 1191 C87, D= 1/2", DECA OU SIMILAR | UN | 1588.23
9499 | REGISTRO GAVETA C/CANOPLA CROMADA, REF. C87, 3/4", LINHA DREAM, DECA OU SIMILAR | UN | 551.26
9500 | REGISTRO GAVETA C/CANOPLA CROMADA, 3/4", LINHA LINK, DECA OU SIMILAR | UN | 102.62
9501 | REGISTRO GAVETA C/CANOPLA CROMADA, 1/2", LINHA LINK, DECA OU SIMILAR | UN | 99.2
9502 | DUCHA HIGIÊNICA COM REGISTRO, LINHA LINK, REF. 1984.C.ACT. LNK, DA DECA OU SIMILAR | UN | 246.85
9503 | DUCHA HIGIÊNICA COM REGISTRO, LINHA DREAM, REF. 1984.C87.ACT.CR, DA DECA OU SIMILAR | UN | 626.84
9504 | CHUVEIRO ELÉTRICO JET MASTER (LORENZETTI OU SIMILAR) | UN | 239.35
9505 | PORTA TOALHA, LINHA QUADRATTA, REF. 2040 C83, DA DECA OU SIMILAR | UN | 544.75
9506 | PORTA TOALHA, LINHA SLIM, REF. 2042.C.SLM, DA DECA OU SIMILAR | UN | 473.62
9507 | CUBA DE EMBUTIR, QUADRADA, REF: L701, DECA OU SIMILAR, INCLUSIVE SIFÃO CROMADO, VÁLVULA CROMADA PARA PIA E ENGATE CROMADO | UN | 739.47
9508 | CABO DE COBRE ISOLADO EPR, FLEXIVEL, 35MM², 8,7/15KV / 90º C (EPROTENAX OU SIMILAR) | M | 38.56
9509 | FORNECIMENTO DE CARTUCHO PARA SOLDA EXOTÉRMICA PARA CABO 240 MM² | UN | 20
9510 | ELETRODUTO EM FERRO GALVANIZADO PESADO SEM COSTURA 4" X 3M | UN | 364.12
9511 | FORNECIMENTO DE MOLDE DE SOLDA EXOTÉRMICA PARA CABO 240 MM² | UN | 127.61
9512 | PAINEL DE SOBREPOR AUTO SUPORTÁVEL TIPO ARMÁRIO - QGBT - COM DISJUNTORES E ACESSÓRIOS, DIM: 1900X1000X400MM | UN | 22762.53
9513 | PAINEL DE SOBREPOR COM PORTA DE ABRIR - QD-MAQ - COM DISJUNTORES E ACESSÓRIOS, DIM: 1000X600X250MM | UN | 3766.83
9514 | CAIXA STECK REF. S-305 OU SIMILAR | UN | 11.86
9516 | CAIXA PASSAGEM DE SOBREPOR EM AÇO 100X100X80MM | UN | 11.86
9517 | PLACA 4"X2" COM FURO | UN | 2.85
9518 | DISJUNTOR TERMOMAGNÉTICO MONOPOLAR 25 A, PADRÃO DIN (LINHA BRANCA), CURVA DE DISPARO B, CORRENTE DE INTERRUPÇÃO 5KA, REF.: SIEMENS 5 SX1 OU SIMILAR. | UN | 14.74
9519 | TALA PLANA PERFURADA 100MM PARA ELETROCALHA METÁLICA (REF.: MOPA OU SIMILAR) | UN | 7.4
9520 | CURVA DE INVERSÃO 300 X 100 MM PARA ELETROCALHA METÁLICA (REF.: MOPA OU SIMILAR) | UN | 45.15
9521 | CURVA HORIZONTAL 300 X 100 MM PARA ELETROCALHA METÁLICA, COM ÂNGULO 90° (REF.: MOPA OU SIMILAR) | UN | 40.55
9522 | SUPORTE HORIZONTAL 100 X 50 MM PARA FIXAÇÃO DE ELETROCALHA METÁLICA (REF.: MOPA OU SIMILAR) | UN | 7.2
9523 | SUPORTE HORIZONTAL 200 X 50 MM PARA ELETROCALHA METÁLICA (REF.: MOPA OU SIMILAR) | UN | 7.88
9524 | TALA PLANA PERFURADA 50MM PARA ELETROCALHA METÁLICA (REF.: MOPA OU SIMILAR) | UN | 6.72
9525 | SUPORTE HORIZONTAL 300 X 100 MM PARA FIXAÇÃO DE ELETROCALHA METÁLICA (REF.: MOPA OU SIMILAR) | UN | 9.54
9526 | GANCHO CURTO PARA PERFILADO, ( REF.: MOPA OU SIMILAR) | UN | 6.95
9527 | TAMPA DE ENCAIXE 38MM PARA PERFILADO | M | 11.55
9528 | PAINEL - QD-PROD - TIPO ARMÁRIO PARA 90 ESPAÇOS COM DISJUNTORES E ACESSÓRIOS, DIM: 1200X800X250MM | UN | 4401.63
9529 | PAINEL - QD-COMERC - TIPO ARMÁRIO PARA 80 ESPAÇOS COM DISJUNTORES E ACESSÓRIOS, DIM: 1000X600X250MM | UN | 3261.86
9530 | PAINEL - QD-ADM - TIPO ARMÁRIO PARA 50 ESPAÇOS COM DISJUNTORES E ACESSÓRIOS, DIM: 800X600X200MM | UN | 2468.95
9531 | PAINEL - QD-VEST - TIPO ARMÁRIO PARA 50 ESPAÇOS COM DISJUNTORES E ACESSÓRIOS, DIM: 800X600X200MM | UN | 2531.69
9532 | PAINEL - QD-CFRIA/QD-C.FRIGOR/QD-T.GELO - TIPO ARMÁRIO PARA 30 ESPAÇOS COM DISJUNTORES E ACESSÓRIOS | UN | 2268.32
9533 | FLANGE DE LIGAÇÃO 100X50MM PARA ELETROCALHA METÁLICA (REF. MOPA OU SIMILAR) | UN | 12.99
9534 | FORNECIMENTO E INSTALAÇÃO DE PATCH CORDS CAT.5E, CONECTOR RJ-45 MACHO, C/1,50M - REV 01 | UN | 15.1
9536 | CAIXA DE TOMADAS EM PVC DE SOBREPOR COM 06 TOMADAS MONOFÁSICAS E 01 TOMADA TRIFÁSICA 3P+TTRIFÁSICAS 3P+T | UN | 289.94
9538 | FORNECIMENTO E INSTALAÇÃO DE PATCH CORDS 110/RJ45 C/1,50M - REV 01 | UN | 37.35
9539 | TALA PLANA PERFURADA 38MM PARA ELETROCALHA METÁLICA (REF.: MOPA OU SIMILAR) | UN | 6.72
9541 | FORNECIMENTO E INSTALAÇÃO DE EXAUSTOR EÓLICO REF. LM-60 MASTER TURBO, DA LUFTMAXI OU SIMILAR | UN | 339.6
9542 | RODAPÉ EM PLACA EXTRUDADA, GAIL OU SIMILAR, DIM. 240X100X9MM, APLICADO COM ARGAMASSA INDUSTRIALIZADA AC-I, REJUNTADO | M | 31.38
9543 | RECUPERAÇÃO DE MADEIRA COM PÓ DE SERRA E COLA BRANCA | M2 | 19.36
9544 | CABO DE COBRE NÚ 240 MM2 - FORNECIMENTO E ASSENTAMENTO | KG | 74.76
9545 | TOMADA 4P + T, BLINDADA, DE SOBREPOR, 16A - 220V | UN | 37.92
9546 | FORNECIMENTO E INSTALAÇÃO DE LEITO GALVANIZADO REFORÇADO 400 X 100 X 3000 MM | UN | 66.8
9548 | VIDRO TEMPERADO 10 MM, LISO, VERDE, COM FERRAGENS | M2 | 316.26
9549 | RECIPIENTE PARA SANITIZANTE | UN | 106.64
9550 | CALHA EM FIBRA VIDRO, ABERTURA L=1,10M, FORMATO EM "V", DESENVOLVIMENTO 1,46M, INCLUSIVE ASSENTAMENTO, EXCETO TRANSPORTE | M | 130.56
9551 | TELHA TRAPEZOIDAL EM CHAPA DE ALUMÍNIO, DUPLA, ESP = 0,7 MM, COM ENCHIMENTO EM POLIURETANO ESP = 50 MM, INCLUSIVE ELEMENTOS DE FIXAÇÃO, PRÉ-PINTADAS EM AMBAS AS FACES (FORNECIMENTO E MONTAGEM) | M2 | 196.86
9552 | TESTEIRA METÁLICA EM CHAPA DE ALUMÍNIO PINTADA | M2 | 132.25
9553 | SOLEIRA EM PLACA EXTRUDADA, GAIL OU SIMILAR, APLICADO COM ARGAMASSA INDUSTRIALIZADA AC-I, REJUNTADO | M | 31.38
9554 | FORRO ACÚSTICO, EM PLACAS DE FIBRA MINERAL, MARCA ARMSTRONG, MODELO CLEAN ROOM FL OU SIMILAR, INSTALADO | M2 | 110
9558 | CAIXA EM ALUMÍNIO 30X30X12CM COM 03 TOMADAS MONOFÁSICAS 2P+T E 1 TOMADA TRIFÁSICA 3P+T | UN | 221.39
9559 | CANTO SANITÁRIO EM ALUMÍNIO PINTADO EM EPOXI, VEDADO COM BORRACHA DE SILICONE ASSÉPTICO | M | 77.24
9563 | CANALETA DE DRENAGEM EM AÇO GALVANIZADO | M | 77.12
9564 | PORTA EM VIDRO TEMPERADO 10MM, NA COR VERDE, INCLUSIVE FERRAGENS E ACESSÓRIOS E INSTALAÇÃO | M2 | 400
9565 | PAINEL EM VIDRO TEMPERADO 10MM, COR VERDE, INCLUSIVE FERRAGENS E ACESSÓRIOS E INSTALAÇÃO | UN | 290
9566 | TUBO PVC P/ IRRIGAÇÃO Ø 125 MM, PN 40 JE , LINHA IRRIGA-LF, TIGRE OU SIMILAR | M | 52.49
9567 | LUVA PVC SOLDAVEL PN 80, D= 125MM, LINHA IRRIGA-LF, TIGRE OU SIMILAR | UN | 56.48
9568 | TÊ PVC BSA SOLDÁVEL, PN 80 D= 125MM, LINHA IRRIGA-LF, TIGRE OU SIMILAR | UN | 734.81
9569 | CURVA 90º PVC PB SOLDAVEL, PN 80, D= 125MM, LINHA IRRIGA-LF, TIGRE OU SIMILAR | UN | 203.96
9571 | TELA MOSQUITEIRO GALVANIZADA, MALHA 14, FIO 30 | M2 | 72.21
9572 | ESTRADO PLÁSTICO MODULÁVEL EM PEAD H=135MM | M2 | 262.26
9574 | FORNECIMENTO DE TUBO PEAD, DIAM=500MM, LISO, PARA PROTEÇÃO DAS ESTACAS DE CONCRETO (OBRA: TERMINAL PESQUEIRO DE ARACAJU) | M | 470.31
9578 | PORTA EM TUBO GALVANIZADO 2" E TELA DE AÇO GLAVANIZADO PLASTIFICADO FIO 12 (1,60 X 1,53M) | UN | 1561.44
9580 | GRADIL COM MONTANTES EM TUBO GALVANIZADO 1 1/2", REQUADROS EM BARRA CHATA 3/4" X 3/16" E TELA DE ARAME GALVANIZADO FIO 12, MALHA 2", REVESTIDA EM PVC - REV. 01 | M2 | 578.47
9584 | SOLEIRA EM GRANITO POLIDO PRETO L=22, ESP= 3CM | M | 97.89
9585 | FILETE EM GRANITO CAPRI L=2CM, ESP= 3CM, PARA ACABAMENTOS | M | 19.73
9587 | SOLEIRA GRANITO POLIDO PRETO, L=15CM, ESP = 2 CM | M | 73.99
9591 | REVESTIMENTO PARA PISO OU PAREDE EM GRANITO CAPRI, POLIDO, E = 2CM, APLICADO COM ARGAMASSA INDUSTRIALIZADA AC-II, REJUNTADO, EXCLUSIVE EMBOÇO | M2 | 223.65
9593 | FILETE EM GRANITO CAPRI, L=6CM, ESP= 2CM, PARA ACABAMENTOS | M | 23.68
9594 | FILETE EM GRANITO CAPRI, L=3CM, ESP= 2CM, PARA ACABAMENTOS | M | 16.19
9595 | TAMPO EM MARMOGLASS BRANCO | M2 | 780.02
9596 | REVESTIMENTO PARA PISO OU PAREDE EM MARMOGLASS BRANCO, APLICADO COM ARGAMASSA INDUSTRIALIZADA AC-II, REJUNTADO, EXCLUSIVE EMBOÇO | M2 | 866.7
9597 | FRISO EM GRANITO BRANCO 2CM | M | 18.64
9598 | SOCO EM MARMOGLASS BRANCO, L=4CM, ESP=2CM | M | 47.68
9601 | POSTE AÇO GALV.CÔNICO ORNAMENTAL,MODELO REF.PORTOFINO, H TOTAL=12M, BASE FLANGEADA,C/SUPORTE DUPLO CURVADO EM FORMA DE SEXTANTE DE 2,50M, C/SUPORTE P/2 LUMINARIAS, EXCETO LUMINARIAS E LAMPADAS, CONIPOST OU SIMILAR | UN | 4849.07
9602 | REMOÇÃO DE PIA | M2 | 14.5
9603 | FORNECIMENTO E COLOCAÇÃO DE TELA DE ARAME GALVANIZADO FIO 12 BWG, MALHA 2", REVESTIDO EM PVC, FORMANDO QUADROS DE 2,00 X 2,00 M, EXCETO REQUADRO EM TUBOS FERRO GALVANIZADO | M2 | 77.53
9604 | REVESTIMENTO CERÂMICO PARA PISO OU PAREDE, 30 X 60 CM, PORCELANATO, LINHA WHITE HOME, ANTÁRTIDA, PORTOBELLO OU SIMILAR, APLICADO COM ARGAMASSA INDUSTRIALIZADA AC-I, REJUNTADO, EXCLUSIVE REGULARIZAÇÃO DE BASE OU EMBOÇO | M2 | 57.06
9605 | REVESTIMENTO CERÂMICO PARA PISO OU PAREDE, 60 X 60 CM, PORCELANATO, LINHA TRAVERTINO NAVONA, CREMA, PORTOBELLO OU SIMILAR, APLICADO COM ARGAMASSA INDUSTRIALIZADA AC-I, REJUNTADO, EXCLUSIVE REGULARIZAÇÃO DE BASE OU EMBOÇO - REV 02 | M2 | 156.16
9606 | REVESTIMENTO CERÂMICO PARA PISO OU PAREDE, 60 X 60 CM, PORCELANATO, LINHA D'AMPEZZO, AVANA, PORTOBELLO OU SIMILAR, APLICADO COM ARGAMASSA INDUSTRIALIZADA AC-III, REJUNTADO, EXCLUSIVE REGULARIZAÇÃO DE BASE OU EMBOÇO | M2 | 104.52
9608 | REVESTIMENTO CERÂMICO PARA PISO OU PAREDE, 80 X 80 CM, PORCELANATO, LINHA UNIVERSAL COLLECTION, GEA WHITE, PORTOBELLO OU SIMILAR, APLICADO COM ARGAMASSA INDUSTRIALIZADA AC-III, REJUNTADO, EXCLUSIVE REGULARIZAÇÃO DE BASE OU EMBOÇO | M2 | 178.43
9609 | REVESTIMENTO CERÂMICO PARA PISO OU PAREDE, 60 X 60 CM, PORCELANATO, LINHA CITY, CEMENT, PORTOBELLO OU SIMILAR, APLICADO COM ARGAMASSA INDUSTRIALIZADA AC-III, REJUNTADO, EXCLUSIVE REGULARIZAÇÃO DE BASE OU EMBOÇO | M2 | 220.38
9610 | REVESTIMENTO CERÂMICO PARA PISO OU PAREDE, 60 X 60 CM, PORCELANATO, LINHA GALERIA D'ARTE, TICIANO GRIGGIO, PORTOBELLO OU SIMILAR, APLICADO COM ARGAMASSA INDUSTRIALIZADA AC-III, REJUNTADO, EXCLUSIVE REGULARIZAÇÃO DE BASE OU EMBOÇO | M2 | 159.67
9611 | REVESTIMENTO CERÂMICO PARA PISO OU PAREDE, 60 X 120 CM, PORCELANATO, LINHA NEW LOOK, CREMA, ROCA OU SIMILAR, APLICADO COM ARGAMASSA INDUSTRIALIZADA AC-III, REJUNTADO, EXCLUSIVE REGULARIZAÇÃO DE BASE OU EMBOÇO | M2 | 101.21
9612 | REVESTIMENTO CERÂMICO PARA PISO OU PAREDE, 60 X 60 CM, PORCELANATO, LINHA URANO, BLANCO, ROCA OU SIMILAR, APLICADO COM ARGAMASSA INDUSTRIALIZADA AC-III, REJUNTADO, EXCLUSIVE REGULARIZAÇÃO DE BASE OU EMBOÇO | M2 | 51.84
9613 | REVESTIMENTO CERÂMICO PARA PISO OU PAREDE, 60 X 60 CM, PORCELANATO, LINHA GALERIA D'ARTE, EL GRECCO CAMOZZA, PORTOBELLO OU SIMILAR, APLICADO COM ARGAMASSA INDUSTRIALIZADA AC-III, REJUNTADO, EXCLUSIVE REGULARIZAÇÃO DE BASE OU EMBOÇO | M2 | 129.88
9614 | REVESTIMENTO CERÂMICO PARA PISO OU PAREDE, 44 X 44 CM, LINHA IMOLA ICE, BIANCOGRÊS OU SIMILAR, APLICADO COM ARGAMASSA INDUSTRIALIZADA AC-I, REJUNTADO, EXCLUSIVE REGULARIZAÇÃO DE BASE OU EMBOÇO | M2 | 42.34
9615 | REVESTIMENTO CERÂMICO PARA PISO OU PAREDE, 53 X 106 CM, LINHA PIETRA DI SIENA BIANCO, BIANCOGRÊS OU SIMILAR, APLICADO COM ARGAMASSA INDUSTRIALIZADA AC-II, REJUNTADO, EXCLUSIVE REGULARIZAÇÃO DE BASE OU EMBOÇO | M2 | 113.66
9616 | REVESTIMENTO CERÂMICO PARA PISO OU PAREDE, 60 X 120 CM, LINHA TRAVERTINO FOSCO, STUDIO GLASS OU SIMILAR, APLICADO COM ARGAMASSA INDUSTRIALIZADA AC-III, REJUNTADO, EXCLUSIVE REGULARIZAÇÃO DE BASE OU EMBOÇO | M2 | 230.41
9617 | PISO VINÍLICO 18,4 X 95 CM, E = 3 MM, REF.AMBIENTA RÚSTICO (TARKETT OU SIMILAR), EXCLUSIVE CIMENTADO - FORNECIMENTO E INSTALAÇÃO - REV 01 | M2 | 133.04
9618 | FORNECIMENTO E INSTALAÇÃO DE RODAPÉ SANTA LUZIA 20CM | M | 47.16
9619 | LUMINÁRIA DE EMBUTIR COM DIFUSOR, QUADRADA, PARA LÂMPADA COMPACTA ELETRÔNICA, 1 X 15W, LINHA ZURI, REF. RE 1250/1, DA REVOLUZ OU SIMILAR | UN | 87.16
9620 | LUMINÁRIA DE EMBUTIR COM DIFUSOR, QUADRADA, PARA LÂMPADA COMPACTA ELETRÔNICA, 2 X 25W, LINHA ZURI, REF. RE 1251/2, DA REVOLUZ OU SIMILAR | UN | 145.05
9621 | LUMINÁRIA DE EMBUTIR COM DIFUSOR, QUADRADA, PARA LÂMPADA COMPACTA ELETRÔNICA, 4 X 25W, LINHA ZURI, REF. RE 1252/4, DA REVOLUZ OU SIMILAR | UN | 237.9
9622 | LUMINÁRIA DE SOBREPOR COM DIFUSOR, QUADRADA, PARA LÂMPADA COMPACTA ELETRÔNICA, 4 X 20W, LINHA ZURI, REF. RS 2232 DA REVOLUZ OU SIMILAR | UN | 143.17
9623 | LUMINÁRIA DE SOBREPOR COM DIFUSOR, QUADRADA, PARA LÂMPADA COMPACTA ELETRÔNICA, 2 X 20W, LINHA ZURI, REF. RS 2231 DA REVOLUZ OU SIMILAR | UN | 97.85
9624 | LUMINÁRIA DE EMBUTIR, QUADRADA, LINHA LAINI, REF. RE 1126 DA REVOLUZ OU SIMILAR | UN | 57.11
9625 | ARANDELA EM ALUMÍNIO FUNDIDO, LINHA EDRA, REF. 178 DA DIMLUX OU SIMILAR | UN | 213.52
9626 | LUMINÁRIA PENDENTE, LINHA OUTLINE, REF. 11734-PLI, DA ACCENDA OU SIMILAR | UN | 2499.92
9627 | LUMINÁRIA PENDENTE, LINHA ALKES, REF. 20847, DA STILO CLEAN OU SIMILAR | UN | 1291.93
9628 | LUMINÁRIA PLAFON, LINHA MARU, REF. 5130/2, TYG OU SIMILAR | UN | 458.09
9629 | LUMINÁRIA TIPO BALIZADOR PARA AMBIENTE ABERTO, CORPO EM ALUMÍNIO PINTADO, DIFUSOR EM VIDRO PLANO FOSCO, REF. F-5023/M DA PROJETO OU SIMILAR | UN | 179.16
9630 | RAMAL DE LIGAÇÃO DE ÁGUA (REDE DE DISTRIBUIÇÃO À FACHADA DO LOTE) | UN | 107.48
9631 | VIDRO TEMPERADO 10MM, LISO, FUMÊ, COM FERRAGENS | M2 | 316.26
9632 | TELHAMENTO COM TELHA DE CONCRETO, PLANA, TÉGULA OU SIMILAR | M2 | 93.78
9633 | FITA ADESIVA PARA CUMEEIRA PLANA (TOP PLANA), L=15CM | M | 36.15
9634 | MANTA DE ALUMÍNIO, SUBCOBERTURA DE TELHADO, FRESHFOIL DA TÉGULA OU SIMILAR | M2 | 14.54
9635 | ESQUADRIA DE ALUMÍNIO TUBULAR | M2 | 352.63
9637 | SANCA OU CIMALHA GESSO, PLANA OU CURVA, LARG=30CM, APLICADA | M | 23.83
9638 | PERFIL EM ALUMÍNIO 2" X 1" | M | 17.92
9639 | FORNECIMENTO E COLOCAÇÃO DE CHAPA DE AÇO GALVANIZADO Nº18 EM ESQUADRIA DE FERRO | M2 | 156.3
9640 | TEXTURA TERRACAL, DA TERRACOR OU SIMILAR - INCLUSIVE REAGENTE - APLICADA | M2 | 16.41
9641 | REMOÇÃO DE PISO EM PEDRA PORTUGUESA | M2 | 17.81
9642 | MADEIRAMENTO EM MASSARANDUBA/MADEIRA DE LEI, ACABAMENTO APARELHADO, C/ RIPÃO 3 X 5 CM E RIPA 5 X 1,5CM, EXCLUSIVE PEÇAS PRINCIPAIS | M2 | 71.04
9643 | FORNECIMENTO E ASSENTAMENTO DE RIPÃO MASSARANDUBA 5 X 3CM | M | 8.02
9644 | REMOÇÃO E FORNECIMENTO COM ASSENTAMENTO DE RIPÃO EM MASSARANDUBA 3 X 5CM | M | 11.77
9645 | LUMINÁRIA DECORATIVA EXTERNA, REF.QUEBEC-IQV, MARCA INDAL, DIFUSOR EM VIDRO PLANO TEMPERADO E SERIGRAFADO, CORPO CIRCULAR EM ALUMINIO,COR PRETA,C/CAPACITOR,IGNITOR,REATOR E LAMP.VAPOR METALICO 150W, INCLUSO POSTE TELECONICO GALV,RETO,ENGASTADO,H=5,0M | UN | 2547.6
9646 | ABRIGO PARA PONTO DE ÔNIBUS, PADRÃO EMURB, EM ESTRUTURA METALICA, MEDINDO (8,00 X 2,00)M, COM BANCO DUPLO E JARDINEIRAS, PINTADO COM EPÓXI E ESMALTE SINTÉTICO (FORNECIMENTO, TRANSPORTE E MONTAGEM DA ESTRUTURA NO LOCAL), BLOCO FUNDAÇÃO 70X70X90CM | UN | 20671.64
9647 | FORNECIMENTO E INSTALAÇÃO DE ALAMBRADO EM PAINEL FIXO DE VIDRO LISO INCOLOR TEMPERADO 20MM(10+10TL), DIM:1,50X2,00M, INCLUSIVE PERFIS DE AÇO PATINÁVEL, FERRAGENS, TRANSPORTE, FRETE E MÃO DE OBRA DE MONTAGEM, REF. OBRA ESTADIO LOURIVAL BATISTA. | M2 | 896.27
9649 | CADEIRA PARA RECINTO DESPORTIVO EM POLIPROPILENO, COM APOIO PARA BRAÇOS E ASSENTO REBATÍVEL, MODELO MATRIX/B, MARCA DESK OU SIMILAR | UN | 540.07
9650 | PROJETOR À LED, IP 67, PERFIL DE ALUMÍNIO ETRUDADO, COM 36 LED'S DE ALTA POTÊNCIA (1,2W/LED),COM LENTES DE ABERTURA DE 30°, REF. CHROMADEL RGB OU SIMILAR | UN | 5095.94
9652 | CONTROLADOR DMX, COM FONTE DE ALIMENTAÇÃO COM ENTRADA EM 100-240 VAC E SAÍDA DE 5,5 A 9VDC, COM DUAS SAÍDAS DE CONTROLE P/ CONECTORES DO TIPO XLR 3 PINOS E PORTA DE CONFIGURAÇÃO DO TIPO MINI-USB OU CONECTOR RJ45 | UN | 12163.29
9655 | REVESTIMENTO DE PAREDE COM PAINEL REF.: MINIWAVE, DA HUNTER DOUGLAS OU SIMILAR, INCLUSIVE INSTALAÇÃO E ESTRUTURAS METÁLICAS | M2 | 470
9656 | REVESTIMENTO DE PAREDE COM PAINEL REF.: SOFTWAVE 25, DA HUNTER DOUGLAS OU SIMILAR, INCLUSIVE INSTALAÇÃO E ESTRUTURAS METÁLICAS | M2 | 500
9657 | PLACAR ELETRÔNICO PARA ESTÁDIO DE FUTEBOL MOD. FULL COLOR,SISTEMA DE LED'S - RGB, MED. 4,09 X 6,14M, DA TECNODIS OU SIMILAR, INCLUSIVE INSTALAÇÃO, ESTRUTURA DE SUSTENTAÇÃO, PONTOS ELÉTRICOS E DE LÓGICA E TREINAMENTO | UN | 420117.57
9659 | AQUISIÇÃO, LAVRA E SELEÇÃO DE ROCHA NA PEDREIRA REF.OBRA ATALAIA NOVA | M3 | 36.07
9662 | CARGA E LANÇAMENTO DE PEDRA COM ESCAVADEIRA REF.OBRA ATALAIA NOVA | M³ | 17.44
9663 | POSTE DE AÇO GALVANIZADO A FOGO SBP - 800/100 - 5030-J-GF CÔNICO CONTÍNUO RETO, DIÂMTERO SUPERIOR DE 60,3MM, DIÂMTERO DA BASE 114,3MM, ALTURA TOTAL 10M, COM BASE DE FIXAÇÃO, SHOMEI ILUMINAÇÃO OU SIMILAR | UN | 1520.72
9664 | DEMOLIÇÃO DE PAVIMENTAÇÃO ASFÁLTICA, EXCLUSIVE TRANSPORTE DO MATERIAL RETIRADO | M3 | 29.12
9665 | LANTERNA DUPLA VERMELHA E BRANCA INOX, DA KONEX OU SIMILAR | UN | 920.81
9666 | EMENDA EXTERNA, PARA PERFILADO TIPO "I", 38 X 38 MM, REF. CKP 116 OU SIMILAR | UN | 7.01
9667 | EMENDA EXTERNA, PARA PERFILADO TIPO "X", 38 X 38 MM, REF. CKP 119 OU SIMILAR | UN | 7.48
9668 | SAPATA EXTERNA 4 FUROS PARA PERFILADO, 38 X 38 MM, REF. CKP 131 OU SIMILAR | UN | 8.62
9669 | PERFILADO, PRÉ-ZINCADO A FOGO, PERFURADO 38 X 38 X 6000MM | UN | 36.93
9670 | FORNECIMENTO E INSTALAÇÃO DE PRESSOSTATO 0 A 10 KGF/CM2 | UN | 167.91
9673 | GANCHO LONGO PARA PERFILADO, ( REF.: MOPA OU SIMILAR) | UN | 7.55
9674 | REVESTIMENTO CERÂMICO PARA PISO OU PAREDE, 34 X 46 CM, ELIZABETH, LINHA LINHO, COR BIANCO BRILHANTE, APLICADO COM ARGAMASSA INDUSTRIALIZADA AC-II, REJUNTADO, EXCLUSIVE REGULARIZAÇÃO DE BASE OU EMBOÇO | M2 | 38.6
9675 | REVESTIMENTO CERÂMICO PARA PISO OU PAREDE, 45 X 45 CM, PEI-4, CETIM BIANCO, PORTOBELLO OU SIMILAR, APLICADO COM ARGAMASSA INDUSTRIALIZADA AC-I, REJUNTADO, EXCLUSIVE REGULARIZAÇÃO DE BASE OU EMBOÇO | M2 | 66.17
9676 | TORNEIRA DE MESA COM FECHAMENTO AUTOMÁTICO, LINHA DECAMATIC ECO, REF.1173.C, DECA OU SIMILAR | UN | 258.73
9677 | REVESTIMENTO CERÂMICO PARA PISO OU PAREDE, 34 X 34 CM, LINHA RAVENA, COR BRANCO BRILHANTE, ELIZABETH OU SIMILAR, APLICADO COM ARGAMASSA INDUSTRIALIZADA AC-II, REJUNTADO, EXCLUSIVE REGULARIZAÇÃO DE BASE OU EMBOÇO | M2 | 50.98
9678 | PASTILHA DE VIDRO, 2,6 X 2,6 CM, COR AZUL COBALTO, REF: E 4015, LINHA CRISTAL, MARCA VITROCOLORI OU SIMILAR, APLICADA COM ARGAMASSA INDUSTRIALIZADA AC-III (BRANCA), REJUNTADA, EXCLUSIVE EMBOÇO | M2 | 204.75
9679 | PASTILHA DE VIDRO, 2,0 X 2,0 CM, COR AZUL, REF: 460, MARCA VIDROTIL OU SIMILAR, APLICADA COM ARGAMASSA INDUSTRIALIZADA AC-III (BRANCA), REJUNTADA, EXCLUSIVE EMBOÇO | M2 | 754.4
9681 | REVESTIMENTO PARA PAREDE COM BARITA, E= 2CM | M² | 82.74
9682 | REVESTIMENTO PARA PAREDE COM BARITA, E= 4 CM | M² | 151.38
9683 | FORNECIMENTO E MONTAGEM DE PORTA PARA DIVISÓRIA NAVAL COM MIOLO EM VERMICULITA, INCLUSIVE FERRAGEM EM AÇO OU SIMILAR | UN | 1345.59
9684 | CUBA DE AÇO INOX 304, DIMENSÕES 34 X 56 X 17CM, PARA INSTALAÇÃO EM BANCADA, C/VÁLVULA CROMADA 3 1/2", REF.94024-207, TRAMONTINA OU SIMILAR, EXCLUSIVE SIFÃO, TORNEIRA E ENGATE | UN | 327.2
9685 | DISJUNTOR TERMOMAGNÉTICO TRIPOLAR 250 A COM CAIXA MOLDADA 10 KA | UN | 985.63
9686 | DISJUNTOR TERMOMAGNÉTICO TRIPOLAR 225 A COM CAIXA MOLDADA 10 KA | UN | 599.93
9687 | DISJUNTOR TERMOMAGNÉTICO TRIPOLAR 63 A COM CAIXA MOLDADA 10 KA | UN | 316.83
9688 | DISJUNTOR TERMOMAGNÉTICO TRIPOLAR 125 A COM CAIXA MOLDADA 10 KA | UN | 411.13
9689 | DISJUNTOR TERMOMAGNÉTICO TRIPOLAR 175 A COM CAIXA MOLDADA 10 KA | UN | 847.13
9690 | DISJUNTOR TERMOMAGNÉTICO TRIPOLAR 160 A COM CAIXA MOLDADA 10 KA | UN | 743.93
9691 | MAPA TÁTIL EM ACRÍLICO MEDINDO 70 X 50CM, COM SUPORTE EM CHAPA GALVANIZADA REVESTIDA COM ALUCOBOND H=1,00M, PADRÃO CAIXA ECONÔMICA FEDERAL | UN | 4018.57
9692 | PORTA EM MADEIRA COMPENSADA (CANELA), LISA, SEMI-ÔCA, (0,60 X 1,60 A 1,80M), P/PINTURA, INCLUSIVE FERRAGENS (LIVRE/OCUPADO), EXCLUSIVE BATENTE, PARA USO EM DIVISÓRIAS GRANITO OU MARMORE | UN | 689.96
9693 | POÇO DE VISITA EM ALVENARIA TIJ. MACIÇOS ESP. = 0,20M, DIM. INT. = 1.60 X 1.60 X 1.80M, LAJE SUP.C.A. ESP. = 0,15M, INCLUSIVE TAMPA DE CONCRETO | UN | 3095
9694 | POÇO DE VISITA EM ALVENARIA TIJ. MACIÇOS ESP. = 0,20M, DIM. INT. = 2.00 X 2.00 X 2.00M, LAJE SUP.C.A. ESP. = 0,15M, INCLUSIVE TAMPA DE CONCRETO | UN | 4304.14
9695 | POÇO DE VISITA EM ALVENARIA TIJ. MACIÇOS ESP. = 0,20M, DIM. INT. = 1.20 X 1.20 X 1.00M, LAJE SUP.C.A. ESP. = 0,15M, INCLUSIVE TAMPA DE CONCRETO | UN | 1530.44
9696 | POÇO DE VISITA EM ALVENARIA TIJ. MACIÇOS ESP. = 0,20M, DIM. INT. = 1.40 X 1.40 X 1.60M, LAJE SUP. C.A. ESP. = 0,15M, INCLUSIVE TAMPA DE CONCRETO | UN | 2543.39
9698 | TAMPA DE CONCRETO ARMADO, DIMENSÕES: 0,70X0,70MX0,05M | UN | 32.78
9699 | ACABAMENTO PARA CAIXA DE EMBUTIR MONTANA, LINHA MONTREAL OU SIMILAR | UN | 102.01
9700 | TORNEIRA CROMADA DE MESA, BICA MÓVEL, PARA PIA DE COZINHA, REF.1167 C50, MODELO PRATA, DECA OU SIMILAR | UN | 290.82
9701 | TORNEIRA CROMADA DE MESA, COM FILTRO, PARA PIA DE COZINHA, REF.1140 - TWIN, DECA OU SIMILAR | UN | 1053.73
9702 | TORNEIRA CROMADA DE PAREDE, BICA MÓVEL, PARA PIA DE COZINHA, REF.1168 C50, MODELO PRATA, DECA OU SIMILAR | UN | 315.65
9703 | CANOPLA COM ALAVANCA PARA VÁLVULA DE DESCARGA PARA DEFICIENTE | UN | 492.8
9706 | FECHADURA STAM, LINHA RESIDENCIAL, ACABAMENTO INOX, EXTERNA, REF.1601/09 OU SIMILAR | UN | 174.47
9710 | PISO EM BLOCO DE CONCRETO, INTERTRAVADO, COR NATURAL, DIM. 10 X 20, E = 6,0 CM (VIBRO-PRENSADO), COM FRETE | M2 | 64.27
9712 | ESCADA MARINHEIRO SEM GUARDA CORPO, L=40CM, EXECUTADA EM BARRAS CHATA FERRO GALVANIZADO 1 1/4" X 1/4", SENDO OS DEGRAUS BARRA REDONDA FERRO GALVANIZADO D=5/8", ESPAÇADOS DE 30CM, PINTADA, INCLUSIVE INSTALAÇÃO | M | 553.1
9713 | ESCADA MARINHEIRO COM GUARDA CORPO, L=45CM, EXECUTADA EM BARRAS CHATA GALVANIZADA 1 1/4" X 5/16", E GUARDA CORPO D=65CM EM BARRA CHATA GALV.D=1"X1/8", SENDO DEGRAUS EM BARRA RED. D=5/8", ESPAÇADOS DE 30CM, INCLUSIVE LIXAMENTO E PINTURA, FORNEC E INST | M | 943.5
9714 | FORNECIMENTO E MONTAGEM DE PORTA PARA PAREDE DRYWALL (GESSO ACARTONADO), SEMI-OCA, INCLUSIVE CAIXÃO EM MADEIRA E FERRAGENS - 80 X 210 CM | UN | 634.49
9715 | FORNECIMENTO E MONTAGEM DE PORTA PARA PAREDE DRYWALL (GESSO ACARTONADO), SEMI-OCA, INCLUSIVE CAIXÃO EM MADEIRA E FERRAGENS - 90 X 210 CM | UN | 683.3
9716 | CANTONEIRA ALUMINIO ANODIZADO NATURAL, 1" X 1", BOLEADO, PARA ARREMATES EM REVESTIMENTOS CERÂMICOS | M | 11.13
9717 | DEGRAU DE ESCADA EM GRANITO CINZA ANDORINHA, L=32CM, COM 3 FRISOS ANTIDERRAPANTE | M | 80.17
9718 | ESPELHO DE CRISTAL 4MM COM MOLDURA DE ALUMÍNIO | M2 | 330.9
9719 | TESTEIRA EM GRANITO CINZA ANDORINHA, H=10CM, ESP=2CM, APLICADO COM ARGAMASSA INDUSTRIALIZADA AC-I | M | 102.46
9720 | PRATELEIRA PRE-MOLDADA DE CONCRETO, ESP=5CM | M2 | 266.87
9721 | PRATELEIRA EM GRANITO CINZA ANDORINHA, ESP= 2CM | M2 | 303.39
9722 | REVESTIMENTO DE PAREDES COM PLACA DE GESSO ACARTONADO (2,40X1,20M) | M2 | 39.84
9723 | DISJUNTOR TERMOMAGNETICO TRIPOLAR 25 A, PADRÃO DIN (EUROPEU - LINHA BRANCA) | UN | 69.25
9724 | QFAC - QUADRO / PAINEL EM CHAPA DE AÇO COM PINTURA ELETROSTÁTICA A PÓ POLIESTER NA COR BEGE, GRAU DE PROTEÇÃO IP 54, COM BARRAMENTO, SEM DISJUNTORES - 1500X1000X350MM | UN | 3858.86
9725 | QFAC II - QUADRO / PAINEL EM CHAPA DE AÇO COM PINTURA ELETROSTÁTICA A PÓ POLIESTER NA COR BEGE, GRAU DE PROTEÇÃO IP 54, COM BARRAMENTO, SEM DISJUNTORES - 1000X800X220MM | UN | 1512.09
9726 | QFAC III - QUADRO / PAINEL EM CHAPA DE AÇO COM PINTURA ELETROSTÁTICA A PÓ POLIESTER NA COR BEGE, GRAU DE PROTEÇÃO IP 54, COM BARRAMENTO, SEM DISJUNTORES - 1000X800X220MM | UN | 1512.09
9727 | QGBT - QUADRO / PAINEL EM CHAPA DE AÇO COM PINTURA ELETROSTÁTICA A PÓ POLIESTER NA COR BEGE, GRAU DE PROTEÇÃO IP 54, COM BARRAMENTO, SEM DISJUNTORES - 1000X1700X600MM | UN | 7596.14
9728 | QGBT-1 QUADRO / PAINEL EM CHAPA DE AÇO COM PINTURA ELETROSTÁTICA A PÓ POLIESTER NA COR BEGE, GRAU DE PROTEÇÃO IP 54, COM BARRAMENTO, SEM DISJUNTORES - 2000X1700X600MM | UN | 15123.63
9729 | DISJUNTOR TRIPOLAR AJUSTÁVEL COM VARIAÇÃO DE 800 A 1000A | UN | 2266.93
9730 | CHUVEIRO TRADICIONAL COM DESVIADOR ESPECIAL, LINHA TRADICIONAL, REF. 12120006 - CR, DA DOCOL OU SIMILAR | UN | 420.98
9731 | ACABAMENTO PARA MONOCOMANDO DE CHUVEIRO 3/4", BP/AP, ALTA VAZÃO, LINHA ECLIPSE, REF. 00397206 DA DOCOL OU SIMILAR | UN | 91.04
9732 | BASE PARA MISTURADOR MONOCOMANDO DE CHUVEIRO, BP/AP, ALTA VAZÃO, DOURADO, 3/4", REF. 00330425 DA DOCOL OU SIMILAR | UN | 290.39
9733 | PUXADOR DUPLO PARA PORTA, EM ALUMÍNIO POLIDO, Ø = 1", L= 40CM, REF. 3008, DA VESFER OU SIMILAR | UN | 135.73
9734 | DISJUNTOR TERMOMAGNETICO MONOPOLAR 50 A, PADRÃO DIN (EUROPEU - LINHA BRANCA) | UN | 19.34
9735 | DISJUNTOR TERMOMAGNETICO BIPOLAR 15 A, PADRÃO DIN (EUROPEU - LINHA BRANCA) | UN | 46.83
9736 | BARRA ANTIPÂNICO SIMPLES SEM CHAVE PARA UMA PORTA REF. MH2585 OU SIMILAR | UN | 710.13
9737 | ESTRUTURA ESPACIAL DE ALUMINIO P/ VÃO DE 20M | M² | 134.85
9738 | ESTRUTURA ESPACIAL DE ALUMINIO P/ VÃO DE 30M | M² | 154.87
9739 | ESTRUTURA ESPACIAL DE ALUMINIO P/ VÃO DE 40M | M² | 173.35
9740 | ESTRUTURA ESPACIAL DE ALUMINIO P/ VÃO DE 50M | M² | 191.83
9741 | CAIXA DESCARGA EMBUTIR, DUPLO FLUXO 3 OU 6 LITROS, LINHA ECOLINE VP (ANTI-VANDALISMO) DA MONTANA OU SIMILAR | UN | 1046.79
9742 | POLTRONA DE AUDITÓRIO PARA OBESOS, CAPACIDADE ATÉ 200 KG | UN | 5963.41
9743 | REMOÇÃO DE TESOURA COMPLETA EM MADEIRA SERRADA, PARA TELHADOS COM VÃOS DE 7M | UN | 226.79
9744 | REMOÇÃO DE PEÇA SERRADA 7 X 20CM PARA TELHADOS | M | 8.89
9745 | PRATELEIRA EM CONCRETO ARMADO LARGURA = 60CM, ESP= 5CM | M | 143.89
9746 | PRATELEIRA EM CONCRETO ARMADO LARGURA = 60CM, ESP= 5CM, REVESTIDA COM CERAMICA 20X20CM | M | 192.99
9747 | RESTAURO - COBERTURA PROVISÓRIA SOBRE TELHADOS EXISTENTES (SOBRECOBERTURA), COM TELHA FIBROCIMENTO 4MM, APOIADA EM PEÇAS 6X6CM, VIGAS EM TÁBUA E TERÇAS 6X6CM | M2 | 48.74
9748 | CALHA DE DRENAGEM EM ALVENARIA/CONCRETO,CHAPISCADA E REBOCADA, SEM IMPERMEABILIZAÇÃO, INCLUSIVE ESCAVAÇÃO MANUAL | M2 | 331.82
9749 | TAMPA DE CONCRETO PARA CAIXAS DE PASSAGEM 0,50X0,50MX0,07M | UN | 23.4
9750 | TAMPA DE CONCRETO PARA CALHA DE DRENAGEM 0,50X1,00MX0,07M | UN | 46.8
9751 | CAIXA DE INCÊNDIO METÁLICA DIMENSÕES 0.90X0.60X0.17 M, C/ TAMPA DE VIDRO TEMPERADO 10MM, PARA HIDRANTE, INCLUSIVE 02 MANGUEIRAS DE ALGODÃO DE 1 1/2" L=15.00 M E ESGUICHO | UN | 789.78
9752 | RALO HEMISFÉRICO EM Fº Fº, TIPO ABACAXI Ø 75MM | UN | 25.68
9753 | CHAPIM DE GRANITO CINZA ANDORINHA, C/ LARGURA = 22 CM, ESP = 2 CM | M | 59.78 | 2020-11-01
9754 | TAMPO EM AÇO INOXIDÁVEL 304, LISO, ACABAMENTO LIXADO, DIMENSÕES 1,85 X 0,35 M | UN | 568.65
9755 | TAMPO EM AÇO INOXIDÁVEL 304, LISO, ACABAMENTO LIXADO, DIMENSÕES 4,34 X 0,75 M | UN | 1521.65
9756 | BANCADA EM AÇO INOX - 304, DIMENSÕES 2,13 X 0,60M C/ 02 CUBAS 50X40X25CM, RODOPIA 10CM, CONCRETADA, INCLUSIVE VÁLVULA, SIFÃO CROMADOS, EXCLUSIVE TORNEIRA | UN | 2326.2
9757 | BANCADA EM AÇO INOX - 304, DIMENSÕES 2,40 X 0,60M C/ 02 CUBAS 50X40X25CM, RODOPIA 10CM, CONCRETADA, INCLUSIVE VÁLVULA, SIFÃO CROMADOS, EXCLUSIVE TORNEIRA | UN | 2414.56
9758 | BANCADA EM AÇO INOX - 304, DIMENSÕES 3,00 X 0,65M C/ 01 CUBA 62,5X50,5X30CM, RODOPIA 10CM, CONCRETADA, INCLUSIVE VÁLVULA, SIFÃO CROMADOS, EXCLUSIVE TORNEIRA | UN | 2452.24
9759 | TÊ 90º DE PVC RÍGIDO, SÉRIE R, DIÂM = 50MM | UN | 18.73
9760 | JOELHO 45º DE PVC RÍGIDO, SÉRIE R, DIÂM = 50MM | UN | 12.05
9761 | JOELHO 90º DE PVC RÍGIDO, SÉRIE R, DIÂM = 50MM | UN | 12.72
9762 | REVESTIMENTO CERÂMICO PARA PISO OU PAREDE, 37 X 37 CM, C/ PISO CLASSIC BEIGE, BIANCOGRÊS OU SIMILAR, PEI 4, APLICADO COM ARGAMASSA INDUSTRIALIZADA AC-III, REJUNTADO, EXCLUSIVE REGULARIZAÇÃO DE BASE OU EMBOÇO | M2 | 40.86
9763 | REVESTIMENTO CERÂMICO PARA PISO OU PAREDE, 37 X 37 CM, C/ PISO CLASSIC BRANCO, BIANCOGRÊS OU SIMILAR, PEI 4, APLICADO COM ARGAMASSA INDUSTRIALIZADA AC-III, REJUNTADO, EXCLUSIVE REGULARIZAÇÃO DE BASE OU EMBOÇO | M2 | 53.5
9764 | REVESTIMENTO CERÂMICO PARA PISO OU PAREDE, 44 X 44 CM, C/ PISO VERSATILE LUCE, BIANCOGRÊS OU SIMILAR, PEI 4, APLICADO COM ARGAMASSA INDUSTRIALIZADA AC-II, REJUNTADO, EXCLUSIVE REGULARIZAÇÃO DE BASE OU EMBOÇO | M2 | 48.35
9765 | REVESTIMENTO CERÂMICO PARA PISO OU PAREDE, 52 X 52 CM, C/ PISO CRISTALO BIANCO, BIANCOGRÊS OU SIMILAR, PEI 4, APLICADO COM ARGAMASSA INDUSTRIALIZADA AC-III, REJUNTADO, EXCLUSIVE REGULARIZAÇÃO DE BASE OU EMBOÇO | M2 | 62.01
9768 | REVESTIMENTO CERÂMICO PARA PISO OU PAREDE, 40 X 40 CM, C/ PISO SOLID GREY, INCEPA OU SIMILAR, PEI 5, APLICADO COM ARGAMASSA INDUSTRIALIZADA AC-III, REJUNTADO, EXCLUSIVE REGULARIZAÇÃO DE BASE OU EMBOÇO | M2 | 53.98
9769 | REVESTIMENTO CERÂMICO PARA PISO OU PAREDE, 44 X 44 CM, C/ PISO PORCELANATO HIMALAIA SNOW, INCEPA OU SIMILAR, PEI 4, APLICADO COM ARGAMASSA INDUSTRIALIZADA AC-III, REJUNTADO, EXCLUSIVE REGULARIZAÇÃO DE BASE OU EMBOÇO | M2 | 51.57
9770 | REVESTIMENTO CERÂMICO PARA PISO OU PAREDE, 44 X 44 CM, C/ PISO PORCELANATO ANTARES BR, INCEPA OU SIMILAR, PEI 5, APLICADO COM ARGAMASSA INDUSTRIALIZADA AC-III, REJUNTADO, EXCLUSIVE REGULARIZAÇÃO DE BASE OU EMBOÇO | M2 | 57.43
9771 | REVESTIMENTO CERÂMICO PARA PISO OU PAREDE, 44 X 44 CM, C/ PISO PORCELANATO HIMALAIA BISCUIT, INCEPA OU SIMILAR, PEI 4, APLICADO COM ARGAMASSA INDUSTRIALIZADA AC-III, REJUNTADO, EXCLUSIVE REGULARIZAÇÃO DE BASE OU EMBOÇO | M2 | 57.43
9772 | REVESTIMENTO CERÂMICO PARA PISO OU PAREDE, 44 X 44 CM, C/ PISO PORCELANATO HIMALAIA BRANCO, INCEPA OU SIMILAR, PEI 4, APLICADO COM ARGAMASSA INDUSTRIALIZADA AC-III, REJUNTADO, EXCLUSIVE REGULARIZAÇÃO DE BASE OU EMBOÇO | M2 | 56.38
9773 | REVESTIMENTO CERÂMICO PARA PISO OU PAREDE, 44 X 44 CM, C/ PISO PORCELANATO SICILIANO MF, INCEPA OU SIMILAR, PEI 4, APLICADO COM ARGAMASSA INDUSTRIALIZADA AC-III, REJUNTADO, EXCLUSIVE REGULARIZAÇÃO DE BASE OU EMBOÇO | M2 | 55.27
9774 | REVESTIMENTO CERÂMICO PARA PISO OU PAREDE, 60 X 60 CM, C/ PISO PORCELANATO URBANUS NATURAL RET, INCEPA OU SIMILAR, PEI 5, APLICADO COM ARGAMASSA INDUSTRIALIZADA AC-III, REJUNTADO, EXCLUSIVE REGULARIZAÇÃO DE BASE OU EMBOÇO | M2 | 67.98
9775 | REVESTIMENTO CERÂMICO PARA PISO OU PAREDE, 61 X 61 CM, C/ PISO PORCELANATO MERANO BRANCO, INCEPA OU SIMILAR, PEI 5, APLICADO COM ARGAMASSA INDUSTRIALIZADA AC-III, REJUNTADO, EXCLUSIVE REGULARIZAÇÃO DE BASE OU EMBOÇO | M2 | 69.42
9776 | REVESTIMENTO CERÂMICO PARA PISO OU PAREDE, 45 X 45 CM, C/ PISO PORCELANATO MARMORE BIANCO, PORTOBELLO OU SIMILAR, PEI 5, APLICADO COM ARGAMASSA INDUSTRIALIZADA AC-III, REJUNTADO, EXCLUSIVE REGULARIZAÇÃO DE BASE OU EMBOÇO | M2 | 57.3
9777 | REVESTIMENTO CERÂMICO PARA PISO OU PAREDE, 60 X 60 CM, C/ PISO PORCELANATO SENSE OFF WHITE, PORTOBELLO OU SIMILAR, PEI 4, APLICADO COM ARGAMASSA INDUSTRIALIZADA AC-III, REJUNTADO, EXCLUSIVE REGULARIZAÇÃO DE BASE OU EMBOÇO | M2 | 63.48
9778 | REVESTIMENTO CERÂMICO PARA PISO OU PAREDE, 45 X 45 CM, C/ PISO PORCELANATO TOKYO WARM, PORTOBELLO OU SIMILAR, PEI 4, APLICADO COM ARGAMASSA INDUSTRIALIZADA AC-III, REJUNTADO, EXCLUSIVE REGULARIZAÇÃO DE BASE OU EMBOÇO | M2 | 52.03
9779 | LAJE PRÉ-FABRICADA TRELIÇADA PARA PISO OU COBERTURA, INTEREIXO 38CM, H=16CM, ENCHIMENTO EM BLOCO CERAMICO H=12CM, INCLUSIVE ESCORAMENTO EM MADEIRA E CAPEAMENTO 4CM. | M2 | 144.82
9787 | TAMPO PRÉ-MOLDADO EM CONCRETO PARA BANCOS | M3 | 1461.25
9788 | SUPORTE PRÉ-MOLDADO EM CONCRETO PARA PRATELEIRAS | M3 | 1461.25
9789 | INSTALAÇÃO DE TUBULAÇÃO EM COBRE P/ INTERLIGAÇÃO DO CONDENSADOR AO EVAPORADOR, EXCLUSIVE MATERIAIS | M | 49.83
9791 | GABIÃO SEM FORNECIMENTO DE TELA | M3 | 149.18
9792 | COMPLEMENTO DE PILAR PARA PROTEÇÃO DE TUBULAÇÃO, COM ARGAMASSA E TELA | M | 41.98
9793 | LUVA DE TRANSIÇÃO CPVC RÍGIDO SOLDAVEL AQUATHERM, TIGRE OU SIMILAR D = 28 MM X 1" | UN | 45.15
9794 | PLANTA - AGAVE GIGANTEA (FURCRAEA GIGANTEA) - MUDA, FORNECIMENTO E PLANTIO | UN | 80.99
9795 | GRELHA EM AÇO INOX PARA CALHA, DIM 100 X 15 X 2.5 CM - INCLUSIVE QUADRO DE CANTONEIRA 1/8 X 1 | UN | 621.97
9796 | TANQUE EM CHAPA INOX - 304, DIMENSÕES 1200X800X50MM, POLIDO OU ESCOVADO, EXCLUSIVE, SIFÃO, VÁLVULA E TORNEIRA | UN | 2799.71
9797 | FORMA DESLIZANTE METÁLICA PARA RESEVATÓRIO CIRCULAR DE CONCRETO Ø EXTERNO=3,20M, H TOTAL=19,80M, ESP.PAREDE=20CM, INCLUSIVE MONTAGEM, DESMONTAGEM E TRANSPORTE (FRETE) | M² | 95.88
9798 | GABIÃO DE PEDRA GRANÍTICA SEM FORNECIMENTO DE TELA COM FRETE DA PEDRA | M3 | 182.72
9799 | RAMPA DE ACESSO AO TABLADO EM COMPENSADO LAMINADO NAVAL 20MM - PARA OBRA DO CENTRO PROFISSIONALIZANTE | M2 | 209.63
9800 | CANALETA EM CONCRETO SIMPLES E ALVENARIA DE BLOCO CERÂMICO, REVESTIDA COM ARGAMASSA DE CIMENTO E AREIA, SEÇÃO INTERNA DE 15X15CM | M | 35.05
9801 | BANDEJA DE PROTEÇÃO - APARA LIXO C/ SUPORTE METÁLICO [2,50 + 0,80 A 45º] E CHAPA PLASTIFICADA 18MM | M2 | 108.08
9802 | IMPERMEABILIZAÇÃO - FORNECIMENTO E APLICAÇÃO DE MANTA GEOTÉXTIL RT-16, RESISTENCIA A TRAÇÃO=16 KN/M (ANTIGO BIDIM OP-30 OU SIMILAR) EM COLCHÕES DRENANTES | M2 | 12.35
9803 | PINGADOR METÁLICO EM PERFIL ALUMÍNIO "U" 25,4MM X 3,2MM X 0,604KG/M | M | 27.95
9804 | PASTILHA CERAMICA ESMALTADA, 5 X 5 CM, MARCA ATLAS, LINHA ENGENHARIA, REF.AREIA - M-4330 OU SIMILAR, APLICADA COM ARGAMASSA INDUSTRIALIZADA AC-II, REJUNTADA, EXCLUSIVE EMBOÇO (OU SIMILAR) | M2 | 143.52
9805 | PASTILHA CERAMICA ESMALTADA, 5 X 5 CM, MARCA ATLAS, LINHA ENGENHARIA, REF. MOSTARDA - B2150 OU SIMILAR, APLICADA COM ARGAMASSA INDUSTRIALIZADA AC-II, REJUNTADA, EXCLUSIVE EMBOÇO (OU SIMILAR) | M2 | 143.52
9806 | PASTILHA CERAMICA ESMALTADA, 5 X 5 CM, MARCA ATLAS, LINHA ENGENHARIA, REF. SIRIBA - B7079 OU SIMILAR, APLICADA COM ARGAMASSA INDUSTRIALIZADA AC-II, REJUNTADA, EXCLUSIVE EMBOÇO (OU SIMILAR) | M2 | 143.52
9807 | PASTILHA CERAMICA ESMALTADA, 5 X 5 CM, MARCA ATLAS, LINHA ENGENHARIA, REF. LORCA - B11421 OU SIMILAR, APLICADA COM ARGAMASSA INDUSTRIALIZADA AC-II, REJUNTADA, EXCLUSIVE EMBOÇO (OU SIMILAR) | M2 | 143.52
9808 | ESTRUTURA PARA FIXAÇÃO DE FORRO PVC ( PERFIS ) | M2 | 20.03
9809 | PORTA EM MADEIRA ALMOFADADA (MUIRACATIARA), 0.90 X 2.10 M, PARA SANITÁRIO DE DEFICIENTE FÍSICO (INCLUSIVE FERRAGENS, FECHADURA, SUPORTE E CHAPA DE ALUMÍNIO E=1MM, EXCLUSIVE BATENTE) - REV 01 | UN | 1069.1
9810 | CONECTOR ELÉTRICO P/FIO 1,5MM2, FORNECIMENTO | UN | 3.64
9811 | BOMBA CENTRÍFUGA MEGABLOC, TRIFÁSICA, 15 CV, DIÂMETRO DO ROTOR 192MM, 3.500 ROTAÇÕES DA KSB OU SIMILAR | UN | 11279.38
9812 | PAINEL ELÉTRICO P/ BOMBA, COM CHAVE DE PARTIDA DIRETA (MANUAL/AUTOMÁTICA), 15 CV, TRIFÁSICO | UN | 1918.58
9813 | JUNTA ARTICULADA SWING JOINT TSJ 1"X1" BSP | UN | 195.34
9814 | VÁLVULA GLOBO COM SOLENOIDE MODELO 210 NC, 24 V AC, ROSCA BSB, 2", MARCA BERMAD OU SIMILAR | UN | 582.2
9815 | CAIXA DE VÁLVULA 60X55X37CM COM TAMPA MODELO VB STD6 | UN | 257.84
9816 | ARRUELA LISA ZINCADA D=1/4" | UN | 0.36
9817 | BARRA ROSCADA ZINCADA D=1/4" X 2,00M | UN | 25.73
9818 | CANTONEIRA DE AÇO PERFIL "L" EM ABAS IGUAIS 1"X1"X1/8" - REV. 01 | M | 11.33
9819 | CHUMBADOR WALSYMA CB 314200 D=1/4"X2" | UN | 1.55
9822 | FORNECIMENTO DE ELETRODO E-6013, OK 46, D=4MM (SOLDA ELETRICA) | KG | 14.94
9823 | FORNECIMENTO DE GÁS NITROGENIO | M³ | 22
9824 | MASSA 3M PARA CALAFETAÇÃO (FORNECIMENTO) | KG | 103.75
9825 | REBITE DE ALUMINIO EAD-440 1/8" (FORNECIMENTO) | UN | 0.1
9826 | FORNECIMENTO DE TUBO ESPONJOSO D=1" | M | 10.55
9827 | FORNECIMENTO E ASSENTAMENTO DE BUCHA DE REDUÇÃO DE FERRO GALVANIZADO DE 2" X 1 1/4" | UN | 25.78
9828 | FORNECIMENTO E INSTALAÇÃO DE FITA DE ARQUEAR | M | 3.44
9829 | PARAFUSO 5/8" X 3 1/2" (FORNECIMENTO) | UN | 3.01
9830 | PARAFUSO AA B3 9X19MM (FORNECIMENTO E COLOCAÇÃO) | UN | 47.77
9831 | PARAFUSO CABEÇA SEXTAVADA 1/4" X 1" (FORNECIMENTO E COLOCAÇÃO) | UN | 0.29
9832 | PORCA SEXTAVADA ZINCADA 1/4" (FORNECIMENTO E COLOCAÇÃO) | UN | 1.04
9833 | SELO PLASTICO PARA FITA DE ARQUEAR | UN | 3.61
9834 | COMPENSADO RESINADO 20MM (UTILIZADO EM QUADRO ESCOLAR PARA COLAR A FÓRMICA) | M2 | 54.57
9835 | GRAMA TIPO BERMUDAS TIFTON, EM PLUG - FORNECIMENTO E PLANTIO | M2 | 23.28
9836 | FECHAMENTO LATERAL COM TELHA METÁLICA (AÇO ZINCADO), PÓS-PINTADA, PERFURADA TPR-25, ESP=0,65MM, DA TUPER OU SIMILAR | M2 | 106.33
9837 | FORNECIMENTO E INSTALAÇÃO DE TUBO ESPONJOSO D=5/8" | M | 5.17
9838 | FORNECIMENTO E INSTALAÇÃO DE TUBO ESPONJOSO D=3/4" | M | 5.48
9840 | DUTO EM CHAPA DE AÇO GALVANIZADO Nº. 22, PARA AR CONDICIONADO. FORNECIMENTO, MONTAGEM E INSTALAÇÃO | M | 50.36
9841 | DUTO EM CHAPA DE AÇO GALVANIZADO Nº. 24, PARA AR CONDICIONADO. FORNECIMENTO, MONTAGEM E INSTALAÇÃO | M | 91.72
9842 | DUTO EM CHAPA DE AÇO GALVANIZADO Nº. 26, PARA AR CONDICIONADO. FORNECIMENTO, MONTAGEM E INSTALAÇÃO | M | 47.51
9843 | DUTO EM CHAPA DE AÇO PRETA Nº. 16, PARA AR CONDICIONADO. FORNECIMENTO, MONTAGEM E INSTALAÇÃO | M | 55.56
9845 | GRELHA DE INSUFLAMENTO DUPLA COM REGISTRO 200X150MM - FORNECIMENTO E INSTALAÇÃO | UN | 82.47
9848 | REGULADOR DE GÁS RP-21 COM MANÔMETRO | UN | 191.93
9850 | DAMPER CORTA-FOGO 800 X 400MM | UN | 703
9851 | LUVA REDUÇÃO AÇO CARBONO D= 3/4" X 1/2" | UN | 12.47
9853 | CAIXA DE PASSAGEM EM ALVENARIA DE TIJOLOS MACIÇOS ESP. = 0,12M, DIM. INT.= 0,80X0,80X1,50M | UN | 727.82
9854 | MANTA EM LÃ DE VIDRO ALUMINIZADA ESP=25MM | M2 | 14.48
9855 | PEÇA DE EUCALIPTO TRATADO, D= 13 A 16CM, L = 7,00M - FORNECIMENTO | UN | 283.29
9856 | ASSENTAMENTO DE PEÇAS DE EUCALIPTO TRATADO, D=13 A 16CM PARA CONFECÇÃO DE PERGOLADO (REF:OBRA SERGIPETEC) | M | 16.78
9857 | ASSENTAMENTO DE PEÇAS DE EUCALIPTO TRATADO, D=19 A 22CM PARA CONFECÇÃO DE PERGOLADO (REF:OBRA SERGIPETEC) | M | 23.51
9858 | ASSENTAMENTO DE PEÇAS DE EUCALIPTO TRATADO, D=10 A 13CM PARA CONFECÇÃO DE PERGOLADO (REF:OBRA SERGIPETEC) | M | 11.69
9859 | ASSENTAMENTO DE PEÇAS DE EUCALIPTO TRATADO, D=5 A 7CM PARA CONFECÇÃO DE PERGOLADO (REF:OBRA SERGIPETEC) | M | 8.34
9861 | REMOÇÃO DE GUARITA EM FIBRA, ÁREA=10M², PARA OBRA DO SERGIPETEC | UN | 3056.75
9862 | MARCO INAUGURAL (OBRA DE ARTE), CONFORME PROJETO, PARA OBRA DO SERGIPETEC | UN | 52372.31
9863 | GRAMA SEDA, FORNECIMENTO E PLANTIO (OBRA SERGIPETEC) | M2 | 16.03
9864 | PLANTA - PAPIRO (CYPERUS ALTERNIFOLIUS), FORNECIMENTO E PLANTIO | UN | 70.85
9865 | PLANTA - ASSISTASIA (ACYSTASIA COROMENDELIANA), FORNECIMENTO E PLANTIO | UN | 4.86
9866 | PLANTA - TAIOBA (COLOCASIA ESCULENTA), FORNECIMENTO E PLANTIO | UN | 70.46
9867 | PLANTA - IXORA PINK (IXORA COCCINEA PINK), FORNECIMENTO E PLANTIO | UN | 13.03
9868 | PLANTA - IXORA REI VERMELHA (IXORA COCCINEA RED), FORNECIMENTO E PLANTIO | UN | 13.03
9869 | PLANTA - IXORA AMARELA (IXORA COCCINEA YELLOW), FORNECIMENTO E PLANTIO | UN | 13.03
9870 | PLANTA - CORDELINE ROSA (CORDYLINE TERMINALIS), FORNECIMENTO E PLANTIO | UN | 12.12
9871 | PLANTA - NEEM (AZADIRACHTA INDICA), FORNECIMENTO E PLANTIO | UN | 27.83
9872 | PLANTA - JABUTICABEIRA ENXERTADA (MYRCIARIA CAULIFLORA), H=3,00M, FORNECIMENTO E PLANTIO | UN | 435.9
9873 | PLANTA - MANJELÃO (SYZYGIUM CUMINIL), FORNECIMENTO E PLANTIO | UN | 62.58
9874 | PLANTA - CAJUEIRO (ANACARDIUM OCCIDENTALE), FORNECIMENTO E PLANTIO | UN | 62.58
9875 | PLANTA - CARAMBOLA (AVERRHOA CARAMBOLA), FORNECIMENTO E PLANTIO | UN | 62.58
9876 | PLANTA - JAMBEIRO (SYZYGIUM MALACCENSE), FORNECIMENTO E PLANTIO | UN | 42.29
9877 | PLANTA - CAJARANA (SPONDIAS DULCIS), FORNECIMENTO E PLANTIO | UN | 62.58
9878 | PLANTA - AROEIRA DA PRAIA (SCHINUS TEREBINTHIFOLIUS), FORNECIMENTO E PLANTIO | UN | 62.58
9879 | PLANTA - CRAIBEIRA (TABEBUIA AUREA), FORNECIMENTO E PLANTIO | UN | 62.58
9880 | PLANTA - PALMEIRA CICA (CYCA REVOLUTA) H=1,00M, FORNECIMENTO E PLANTIO | UN | 322.08
9881 | PLANTA - CASUARINA (CASUARINA EQUISETIFOLIA), FORNECIMENTO E PLANTIO | UN | 26.91
9882 | ATERRO COM ARGILA PARA JARDIM (PAISAGISMO) | M3 | 52.04
9883 | ARGILA EXPANDIDA PARA ORNAMENTAÇÃO DE VASOS E JARDINS | L | 1.5
9884 | INSTALAÇÃO DE SISTEMA DE DESINFECÇÃO ULTRAVIOLETA, MODULO UVNAT 7503 DE 3 LAMPADAS DA SNATURAL OU SIMILAR (OBRA:SERGIPETEC) | UN | 529.74
9886 | MANEJO DE AR CONDICIONADO TIPO SPLIT (REF:OBRA SERGIPETEC) | UN | 108.66
9887 | MADEIRAMENTO EM MASSARANDUBA/MADEIRA DE LEI, PEÇA SERRADA E APARELHADA 10X10CM, C/ ABERTURA DE ENCAIXES | M | 70.08
9888 | GABIÃO TIPO COLCHÃO RENO, REVESTIDO EM PVC, MALHA 8 X 10 CM, H=0,30M | M2 | 119.45
9889 | FORNECIMENTO E ASSENTAMENTO DE TUBO EM AÇO INOX 1/2" | M | 41.54
9891 | LUMINÁRIA PLAFONIER, SOBREPOR, EM ALUMINIO, COM DIFUSOR EM VIDRO, P/LAMPADA ELETRONICA, REF: XP-338, DA XOULUX OU SIMILAR, COMPLETA | UN | 106.1
9892 | TUTOR DE MADEIRA (PEÇA DE 5 X 5 CM) COM H=2,30M | UN | 15.26
9893 | MADEIRAMENTO EM MASSARANDUBA PARA TELHADO, PEÇA PRINCIPAL SERRADA 20CM X20CM, COM ABERTURA DE ENCAIXES | M | 178.11
9894 | CONECTOR MODULAR RJ-45 COM CAIXA DE SOBREPOR, FORNECIMENTO | UN | 84.54
9895 | DOCUMENTAÇÃO "AS BUILT" (OBRA:SERGIPETEC) | UN | 4606.3
9896 | REVISÃO EM COBERTURA COM TELHA DE FIBROCIMENTO ONDULADA 6MM, COM REPOSIÇÃO DE 50% DO MATERIAL, EXCLUSIVE MADEIRAMENTO | M2 | 18.9
9897 | LIMPEZA DE CAMADA VEGETAL EM JAZIDA (CONSERV) | M2 | 1.42
9898 | EXPURGO DE JAZIDA (CONSV) | M3 | 7.67
9899 | ESCAVAÇÃO E CARGA MATERIAL JAZIDA | M3 | 10.82
9900 | CONECTOR DE PRESSÃO PARA CABO NU DE 35MM² - FORNECIMENTO E INSTALAÇÃO | UN | 4.4
9901 | FORNECIMENTO DE MOLDE DE SOLDA EXOTÉRMICA TIPO "T" PARA CABO 35 MM² | UN | 127.61
9902 | FORNECIMENTO DE MOLDE DE SOLDA EXOTÉRMICA TIPO "X" PARA CABO 50 MM² | UN | 214.09
9903 | MADEIRAMENTO EM MASSARANDUBA/MADEIRA DE LEI, ACABAMENTO SERRADO, C/ PEÇA 5 X 9 CM E RIPA 5 X 1,5CM | M2 | 78.93
9904 | LAJE PRÉ-FABRICADA TRELIÇADA COM VIGOTA DUPLA PARA PISO, INTEREIXO 38CM, H=12CM, ENCHIMENTO EM BLOCO CERÂMICO H=8CM, INCLUSIVE ESCORAMENTO EM MADEIRA E CAPEAMENTO 4CM. | M2 | 121.89
9905 | TANQUE DE PRESSÃO CAPACIDADE 30 LT (P/INCENDIO) | UN | 954.11
9906 | FORNECIMENTO E COLOCAÇÃO DE DISTANCIADOR DE PLÁSTICO PARA PISOS REF. CTL-20 | UN | 0.54
9907 | CINTAS E VERGAS EM BLOCOS DE CONCRETO TIPO "U" (CALHA) 14X19X29, PREENCHIDOS COM CONCRETO ARMADO FCK=15 MPA E TRELIÇA DE FERRO TG 8M | M | 31.53
9908 | DIVISÓRIA EM GRANITO BRANCO MARFIM, POLIDO DO DOIS LADOS, E= 2CM | M2 | 413.66
9909 | REMOÇÃO E REASSENTAMENTO DE CERCA PARA CURRAL EM MOURÕES DE MADEIRA 7,5X10 A CADA METRO, H=2,00M, E 7 RÉGUAS MADEIRA 2,5X10CM, INCLUSIVE BLOCO DE FUNDAÇÃO, C/REAPROVEITAMENTO MATERIAL EXISTENTE | M | 143.54
9910 | REMOÇÃO E REASSENTAMENTO DE PEÇA SERRADA 5 X 14 CM EM MASSARANDUBA/MADEIRA DE LEI, PARA TELHADO | M | 23.52
9911 | CAIXA D'AGUA DE POLIETILENO MULTIUSO, ALTURA=68CM, INSTALADA, EXCETO BASE DE APOIO, CAP. 1000 LITROS | UN | 1187.54
9912 | CABO DE COBRE ISOLADO PVC RÍGIDO UNIPOLAR SEÇÃO 25MM², 15 KV | M | 55.5
9913 | FORNECIMENTO E INSTALAÇÃO DE CHAVE SECCIONADORA TRIPOLAR 15KV - 400A | UN | 1875.7
9914 | BARRAMENTO COM VERGALHÃO DE COBRE REDONDO 5/16" X 3,00M | UN | 32.94
9915 | FORNECIMENTO E INSTALAÇÃO DE PÁRA-RAIO DE DISTRIBUIÇÃO POLIMÉRICO 12KV, C/ DESLIGAMENTO AUTOMÁTICO, RESIST. NÃO LINEAR | UN | 231.86
9916 | CABO DE COBRE NÚ 95 MM2 - FORNECIMENTO E ASSENTAMENTO (1,193 M/KG) | KG | 55.85
9917 | CONECTOR CONCÊNTRICO DE 5/16" | UN | 32.7
9918 | TELHAMENTO COM TELHA DE ALUMÍNIO DUPLA, TRAPEZOIDAL, TIPO SANDUÍCHE 0,6MM PRÉ PINTADA EM DUAS FACES, COM ISOLAMENTO DE ESPUMA RÍGIDA DE POLIURETANO 30MM PINTADA | M2 | 135.77
9919 | GRELHA PRÉ-MOLDADA EM CONCRETO PARA CANALETA 40X50 CM | UN | 26.57
9920 | MADEIRAMENTO EM MASSARANDUBA/MADEIRA DE LEI, TESOURA COM VÃO DE 2,50M - REV. 01 | UN | 407.25
9921 | SIFÃO PARA MICTÓRIO, DECA 1681, 1 X 2", ACABAMENTO CROMADO OU SIMILAR | UN | 142.05
9922 | TOMADA 2P + T, ABNT, DE SOBREPOR, 10 A | UN | 11.64
9923 | LUMINÁRIA PLAFONIER (TECNOLUX REF.CA-2281P OU SIMILAR), INCLUSIVE LÂMPADA PL 15W | UN | 75.54
9924 | BUCHA COM ARRUELA EM LIGA ESPECIAL ZAMAK P/ELETRODUTO 20MM, D=3/4" | UN | 0.93 | 2022-01-01
9925 | BUCHA COM ARRUELA EM LIGA ESPECIAL ZAMAK P/ELETRODUTO 32MM, D=1 1/4" | UN | 1.97 | 2023-06-01
9926 | FORNECIMENTO E INSTALAÇÃO DE ALAMBRADO EM PAINEL FIXO DE VIDRO LISO INCOLOR TEMPERADO 20MM(10+10TL), DIM:1,50X2,00M, INCLUSIVE PERFIS DE ALUMÍNIO REFORÇADO,E=4MM, FERRAGENS, TRANSP, FRETE E MÃO DE OBRA DE MONTAGEM, REF. OBRA ESTADIO LOURIVAL BATISTA. | M2 | 896.27
9927 | ESCAVAÇÃO MECÂNICA, REATERRO E COMPACTAÇÃO VALA MATERIAL 1ª CATEGORIA | M3 | 6.31
9929 | FORMA PLANA PARA FUNDAÇÕES, EM COMPENSADO PLASTIFICADO 12MM, 05 USOS | M2 | 54.36
9931 | PORTA EM MADEIRA COMPENSADA (CANELA), LISA, SEMI-ÔCA, 0.80 X 2.10 M, INCLUSIVE BATENTES E FERRAGENS (LIVRE/OCUPADO) | UN | 397.77
9932 | CONDULETE EM ALUMÍNIO TIPO "TA" DE 3/4" | UN | 15.74
9933 | CONDULETE EM ALUMÍNIO TIPO "XA" DE 3/4" | UN | 15.94
9934 | DISJUNTOR TERMOMAGNETICO TRIPOLAR 175 A, PADRÃO DIN (EUROPEU - LINHA BRANCA), 10KA | UN | 192.25
9935 | COBOGÓ CERÂMICO, REGULAR, 9 X 20 X 20CM | M2 | 75.47
9936 | LIMPEZA MECANIZADA DO TERRENO C/ RETROESCAVADEIRA (VEGETAÇÃO RASTEIRA) SEM CARGA E DESCARGA | M2 | 0.25
9937 | LIMPEZA MECANIZADA DO TERRENO C/ RETROESCAVADEIRA (VEGETAÇÃO RASTEIRA) INCLUSIVE CARGA E TRANSPORTE - DMT ATÉ 1KM | M2 | 1.84
9941 | CANALETA EM TIJOLO MACIÇO 30X30CM COM TAMPA DE CONCRETO | M | 36.98
9942 | CANALETA EM TIJOLO MACIÇO 45X40CM COM TAMPA DE CONCRETO | M | 115.12
9943 | COBOGÓ DE CIMENTO, TIPO "ESCAMA", DIM: 50 X 50CM, COM TELA DE AÇO GALVANIZADO, FIO 12 BWG, MALHA 1/2", ONDULADA, QUADRADA, SEM REVESTIMENTO | M2 | 174.17
9944 | FOSSA SÉPTICA EM ALVENARIA BLOCO DE CIMENTO E CONCRETO ARMADO, DIMENSÕES INTERNAS 2,20 X 4,40 X 2,20 M | UN | 19357.96
9945 | GRADE DE FERRO COM TELA DE AÇO GALVANIZADO FIO 12, MALHA 2", LOSANGULAR, SEM REVESTIMENTO E CANTONEIRA EM "L" DE ABAS IGUAIS DE 3/4" X 1/8" | M2 | 93.99
9946 | FOSSA SÉPTICA EM CONCRETO ARMADO, DIMENSÕES INTERNAS 1,00 X 2,00 X 2,30M | UN | 9758.06
9947 | FILTRO ANAERÓBIO EM CONCRETO ARMADO DIMENSÕES INTERNAS 1,36 X 1,91 X 2,60M | UN | 11455.61
9948 | TAMPA DE CONCRETO ARMADO, DIMENSÕES: 0,60X0,80MX0,05M | UN | 32.15
9949 | ESTACA ESCAVADA MECANICAMENTE - Ø = 200 A 250MM, COM CONCRETO FCK = 21 MPA E ARMADURA CA-50 E CA-60 | M | 65.71
9950 | ESTACA ESCAVADA MECANICAMENTE - Ø 400MM, COM CONCRETO FCK = 21 MPA E ARMADURA CA-50 E CA-60 | M | 93.65
9951 | FORNECIMENTO E INSTALAÇÃO DE GRAMPO DE SUSPENSÃO PARA BAIXA TENSÃO | UN | 121.46
9953 | FORNECIMENTO DE CARTUCHO PARA SOLDA EXOTÉRMICA | UN | 20
9956 | ANCORAGEM PASSIVA PARA CORDOALHA COM 7 FIOS DE 12.7MM, D=1/2" | UN | 220.46
9957 | ANCORAGEM ATIVA PARA CORDOALHAS COM 7 FIOS DE 12.7MM, D=1/2" | UN | 502.84
9959 | SERVIÇO DE PROTENSÃO PARA CORDOALHA ENGRAXADA 1Ø 12,5MM | UN | 77.9
9960 | SUMIDOURO PRE-MOLDADO DE CONCRETO - 06 ANEIS, Ø=1,00M E H=0,50M CADA ANEL (1,00 X 3,00M) | UN | 1111.31
9961 | TELHA METÁLICA EM CHAPA DE AÇO GALVANIZADO NATURAL ONDULADA E=0,5MM | M² | 44.47
9962 | LASTRO DE BRITA GRADUADA APILOADA E=10CM | M2 | 19.03
9963 | FLANGE PVC RÍGIDO PARA CAIXA D'ÁGUA 25MM (ADAPTADOR C/FLANGE E ANEL) | UN | 16.8
9964 | FLANGE PVC RÍGIDO PARA CAIXA D'ÁGUA 50MM (ADAPTADOR C/FLANGE E ANEL) | UN | 32.91
9965 | CALHA EM CHAPA DE AÇO GALVANIZADO Nº 24, DESENVOLVIMENTO 40 CM (FUNDO=12 CM, LATERAIS=12 CM, BORDAS=2 CM) | M | 78.55
9966 | CONDUTOR PVC SOLDÁVEL P/CALHA PLUVIAL, D= 150MM | M | 51.97
9967 | JOELHO 90º PVC RÍGIDO SOLDÁVEL D=150MM | UN | 50.96
9968 | CABO DE COBRE FLEXÍVEL ISOLADO, SEÇÃO 35MM², 450/ 750V / 70°C | M | 25.4
9969 | DISJUNTOR TETRAPOLAR DR 125 A, TIPO AC, CORRENTE NOMINAL RESIDUAL 30MA, REF.: SIEMENS 5SM3-3450 OU SIMILAR | UN | 3249.93
9973 | ELETRODUTO EM FERRO GALVANIZADO PESADO SEM COSTURA 3/4" X 3M | UN | 70.23
9974 | ELETRODUTO EM FERRO GALVANIZADO PESADO SEM COSTURA 1/2" X 3M | UN | 56.58
9975 | ABRAÇADEIRA METÁLICA TIPO "D" DE 1/2" | UN | 3.4
9976 | TUBO AÇO CARBONO (AÇO PRETO) C/COSTURA 1" (25MM), CLASSE MÉDIA, E=3,35MM - 2,50KG/M, DIN-2440/NBR-5580 | M | 24.62
9977 | FORNECIMENTO E COLOCAÇÃO DE GANCHO COM BUCHA 4,4 X 70 - 8MM | UN | 8.95
9978 | REBAIXAMENTO DE LENÇOL FREÁTICO COM PONTEIRAS FILTRANTES EM ÁREA | PT/DIA | 13.89
9979 | CABO DE AÇO GALVANIZADO 8MM (TENSOR) | M | 12.21
9980 | DRENO PROFUNDO 50X50CM C/ TUBO DE PVC KANANET Ø 200MM, BIDIM. AREIA GROSSA E BRITA | M | 190.28
9981 | PISO EM ASSOALHO DE MADEIRA LEI (IPÊ/PAU D´ARCO) - COMERCIAL, RÉGUAS MACHO E FÊMEA 14CM X 2 CM, EXCLUSIVE RIPÃO | M2 | 130.15
9982 | PORTA EM MADEIRA COMPENSADA (CANELA), LISA, SEMI-ÔCA, 0.90 X 2.10 M, REVESTIDA C/FÓRMICA, INCLUSIVE BATENTES E FERRAGENS | UN | 802.91
9983 | PORTA EM MADEIRA COMPENSADA (CANELA), LISA, SEMI-ÔCA, 1.00 X 2.10 M, REVESTIDA C/FÓRMICA, INCLUSIVE BATENTES E FERRAGENS | UN | 845.78
9984 | PORTA EM MADEIRA COMPENSADA (CANELA), LISA, SEMI-ÔCA, 1.40 X 2.10 M, REVESTIDA C/FÓRMICA, INCLUSIVE BATENTES E FERRAGENS | UN | 1093.22
9985 | TÊ HORIZONTAL 38 X 38 MM PARA ELETROCALHA METÁLICA (REF. MOPA OU SIMILAR) | UN | 8.3
9987 | CURVA HORIZONTAL 38 X 38 MM PARA ELETROCALHA METÁLICA, COM ÂNGULO 90° (REF.: MOPA OU SIMILAR) | UN | 13.84
9988 | TERMINAL 38 X 38 MM PARA ELETROCALHA METALICA | UN | 4.81
9989 | TERMINAL 200 X 70 MM PARA ELETROCALHA METALICA (REF. MOPA OU SIMILAR) | UN | 20.29
9990 | TÊ HORIZONTAL 200 X 70MM PARA ELETROCALHA METÁLICA (REF. MOPA OU SIMILAR) | UN | 54.65
9991 | UNIÃO 1/2" X 1/8" NPT PARA INSTALAÇÃO DE GÁS | UN | 10.59
9992 | CONECTOR FEMEA DE COBRE, SOLDA E ROSCA, 15MM X 1/2" (INSTAL.GÁS) | UN | 18.42
9997 | ARMÁRIO PARA PIA COM PORTAS E GAVETAS REVESTIDA EM FÓRMICA (POSTFORMING) BRANCO, L=0,57M (EXCETO A PIA), FORNECIMENTO E ASSENTAMENTO | M2 | 1692.3
9998 | PLANTA - YUCA ELEFANTE (YUCCA ELEPHANTIPES), H=1,60M, FORNECIMENTO E PLANTIO | UN | 239.27
10000 | PORTÃO EM TUBO FERRO GALVANIZADO, COM QUADRO Ø= 2", CANTONEIRA 1"X1" E TELA DE ARAME GALVANIZADO, FIO 12 BWG, MALHA QUADRADA D=1" | M2 | 307.44
10002 | RETELHAMENTO COM TELHA DE FIBROCIMENTO ONDULADA ESP = 6MM, INCLUSIVE PARAFUSO, EXCLUSIVE TELHA - REV 01 | M2 | 7.27
10003 | FECHADURA OU FECHO ELETROMAGNÉTICO PARA CONTROLE DE ACESSO REF:HDL,12VOLTS, MODELO FEC-91LA, OU SIMILAR, PARA EMBUTIR NO BATENTE (EXCETO FECHADURA CONVENCIONAL) | UN | 86.64
10004 | BOTOEIRA DE DESTRAVE DE FECHADURA ELETROMAGNETICA PARA CONTROLE DE ACESSO | UN | 64.12
10005 | LUMINÁRIA DE EMBUTIR COM ALETAS EM ALUMINIO, PARA LÂMPADA FLUORESCENTE COMPACTA, 2 X 26W, REF. C-2338, DA LUSTRES PROJETO OU SIMILAR | UN | 180.99
10006 | BASE ESTABILIZADA GRANULOMETRICAMENTE SEM MISTURA (EXCLUSIVE MATERIAL DE BASE) | M3 | 19.77
10007 | ASSENTAMENTO DE BOCAIS, ASPERSORES, GOTEJADORES, CONECTORES, ETC, DE IRRIGAÇÃO (SERGIPETEC) | CJ | 7136.3
10008 | INSTALAÇÃO DO SISTEMA DE AUTOMAÇÃO DA IRRIGAÇÃO (SERGIPETEC) | CJ | 2483.58
10009 | ASSENTAMENTO DE VALVULAS, CAIXAS E SENSORES DE IRRIGAÇÃO (SERGIPETEC) | CJ | 534.44
10010 | SUPERVISÃO E COMISSIONAMENTO DA INSTALAÇÃO DO SISTEMA DE IRRIGAÇÃO (SERGIPETEC) | CJ | 20022.63
10011 | FORNECIMENTO E INSTALAÇÃO DE TELA AÇO SOLDADA NERVURADA CA-60, MALHA 15X15CM, FERRO 3.4MM, PAINEL 2X3M, (1,00KG/M²), MALHA POP MÉDIA GERDAU OU SIMILAR | M2 | 13.4
10012 | FORNECIMENTO E INSTALAÇÃO DE TELA AÇO SOLDADA NERVURADA CA-60, MALHA 15X15CM, FERRO 4.2MM, PAINEL 2X3M, (1,50KG/M²), MALHA POP REFORÇADA GERDAU OU SIMILAR | M2 | 15.94
10013 | TELHAMENTO COM TELHA DE FIBROCIMENTO ESTRUTURAL, DIM: 4,10X1,06M, ESP=8 MM, ETERMAX, MAXIPLAC OU SIMILAR | M2 | 79.68
10014 | CALHA SEMI-CIRCULAR EM CONCRETO PRÉ-MOLDADO D=60CM | M | 74.57
10015 | CALHA SEMI-CIRCULAR EM CONCRETO PRÉ-MOLDADO D=80CM | M | 108.24
10016 | CENTRAL DE COMANDO INVERSOR DE FREQUÊNCIA DE PORTA SOCIAL 60HZ PPA - DA PORTA OESTE OU SIMILAR | UN | 1364.58
10017 | GABIÃO COM TELA DE ARAME GALVANIZADO, FIO 2,7MM, MALHA HEXAGONAL 8 X 10CM, TIPO CAIXA, SEM FORNECIMENTO DO GABIÃO | M3 | 178.29
10018 | TELHAMENTO COM TELHA DE FIBROCIMENTO MODULADA, DIM: 0,605X4,10M, ESP=8MM | M2 | 272.71
10019 | ESCAVAÇÃO E CARGA MATERIAL JAZIDA, PARA SUB-BASE | M3 | 10.82
10020 | IMPERMEABILIZAÇÃO C/ MANTA ASFÁLTICA 4MM, ESTRUTURADA COM NÃO-TECIDO DE POLIÉSTER, INCLUSIVE APLICAÇÃO DE 1 DEMÃO DE PRIMER, EXCETO PROTEÇÃO MECÂNICA | M2 | 73.65
10022 | IMPERMEABILIZAÇÃO C/ MANTA ASFÁLTICA 5MM, ESTRUTURADA COM NÃO-TECIDO DE POLIÉSTER, INCLUSIVE APLICAÇÃO DE 1 DEMÃO DE PRIMER, EXCETO PROTEÇÃO MECÂNICA | M2 | 97.98
10023 | IMPERMEABILIZAÇÃO - APLICAÇÃO DE 1 DEMÃO DE PRIMER PARA COLAGEM DE MANTA ASFÁLTICA (EXCLUSIVE A MANTA ASFALTICA) | M2 | 13.65
10024 | CANALETA EM BLOCOS DE CONCRETO TIPO "U" (CALHA) 12X19X39, PREENCHIDOS COM ARGAMASSA TRAÇO T5(1:2:8) | M | 17.89
10025 | CALÇO PLÁSTICO PARA TELHA MODULADA, INCLUSIVE PARAFUSO DE FIXAÇÃO | UN | 6.99
10026 | IMPERMEABILIZAÇÃO - APLICAÇÃO DE 1 DEMÃO DE ASFALTO ELASTOMÉRICO, SEM ARMAÇÃO DE ESTRUDANTE, EM CALHAS E LAJES DESCOBERTAS, DENVERPREN OU SIMILAR | M2 | 33.39
10027 | IMPERMEABILIZAÇÃO COM ASFALTO ELASTOMÉRICO C/ARMAÇÃO DE VÉU DE POLIÉSTER, INCLUSIVE PRIMER (P/FUNDAÇÃO) | M2 | 72.4
10028 | IMPERMEABILIZAÇÃO COM ASFALTO ELASTOMÉRICO C/ARMAÇÃO DE VÉU DE FIBRA DE VIDRO, INCLUSIVE PRIMER (P/FUNDAÇÃO) | M2 | 122.96
10029 | IMPERMEABILIZAÇÃO C/ MANTA ASFÁLTICA ALUMINIZADA 3MM, ESTRUTURADA COM NÃO-TECIDO DE POLIÉSTER, INCLUSIVE APLICAÇÃO DE 1 DEMÃO DE PRIMER | M2 | 71.61
10031 | CERCA COM TELA GALVANIZ. MALHA 2 1/2", FIO 12BWG, REVEST.PVC, H=2,00M, MONTANTE C/MOURÃO CONCRETO 10X10CM PONTA OBLIQUA CADA 3M, ESCORAMENTO CADA 45M, C/3 FILEIRAS ARAME FARPADO GALVANIZ. E FUNDAÇÃO EM BLOCO DE CONCRETO SIMPLES FCK=15MPA,H.UTIL=2,35M | M | 139.23
10032 | PORTA EM MADEIRA DE LEI, ALMOFADADA, 0.60 X 1.60 M, INCLUSIVE BATENTE E DOBRADIÇAS, EXCLUSIVE FECHADURA | UN | 594.59
10033 | RETIRADA DE ENTULHO DA OBRA UTILIZANDO CAIXA COLETORA CAPACIDADE 5 M3 (LOCAL: ARACAJU) | M3 | 67.54
10034 | FORMA PLÁSTICA DE POLIPROPILENO 65X65X21CM (CUBETAS/CABACINHAS) PARA LAJE NERVURADA, UTILIZAÇÃO POR 10 DIAS, EXCETO ESCORAMENTO | M2 | 28.94
10035 | PROTEÇÃO DE ARBUSTO EM TELA FORTINET, REVESTIDA EM PVC, MALHA 10X5CM, COM H=1,80M (DIÂMETRO 0,80M) | UN | 132.26
10036 | FORNECIMENTO E INSTALAÇÃO DE FACHADA EM PELE DE VIDRO, LINHA CITTA DUE ALCOA, EM VIDRO LAMINADO 3+3 PRATA REFLETIVO MEDINDO 8,30X6,87M,C/06 MODULOS VERTICAL E 11 MODULOS HORIZONTAL. E 05 JANELAS MAXI MAR (OBRA:SUP.REG.TRABALHO) | M2 | 1374.52
10037 | FOSSA SÉPTICA EM CONCRETO ARMADO DIMENSÕES INTERNAS 1,55 X 3,10 X 1,60 M | UN | 18228.41
10039 | DESCARTE DE RESÍDUOS DA CONSTRUÇÃO CIVIL EM ÁREA LICENCIADA | T | 35
10040 | COLETA E CARGA MANUAIS DE ENTULHO | T | 9.97
10041 | CHUVEIRO E LAVA-OLHOS DE EMERGÊNCIA E BACIA EM AÇO INOX, DA MARCA ADAMO, REF. 01486 OU SIMILAR | UN | 1478.11
10042 | FORNECIMENTO E INSTALAÇÃO DE GRAMA SINTÉTICA 42MM, ALTA DURABILIDADE, COR VERDE, PROTEÇÃO RAIOS UV E LUZ SOLAR, INCLUSO COLA, TYPE, AREIA TRATADA, BORRACHA E MÃO DE OBRA ESPECIALIZADA | M2 | 89.9
10043 | PISO CIMENTADO DESEMPOLADO TRAÇO 1:5, E = 3 CM, C/JUNTA PLASTICA 3X27MM | M2 | 34.44
10044 | PISO CIMENTADO DESEMPOLADO TRAÇO 1:5, E = 7 CM, C/JUNTA PLASTICA 3X27MM | M2 | 49.56
10045 | FORMA METÁLICA PLANA PARA PRÉ-MOLDADOS, EM CHAPA E PERFIS DE AÇO, 120 USOS | M2 | 22.89
10046 | RODAPÉ VINÍLICO H=5CM, E=1MM, FIXADO C/ COLA, SOBRE EMBOÇO | M | 19.12
10047 | TESTEIRA PARA PISO VINÍLICO H=6CM (FORNECIMENTO E ASSENTAMENTO) | M | 14.57
10048 | FORNECIMENTO E ASSENTAMENTO DE TUBO CORRUGADO PAREDE DUPLA PEAD, D= 375MM (15"), P/SISTEMAS DRENAGEM, TIGRE-ADS N-12 OU SIMILAR | M | 181.25
10049 | FORNECIMENTO E ASSENTAMENTO DE TUBO CORRUGADO PAREDE DUPLA PEAD, D= 450MM (18"), P/SISTEMAS DRENAGEM, TIGRE-ADS N-12 OU SIMILAR | M | 245.4
10050 | FORNECIMENTO E ASSENTAMENTO DE TUBO CORRUGADO PAREDE DUPLA PEAD, D= 600MM (24"), P/SISTEMAS DRENAGEM, TIGRE-ADS N-12 OU SIMILAR | M | 372.88
10051 | FORNECIMENTO E ASSENTAMENTO DE TUBO CORRUGADO PAREDE DUPLA PEAD, D= 750MM (30"), P/SISTEMAS DRENAGEM, TIGRE-ADS N-12 OU SIMILAR | M | 516.68
10052 | FORNECIMENTO E ASSENTAMENTO DE TUBO CORRUGADO PAREDE DUPLA PEAD, D= 900MM (36"), P/SISTEMAS DRENAGEM, TIGRE-ADS N-12 OU SIMILAR | M | 634.15
10053 | FORNECIMENTO E ASSENTAMENTO DE TUBO CORRUGADO PAREDE DUPLA PEAD, D=1050MM (42"), P/SISTEMAS DRENAGEM, TIGRE-ADS N-12 OU SIMILAR | M | 834.44
10054 | FORNECIMENTO E ASSENTAMENTO DE TUBO CORRUGADO PAREDE DUPLA PEAD, D=1200MM (48"), P/SISTEMAS DRENAGEM, TIGRE-ADS N-12 OU SIMILAR | M | 1061.66
10055 | FORNECIMENTO E ASSENTAMENTO DE TUBO CORRUGADO PAREDE DUPLA PEAD, D=1500MM (60"), P/SISTEMAS DRENAGEM, TIGRE-ADS N-12 OU SIMILAR | M | 1440.03
10059 | REVESTIMENTO CERÂMICO PARA PISO OU PAREDE, 43 X 43 CM, ARIELLE, LINHA ARUANA, COR BRANCA OU BEGE, OU SIMILAR, PEI-5, APLICADO COM ARGAMASSA INDUSTRIALIZADA AC-II, REJUNTADO, EXCLUSIVE REGULARIZAÇÃO DE BASE OU EMBOÇO | M2 | 35.2
10060 | REVESTIMENTO CERÂMICO PARA PISO OU PAREDE, 43 X 43 CM, ARIELLE, LINHA CAMPINA, OU SIMILAR, PEI-4, APLICADO COM ARGAMASSA INDUSTRIALIZADA AC-II, REJUNTADO, EXCLUSIVE REGULARIZAÇÃO DE BASE OU EMBOÇO | M2 | 35.36
10062 | REVESTIMENTO CERÂMICO PARA PISO OU PAREDE, 43 X 43 CM, ARIELLE, LINHA RIVIERA, COR BRANCA, OU SIMILAR, PEI-4, APLICADO COM ARGAMASSA INDUSTRIALIZADA AC-II, REJUNTADO, EXCLUSIVE REGULARIZAÇÃO DE BASE OU EMBOÇO | M2 | 35.36
10064 | REVESTIMENTO CERÂMICO PARA PISO OU PAREDE, 53 X 53 CM, ARIELLE, LINHA ATENAS, COR CINZA OU BEGE, OU SIMILAR, PEI-5, APLICADO COM ARGAMASSA INDUSTRIALIZADA AC-II, REJUNTADO, EXCLUSIVE REGULARIZAÇÃO DE BASE OU EMBOÇO | M2 | 35.97
10066 | REVESTIMENTO CERÂMICO PARA PISO OU PAREDE, 53 X 53 CM, ARIELLE, LINHA VIENA OU SIMILAR, PEI-5, APLICADO COM ARGAMASSA INDUSTRIALIZADA AC-II, REJUNTADO, EXCLUSIVE REGULARIZAÇÃO DE BASE OU EMBOÇO | M2 | 35.97
10067 | MANTA GEOTEX 70G/M² PARA SEPARAÇÃO, PROTEÇÃO, REFORÇO E DRENAGEM EM ESTRUTURAS, FORNECIMENTO E APLICAÇÃO | M2 | 12.19
10068 | TELA DE PVC MALHA HEXAGONAL 1/2", FIO 16 (1,65MM), FORNECIMENTO E COLOCAÇÃO | M2 | 20.31
10069 | TRAVES OFICIAL PARA FUTEBOL DE SALÃO 3X2M EM AÇO GALV.3", COM REQUADRO E REDES DE POLIETILENO FIO 4MM (CONJUNTO P/FUTSAL) | PAR | 2174.38
10070 | REVESTIMENTO DE PISO OU PAREDE COM FILETE PEDRA MINEIRA, DIMENSÕES 5 X 30 CM, APLICADA COM ARGAMASSA INDUSTRIALIZADA AC-I, EXCLUSIVE REGULARIZAÇÃO DE BASE | M2 | 100.63
10071 | TABELA PARA BASQUETE OFICIAL EM LAMINADO NAVAL, MEDINDO 1,80X1,20M, INCLUSIVE AROS FIXO METAL E REDES | PAR | 1437.04
10072 | ESCADA PARA ÁRBITRO DE VOLEI (ARBITRO DE PÉ), PLATAFORMA A 1,20M DO PISO | UN | 1176.18
10074 | GUARDA-CORPO EM TUBO DE AÇO GALVANIZADO (H=20CM), COM BARRAS VERTICAIS A CADA 1.70M (2") E BARRA HORIZONTAL (2") | M | 101.87
10076 | CORRIMÃO EM TUBO DE AÇO GALVANIZADO (ALTURA = 1,05 M), COM BARRAS VERTICAIS A CADA 2.00M (1 1/2"), BARRA HORIZONTAL SUPERIOR (2"), BARRA HORIZONTAL INTERMEDIÁRIA (DUPLA) (1 1/2") E BARRA HORIZONTAL INFERIOR (1") | M | 188.88
10077 | LUMINÁRIA DE SOBREPOR COM ALETAS, PARA LÂMPADA FLUORESCENTE, 2 X 32W, REF. LSE, DA LUMILUZ OU SIMILAR, INCLISVE REATOR E LÂMPADA | UN | 211.81
10078 | FORNECIMENTO E INSTALAÇÃO DE FACHADA VENTILADA EM PLACAS DE GRÊS PORCELÂNICO EXTRUDADO (E=16MM), FIXADO COM SUBESTRUTURA DE ALUMÍNIO, DA TEMPIO, REF.: GRIS GR02-02 | M2 | 634.49
10079 | FORNECIMENTO E INSTALAÇÃO DE FACHADA VENTILADA EM PLACAS DE GRÊS PORCELÂNICO EXTRUDADO (E=16MM), FIXADO COM SUBESTRUTURA DE ALUMÍNIO, DA TEMPIO, REF.: BLUE EGEO E1350 | M2 | 663.78
10080 | LETRAS EM ALUMÍNIO FUNDIDO, DIM: 5X4CM, INSTALADA | UN | 15.67
10081 | TUBO CPVC RÍGIDO SOLDAVEL AQUATHERM PARA ÁGUA QUENTE, D = 42 MM | M | 31.48
10083 | TÊ DE REDUÇÃO CPVC D=54 X 22 MM, AQUATHERM, TIGRE OU SIMILAR | UN | 43.31
10084 | BUCHA DE REDUÇÃO D =42 X 22MM, CPVC, AQUATHERM, TIGRE OU SIMILAR | UN | 24.39
10085 | BUCHA DE REDUÇÃO D =54 X 42MM, CPVC, AQUATHERM, TIGRE OU SIMILAR | UN | 19.68
10086 | JOELHO 90º, D=42MM, CPVC, AQUATHERM, TIGRE OU SIMILAR | UN | 18.43
10087 | JOELHO 90º, D=54MM, CPVC, AQUATHERM, TIGRE OU SIMILAR | UN | 34.08
10088 | FORNECIMENTO E ASSENTAMENTO DE MÓDULO DE MEDIÇÃO PARA 06 MEDIDORES 150X90X22 CM | UN | 1289.95
10089 | FORNECIMENTO E ASSENTAMENTO DE MÓDULO DE MEDIÇÃO P/08 MEDIDORES, DIM:150X120X22 CM | UN | 1690.74
10090 | PRESILHA DE LATÃO, L=20MM, PARA FIXAÇÃO DE CABOS DE COBRE, FURO D=7MM, PARA CABOS 35MM² A 50MM², REF:TEL-745 OU SIMILAR (SPDA) | UN | 1.65
10091 | FIXADOR TIPO ÔMEGA EM COBRE, L=15MM, C/FUROS D=5,5MM E TRAVA P/CABO DE 35MM², REF:TEL-833 OU SIMILAR (P/SPDA) | UN | 1.32
10092 | PARAFUSO COM BUCHA S-6 (FORNECIMENTO) | UN | 0.12
10093 | BUCHA DE NYLON Nº06, REF:TEL-5306 - SPDA (FORNECIMENTO) | UN | 0.08
10095 | SERVIÇO DE CORTE PARA ABERTURA DE PORTA EM PAREDE DE CONCRETO ARMADO COM DIMENSÕES 1,10X2,10M E ESP=15CM, UTILIZANDO DISCO DIAMANTADO (OBRA: ESPAÇO ZÉ PEIXE) | UN | 2406.25
10097 | REMOÇÃO E REASSENTAMENTO DE BANCADA DE MARMORE (OU GRANITO) | M2 | 23.71
10098 | RESTAURAÇÃO DE BANCADA EM MARMORE COM ARGAMASSA DE PÓ DE PEDRA C/CIMENTO BRANCO - ACABAMENTO POLIDO | M2 | 29.76
10100 | TORNEIRA DE PAREDE, CROMADA, FECHAMENTO AUTOMÁTICO, BIOPRESS, REF. 1182-BIO, DA FABRIMAR OU SIMILAR | UN | 188.02
10101 | VASO SANITARIO ANTIVANDALISMO, REF:IPN2-W-PM, EM AÇO INOX, INODORO, INCL.PARAFUSO FIXAÇÃO, RECOMENDADO P/PENITENCIARIAS, DELEGACIAS, INSTALAÇÕES JUVENIS E SIMILARES | UN | 2974.61
10102 | LAVATORIO INDIVIDUAL ANTIVANDALISMO, REF:LPN2-W-PM, EM AÇO INOX, INCL.PARAFUSO FIXAÇÃO, RECOMENDADO P/PENITENCIARIAS, DELEGACIAS, INSTAL.JUVENIS E SIMILARES | UN | 1928.26
10103 | COMBINADO SANITARIO ANTIVANDALISMO (COMPOSTO DE VASO SANITARIO E LAVATORIO), REF:CPN2-W-PM, EM AÇO INOX, INCL.PARAFUSO FIXAÇÃO, RECOMENDADO P/PENITENCIARIAS, DELEGACIAS, INSTAL.JUVENIS E SIMILARES, FAB: METALURGICA CAAGUAZU OU SIMILAR | UN | 8309.92
10107 | JANELA EM POLICARBONATO, TIPO BASCULANTE - J4 - (1,50X0,60M) EM CHAPA ANTIVANDALISMO E=6MM, MOLDURA EM CANTONEIRA 1"X1"X1/4" E BARRA CHATA 3/4"X1/4", CONFORME PROJETO SEIDIS - REV. 01 | UN | 1458.64
10124 | ESQUADRIA DE FERRO - PF04 (1,35X2,50M), EM BARRA CHATA DE FERRO 1/2"X1/2" E TUBO FERRO 3", CONFORME PROJETO (OBRA: UNID.SOCIOEDUCATIVA) - REV. 01 | UN | 1443.59
10125 | ESQUADRIA DE FERRO - PF08 (1,50X2,50M), EM BARRA CHATA DE FERRO 1/2"X1/2" E TUBO FERRO 3", CONFORME PROJETO (OBRA: UNID.SOCIOEDUCATIVA) - REV. 1 | UN | 1523.26
10126 | ESQUADRIA DE FERRO - PF09 (1,60X2,50M), EM BARRA CHATA DE FERRO 1/2"X1/2" E TUBO FERRO 3", CONFORME PROJETO (OBRA: UNID.SOCIOEDUCATIVA) - REV. 01 | UN | 1533.71
10127 | ESQUADRIA DE FERRO - PF11 (1,00X2,10M), EM BARRA CHATA DE FERRO 1/2"X1/2" E TUBO FERRO 3", CONFORME PROJETO (OBRA: UNID.SOCIOEDUCATIVA) - REV. 01 | UN | 1115.91
10128 | ESQUADRIA DE FERRO - PF12 (1,20X2,50M), EM BARRA CHATA DE FERRO 1/2"X1/2" E TUBO FERRO 3", CONFORME PROJETO (OBRA: UNID.SOCIOEDUCATIVA) - REV. 01 | UN | 1315.55
10129 | ESQUADRIA DE FERRO - PF13 (2,40X2,50M), CONFORME PROJETO (OBRA: UNID.SOCIOEDUCATIVA) | UN | 6157.03
10140 | BANCADA EM AÇO INOXIDÁVEL 304, EM "U", COM CUBA (50X40X30CM), ACABAMENTO LIXADO, DIMENSÕES 6,95 X 0,50 M, INCLUSIVE RODOPIA EM AÇO INOX (3,80 X 0,60M) - LANCHONETE T1 - MERCADO DE LAGARTO | UN | 4382.61
10142 | BANCADA EM AÇO INOXIDÁVEL 304, EM "U", ACABAMENTO POLIDO, DIMENSÕES 9,60 X 0,55 M - RECEPÇÃO - MERCADO DE LAGARTO | UN | 3195.47
10143 | BANCADA EM AÇO INOXIDÁVEL 304, EM "U", ACABAMENTO POLIDO, DIMENSÕES 9,60 X 0,34 M - RECEPÇÃO - MERCADO DE LAGARTO | UN | 2597.78
10145 | MODERNIZAÇÃO DO ELEVADOR SOCIAL - OBRA DO ESTÁDIO LOURIVAL BATISTA | UN | 54680
10147 | ESCADA METÁLICA COM 04 LANCES, H=8,30M, DEGRAUS WM CHAPA METÁLICA ANTIDERRAPANTE MED. 1,45 X 0,30M, CORRIMÃO EM TUBO 2", C/ 04 TRAVESSAS HORIZONTAIS, INCLUSIVE 2 DEMAÕS DE ZARCÃO EPOXI - OBRA DO ESTADIO LOURIVAL BATISTA - CONFECÇÃO E MONTAGEM | UN | 48771.39
10148 | MICTORIO COLETIVO EM CONCRETO, REVESTIDO EM AÇO INOX POLIDO, C/01 VALVULA AMERICANA E TUBO PVC 1/2" PERFURADO, EXCETO SIFÃO E TORNEIRA, CONF.PROJETO (OBRA:MERCADO DE LAGARTO) | M | 1418.94
10150 | GLOBO EM TUBO DE FERRO GALVANIZADO 1 1/2", INCLUSIVE PINTURA EPOXI - CONFORME PROJETO - FRONTÃO (MERCADO DE LAGARTO) | UN | 2466.41
10151 | PRATELEIRA EM "U", EM TELA DE AÇO GALVANIZADO, FIO 12 BWG, MALHA 1", ONDULADA, QUADRADA, COM REVESTIMENTO, MOLDADA EM PERFIL METÁLICO, LARG=0,18M, DIMENSÕES 0,70X X1,94 X 0,70M - BANCA HORTIFRUTIGRANGEIRO - MERCADO DE LAGARTO | UN | 235.36
10153 | PIA INOX Ø=20CM PARA HIGIENIZAÇÃO DE MÃOS - OBRAS: MERCADO DE LAGARTO | UN | 124.58
10154 | FORNECIMENTO E ASSENTAMENTO DE TUBO CORRUGADO PAREDE DUPLA PEAD, D= 450MM (18"), P/SISTEMAS DE SANEAMENTO, TIGRE-ADS N-12 OU SIMILAR | M | 264.67
10155 | FORNECIMENTO E ASSENTAMENTO DE TUBO CORRUGADO PAREDE DUPLA PEAD, D= 600MM (24"), P/SISTEMAS DE SANEAMENTO, TIGRE-ADS N-12 OU SIMILAR | M | 444.73
10156 | FORNECIMENTO E ASSENTAMENTO DE TUBO CORRUGADO PAREDE DUPLA PEAD, D= 750MM (30"), P/SISTEMAS DE SANEAMENTO, TIGRE-ADS N-12 OU SIMILAR | M | 580.51
10157 | FORNECIMENTO E ASSENTAMENTO DE TUBO CORRUGADO PAREDE DUPLA PEAD, D= 900MM (36"), P/SISTEMAS DE SANEAMENTO, TIGRE-ADS N-12 OU SIMILAR | M | 697.81
10158 | FORNECIMENTO E ASSENTAMENTO DE TUBO CORRUGADO PAREDE DUPLA PEAD, D=1050MM (42"), P/SISTEMAS DE SANEAMENTO, TIGRE-ADS N-12 OU SIMILAR | M | 982.85
10159 | FORNECIMENTO E ASSENTAMENTO DE TUBO CORRUGADO PAREDE DUPLA PEAD, D=1200MM (48"), P/SISTEMAS DE SANEAMENTO, TIGRE-ADS N-12 OU SIMILAR | M | 1375.37
10160 | DIVISÓRIA EM PLACA DE CONCRETO ARMADO POLIDO, FCK=30MPA | M2 | 133.34
10161 | MONTANTE (PILAR) EM CONCRETO ARMADO, H=2,20M - OBRA MERCADO DE LAGARTO | UN | 65.54
10168 | PISO ALTA RESISTENCIA, COLORIDO, E=10MM, APLICADO COM JUNTAS, POLIDO ATÉ O ESMERIL 400 E ENCERADO | M2 | 41.2
10169 | PISO ALTA RESISTÊNCIA 12 MM, COR CINZA, COM JUNTAS PLÁSTICAS, POLIMENTO ATÉ O ESMERIL 400 E ENCERAMENTO, EXCLUSIVE ARGAMASSA DE REGULARIZAÇÃO | M2 | 36.2
10170 | PISO ALTA RESISTENCIA, COR CINZA, E=10MM, APLICADO COM JUNTAS, POLIDO ATÉ O ESMERIL 400 E ENCERADO, EXCLUSIVE ARGAMASSA DE REGULARIZAÇÃO | M2 | 39.84 | 2022-02-01
10171 | PISO ALTA RESISTENCIA, COLORIDO, E=15MM, APLICADO COM JUNTAS, POLIDO ATÉ O ESMERIL 400 E ENCERADO, EXCLUSIVE ARGAMASSA DE REGUALRIZAÇÃO | M2 | 40.2
10172 | PISO ALTA RESISTENCIA, COLORIDO, E=10MM, APLICADO COM JUNTAS, POLIDO ATÉ O ESMERIL 400 E ENCERADO, EXCLUSIVE ARGAMASSA DE REGUALRIZAÇÃO | M2 | 41.2
10173 | PISO ALTA RESISTENCIA, COLORIDO, E=12MM, APLICADO COM JUNTAS, POLIDO ATÉ O ESMERIL 400 E ENCERADO, EXCLUSIVE ARGAMASSA DE REGUALRIZAÇÃO | M2 | 46.2
10174 | PISO ALTA RESISTENCIA, COLORIDO, E=15MM, APLICADO COM JUNTAS, POLIDO ATÉ O ESMERIL 400 E ENCERADO, EXCLUSIVE ARGAMASSA DE REGUALRIZAÇÃO | M2 | 53.2
10175 | PISO ALTA RESISTENCIA, BRANCO, E=12MM, APLICADO COM JUNTAS, POLIDO ATÉ O ESMERIL 400 E ENCERADO, EXCLUSIVE ARGAMASSA DE REGUALRIZAÇÃO | M2 | 70.5
10177 | DAMPER CORTA-FOGO PARA DUTO REDONDO Ø 30CM, COM FUSÍVEL TÉRMICO 72º DE SENSIBILIDADE, REF:SÉRIE TNR-F-BR, TROX OU SIMILAR | UN | 718.87
10178 | COIFA EM AÇO INOX ESCOVADO AISI 304, TIPO ENCOSTADA, COM FILTROS INERCIAS, DESCARGA VERTICAL SUPERIOR COM DIAM=30CM, EXAUSTOR, DUTO, CHAPEU CHINES, FILTRO, DIMENSÕES: LARG=1400 X PROF=1200 X ALT=600MM | UN | 6433.47
10179 | LASTRO DE BRITA 0 | M3 | 131.37
10180 | DUTO EM CHAPA GALVANIZADA Nº18 COM DIAM=300MM, PARA SISTEMA EXAUSTÃO (OBRA: MERCADO DE LAGARTO) | M | 249.61
10182 | CURVA 90º EM CHAPA GALVANIZADA Nº18, DIAM=300MM, P/SISTEMA EXAUSTÃO (OBRA: MERCADO DE LAGARTO) | UN | 438.07
10183 | CURVA 45º EM CHAPA GALVANIZADA Nº18, DIAM=300MM, P/SISTEMA EXAUSTÃO (OBRA: MERCADO DE LAGARTO) | UN | 271.07
10184 | BARRACÃO PARA BANHEIRO E VESTIÁRIO DE OBRA, S=35,10M², CAPACIDADE 20 OPERÁRIOS COM MATERIAIS NOVOS | UN | 12123.96
10185 | CAIXA DE PASSAGEM / POÇO DE VISITA EM CONCRETO ARMADO FCK=21MPA, INCLUSIVE TAMPA, DIMENSÕES INTERNAS 1,50X1,50X2,20M | UN | 5121.72
10186 | TRANSFORMADOR TRIFÁSICO 225 KVA, 220/127V, A SECO | UN | 17945.97
10187 | FORNECIMENTO E INSTALAÇÃO DE GRUPO GERADOR, ABERTO, NA POTÊNCIA EMERGENCIAL (STAND-BY) DE 112,5 KVA, E POTÊNCIA CONTINUA (PRIME) DE 102,3KVA, FATOR DE POÊNCIA 0,8, TRIFÁSICO, 220/127V, COM QUADRO DE COMANDO AUTOMÁTICO, MICROPROCESSADO, DA LEON HEIMER | UN | 55797.43
10189 | FORMA PLÁSTICA DE POLIPROPILENO 61X61X18CM (CUBETAS/CABACINHAS) PARA LAJE NERVURADA, UTILIZAÇÃO POR 10 DIAS, EXCETO ESCORAMENTO E LOCAÇÃO DE PERFIL CARTOLA | M2 | 24.64
10190 | FORMA PLÁSTICA DE POLIPROPILENO 65X65X21CM (CUBETAS/CABACINHAS) PARA LAJE NERVURADA, UTILIZAÇÃO POR 10 DIAS, EXCETO ESCORAMENTO E LOCAÇÃO DE PERFIL CARTOLA | M2 | 24.94
10191 | FURO EM ROCHA COM BROCA DE VÍDEA, UTILIZANDO MARTELE ELÉTRICO (DIÂMETRO: 20MM / PROFUNDIDADE: 50 CM) | UN | 21.44
10194 | FORMA METÁLICA PARA ESTRUTURAS (PILARES E VIGAS) - REV. 01 | M2 | 119.33
10195 | MISTURA SOLO NA PISTA, COM MATERIAL DA PRÓPRIA ESCAVAÇÃO, EXCLUSIVE SOLO | M3 | 0.88
10196 | REGULARIZAÇÃO, NIVELAMENTO E ESPALHAMENTO DA MISTURA FÉRTIL ORGÂNICA - TOPSOIL | M2 | 3.61
10197 | APLICAÇÃO DE CORRETIVO DE SOLO EM CAMPO DE FUTEBOL | M² | 0.5
10199 | PLANTIO DE MUDAS DE GRAMA - MAXI-ROLO | M2 | 2.19
10200 | REFLETOR SUPER LED, CORPO EM ALUMINIO, POTENCIA 10W, BIVOLT, TEMP.COR 6400K, IP-65, REF: FLC OU SIMILAR | UN | 82.51
10201 | LUMINÁRIA DE SOBREPOR SEM ALETAS PARA LÂMPADAS FLUORESCENTES 2 X 32 W, REF. C2359, DA LUSTRES PROJETO OU SIMILAR,EXCLUSIVE REATOR ELETRÔNICO ALTO FATOR DE POTÊNCIA E LÂMPADAS | UN | 163.22
10202 | RODAPÉ PORCELANATO, 15 X 80 CM, PORTOBELLO, LINHA UNIVERSAL, GEA WHITE OU SIMILAR, APLICADO COM ARGAMASSA INDUSTRIALIZADA AC-I, REJUNTADO (OU SIMILAR) | M | 60.59
10203 | RESERVATORIO ELEVADO C/ CAIXA D'AGUA EM FIBRA DE VIDRO DE 5.000 LITROS APOIADO EM ESTRUTURA PRE-MOLDADA CONCRETO, COMPOSTA DE CAPITEL P/APOIO DA CAIXA E PILAR CILINDRICO C/ALTURA UTIL = 6,00M, INCLUSO FRETE E MONTAGEM NO LOCAL, EXCETO INST.HIDRAULICA | UN | 7580.23
10204 | PORTA PARA ARMÁRIOS COM MOLDURA EM ALUMÍNIO (ALUMÍNIO/ACRÍLICO), INCLUSIVE FERRAGENS | M2 | 170.24
10205 | APOIO METÁLICO PARA REFORÇO DE VIGA METÁLICA EXISTENTE - OBRA DA SUPERINTENDÊNCIA REGIONAL DO TRABALHO | UN | 172.59
10206 | POSTE AUXILIAR P/ENTRADA ENERGIA, EM FERRO GALVANIZADO D=3" E H=7,0M, COM 04 ISOLADORES | UN | 510.31
10207 | TÚNEL RETRÁTIL PARA CAMPO / QUADRA - DIMENSÕES : 2,36 X 1,90 X 10, 00M | UN | 4151.17
10209 | ABRAÇADEIRA METÁLICA TIPO "U" DE 3/4" (26MM) COM FIXAÇÕES, P/TUBO GALVANIZADO | UN | 2.32
10210 | TUBO PVC P/ IRRIGAÇÃO Ø 100 MM, PN 80 JE , LINHA IRRIGA-LF, TIGRE OU SIMILAR | M | 53.26
10211 | LUVA PVC SOLDAVEL, D= 100MM, LINHA IRRIGA-LF, TIGRE OU SIMILAR | UN | 39.38
10212 | LUVA PVC SOLDAVEL, D= 75MM, LINHA IRRIGA-LF, TIGRE OU SIMILAR | UN | 32.8
10213 | LUVA PVC SOLDAVEL, D= 50MM, LINHA IRRIGA-LF, TIGRE OU SIMILAR | UN | 17.52
10214 | ADAPTADOR DE PVC RÍGIDO SOLDÁVEL CURTO C/ BOLSA E ROSCA P/ REGISTRO DIÂM = 50MM X 2" | UN | 9.39
10215 | MADEIRAMENTO EM MASSARANDUBA/MADEIRA DE LEI, ACABAMENTO SERRADO C/ RIPÃO 5,5 X 3,5CM E RIPA 4 X 1,5CM, EXCLUSIVE PEÇAS PRINCIPAIS | M2 | 68.4
10217 | QUADRO ESCOLAR COM PORTA GIZ E MOLDURA EM CONCRETO (1/2 FÓRMICA BRILHANTE E 1/2 VERDE) | M2 | 99.02
10218 | PISO EM GRANITO BRANCO FORTALEZA, ESP= 2CM, APLICADO COM ARGAMASSA INDUSTRIALIZADA AC-I, REJUNTADO, EXCLUSIVE REGULARIZAÇÃO DE BASE | M2 | 317.52
10219 | RODAPÉ EM GRANITO BRANCO FORTALEZA, H=7CM, E=2CM, APLICADO COM ARGAMASSA INDUSTRIALIZADA AC-I | M | 36.09
10220 | FORNECIMENTO E INSTALAÇÃO DE CONDICIONADOR DE AR TIPO SPLIT 22000 BTU/H C/ COMPRESSOR ROTATIVO | UN | 3650
10221 | LUMINÁRIA DE SOBREPOR COM REFLETOR PARABÓLICO E ALETAS PLANAS PARA LÂMPADAS FLUORESCENTE 2 X 32 W, REF. C-2155, DA LUSTRE PROJETO OU SIMILAR, INCLUSIVE REATOR ELETRÔNICO ALTO FATOR DE POTÊNCIA E LÂMPADAS | UN | 224.18
10222 | FORNECIMENTO E ASSENTAMENTO DE RIPAS MASSARANDUBA 4 X1,5CM | M | 4.43
10223 | CALHA DE DRENAGEM EM TIJOLO MACIÇO, DIMENSÕES INTERNAS 76 X 75CM, COM TAMPA DE CONCRETO, CHAPISCADA E REBOCADA, INCLUSIVE ESCAVAÇÃO MANUAL | M | 374.93
10224 | CANALETA DE DRENAGEM EM CONCRETO, DIMENSÕES INTERNAS 40 X 50CM, COM TAMPA DE CONCRETO, INCLUSIVE ESCAVAÇÃO MANUAL | M | 310.47
10225 | CANALETA DE DRENAGEM EM CONCRETO, DIMENSÕES INTERNAS 20 X 30CM, COM TAMPA TIPO GRELHA EM PVC 20X50CM, INCLUSIVE ESCAVAÇÃO MANUAL | M | 156.92
10226 | JOELHO 90° PVC RÍGIDO SOLDÁVEL E C/ROSCA, DIAM = 25MM X 1/2" | UN | 5.63
10227 | LUVA DE PVC SOLDÁVEL E C/ROSCA, MARROM D = 40MM X 1 1/4" | UN | 13.14
10228 | CAP EM PVC RÍGIDO ROSCAVEL P/ÁGUA FRIA DIÂM = 1" | UN | 4.42
10229 | JOELHO 90º RED. PVC RÍGIDO SOLDÁVEL C/BUCHA DE LATÃO, DIÂM= 32MMX3/4" | UN | 15.94
10230 | ESTACA PRÉ-MOLDADA DE 30X30CM EM CONCRETO ARMADO - CARGA MÁXIMA DE 80 T, INCLUSIVE CRAVAÇÃO E EMENDAS | M | 191.19
10231 | JOELHO 90° PVC RÍGIDO SOLDÁVEL E C/ROSCA, DIAM = 32MM X 3/4" | UN | 11.52
10232 | TELHAMENTO COM TELHA METÁLICA TOPSTELL, TRAPEZOIDAL, NA COR BRANCA, DA BRASILIT OU SIMILAR, INCLUSIVE PARAFUSOS E FIXADOR DE ABAS | M² | 81.89
10233 | SARJETA DE PARALELEPÍPEDO REJUNTADOS, EXCLUSIVE FRETE | M2 | 57.64
10234 | GRAMA ESMERALDA EM PLACAS, FORNECIMENTO E PLANTIO | M2 | 14.68
10235 | RETIRADA DE RODAPÉ DE MADEIRA | M2 | 4.35
10236 | GRADE DE FERRO PADRÃO ESCOLA, ALTURA 1,50M, COM MONTANTES EM PERFIL "U" DE CHAPA UDC 75 X 38 X 2,65 MM (DUPLO) A CADA 2.65M, BARRAS VERTICAIS DE SEÇÃO CHATA DE 1 1/2" X 3/16" E BARRA CHATA DE 1 1/2" X 3/16" (DUPLA) HORIZONTAIS | M | 283.91
10237 | DISJUNTOR TERMOMAGNETICO BIPOLAR 70 A, PADRÃO DIN (EUROPEU - LINHA BRANCA), CURVA C, CORRENTE 5KA | UN | 68.83
10240 | QGB - QUADRO METÁLICO TRATAMENTO ANTICORROSIVO, PINTURA A PÓ POLYESTER/EPOXI; USO:ABRIGADO;AUTOSUPORTANTE;CHAPA: AÇO IP-54, COR CINZA, DIMENSÕES 1900 X800X600MM - COMPLETO - FORNECIMENTO E MONTAGEM - OBRA: REFORMA DA PGE | UN | 63242.54
10241 | QGBE - QUADRO METÁLICO TRATAMENTO ANTICORROSIVO, PINTURA A PÓ POLYESTER/EPOXI; USO:ABRIGADO;AUTOSUPORTANTE;CHAPA: AÇO IP-54, COR CINZA, DIMENSÕES 1700 X800X600MM - COMPLETO - FORNECIMENTO E MONTAGEM - OBRA: REFORMA DA PGE | UN | 9311.41
10242 | QUADRO DE PROTEÇÃO SECUNDÁRIA, METÁLICO, TRATAMENTO ANTICORROSIVO, PINTURA A PÓ POLYESTER/EPOXI; USO:ABRIGADO;AUTOSUPORTANTE;CHAPA: AÇO IP-54, COR CINZA, DIMENSÕES 540X540X400MM - COMPLETO - FORNECIMENTO E MONTAGEM - OBRA: REFORMA DA PGE | UN | 10870.81
10243 | QF-REC-CAIXA PARA QUADRO DE DISTRIBUIÇÃO, SOBREPOR,METÁLICO, TRATAMENTO ANTICORROSIVO, ESPELHO INTERNO, PORTA E TRINCO PINT A PÓ POLYESTER/EPOXI;CHAPA: ABRIGADO,AÇO IP-54, COR CINZA, DIMENSÕES 500X400MM-COMPLETO-FORNEC. E MONT.- OBRA: REFORMA DA PGE | UN | 2222.44
10244 | QF-REC-CAIXA PARA QUADRO DE DISTRIBUIÇÃO, SOBREPOR,METÁLICO, TRATAMENTO ANTICORROSIVO, ESPELHO INTERNO, PORTA E TRINCO PINT A PÓ POLYESTER/EPOXI;CHAPA: ABRIGADO,AÇO IP-54, COR CINZA, DIMENSÕES 600X400MM-COMPLETO-FORNEC. E MONT.- OBRA: REFORMA DA PGE | UN | 2561.51
10245 | QFAR-01CAIXA PARA QUADRO DE DISTRIBUIÇÃO, SOBREPOR,METÁLICO, TRATAMENTO ANTICORROSIVO, ESPELHO INTERNO, PORTA E TRINCO PINT A PÓ POLYESTER/EPOXI;CHAPA: ABRIGADO,AÇO IP-54, COR CINZA, DIMENSÕES 1000X800MM-COMPLETO-FORNEC. E MONT.- OBRA: REFORMA DA PGE | UN | 4040.7
10246 | QFAR-02 CAIXA P QUADRO DE DISTRIBUIÇÃO, SOBREPOR,METÁLICO,TRATAMENTO ANTICORROSIVO, ESPELHO INTERNO, PORTA E TRINCO PINT A PÓ POLYESTER/EPOXI;ABRIGADO,CHAPA AÇO IP-54, COR CINZA, DIMENSÕES 1900X800X600MM-COMPLETO-FORNEC.E MONT.- OBRA: REFORMA DA PGE | UN | 17457.35
10247 | QDAR-07 CAIXA PARA QUADRO DE DISTRIBUIÇÃO, SOBREPOR,METÁLICO, TRATAMENTO ANTICORROSIVO, ESPELHO INTERNO, PORTA E TRINCO PINT A PÓ POLYESTER/EPOXI;CHAPA: ABRIGADO,AÇO IP-54, COR CINZA, DIMENSÕES 600X400MM-COMPLETO-FORNEC. E MONT.- OBRA: REFORMA DA PGE | UN | 2816.14
10248 | QDAR-06 CAIXA PARA QUADRO DE DISTRIBUIÇÃO, SOBREPOR,METÁLICO, TRATAMENTO ANTICORROSIVO, ESPELHO INTERNO, PORTA E TRINCO PINT A PÓ POLYESTER/EPOXI;CHAPA: ABRIGADO,AÇO IP-54, COR CINZA, DIMENSÕES 600X400MM-COMPLETO-FORNEC. E MONT.- OBRA: REFORMA DA PGE | UN | 2816.14
10249 | QDAR-05 CAIXA PARA QUADRO DE DISTRIBUIÇÃO, SOBREPOR,METÁLICO, TRATAMENTO ANTICORROSIVO, ESPELHO INTERNO, PORTA E TRINCO PINT A PÓ POLYESTER/EPOXI;CHAPA: ABRIGADO,AÇO IP-54, COR CINZA, DIMENSÕES 600X400MM-COMPLETO-FORNEC. E MONT.- OBRA: REFORMA DA PGE | UN | 2816.14
10250 | QDAR-04 CAIXA PARA QUADRO DE DISTRIBUIÇÃO, SOBREPOR,METÁLICO, TRATAMENTO ANTICORROSIVO, ESPELHO INTERNO, PORTA E TRINCO PINT A PÓ POLYESTER/EPOXI;CHAPA: ABRIGADO,AÇO IP-54, COR CINZA, DIMENSÕES 600X400MM-COMPLETO-FORNEC. E MONT.- OBRA: REFORMA DA PGE | UN | 2816.14
10251 | QDAR-03 CAIXA PARA QUADRO DE DISTRIBUIÇÃO, SOBREPOR,METÁLICO, TRATAMENTO ANTICORROSIVO, ESPELHO INTERNO, PORTA E TRINCO PINT A PÓ POLYESTER/EPOXI;CHAPA: ABRIGADO,AÇO IP-54, COR CINZA, DIMENSÕES 500X400MM-COMPLETO-FORNEC. E MONT.- OBRA: REFORMA DA PGE | UN | 2510.76
10252 | QDAR-01 CAIXA PARA QUADRO DE DISTRIBUIÇÃO, SOBREPOR,METÁLICO, TRATAMENTO ANTICORROSIVO, ESPELHO INTERNO, PORTA E TRINCO PINT A PÓ POLYESTER/EPOXI;CHAPA: ABRIGADO,AÇO IP-54, COR CINZA, DIMENSÕES 500X400MM-COMPLETO-FORNEC. E MONT.- OBRA: REFORMA DA PGE | UN | 2394.32
10253 | QDM-07 CAIXA PARA QUADRO DE DISTRIBUIÇÃO, SOBREPOR,METÁLICO, TRATAMENTO ANTICORROSIVO, ESPELHO INTERNO, PORTA E TRINCO PINT A PÓ POLYESTER/EPOXI;CHAPA: ABRIGADO,AÇO IP-54, COR CINZA, DIMENSÕES 1000X800MM-COMPLETO-FORNEC. E MONT.- OBRA: REFORMA DA PGE | UN | 3481.4
10254 | QDM-06 CAIXA PARA QUADRO DE DISTRIBUIÇÃO, SOBREPOR,METÁLICO, TRATAMENTO ANTICORROSIVO, ESPELHO INTERNO, PORTA E TRINCO PINT A PÓ POLYESTER/EPOXI;CHAPA: ABRIGADO,AÇO IP-54, COR CINZA, DIMENSÕES 1200X800MM-COMPLETO-FORNEC. E MONT.- OBRA: REFORMA DA PGE | UN | 3863.61
10255 | QDM-05 CAIXA PARA QUADRO DE DISTRIBUIÇÃO, SOBREPOR,METÁLICO, TRATAMENTO ANTICORROSIVO, ESPELHO INTERNO, PORTA E TRINCO PINT A PÓ POLYESTER/EPOXI;CHAPA: ABRIGADO,AÇO IP-54, COR CINZA, DIMENSÕES 1200X800MM-COMPLETO-FORNEC. E MONT.- OBRA: REFORMA DA PGE | UN | 3895.08
10256 | QDM-04 CAIXA PARA QUADRO DE DISTRIBUIÇÃO, SOBREPOR,METÁLICO, TRATAMENTO ANTICORROSIVO, ESPELHO INTERNO, PORTA E TRINCO PINT A PÓ POLYESTER/EPOXI;CHAPA: ABRIGADO,AÇO IP-54, COR CINZA, DIMENSÕES 1000X800MM-COMPLETO-FORNEC. E MONT.- OBRA: REFORMA DA PGE | UN | 3481.4
10257 | QDM-03 CAIXA PARA QUADRO DE DISTRIBUIÇÃO, SOBREPOR,METÁLICO, TRATAMENTO ANTICORROSIVO, ESPELHO INTERNO, PORTA E TRINCO PINT A PÓ POLYESTER/EPOXI;CHAPA: ABRIGADO,AÇO IP-54, COR CINZA, DIMENSÕES 600X400MM-COMPLETO-FORNEC. E MONT.- OBRA: REFORMA DA PGE | UN | 2821.24
10258 | QDLT-07 CAIXA PARA QUADRO DE DISTRIBUIÇÃO, SOBREPOR,METÁLICO,TRATAMENTO ANTICORROSIVO, ESPELHO INTERNO, PORTA E TRINCO PINT A PÓ POLYESTER/EPOXI;CHAPA: ABRIGADO,AÇO IP-54, COR CINZA, DIMENSÕES 1000X800MM-COMPLETO-FORNEC. E MONT.- OBRA: REFORMA DA PGE | UN | 3567.65
10259 | QDLT-06 CAIXA PARA QUADRO DE DISTRIBUIÇÃO, SOBREPOR,METÁLICO,TRATAMENTO ANTICORROSIVO, ESPELHO INTERNO, PORTA E TRINCO PINT A PÓ POLYESTER/EPOXI;CHAPA: ABRIGADO,AÇO IP-54, COR CINZA, DIMENSÕES 1000X800MM-COMPLETO-FORNEC. E MONT.- OBRA: REFORMA DA PGE | UN | 3662.1
10260 | QDLT-05 CAIXA PARA QUADRO DE DISTRIBUIÇÃO, SOBREPOR,METÁLICO,TRATAMENTO ANTICORROSIVO, ESPELHO INTERNO, PORTA E TRINCO PINT A PÓ POLYESTER/EPOXI;CHAPA: ABRIGADO,AÇO IP-54, COR CINZA, DIMENSÕES 1000X800MM-COMPLETO-FORNEC. E MONT.- OBRA: REFORMA DA PGE | UN | 3630.63
10261 | QDLT-04 CAIXA PARA QUADRO DE DISTRIBUIÇÃO, SOBREPOR,METÁLICO,TRATAMENTO ANTICORROSIVO, ESPELHO INTERNO, PORTA E TRINCO PINT A PÓ POLYESTER/EPOXI;CHAPA: ABRIGADO,AÇO IP-54, COR CINZA, DIMENSÕES 1200X800MM-COMPLETO-FORNEC. E MONT.- OBRA: REFORMA DA PGE | UN | 3623.65
10262 | QDLT-03 CAIXA PARA QUADRO DE DISTRIBUIÇÃO, SOBREPOR,METÁLICO,TRATAMENTO ANTICORROSIVO, ESPELHO INTERNO, PORTA E TRINCO PINT A PÓ POLYESTER/EPOXI;CHAPA: ABRIGADO,AÇO IP-54, COR CINZA, DIMENSÕES 800X600MM-COMPLETO-FORNEC. E MONT.- OBRA: REFORMA DA PGE | UN | 2357.55
10263 | QDLT-01 CAIXA PARA QUADRO DE DISTRIBUIÇÃO, SOBREPOR,METÁLICO,TRATAMENTO ANTICORROSIVO, ESPELHO INTERNO, PORTA E TRINCO PINT A PÓ POLYESTER/EPOXI;CHAPA: ABRIGADO,AÇO IP-54, COR CINZA, DIMENSÕES 800X600MM-COMPLETO-FORNEC. E MONT.- OBRA: REFORMA DA PGE | UN | 2820.25
10264 | QF-ELE-01 CAIXA PARA QUADRO DE DISTRIBUIÇÃO, SOBREPOR,METÁLICO,TRATAMENTO ANTICORROSIVO,ESPELHO INTERNO, PORTA E TRINCO PINT A PÓ POLYESTER/EPOXI;CHAPA: ABRIGADO,AÇO IP-54, COR CINZA, DIMENSÕES 500X400MM-COMPLETO-FORNEC. E MONT.- OBRA: REFORMA DA PGE | UN | 1141.56
10265 | QF-ELE-02 CAIXA PARA QUADRO DE DISTRIBUIÇÃO, SOBREPOR,METÁLICO,TRATAMENTO ANTICORROSIVO,ESPELHO INTERNO, PORTA E TRINCO PINT A PÓ POLYESTER/EPOXI;CHAPA: ABRIGADO,AÇO IP-54, COR CINZA, DIMENSÕES 500X400MM-COMPLETO-FORNEC. E MONT.- OBRA: REFORMA DA PGE | UN | 1141.56
10266 | TERMINAL DE VENTILAÇÃO EM PVC RÍGIDO SOLDÁVEL, PARA ESGOTO PRIMÁRIO, DIÂM = 100MM | UN | 9.36
10267 | FORNECIMENTO E INSTALAÇÃO DE LINE CORD CATEGORIA 6 | UN | 45.45
10268 | FORNECIMENTO E INSTALAÇÃO DE PATCH CORDS CAT.6 C/2,50M - REV 02 | UN | 24.76
10270 | CONECTOR DE TERRA DUPLO - FORNECIMENTO | UN | 14
10271 | FIXADOR UNIVERSAL ESTANHADO PARA CABO 70MM2 - FORNECIMENTO | UN | 11.88
10272 | TERMINAL AÉREO BASE DUPLA GALVANIZADA 25MM - FORNECIMENTO | UN | 8.66
10273 | CANALETA DE DRENAGEM EM ALVENARIA DE TIJOLO MACIÇO, DIMENSÕES INTERNAS 40 X 50CM, COM TAMPA DE CONCRETO, INCLUSIVE ESCAVAÇÃO MANUAL | M | 232.3
10274 | CAIXA METÁLICA COM DUAS TOMADAS 2P+T PARA INSTALAÇÃO APARENTE | UN | 60.76
10275 | CAIXA METÁLICA COM UMA TOMADA 2P+T PARA INSTALAÇÃO APARENTE | UN | 26.04
10276 | CANALETA METÁLICA 120 X 4 MM, COM DIVISÓRIA, DA VALEMAM OU SIMILAR | UN | 63.52
10277 | TAMPA PARA CANALETA METÁLICA ARTICULADA, DA VALEMAM OU SIMILAR | UN | 30.42
10278 | CURVA EXTERNA PARA CANALETA METÁLICA ARTICULADA, DA VALEMAM OU SIMILAR | UN | 18.84
10279 | CURVA INTERNA PARA CANALETA METÁLICA ARTICULADA, DA VALEMAM OU SIMILAR | UN | 18.84
10280 | CURVA VERTICAL PARA CANALETA METÁLICA ARTICULADA, DA VALEMAM | UN | 39.98
10281 | TÊ VERTICAL SUB./DES. PARA CANALETA METÁLICA ARTICULADA, DA VALEMAM | UN | 39.98
10282 | CAIXA DE DERIVAÇÃO PARA CANALETA METÁLICA ARTICULADA, DA VALEMAM | UN | 39.98
10283 | GALERIA CELULAR EM CONCRETO ARMADO FCK=25MPA, DIMENSÕES 1,20X0,80X1,00M C/ FORMA EM COMPENSADO RESINADO 12MM (5 USOS) | UN | 1162.21
10284 | GALERIA CELULAR C/INSPEÇÃO EM CONCRETO ARMADO FCK=25MPA, DIMENSÕES 1,20X0,80X1,00M, C/FORMA EM COMPENSADO RESINADO 12MM (5 USOS), INCLUSIVE TAMPAO TD-600 | UN | 1547.39
10286 | FORNECIMENTO E INSTALAÇÃO DE CATRACAS ELETRÔNICAS COM LEITOR DE PROXIMIDADE, TIPO PEDESTAL, DA PRIME OU SIMILAR, INCLUSIVE FRETE, TREINAMENTO, SOFTWARE, CARTÕES DE PROXIMIDADE E COFRE COLETOR | UN | 17537.07
10287 | FORNECIMENTO E INSTALAÇÃO DE CATRACAS ELETRÔNICAS, PARA DEFICIENTE, COM LEITOR DE PROXIMIDADE, TIPO PEDESTAL, DA PRIME OU SIMILAR, INCLUSIVE FRETE, TREINAMENTO, SOFTWARE, CARTÕES DE PROXIMIDADE E COFRE COLETOR | UN | 19324.23
10288 | BANCO SIMPLES COM ASSENTO EM MADEIRA, DIM:1500X300X387MM, REF, NK1606, DA NILKO OU SIMILAR | UN | 439.14
10289 | ARMÁRIO ESPORTIVO COM COMPARTIMENTO PARA CALÇADOS, PERTENCES PESSOAIS E CABIDEIRO, COM BANCO EMBUTIDO, DIM: 600X450X1820MM, REF. NK1718, DA NILKO OU SIMILAR | UN | 1780.28
10290 | ALVENARIA BLOCO CERÂMICO VEDAÇÃO, 9X19X24CM, E=30CM, FIADAS ALTERNADAS COMPLETADAS COM TIJOLO MACIÇO, ARGAMASSA T5 - 1:2:8 (CIMENTO/CAL/AREIA) | M2 | 125.65
10291 | MUFLA DE PORCELANA EXTERNA | UN | 721.43
10292 | MUFLA DE PORCELANA INTERNA | UN | 636.32
10293 | QUADRO PARA MEDIÇÃO TARIFA VERDE - PADRÃO CONCESSIONÁRIA | UN | 663.61
10294 | FORNECIMENTO E INSTALAÇÃO DE BUCHA DE PASSAGEM INTERNA/INTERNA, EM PORCELANA, CLASSE 15 KV, CORRENTE 400A (NBI 110 KV), INCLUSO SUPORTE P/BUCHA | UN | 459.14
10299 | FORNECIMENTO E INSTALAÇÃO DE GRUPO GERADOR COM CAPACIDADE DE 55KVA COM QUADRO AUTOMÁTICO, BANCO DE BATERIAS, TANQUE DE ÓLEO DIESEL - COMPLETO | UN | 43918.94
10300 | LUMINÁRIA DE EMERGÊNCIA COM 48 LEDS C/ BLOCO AUTOMÁTICO | UN | 70.31
10301 | GALERIA CELULAR EM CONCRETO ARMADO FCK=25MPA, DIMENSÕES 1,20X0,80X1,00M C/ FORMA EM COMPENSADO PLASTIFICADO 12MM (7 USOS) | UN | 1165.2
10302 | GALERIA CELULAR C/INSPEÇÃO EM CONCRETO ARMADO FCK=25MPA, DIMENSÕES 1,20X0,80X1,00M, C/FORMA EM COMPENSADO PLASTIFICADO 12MM (7 USOS), INCLUSIVE TAMPAO TD-600 | UN | 1550.02
10303 | PLACA DE INDICAÇÃO DE PAVIMENTOS EM ACRÍLICO | UN | 60.06
10304 | PLACA DE PROIBIÇÃO DE ACESSO E ELEVADORES EM ACRÍLICO | UN | 60.06
10305 | FORNECIMENTO E MONTAGEM DE RACK FECHADO TIPO ARMÁRIO 19" X 36U X 670MM | UN | 3040.37
10306 | FORNECIMENTO DE AERADOR VERTICAL DE FLUXO DESCENDENTE AFDV- 3CV, DA DESPURIFIL OU SIMILAR | UN | 4380.94
10307 | CONJUNTO MOTO-BOMBA SCHNEIDER BCS-C5, MOTOR 1/2 CV, TRIFÁSICO, BOMBA CENTRÍFUGA SUBMERSA, RECALQUE 2" (OU SIMILAR) | UN | 2855.58
10308 | LIMPEZA DE RESERVATÓRIO | M3 | 12.5
10311 | CAIXA DE MEDIÇÃO DIRETA ATÉ 200A CONFECCIONADA EM CHAPA GALVANIZADA E PINTADA ELETROSTATICAMENTE D=100 X 60 X 15CM | UN | 804.83
10312 | MÓDULO PARA 24 MEDIDORES COM BARRAMENTO , 1500 X 2600 X 200MM, EM CHAPA DE AÇO GALVANIZADA PINTADA ELETROSTÁTICAMENTE | UN | 3423.64
10313 | FORNECIMENTO E ASSENTAMENTO DE NIPLE DUPLO DE FERRO GALVANIZADO DE 1/4" | UN | 12.47
10314 | FORNECIMENTO E ASSENTAMENTO DE UNIÃO DE FERRO GALVANIZADO ASSENTO BRONZE DE 1/2" | UN | 30.76
10315 | DISJUNTOR TERMOMAGNETICO MONOPOLAR 32 A, PADRÃO DIN (EUROPEU - LINHA BRANCA) | UN | 12.29
10316 | DISJUNTOR TERMOMAGNETICO BIPOLAR 50 A, PADRÃO DIN (EUROPEU - LINHA BRANCA) | UN | 49.84
10317 | GRELHA P/RALO EM PVC, REDONDA, 15CM, TIGRE OU SIMILAR | UN | 4.84
10318 | JOELHO 90° PVC RIGIDO, SÉRIE R, D= 40MM, PARA ESGOTO SECUNDÁRIO | UN | 12
10319 | FOSSA SÉPTICA EM ALVENARIA BLOCO DE CIMENTO E CONCRETO ARMADO, DIMENSÕES INTERNAS 1,20 X 2,40 X 1,20 M | UN | 7332.97
10320 | FOSSA SÉPTICA EM ALVENARIA BLOCO DE CIMENTO E CONCRETO ARMADO, DIMENSÕES INTERNAS 1,80 X 3,60 X 1,60 M | UN | 14062.51
10321 | FOSSA SÉPTICA EM ALVENARIA BLOCO DE CIMENTO E CONCRETO ARMADO, DIMENSÕES INTERNAS 2,10 X 4,20 X 1,50 M | UN | 16253.83
10322 | FILTRO ANAERÓBIO EM CONCRETO ARMADO DIMENSÕES INTERNAS 1,30 X 1,30 X 1,80 M | UN | 8810.85
10323 | FILTRO ANAERÓBIO EM CONCRETO ARMADO DIMENSÕES INTERNAS 2,00 X 2,00 X 1,80 M | UN | 14695.44
10324 | CONJUNTO MOTO-BOMBA SUBMERSÍVEL, SCHNEIDER, MOD. BCS-205, 2CV, TRIFÁSICA, (OU SIMILAR) | UN | 3980.14
10325 | TOMADA PARA LÓGICA, PARA PISO, COM PLACA EM METAL E CAIXA PVC | UN | 65.32
10326 | DISJUNTOR TERMOMAGNETICO TRIPOLAR 500 A, PADRÃO DIN (EUROPEU - LINHA BRANCA), 65KA | UN | 2616.91
10327 | ABRAÇADEIRA EM AÇO INOX, TIPO "D", 3/4", FORNECIMENTO | UN | 3.37
10328 | EXPOSITOR EM CHAPA MDF, ACABAMENTO NAS DUAS SUPERFÍCIES, COR BRANCA, FIXADO COM SUPORTE METÁLICO | M2 | 77.85
10329 | FORNECIMENTO E INSTALAÇÃO DE CONDICIONADOR DE AR TIPO SPLIT 60000 BTU/H C/ COMPRESSOR SCROLL | UN | 8600
10330 | CALHA EM FIBRA VIDRO, FORNECIMENTO E INSTALAÇÃO | M2 | 140
10331 | GRELHA METÁLICA EM FERRO FUNDIDO, 100X100CM | UN | 1386.03
10332 | TAMPA DE FERRO FUNDIDO 60X40CM | UN | 277.43
10333 | FORNECIMENTO E LANÇAMENTO DE CABO UTP GELEADO - 10 PARES-CATEGORIA 5 | M | 11.01
10334 | SINALIZAÇÃO PARA DEFICIENTES - PLACA EM BRAILLE - EM ALUMINIO FUNDIDO, DIM: 23 X 15 CM | UN | 68.47
10335 | SINALIZAÇÃO PARA DEFICIENTES - PLACA EM BRAILLE - EM ALUMINIO FUNDIDO, DIM 60 X 50 CM | UN | 909.83
10336 | FORNECIMENTO E INSTALAÇÃO DE CAIXA DE SOBREPOR EM PVC, PARA 02 CONECTORES RJ-45, COM ESPELHO | UN | 8.54
10337 | MICROCONCRETO FLUIDO (AUTOADENSÁVEL) C/ GROUT ATÉ 50% DE PÓ DE PEDRA (PEDRISCO - BRITA 0) LANÇAMENTO E CURA | M³ | 2729.21
10338 | CONCRETO CICLÓPICO COM CONCRETO DE FCK=15MPA E 30% DE PEDRA DE MÃO | M3 | 523.8
10339 | REGISTRO DE FECHO RÁPIDO 1/2" NPT | UN | 15.89
10340 | VÁLVULA DE ESFERA 3/4" NPT | UN | 20.05
10342 | REVESTIMENTO CERÂMICO PARA PISO OU PAREDE, 33 X 45 CM, REF. 69097, BRANCO LISO, LINHA CONNECT, PORTO FERREIRA OU SIMILAR, APLICADO COM ARGAMASSA INDUSTRIALIZADA AC-II, REJUNTADO, EXCLUSIVE REGULARIZAÇÃO DE BASE OU EMBOÇO | M2 | 62.42
10343 | FORMA DE ISOPOR (PLACA DE 1,00X0,50CM - ESP=2CM), PARA DESENHO EM PISO DIM: 1,20 X 1,20M - OBRA DO MEMORIAL ZÉ PEIXE | M2 | 33.08
10344 | FORMA DE ISOPOR (PLACA DE 1,00X0,50CM - ESP=10CM), PARA DESENHO EM PISO DIM: 1,20 X 1,20M - OBRA DO MEMORIAL ZÉ PEIXE | M2 | 100.37
10345 | MICTÓRIO DE LOUÇA BRANCA COM SIFÃO INTEGRADO, ENGATE FLEXIVEL CROMADO 1/2", REGISTRO DE PRESSÃO 1/2" COM CANOPLA CROMADA ACABAMENTO SIMPLES E CONJUNTO DE FIXAÇÃO | UN | 451.78
10346 | GALERIA CELULAR EM CONCRETO ARMADO, ESPESSURA =12CM, FCK=25MPA, DIMENSÕES 1,00X0,60X1,00M C/ FORMA METÁLICA, INCLUSIVE BERÇO DE CONCRETO E CAMINHÃO GUINDAUTO | M | 660.21
10347 | REFORÇO PARA CHUMBADOR DE GRADE DE FERRO COM BARRA DE FERRO 5/8" - PARA OBRA DA PENINTENCIÁRIA DE TOBIAS BARRETO | M | 26.65
10348 | PLACA 15 X 15CM EM CHAPA DE FERRO GALVANIZADO - " REDE DE GÁS NÃO ESCAVAR" | UN | 102.75
10349 | RETIRADA E REASSENTAMENTO DE CHAPA METALICA L=12CM PARA RECOBRIMENTO DAS JUNTAS DE DILATAÇÃO NA OBRA DE REFORMA DO ESTADIO LOURIVAL BATISTA | M | 4.54
10350 | ESTRUTURA PARA FIXAÇÃO DE FORRO DE GESSO ACARTONADO COM PERFIS EM TUBO METALON, 40 X 20MM - OBRA DA SUPERINT. REG. DO TRABALHO | M2 | 21.97
10351 | LUMINÁRIA TIPO ESPETO PARA JARDIM COM LÂMPADA LED 3W | UN | 75.67
10352 | LUMINÁRIA TIPO SPOT DE EMBUTIR COM LÂMPADA LED 15W | UN | 104.03
10353 | FORNECIMENTO E INSTALAÇÃO DE BRISES DE ÂNGULO FIXO OU MÓVEL, EM ALUMÍNIO, LUXALON TERMOBRISE 335, COM PINTURA A BASE DE POLIESTER, INCLUSIVE ACESSÓRIOS | M2 | 900
10354 | FORNECIMENTO E INSTALAÇÃO DE RODAPÉ DE POLIESTIRENO, COM PVC, SANTA LUZIA, REF. 480, BRANCO, 15 CM | M | 38.52
10355 | QDGBT1 - QUADRO / PAINEL EM CHAPA DE AÇO COM PINTURA EPOXI A PÓ NA COR CINZA RAL, FECHO TIPO FENDA, GRAU DE PROTEÇÃO IP 54, COM DISJUNTORES, BARRAMENTOS E ACESSÓRIOS DE MONTAGEM - 1200X800X250MM - OBRA DA E E CLEONICE SOARES FONSECA | UN | 4777.6
10356 | QDGBT - QUADRO / PAINEL EM CHAPA DE AÇO COM PINTURA EPOXI A PÓ NA COR CINZA RAL, FECHO TIPO FENDA, GRAU DE PROTEÇÃO IP 54, COM DISJUNTORES, BARRAMENTOS E ACESSÓRIOS DE MONTAGEM - 1000X600X250MM - OBRA DA E E CLEONICE SOARES FONSECA | UN | 4645.01
10357 | QD16 - QUADRO / PAINEL EM CHAPA DE AÇO COM PINTURA EPOXI A PÓ NA COR CINZA RAL, FECHO TIPO FENDA, GRAU DE PROTEÇÃO IP 54, COM DISJUNTORES, BARRAMENTOS E ACESSÓRIOS DE MONTAGEM - 800X600X200MM - OBRA DA E E CLEONICE SOARES FONSECA | UN | 2089.67
10358 | QD12 - QUADRO / PAINEL EM CHAPA DE AÇO COM PINTURA EPOXI A PÓ NA COR CINZA RAL, FECHO TIPO FENDA, GRAU DE PROTEÇÃO IP 54, COM DISJUNTORES, BARRAMENTOS E ACESSÓRIOS DE MONTAGEM - 800X600X200MM - OBRA DA E E CLEONICE SOARES FONSECA | UN | 2128.47
10359 | RODAPÉ EM GRANITO PRETO, H = 7 CM, E = 2,0 CM, APLICADO COM ARGAMASSA INDUSTRIALIZADA AC-I | M | 38.06
10360 | PLACA DE INAUGURAÇÃO EM ALUMÍNIO FUNDIDO EM BRAILLE COM 0.50 X 0.70 M | UN | 1397.99
10361 | PLACA DE INAUGURAÇÃO EM ALUMÍNIO FUNDIDO EM BRAILLE COM 0.50 X 0.80 M | UN | 1519.71
10362 | POSTE DECORATIVO COM 02 PÉTALAS, EM AÇO GALVANIZADO COM DIFUSOR EM VIDRO TRANSPARENTE TEMPERADO, REF. PT-301/2, DA ALADIN OU SIMILAR, COM 3,00M, INCLUSIVE LÂMPADA VAPOR METÁLICO DE 150W | UN | 768.88
10363 | PLACA DE SINALIZAÇÃO EM ACRÍLICO, DIMENSÕES 0.12 X 0.12 M, E=2MM | UN | 18.53
10364 | FORNECIMENTO E INSTALAÇÃO DE TELA AÇO SOLDADA NERVURADA CA-60, Q-335, MALHA 15X15CM, FERRO 8.0MM (5,37 KG/M2), PAINEL 2,45X6,0M, TELCON OU SIMILAR | M2 | 34.39
10365 | VALVULA DE DESCARGA SILENT FLUX, REF. 3500, DA FABRIMAR OU SIMILAR | UN | 341
10366 | LETRAS DE CAIXA PARA IDENTIFICAÇÃO DO AMBIENTE, (EXEMPLO DE NOME:"SETOR 01") PINTURA EM TINTA - OBRA DO ESTADIO LOURIVAL BATISTA | UN | 116.89
10368 | FORNECIMENTO E INSTALAÇÃO DE CONDICIONADOR DE AR TIPO SPLIT 9000 BTU/H C/ COMPRESSOR ROTATIVO | UN | 2250
10369 | FORNECIMENTO E INSTALAÇÃO DE CONDICIONADOR DE AR TIPO SPLIT 12000 BTU/H C/ COMPRESSOR ROTATIVO | UN | 2490
10370 | FORNECIMENTO E INSTALAÇÃO DE CONDICIONADOR DE AR TIPO SPLIT 30000 BTU/H C/ COMPRESSOR ROTATIVO | UN | 4180
10371 | FORNECIMENTO E INSTALAÇÃO DE CONDICIONADOR DE AR TIPO SPLIT 36000 BTU/H C/ COMPRESSOR ROTATIVO | UN | 6983
10372 | FORNECIMENTO E INSTALAÇÃO DE CONDICIONADOR DE AR TIPO SPLIT 48000 BTU/H C/ COMPRESSOR ROTATIVO | UN | 7823
10373 | VIDRO LISO INCOLOR 8MM | M2 | 210.85
10374 | REBOCO OU EMBOÇO EXTERNO, DE PAREDE, COM ARGAMASSA TRAÇO T5 - 1:2:8 (CIMENTO / CAL / AREIA), ESPESSURA 6,0CM | M2 | 76.66
10375 | ESTACA PRÉ-MOLDADA DE 18X18CM EM CONCRETO ARMADO - CARGA MÁXIMA DE 32 T, INCLUSIVE CRAVAÇÃO E EMENDAS | M | 108.5
10376 | ESTACA PRÉ-MOLDADA DE 23X23CM EM CONCRETO ARMADO - CARGA MÁXIMA DE 50 T, INCLUSIVE CRAVAÇÃO E EMENDAS | M | 147.38
10377 | ESTACA PRÉ-MOLDADA DE 26X26CM EM CONCRETO ARMADO - CARGA MÁXIMA DE 62 T, INCLUSIVE CRAVAÇÃO E EMENDAS | M | 160.63
10378 | FORNECIMENTO E INSTALAÇÃO DE MANTA VINÍLICA COMPACTA, LINHA NERA CONTRACT PIXEL OU SIMILAR | M2 | 126.09
10379 | FORNECIMENTO E INSTALAÇÃO DE MANTA VINÍLICA COMPACTA, LINHA TARALAY CONFORT UNI OU SIMILAR | M2 | 248.36
10380 | FORNECIMENTO E INSTALAÇÃO DE MANTA VINÍLICA CONDUTIVA PLL OU SIMILAR | M2 | 219.71
10383 | FORNECIMENTO DE VENTOSA PARA ESGOTO SANITÁRIO COM FLANGES PN-10, DN-2", MARCA VALLOY OU SIMILAR, MODELO VEC-313 | UN | 1783.1
10384 | PORTÃO EM FERRO PADRÃO ESCOLA DIM:4,0 X 2,0M, C/MONTANTES (COLUNA) H=2,00M EM PERFIL "U" DE CHAPA UDC 75X38X2,65MM (DUPLO), BARRAS CHATAS HORIZ 1 1/2"X3/16" X 3,60M, E BARRAS CHATAS VERT 1 1/2"X3/16" X 2,00M | UN | 2176.69
10385 | REVESTIMENTO CERÂMICO PARA PISO OU PAREDE, 60 X 60 CM, PORCELANATO, ELIANE, LINHA CONTEMPORÂNEA CONCRETO NA OU SIMILAR, APLICADO COM ARGAMASSA INDUSTRIALIZADA AC-III, REJUNTADO, EXCLUSIVE REGULARIZAÇÃO DE BASE OU EMBOÇO | M2 | 81.4
10386 | FORNECIMENTO DE AQUECEDOR UNIVERSAL ELÉTRICO PARA BANHEIRA DE HIDROMASSAGEM, 220V - 5200W, DA AQUAPLÁS OU SIMILAR | UN | 853.77
10387 | FORNECIMENTO E INSTALAÇÃO DE BANHEIRA DE HIDROMASSAGEM EM ACRÍLICO, DIMENSÕES 1,70X0,90M, DA AQUAPLÁS, REF. MONACOCRIL OU SIMILAR | UN | 3818.6
10388 | BANCADA EM CHAPA XADREZ 1/4" E CANTONEIRA DE 3/4" | UN | 1072.47
10389 | ESPALHAMENTO DE MATERIAL DE BOTA-FORA C/ TRATOR ESTEIRA CAT - D-6 OU SIMILAR | M3 | 1.47
10390 | RECUPERAÇÃO DE PROTEÇÃO MECANICA EM CHAPA METALICA L=12CM (P/OBRA ESTADIO LOURIVAL BATISTA) | M | 30.45
10391 | MURO DE CONTENÇÃO EM "L" (H=1,00M) E (L=1,50M) DE CONCRETO ARMADO | UN | 700.88
10392 | MURO DE CONTENÇÃO EM "L" (H=1,50M) E (L=1,50M) DE CONCRETO ARMADO | UN | 837.92
10393 | MURO DE CONTENÇÃO EM "L" (H=2,20M) E (L=1,50M) DE CONCRETO ARMADO | UN | 1256.11
10394 | MURO DE CONTENÇÃO EM "L" (H=3,00M) E (L=1,50M) DE CONCRETO ARMADO | UN | 1839.27
10395 | MURO DE CONTENÇÃO EM "L" (H=3,50M) E (L=1,50M) DE CONCRETO ARMADO | UN | 2174.5
10396 | MURO DE CONTENÇÃO EM "L" (H=4,00M) E (L=1,50M) DE CONCRETO ARMADO | UN | 2644.16
10397 | MURO DE CONTENÇÃO EM "L" (H=4,50M) E (L=1,50M) DE CONCRETO ARMADO | UN | 3075.68
10398 | MURO DE CONTENÇÃO EM "L" (H=5,00M) E (L=1,50M) DE CONCRETO ARMADO | UN | 3402.66
10399 | MURO DE CONTENÇÃO EM "L" (H=5,50M) E (L=1,20M) DE CONCRETO ARMADO | UN | 3271.23
10400 | MURO DE CONTENÇÃO EM "L" (H=6,00M) E (L=1,20M) DE CONCRETO ARMADO | UN | 3866.59
10401 | MURO DE CONTENÇÃO EM "L" (H=6,50M) E (L=1,00M) DE CONCRETO ARMADO | UN | 3788.83
10402 | MURO DE CONTENÇÃO EM "L" (H=7,00M) E (L=1,00M) DE CONCRETO ARMADO | UN | 4170.17
10403 | MURO DE CONTENÇÃO EM CONCRETO CICLOPICO - TIPO 01 (H=2,04M) E (L=1,0M) | UN | 1209.15
10404 | MURO DE CONTENÇÃO EM CONCRETO CICLOPICO - TIPO 02 (H=1,21M) E (L=1,0M) | UN | 482.93
10405 | MURO DE CONTENÇÃO EM CONCRETO CICLOPICO - TIPO 03 (H=1,62M) E (L=1,0M) | UN | 760.12
10406 | MURO DE CONTENÇÃO EM CONCRETO CICLOPICO - TIPO 04 (H=2,80M) E (L=1,0M) | UN | 1903.34
10407 | CONCRETO CICLÓPICO COM CONCRETO DE FCK=10MPA E 30% DE PEDRA DE MÃO | M3 | 481.97
10408 | ESTACA PRÉ-MOLDADA DE 27,5X27,5CM EM CONCRETO ARMADO - INCLUSIVE CRAVAÇÃO E EMENDAS | M | 391.55
10409 | ARANDELA DE ALUMÍNIO PARA GLOBO 10X20CM, REF.: 951, DA ETERNA OU SIMILAR | UN | 121.25
10410 | PAREDE DE GESSO ACARTONADO - DRY - WALL D 95/70/60 1 ST/1ST 12,5MM SISTEMAS LAFARGE GYPSUM OU SIMILAR | M2 | 87.85
10414 | BANCO EM PRANCHA DE MADEIRA 0,45 X 0,10 X 0,03M E MOURÃO DE MADEIRA 0,20 X 0,20M - CONFORME PROJETO - OBRA DA ORLINHA DO BAIRRO INDUSTRIAL | UN | 1444.8
10415 | POSTE CIRCULAR DE CONCRETO 11/300 - FORNECIMENTO | UN | 754.43
10416 | POSTE CIRCULAR DE CONCRETO 11/600 - FORNECIMENTO | UN | 1397.46
10417 | POSTE CIRCULAR DE CONCRETO 11/1500 - FORNECIMENTO | UN | 3668.32
10418 | BARRAMENTO COM VERGALHÃO DE COBRE REDONDO 5/8" X 3,00M | UN | 300.02
10419 | DERIVAÇÃO TIPO "T" (BORNE CONCÊNTRICO À PRESSÃO) CONSTRUÍDA EM LIGA DE ALUMÍNIO POR PORCAS E ARRUELAS PARA VERGALHÃO ELETROLÍTICO DE 5/8" | UN | 139.8
10420 | DERIVAÇÃO CENTRAL (BORNE CONCÊNTRICO À PRESSÃO) CONSTRUÍDA EM LIGA DE ALUMÍNIO POR PORCAS E ARRUELAS PARA VERGALHÃO ELETROLÍTICO DE 5/8" | UN | 24.92
10421 | FUSÍVEL HH - 10A | UN | 151.41
10422 | FITA DE ADVERTÊNCIA DE REDE ELÉTRICA ENTERRADA - FORNECIMENTO | M | 1.43
10423 | CAIXA DE EQUIPOTENCIALIZAÇÃO 40X40X15, COM BARRAMENTO PARA NEUTRO - FORNECIMENTO | M | 399.9
10424 | SUPORTE PARA MUFLA - FORNECIMENTO | M | 55
10425 | CONECTOR SPLIT - BOLT PARA CABO DE COBRE NU #50 MM2 - FORNECIMENTO E INSTALAÇÃO | UN | 9.12
10426 | FORNECIMENTO DE CARTUCHO PARA SOLDA EXOTÉRMICA PARA CABO 150 MM² | UN | 31
10427 | FORNECIMENTO DE CARTUCHO PARA SOLDA EXOTÉRMICA PARA CABO 95 MM² | UN | 20
10428 | FORNECIMENTO DE CARTUCHO PARA SOLDA EXOTÉRMICA PARA CABO 35 MM² | UN | 11
10429 | CHAVE SECCIONADORA TRIPOLAR TENSÃO 220V SS-32 3150 A DA SIEMENS OU SIMILAR | UN | 11614.72
10430 | UNIÃO ANGULAR "L" CONSTRUÍDA EM LIGA DE ALUMÍNIO POR PORCAS E ARRUELAS PARA VERGALHÃO DE COBRE ELETROLÍTICO DE 5/8" | UN | 54.29
10431 | TAMPA DE CONCRETO PARA CAIXAS DE PASSAGEM 0,70X0,70MX0,07M | UN | 45.91
10432 | BASE METÁLICA PARA BOMBAS - CONFORME PROJETO - OBRA DA SUPERINTENDÊNCIA REGIONAL DO TRABALHO | UN | 3429.22
10433 | FORNECIMENTO E INSTALAÇÃO DE CHAVE SECCIONADORA TRIPOLAR 15KV - 400A, COM PORTA FUSIVEL HH INCORPORADO | UN | 2050.62
10434 | MADEIRAMENTO EM MASSARANDUBA/MADEIRA DE LEI, TESOURA COM VÃO DE 12M (T2) - BLOCO "A" - OBRA DA ESCOLA CLEONICE FONSECA | UN | 2778.39
10435 | MADEIRAMENTO EM MASSARANDUBA/MADEIRA DE LEI, TESOURA COM VÃO DE 12M (T1) - BLOCO "A"- OBRA DA ESCOLA CLEONICE FONSECA | UN | 1715.42
10436 | MADEIRAMENTO EM MASSARANDUBA/MADEIRA DE LEI, TESOURA COM VÃO DE 12M (T2) - BLOCO "B"- OBRA DA ESCOLA CLEONICE FONSECA | UN | 2782.84
10437 | MADEIRAMENTO EM MASSARANDUBA/MADEIRA DE LEI, TESOURA COM VÃO DE 24M (T1) - BLOCO "B" - OBRA DA ESCOLA CLEONICE FONSECA | UN | 3929.93
10438 | MADEIRAMENTO EM MASSARANDUBA/MADEIRA DE LEI, PEÇA SERRADA 5CM X 19CM COM ABERTURA DE ENCAIXES | M | 53.48
10439 | MADEIRAMENTO EM MASSARANDUBA/MADEIRA DE LEI, PEÇA SERRADA 5CM X 17CM COM ABERTURA DE ENCAIXES | M | 42.76
10440 | PONTALETE DE MADEIRA DE LEI 5 X 17CM, H=2,20M E APOIO DE 17 X 60CM | UN | 93.41
10441 | PONTALETE DE MADEIRA DE LEI 5 X 17CM, H=1,60M E APOIO DE 17 X 60CM | UN | 76.53
10442 | PONTALETE DE MADEIRA DE LEI 5 X 17CM H=1,10M E APOIO DE 17 X 60CM | UN | 62.46
10443 | PONTALETE DE MADEIRA DE LEI 5 X 17CM, H=2,80M E APOIO DE 17 X 60CM | UN | 110.3
10444 | ABRIGO METÁLICO DE EMBUTIR PARA MANGUEIRA DE INCÊNDIO - 0,90 X0,60 X 0,30M | UN | 273.35
10445 | ABRIGO METÁLICO DE EMBUTIR PARA MANGUEIRA DE INCÊNDIO - 0,75 X0,45 X 0,17M | UN | 173.48
10446 | AVISADOR SONORO TIPO SIRENE PARA INCÊNDIO - FORNECIMENTO | UN | 178.05
10447 | PAINEL REPETIDOR DE INCÊNDIO - FORNECIMENTO | UN | 1253.32
10448 | ABRAÇADEIRA METÁLICA TIPO "D" DE 4" | UN | 5.29
10449 | REVESTIMENTO CERÂMICO PARA PISO OU PAREDE, 60 X 60 CM, PORCELANATO, POLIDO, COR AREIA, ELIZABETH OU SIMILAR, APLICADO COM ARGAMASSA INDUSTRIALIZADA AC-III, REJUNTADO C/EPOXI, EXCLUSIVE REGULARIZAÇÃO DE BASE OU EMBOÇO | M2 | 88
10450 | FECHAMENTO DE ESQUADRIA FERRO COM CHAPA DE AÇO E=3MM | M2 | 202.38
10451 | LUVA DE CORRER EM PVC RÍGIDO SOLDÁVEL, PARA ESGOTO PRIMÁRIO, DIÂM = 200MM | UN | 58.03
10452 | AÇO CA - 50 Ø 25 MM, INCLUSIVE CORTE, DOBRAGEM, MONTAGEM E COLOCACAO DE FERRAGENS NAS FORMAS, PARA SUPERESTRUTURAS E FUNDAÇÕES | KG | 7.56
10453 | MADEIRAMENTO EM MASSARANDUBA/MADEIRA DE LEI, PEÇA SERRADA 7CM X 30 CM COM ABERTURA DE ENCAIXES | M | 92.32
10512 | REVESTIMENTO CERAMICO PARA PAREDE, 20 X 20 CM, ESCURIAL, PEI-0, COR MATE BRANCO, APLICADO COM ARGAMASSA INDUSTRIALIZADA AC-1, REJUNTADO, EXCLUSIVE REGULARIZAÇÃO DE BASE OU EMBOÇO | M2 | 27.56
10513 | USINAGEM DE BRITA GRADUADA RECICLADA - FAIXA "C" | M3 | 127.37
10514 | BASE COM BRITA GRADUADA RECICLADA - FAIXA "C" - (EXCLUSIVE TRANSPORTE DA BRITA) | M3 | 138.01
10515 | CERÂMICA P/CANTO INTERNO DE PISCINA, DIM: 24 X 3 CM, E= 9MM, ARREDONDADO, LINHA SPORT, COR AZUL CELESTE (3510), REF. 4109 , MARCA GAIL OU SIMILAR | UN | 14.97
10516 | USINAGEM DE BRITA GRADUADA RECICLADA - FAIXA "C" (EXCLUSIVE MATERIAL) | M3 | 5.16
10517 | CERÂMICA P/CANTO EXTERNO DE PISCINA, DIM: 4,5 X 4,5 CM, E= 45MM, ARREDONDADO, LINHA SPORT, COR AZUL CELESTE (3510), REF. 4169 , MARCA GAIL OU SIMILAR | UN | 21.6
10518 | CERÂMICA P/CANTO INTERNO/EXTERNO DE PISCINA, DIM: 4,5 X 4,5 CM, E= 30MM, ARREDONDADO, LINHA SPORT, COR AZUL CELESTE (3510), REF. 4162 , MARCA GAIL OU SIMILAR | UN | 21.6
10519 | CERÂMICA P/CANTO INTERNO/EXTERNO DE PISCINA, DIM: 4,5 X 3,0 CM, E= 30MM, ARREDONDADO, LINHA SPORT, COR AZUL CELESTE (3510), REF. 4165 , MARCA GAIL OU SIMILAR | UN | 21.57
10520 | CERÂMICA P/CANTO EXTERNO DE PISCINA, DIM: 24 X 4,5 CM, E= 9MM, ARREDONDADO, LINHA SPORT, COR AZUL CELESTE (3510), REF. 4209 , MARCA GAIL OU SIMILAR | UN | 15.14
10521 | LAMPADA ESPIRAL FLUORESCENTE ELETRONICA PL 45W / 220V (COMPACTA INTEGRADA), E-27, FLC OU SIMILAR | UN | 22.32
10522 | CONECTOR DE BRONZE D=22MM X 3/4" | UN | 15.08
10523 | COTOVELO RF DE BRONZE / COBRE 15MM X 1/2" | UN | 19
10524 | TAMPÃO DE COBRE 22MM | UN | 9.24
10534 | FORNECIMENTO E IMPLANTAÇÃO DE POSTE CURVO TELECÔNICO DE ENGASTAR, GALVANIZADO A FOGO, ALTURA DE 6 METROS, DA CONIPOST/TECNOLUX OU SIMILAR | UN | 825.5
10535 | FORNECIMENTO E IMPLANTAÇÃO DE PLACA RETANGULAR (2,00MX1,00M) DE SINALIZAÇÃO TOTALMENTE REFLETIVA, INCLUSIVE FORNECIMENTO E IMPLANTAÇÃO DE POSTE CURVO TELECÔNICO DE ENGASTAR, GALVANIZADO A FOGO, ALTURA DE 6 METROS, DA CONIPOST/TECNOLUX OU SIMILAR | UN | 1410.67
10536 | LIXEIRA EM FIBRA DE VIDRO, COM CAPACIDADE 50L, COM SUPORTE (POSTE), FIOBERGLASS, REF. CLPD1085 OU SIMILAR | UN | 325.99
10537 | FORNECIMENTO E ASSENTAMENTO DE TUBO PVC P/IRRIGAÇÃO D=75MM, PN-80, LINHA IRRIGA-LF, TIGRE OU SIMILAR | M | 28.69
10538 | FORNECIMENTO E ASSENTAMENTO DE TUBO PVC P/IRRIGAÇÃO D=50MM, PN-40, LINHA IRRIGA-LF, TIGRE OU SIMILAR | M | 12.86
10539 | FORNECIMENTO E ASSENTAMENTO DE TUBO PVC P/IRRIGAÇÃO D=35MM, PN-60, LINHA IRRIGA-LF, TIGRE OU SIMILAR | M | 9.31
10540 | TÊ PVC BSA SOLDAVEL, D= 75MM, LINHA IRRIGA-LF, TIGRE OU SIMILAR | UN | 56.28
10541 | TÊ DE REDUÇÃO DE PVC BSA SOLDAVEL, D= 75X50MM, LINHA IRRIGA-LF, TIGRE OU SIMILAR | UN | 46.51
10542 | CAP PVC SOLDAVEL, D= 50MM, LINHA IRRIGA-LF, TIGRE OU SIMILAR | UN | 16.33
10543 | CURVA 45º PVC PTA/BSA SOLDAVEL, D= 75MM, LINHA IRRIGA-LF, TIGRE OU SIMILAR | UN | 43.65
10544 | CURVA 90º PVC PTA/BSA SOLDAVEL, D= 75MM, LINHA IRRIGA-LF, TIGRE OU SIMILAR | UN | 69.49
10545 | LUVA PVC BSA SOLDAVEL, D= 75MM, LINHA IRRIGA-LF, TIGRE OU SIMILAR | UN | 30.89
10546 | LUVA PVC BSA SOLDAVEL, D= 35MM, LINHA IRRIGA-LF, TIGRE OU SIMILAR | UN | 14.4
10547 | FORNECIMENTO E IMPLANTAÇÃO DE PLACA RETANGULAR (2,00MX1,00M) DE SINALIZAÇÃO TOTALMENTE REFLETIVA, INCLUSIVE FORNECIMENTO E IMPLANTAÇÃO DE POSTE CURVO TELECÔNICO DE ENGASTAR, GALVANIZADO A FOGO, ALTURA DE 6 METROS, DA CONIPOST/TECNOLUX OU SIMILAR | UN | 6545.84
10548 | ASSENTAMENTO DE TUBO DE PVC CORRUGADO, DN=200, TIPO RIB LOC OU SIMILAR | M | 21.01
10549 | ENCARGOS COMPLEMENTARES - SERVENTE | H | 2.56
10550 | ENCARGOS COMPLEMENTARES - PEDREIRO | H | 2.5
10551 | ENCARGOS COMPLEMENTARES - CARPINTEIRO | H | 2.55
10552 | ENCARGOS COMPLEMENTARES - ELETRICISTA | H | 2.46
10553 | ENCARGOS COMPLEMENTARES - PINTOR | H | 2.65
10554 | ENCARGOS COMPLEMENTARES - ENCANADOR | H | 2.51
10555 | ENCARGOS COMPLEMENTARES - ARMADOR | H | 2.45
10563 | MAPA TÁTIL EM FERRO FUNDIDO MEDINDO 70 X 50CM, COM SUPORTE EM CHAPA EM FERRO 1" E TUBO DE FERRO GALVANIZADO Ø=4", PINTADOS E PLACA EM GRANITO CINZA ANDORINHA | UN | 2730.83
10564 | MAPA TÁTIL EM FERRO FUNDIDO MEDINDO 60 X 50CM, COM SUPORTE EM CHAPA EM FERRO 1" E TUBO DE FERRO GALVANIZADO Ø=4", PINTADOS E PLACA EM GRANITO CINZA ANDORINHA | UN | 2526.36
10565 | PAREDE DE BLOCO DE GESSO (50 X 65CM) - FORNECIMENTO E EXECUÇÃO | M2 | 48.81
10566 | PAINEL DE FECHAMENTO DIM: 5,00 X 0,30 M EM TELA GALVANIZADA FIO 12 E MALHA 1", COM REQUADRO EM CANTONEIRA DE FERRO 1" X 1/8" (OBRA: MERCADO DE LAGARTO) | UN | 277.05
10567 | SOLEIRA ALTA RESISTÊNCIA MOLDADA "IN-LOCO", E = 2 CM, L = 25 CM | M | 24.98
10568 | PODA DE ARVORES, EXCETO REMOÇÃO DE ENTULHO | UN | 55.84
10569 | REBOCO OU EMBOÇO EXTERNO, DE PAREDE, COM ARGAMASSA TRAÇO T5 - 1:2:8 (CIMENTO / CAL / AREIA), ESPESSURA 7,0CM | M2 | 83.27
10570 | REGULARIZAÇÃO DE REBOCO INTERNO, DE PAREDE, COM ARGAMASSA TRAÇO T6 - 1:2:10 (CIMENTO / CAL / AREIA), ESPESSURA 0,5 CM | M2 | 7.36
10572 | GUIA PARA CABOS EM ARAME GALVANIZADO Nº16 | M | 3.46
10573 | INSTALAÇÃO DE CABO TELEFÔNICO CCI - 50 X 2 PARES | M | 2.36
10574 | FORNECIMENTO E ASSENTAMENTO DE BUCHA DE REDUÇÃO DE FERRO GALVANIZADO DE 1/2" X 1/4" | UN | 8.83
10575 | ENCARGOS COMPLEMENTARES - AJUDANTE ESPECIALIZADO EM SONDAGEM | H | 2.56
10576 | ENCARGOS COMPLEMENTARES - AJUDANTE PRATICO | H | 2.56
10577 | ENCARGOS COMPLEMENTARES - BETONEIRO | H | 2.56
10578 | ENCARGOS COMPLEMENTARES - BLASTER | H | 2.56
10579 | ENCARGOS COMPLEMENTARES - CALCETEIRO | H | 2.56
10580 | ENCARGOS COMPLEMENTARES - CAVOQUEIRO | H | 2.56
10581 | ENCARGOS COMPLEMENTARES - JARDINEIRO | H | 2.56
10582 | ENCARGOS COMPLEMENTARES - AZULEJISTA | H | 2.5
10583 | ENCARGOS COMPLEMENTARES - GESSEIRO | H | 2.5
10584 | ENCARGOS COMPLEMENTARES - LADRILHEIRO | H | 2.5
10585 | ENCARGOS COMPLEMENTARES - MARMORISTA | H | 2.5
10586 | ENCARGOS COMPLEMENTARES - PASTILHEIRO | H | 2.5
10587 | ENCARGOS COMPLEMENTARES - AUXILIAR MARCENARIA P/RESTAURO | H | 2.55
10588 | ENCARGOS COMPLEMENTARES - AUXILIAR DE RESTAURAÇÃO | H | 2.55
10589 | ENCARGOS COMPLEMENTARES - ENTALHADOR DE RESTAURO | H | 2.55
10590 | ENCARGOS COMPLEMENTARES - RESTAURADOR | H | 2.55
10591 | ENCARGOS COMPLEMENTARES - OFICIAL | H | 2.55
10592 | ENCARGOS COMPLEMENTARES - CABISTA | H | 2.46
10593 | ENCARGOS COMPLEMENTARES - POLIDOR | H | 2.65
10594 | ENCARGOS COMPLEMENTARES - SERRALHEIRO | H | 2.45
10595 | ENCARGOS COMPLEMENTARES - ENCANADOR INDUSTRIAL | H | 2.51
10596 | ENCARGOS COMPLEMENTARES - ESTUCADOR | H | 2.5
10597 | ENCARGOS COMPLEMENTARES - JATISTA | H | 2.5
10598 | ENCARGOS COMPLEMENTARES - MARCENEIRO DE RESTAURO | H | 2.55
10599 | ENCARGOS COMPLEMENTARES - MARTELETEIRO | H | 2.56
10600 | ENCARGOS COMPLEMENTARES - PRÉ-MARCADOR | H | 2.65
10601 | ENCARGOS COMPLEMENTARES - IMPERMEABILIZADOR | H | 2.5
10602 | SINALIZAÇÃO HORIZONTAL SOBRE PISO CIMENTADO, PADRÃO P/DEFICIENTES,COM TINTA À BASE DE RESINA ACRILICA | M2 | 16.02
10603 | ENCARGOS COMPLEMENTARES - SOLDADOR | H | 3.2
10604 | ENCARGOS COMPLEMENTARES - MAÇARIQUEIRO | H | 3.2
10605 | ENCARGOS COMPLEMENTARES - MONTADOR | H | 3.2
10606 | ENCARGOS COMPLEMENTARES - SOLDADOR DE RAIO X | H | 3.2
10607 | PROTEÇÃO MECANICA EM CHAPA METALICA L=12CM (P/OBRA ESTADIO LOURIVAL BATISTA) | M | 34.74
10609 | FORNECIMENTO E APLICAÇÃO DE TELA DE POLIÉSTER MALHA 2X2MM P/IMPERMEABILIZAÇÃO, REF: DENVERTELA POLIÉSTER R, MARCA DENVER OU SIMILAR | M2 | 5.14
10610 | IMPERMEABILIZAÇÃO À BASE DE RESINA TERMOPLÁSTICA, TIPO DENVERTEC ELASTIC, MARCA DENVER OU SIMILAR | M2 | 103.89
10611 | LIGAÇÃO PREDIAL DE ÁGUA, NA PAREDE, CAVALETE COM REGISTRO ESFERA PVC SOLD. D=25MM, INCLUSIVE HIDRÔMETRO | UN | 216.64
10613 | FORNECIMENTO E ASSENTAMENTO DE TE DE REDUÇÃO DE FERRO GALVANIZADO DE 2 1/2" X 1" | UN | 86.56
10614 | GRANITO AMARELO SÃO FRANCISCO, E=2CM, L = 10CM, ACABAMENTO APICOADO COM BORDA ABAULADA - BORDA DA PISCINA DA BICA DE LAGARTO, APLICADO COM ARGAMASSA INDUSTRIALIZADA AC-I, REJUNTADO, EXCLUSIVE EMBOÇO | M | 139.42
10615 | REVESTIMENTO CERAMICO PARA PAREDE, 33,5 X 45 CM, ELIANE, LINHA FORMA BRANCO AC, APLICADO COM ARGAMASSA INDUSTRIALIZADA AC-I, REJUNTADO, EXCLUSIVE EMBOÇO | M2 | 40.42
10616 | REVESTIMENTO CERÂMICO PARA PISO OU PAREDE, 32,5 X 59 CM, ELIANE, LINHA DIAMANTE, BRANCO BRILHO, APLICADO COM ARGAMASSA INDUSTRIALIZADA AC-II, REJUNTADO, EXCLUSIVE REGULARIZAÇÃO DE BASE OU EMBOÇO | M2 | 72.21
10617 | REVESTIMENTO CERÂMICO PARA PISO OU PAREDE, 50 X 50 CM, ELIANE, LINHA BIANCO PLUS PO OU SIMILAR, APLICADO COM ARGAMASSA INDUSTRIALIZADA AC-II, REJUNTADO, EXCLUSIVE REGULARIZAÇÃO DE BASE OU EMBOÇO | M2 | 71.8
10618 | REVESTIMENTO CERÂMICO PARA PISO OU PAREDE, 45 X 45 CM, ELIANE, LINHA CARGO PLUS BONE OU SIMILAR, APLICADO COM ARGAMASSA INDUSTRIALIZADA AC-II, REJUNTADO, EXCLUSIVE REGULARIZAÇÃO DE BASE OU EMBOÇO | M2 | 43.21
10619 | REVESTIMENTO CERÂMICO PARA PISO OU PAREDE, 45 X 45 CM, ELIANE, LINHA CARGO PLUS WHITE OU SIMILAR, APLICADO COM ARGAMASSA INDUSTRIALIZADA AC-II, REJUNTADO, EXCLUSIVE REGULARIZAÇÃO DE BASE OU EMBOÇO | M2 | 43.21
10620 | PARAFUSO COM BUCHA S-8 | UN | 3.16
10621 | PARAFUSO 3/8" COM 2 PORCAS E 2 ARRUELAS LISAS 3/8" (FORNECIMENTO) | UN | 1.7
10622 | GRADIL EM TUBO DE AÇO INOX Ø=1" A CADA 10CM, COM MONTANTES FLANGEADO EM TUBO INOX Ø=2" E COM FECHAMENTO EM TUBO Ø=2", COM ACABAMENTO POLIDO, H=1,20M, INCLUSIVE CHUMBADOR PARABOLT DE 1/4" - OBRA DA BICA DE LAGARTO | M | 600.16
10624 | REVESTIMENTO CERÂMICO PARA PAREDE, 5 X 15 CM, LINHA PIETRE E MATTONI, COR MATTONE CREMA ASSIM TEL, PORTOBELLO OU SIMILAR, APLICADO COM ARGAMASSA INDUSTRIALIZADA AC-I, REJUNTADO, EXCLUSIVE REGULARIZAÇÃO DE BASE OU EMBOÇO | M² | 77.33
10625 | CALHA EM ALVENARIA TIJOLO MACIÇO, SEÇÃO 0,20 X 0,30M, COM GRELHA ARTICULADA EM PVC 20X50CM, REVESTIDA INTERNAMENTE | M | 128.29
10626 | MADEIRAMENTO PARA FORRO DE GESSO EM PLACAS COM PEÇA EM MADEIRA 7,5CM X 10CM | M2 | 37.18
10627 | FECHAMENTO LATERAL COM TELHA ONDULADA TPR-17, PÓS-PINTADA NAS DUAS FACES, CALANDRADA ÂNGULO DE 180°, COMP. DO ARCO=5,00M, FLECHA DO ARCO COMP.=0,90CM, ESP=0,65MM, DA TUPER OU SIMILAR | M2 | 102.33
10630 | FORNECIMENTO E INSTALAÇÃO DE MULTICABO MEDUSA SANTO ANGELO 24 VIAS, C/ 30 METROS | UN | 2272.49
10632 | EXECUÇÃO DE ESTACA HÉLICE CONTÍNUA MONITORADA Ø 400MM, CONCRETO FCK=20MPA, INCLUSIVE AÇO, BOMBEAMENTO; EXCLUSIVE MOBILIZAÇÃO E DESMOBILIZAÇÃO DE EQUIPAMENTO E BATE-ESTACAS | M | 155.83
10634 | REVESTIMENTO CERÂMICO PARA PISO OU PAREDE, 52 X 52 CM, PORCELANATO, LINHA SPAZIO GRIGIO, COR CINZA, BIANCOGRÊS OU SIMILAR, PEI 4, APLICADO COM ARGAMASSA INDUSTRIALIZADA AC-III, REJUNTADO, EXCLUSIVE REGULARIZAÇÃO DE BASE OU EMBOÇO | M2 | 73.22
10651 | GRADE DE FERRO PADRÃO ESCOLA, ALTURA 1,98 M, C/MONTANTES EM PERFIL "U" DE CHAPA UDC 100 X 50 X 3 MM (DUPLO) A CADA 3.40M, BARRAS CHATA VERTICAIS 2"X1/4"E BARRAS CHATA HORIZONTAIS 2" X 5/16" (DUPLA), EXCL.PINTURA DA GRADE E MURETA - OBRA DA E JOANA FR | M | 393.26
10652 | FORRO DE GESSO ACARTONADO, ACABAMENTO EM FILME PVC, PLACA 625 X 625MM E PERFIL T, MARCA MOD-LINE, MODELO LINHO OU SIMILAR, INSTALADO | M2 | 65.9
10653 | SOLEIRA EM GRANITO OCRE, L = 15 CM, E = 2 CM | M | 37.86
10654 | DRENO PROFUNDO 60X40CM C/ TUBO DE PVC Ø 100MM, BIDIM, AREIA E BRITA | M | 97.19
10655 | DRENO PROFUNDO 60X40CM COM BIDIM, AREIA E BRITA | M | 66.59
10656 | FORRO DE GESSO ACARTONADO, COR BRANCA, PLACA 1243 X 618MM, MARCA GYPSUM MODELO GESSOLYNE, OU SIMILAR - FORNECIMENTO | M2 | 58.56
10657 | ASSENTAMENTO DE FORRO DE GESSO ACARTONADO REMOVÍVEL, COR BRANCO, PLACA 1243 X 618MM, GESSOLYNE GYPSUM OU SIMILAR | M2 | 19.52
10659 | ASSENTAMENTO DE FORRO TIPO COLMÉIA EM PVC, REF. NOVTETO "A", COR BRANCA, DA NOVEL OU SIMILAR | M2 | 25
10660 | DIVISÓRIA DIVILUX (PAINEL COM VIDRO), E=40MM, COM PERFIS EM ALUMÍNIO OU SIMILAR - FORNECIMENTO | M2 | 107.32
10661 | ASSENTAMENTO DE DIVISÓRIA DIVILUX (PAINEL COM VIDRO), E=40MM, COM PERFIS EM ALUMÍNIO OU SIMILAR | M2 | 26.83
10662 | ASSENTAMENTO DE DIVISÓRIA DIVILUX (PAINEL CEGO), E=40MM, COM PERFIS EM ALUMÍNIO OU SIMILAR | M2 | 22.36
10663 | DIVISÓRIA DIVILUX (PAINEL CEGO), E=40MM, COM PERFIS EM ALUMÍNIO OU SIMILAR - FORNECIMENTO | M2 | 107.32
10665 | ASSENTAMENTO DE PORTA PARA DIVISÓRIA DIVILUX OU SIMILAR | UN | 44.72
10666 | ASSENTAMENTO DE PEÇAS DE EUCALIPTO TRATADO, D=16 A 19CM PARA CONFECÇÃO DE PERGOLADO (REF:OBRA SERGIPETEC) | M | 20.7
10668 | JUNTA DE BORRACHA PARA FLANGES Ø = 100MM - FORNECIMENTO | UN | 2.47
10669 | JUNTA DE BORRACHA PARA FLANGES Ø = 80MM - FORNECIMENTO | UN | 1.83
10670 | JUNTA DE BORRACHA PARA FLANGES Ø = 50MM - FORNECIMENTO | UN | 1
10671 | REGISTRO CHATO COM FLANGE E CABEÇOTE DN 50 - FERRO FUNDIDO - FORNECIMENTO | UN | 267.12
10672 | REGISTRO CHATO COM FLANGE E VOLANTE DN 100 - FERRO FUNDIDO - FORNECIMENTO | UN | 426.57
10673 | VÁLVULA RETENÇÃO PORTINHOLA ÚNICA, PN10, Ø=100MM, EM FERRO FUNDIDO | UN | 1070.62
10674 | CHAPA EM FIBRA VIDRO 4MM | M2 | 246.7
10675 | TUBO AÇO GALVANIZADO SCHEDULE 40, D=4" (100MM), INCLUSIVE FLANGE | M | 243.98
10676 | EXECUÇÃO DE ESTACA HÉLICE CONTÍNUA MONITORADA Ø 400MM, CONCRETO FCK=25MPA, INCLUSIVE AÇO, BOMBEAMENTO; EXCLUSIVE MOBILIZAÇÃO E DESMOBILIZAÇÃO DE EQUIPAMENTO E BATE-ESTACAS | M | 157.24
10677 | EXECUÇÃO DE ESTACA HÉLICE CONTÍNUA MONITORADA Ø 500MM, CONCRETO FCK=25MPA, INCLUSIVE AÇO, BOMBEAMENTO; EXCLUSIVE MOBILIZAÇÃO E DESMOBILIZAÇÃO DE EQUIPAMENTO E BATE-ESTACAS | M | 196.65
10678 | SERVIÇO DE FURO EM LAJE DE CONCRETO ARMADO COM Ø=150MM E ESP=15CM | UN | 95
10679 | SERVIÇO DE FURO EM LAJE DE CONCRETO ARMADO COM Ø=110MM E ESP=15CM | UN | 65
10681 | TRAVESSIA MÉTODO NÃO DESTRUTIVO PARA TUBO DE 150MM | M | 699.56
10690 | PIA DE HIGIENIZAÇÃO DE MÃOS COM CUBA REDONDA INOX, Ø = 30CM - OBRA: MERCADO DE LAGARTO | UN | 161.29
10691 | RECUPERAÇÃO DA ESTRUTURA METÁLICA DA OBRA DO CENTRO DE CRATIVIDADE, INCLUINDO DESMONTAGEM DA COBERTURA EM ARCO, PINTURA DAS TELHAS (02 FACES), ESCOVAÇÃO DE TODA ESTRUTURA E POSTERIOR PINTURA COM ZARCÃO E SUBSTITUIÇÃO DE TODOS OS ELEMENTOS DE FIXAÇÃO | UN | 113000
10693 | SUPORTE GUIA REFORÇADO 90º EM CHAPA GALVANIZADA C/ 2 ROLDANAS REF:TEL-290 - SPDA | UN | 20.42
10694 | CONECTOR EM LATÃO TIPO MINIGAR PARA CABOS 16 - 50 MM² (SPDA) | UN | 19.13
10695 | FORNECIMENTO E INSTALAÇÃO DE CANALETA SISTEMA "X" 50 X 20 MM SEM DIVISÓRIA | UN | 20.32
10696 | CURVA 90° LONGA EM PVC RÍGIDO SOLDÁVEL, DIÂM = 150MM | UN | 117.75
10697 | LUVA DE CORRER EM PVC RÍGIDO SOLDÁVEL, PARA ESGOTO PRIMÁRIO, DIÂM = 300MM | UN | 140.37
10708 | PLATAFORMA DE COMUNICAÇÃO ISION 3000R IP, CAPACIDADE 30 TRONCOS DIGITAIS E 08 ANALÓGICOS, 005 INTERFACE GSM ICELL LIGHT (OI-VIVO-TIM-CLARO) 148 RAMAIS ANALÓGICOS E 3 RAMAIS DIGITAIS 2B+D, ORBIT.GO, LEUCOTRON OU SIMILAR, INCLUSIVE INSTALAÇÃO | UN | 29215.74
10709 | LETREIRO EM CHAPA GALVANIZADA L=50CM, SEM PINTURA OU PLOTAGEM EM ADESIVO | M | 68.29
10710 | PLOTAGEM DE ADESIVO VINIL EM LETREIRO (C/APLICAÇÃO) | M2 | 99.99
10712 | CONFECÇÃO DE PLACA DE SINALIZAÇÃO TOTALMENTE REFLETIVA | M2 | 302.62
10713 | FORNECIMENTO E COLOCAÇÃO DE TACHÃO REFLETIVA MONODIRECIONAL | UN | 62.61
10714 | REVESTIMENTO COM ARGAMASSA BARITADA - DENSIDADE = 3,2 G/CM³ - ESP=1,0CM | M2 | 59.43
10715 | REVESTIMENTO COM ARGAMASSA BARITADA - DENSIDADE = 3,2 G/CM³ - ESP=1,5CM | M2 | 67.9
10716 | REVESTIMENTO COM ARGAMASSA BARITADA - DENSIDADE = 3,2 G/CM³ - ESP=2,0CM | M2 | 77.58
10718 | PLACA DE INDICATIVA EM ACRÍLICO E ADESIVO, COM SINALIZAÇÃO PARA DEFICIENTES, DIM.: 15 X 15 CM | UN | 21.18
10719 | PLACA DE INDICATIVA EM ACRÍLICO E ADESIVO, COM SINALIZAÇÃO PARA DEFICIENTES, DIM.: 12 X 30 CM | UN | 34.13
10720 | PLACA DE INDICATIVA EM ALUMÍNIO E FERRO FUNDIDO COM TEXTO EM BRAILE EM ALTO RELEVO, DIM.: 15 X 23 CM | UN | 130.1
10721 | PORTA CORTA FOGO, 1,50 X 2,10, DE ABRIR, 01 FOLHA, EM CHAPA DE AÇO GALVANIZADO Nº24, BATENTE EM CHAPA Nº18, CLASSE 90, ISOLANTE EM MANTA CERÂMICA INCOMBUSTÍVEL E=5CM, DOBRADIÇAS TIPO HELICOIDAL EM AÇO 1010/1020, E FECHADURA REVERSÍVEL SEM CHAVE | UN | 2407.31
10724 | FORNECIMENTO E INSTALAÇÃO DE FONTE DE ALIMENTAÇÃO 12V / 10A (OU SIMILAR) | UN | 76.9
10725 | FORNECIMENTO E INSTALAÇÃO DE CONECTOR BNC DE SOLDA P/CFTV | UN | 17.86
10726 | FORNECIMENTO E INSTALAÇÃO DE SWITCH 24 PORTAS 10/100 MPBS + 2P10-100-1000 BT | UN | 1289.68 | 2023-06-01
10727 | FORNECIMENTO E INSTALAÇÃO DE VOICE PANEL 24 PORTAS CAT 6 | UN | 248.02
10728 | CAIXA INSPEÇÃO EM POLIAMIDA 150X110X70MM, BOCAL 1" (DN 32MM), REF: TEL-541 (SPDA) | UN | 65.55
10729 | FIXADOR UNIVERSAL ESTANHADO PARA CABOS 16 A 70MM2 - FORNECIMENTO | UN | 20.46
10730 | VASO SANITÁRIO CONVENCIONAL, LINHA PARATI, LOGASA OU SIMILAR, C/CAIXA DE DESCARGA DE SOBREPOR AKROS OU SIMILAR, ASSENTO PLASTICO UNIVERSAL BRANCO OU SIMILAR, CONJUNTO DE FIXAÇÃO, TUBO DE DESCIDA DE EMBUTIR E ENGATE PLÁSTICO | UN | 268.15
10731 | LAVATÓRIO LOUÇA, LINHA GUARAPARI, LOGASA OU SIMILAR, SEM COLUNA, C/VÁLVULA, SIFÃO, ENGATE E TORNEIRA (HERC REF 1994) TODOS DE PLÁSTICO, CONJ. DE FIXAÇÃO (DECA REF SP7) OU SIMILARES | UN | 175.94
10735 | MIX COLOR STONE | M2 | 16.98
10736 | PAVIMENTAÇÃO EM CONCRETO USINADO, BOMB., LANÇADO E ADENSADO, ARMADO, FCK=25MPA, ESTAMPADO, COLORIDO, TIPO TECH - STONE OU SIMILAR, E = 8CM, TELA SOLDADA Q61, REGULARIZ. COMPAC. SUBLEITO, LONA PLÁSTICA, INCL. JUNTAS SERRADA 5X10MM | M² | 91.16
10737 | REVESTIMENTO COM CHAPA EM FÓRMICA FOSCA, COR VERMELHO GOIABA, ESP. = 10MM, COLADA C/ FORMICOLA OU SIMILAR | M2 | 64.77
10738 | GUARDA CORPO EM MADEIRA DE LEI (MASSARANDUBA) - OBRA DO LARGO DO FOLCLORE SERGIPANO | M2 | 382.45
10739 | FORMA METÁLICA CURVA PARA PRÉ-MOLDADOS, EM CHAPA E PERFIS DE AÇO, 60 USOS | M2 | 31.69
10742 | CRAVAÇÃO DE ESTACA METÁLICA TIPO PERFIL "H", SIMPLES, BITOLA W 200X46,1 (8"), EXCLUSIVE PERFIL | M | 44
10743 | SOLDA (EMENDA) DE ESTACA METÁLICA TIPO PERFIL "H", SIMPLES, BITOLA W 200X46,1 (8"), INCLUSO MATERIAL | UN | 60
10744 | CORTE DE ESTACA METÁLICA TIPO PERFIL "I", SIMPLES, BITOLA W 200X46,1 (8"), INCLUSIVE EQUIPAMENTO | UN | 50
10745 | CAIXA DE GORDURA EM ALVENARIA DE TIJOLOS MACIÇOS ESP. = 0,10M, DIM: 1,00 X 1,00 X 0,60M | UN | 508.79
10746 | PLANTA - PALMEIRA VECTHIA, H=3,00M, FORNECIMENTO E PLANTIO | UN | 898.11
10747 | LUMINÁRIA DE PISO CORPO EM ALUMÍNIO COM LÂMPADA DE LED 1,4W, REF.: BBC200 LED-HB/WW PSU 220-240V II, DA PHILIPS OU SIMILAR | UN | 322.34
10748 | LUMIÁRIA COM LÂMPADAS EM LED, POTÊNCIA TOTAL 39W, REF.: CITYSPIRIT GEN2 CONE LED BDS471, DA PHILIPS OU SIMILAR | UN | 2786.78
10749 | PROJETOR DE PISO EM ALUMÍNIO COM LÂMPADAS EM LED POTÊNCIA TOTAL 50W, REF.: BCP473 36 LED'S-HB-4000 100-277V 10 BK, DA PHILIPS OU SIMILAR | UN | 3415.21
10750 | BANCADA EM GRANITO VERDE UBATUBA, E = 2CM, DIM.: 1,89 X 0,83M, COM FILETE 5CM - OBRA MERCADO DE LAGARTO | UN | 526.55
10751 | MÓDULO PARA 48 MEDIDORES EM CHAPA DE AÇO GALVANIZADA PINTADA ELETROSTÁTICAMENTE | UN | 5743.19
10752 | MÓDULO PARA 60 MEDIDORES EM CHAPA DE AÇO GALVANIZADA PINTADA ELETROSTÁTICAMENTE | UN | 7416.39
10754 | CABO DE COBRE FLEXÍVEL, BLINDADO COM FITA DE COBRE, 3 X 4,0 MM2, TENSÃO 1KV | M | 10.99
10755 | SEMIPÓRTICO PARA SINALIZAÇÃO RODOVIÁRIA DE FERRO GALVANIZADO A QUENTE, H= 6M, BRAÇO=5,50M, COM CHUMBADORES 8XCH-5Ø7/8" - CONIPOST OU SIMILAR- MOD. 12060BG+13055/BG | UN | 5397.14
10756 | SEMIPÓRTICO PARA SINALIZAÇÃO RODOVIÁRIA, COM UMA COLUNA DE 5,34M DE ALTURA ÚTIL, ENGASTADA 1,5M: UM BRAÇO COM ATÉ 4,5M DE PROJEÇÃO P/ PLACA DE ATÉ 4,5M², GALV A FOGO INT.E EXTERNAMENTE,CONF.NBR6323,7399,7400 DA ABNT- CONIPOST OU SIMILAR- MOD.BAND-B-2 | UN | 5797.13
10757 | SEMIPÓRTICO PARA SINALIZAÇÃO RODOVIÁRIA, UMA COLUNA DE 6,0M DE ALTURA ÚTIL, ENGAST.A 1,8M; DOIS BRAÇOS COM ATÉ 6,0M DE PROJEÇÃO P/ PLACA DE ATÉ 9,0M², GALV A FOGO INT. E EXTERNAMENTE,CONF. NBR6323,7399,7400 DA ABNT- CONIPOST OU SIMILAR- MOD.BAND- B-5 | UN | 13596.97
10758 | CABO DE COBRE PP CORDPLAST 2 X 0,75 MM2, 450/750V | M | 4.73
10759 | BANCADA EM GRANITO CINZA ANDORINHA, E=2CM | M2 | 248.83
10760 | PLACA EM AÇO INOX MEDINDO 36X36CM, NO MODELO DESTINADO A OBRAS C/ RECURSOS DO GOVERNO FEDERAL | UN | 295.66
10761 | SINALIZADOR PARA PORTA FABRICADOS COM BASE EM PLÁTICO LEITOSO E ACRÍLICO TRANSLÚCIDO VERMELHO, COM 02 LÂMPADAS (INCLUSA), ACIONADA POR REATOR CONVENCIONAL(INCLUSO), ALIMENTAÇÃO 110V E 220V (C/ CHAVE SELETORA) | UN | 193.98
10762 | GRELHA DE RETORNO, TAMANHO 400 X 300 MM. - FORNECIMENTO E INSTALAÇÃO | UN | 61.12
10764 | ABRAÇADEIRA EM FITA DE AÇO 1", COM FECHO RÁPIDO | UN | 6.92
10765 | LUMINÁRIA DE EMERGÊNCIA COM 31 LEDS C/ AUTONOMIA DE 1 HORA | UN | 31.94
10766 | CAIXA VENTILADORA C/FILTRO F4, Q=3.000 M³/H E PE=20MMCA, 220V/3F/0,25KW - FORNECIMENTO E INSTALAÇÃO | UN | 3170.5
10768 | LOGOMARCA DO GOVERNO DE SERGIPE 2015, MED. 870MM X 800MM PARA A FIXAÇÃO EM MARCO INAUGURAL - TAMANHO PEQUENO - FORNECIMENTO E INSTALAÇÃO | UN | 5950
10769 | LOGOMARCA DO GOVERNO DE SERGIPE 2015, MED. 1.600M X 1.730MM PARA A FIXAÇÃO EM MARCO INAUGURAL - TAMANHO MÉDIO - FORNECIMENTO E INSTALAÇÃO | UN | 13490
10770 | LOGOMARCA DO GOVERNO DE SERGIPE 2015, MED. 2.890M X 2.670MM PARA A FIXAÇÃO EM MARCO INAUGURAL - TAMANHO GRANDE - FORNECIMENTO E INSTALAÇÃO | UN | 18930
10771 | SEMIPÓRTICO PARA SINALIZAÇÃO RODOVIÁRIA, UMA COLUNA DE 5,34M DE ALTURA ÚTIL, ENGASTADA 1,5M: UM BRAÇO COM ATÉ 4,5M DE PROJEÇÃO P/ PLACA DE ATÉ 4,5M², GALV A FOGO INT.E EXTERNAMENTE,CONF.NBR6323,7399,7400 DA ABNT- CONIPOST OU SIMILAR- MOD.14000/15000 | UN | 7497.1
10772 | SEMIPÓRTICO PARA SINALIZAÇÃO RODOVIÁRIA, UMA COLUNA DE 6,0M DE ALT. ÚTIL, ENGAST.A 1,8M; DOIS BRAÇOS COM ATÉ 6,0M DE PROJEÇÃO P/ PLACA DE ATÉ 9,0M², GALV A FOGO INT. E EXTERNAMENTE,CONF. NBR6323,7399,7400 DA ABNT- CONIPOST OU SIMILAR- MOD.14000/15000 | UN | 17996.87
10773 | SEMIPÓRTICO PARA SINALIZAÇÃO RODOVIÁRIA DE FERRO GALVANIZADO A QUENTE, H= 6M, BRAÇO=5,50M, COM CHUMBADORES 8XCH-5Ø7/8" - CONIPOST OU SIMILAR- MOD. 14000/15000 | UN | 7997.09
10774 | QUADRO GERAL DE COMANDO - QGD - COM BARRAMENTO MONTADO, ARÁRIO AUTOPORTANTE EM CHAPA DE FERRO Nº 14, COM PINTURA EPOXI - OBRA DO IAPF | UN | 50594.41
10777 | BANCADA EM GRANITO VERDE UBATUBA, E = 2CM, COM FILETE 3CM - OBRA MERCADO DE LAGARTO | M2 | 343.14
10778 | SERVIÇO DE FURO EM CONCRETO ARMADO COM ESP=8MM | UN | 2.98
10779 | SERVIÇO DE CORTE EM ESTRUTURA DE CONCRETO ARMADO (PLACA DO CANAL ESP=15CM) - OBRA DO CORREDOR VIÁRIO DA AV. TANCREDO CAMPOS | M | 92
10781 | ABRAÇADEIRA EM FERRO GALVANIZADO DN 80MM | UN | 14.02
10783 | COBOGO DE CIMENTO (ELEMENTO VAZADO, CIRCULAR), 30 X 30 X 5CM, ASSENTADO COM ARGAMASSA DE CIMENTO E AREIA | M2 | 139.23
10784 | VÁLVULA MEDIDORA DE FLUXO EM AÇO GALVANIZADO, TIPO PALHETA 3" (CHAVE DE FLUXO) | UN | 694.37
10785 | ABRIGO DE SOBREPOR EM CHAPA DE AÇO CARBONO PINTADO COM TINTA A BASE DE EPOXI VERMELHA, DIMENSÕES 75X35X25CM | UN | 178.07
10786 | ESGUICHO CÔNICO P/ MANGUEIRA DE INCÊNDIO 1 1/2' X 1/2" | UN | 66.39
10787 | ISOLAMENTO ACÚSTICO COM PLACA DE ESPUMA DE POLIURETANO POLIESTER E=75MM (TRORION-ILLUBRUCK, REF.: SONEX 75/75 OU SIMILAR) | M2 | 160
10788 | PISO SINTÉTICO, ESPORTIVO, MONOLÍTICO, FLEXÍVEL DE POLIURETANO PU, COM MANTA, INCLUSIVE DESPESAS COM ALIMENTAÇÃO, HOSPEDAGEM E PASSAGEM DOS FUNCIONÁRIOS RESP. PELA EXECUÇÃO E FRETE DOS MATERIAIS, DA GREEN VISION, REF. SOFT VISION OU SIMILAR | UN | 224.64
10789 | GRADIL COM QUADRO EM TUBO METALON 40X30MM, TELA SOLDADDA DE 3X3CM E TUBO METALON DE 35X25MM, CONFORME PROJETO DA CONSTRUÇÃO DO GINÁSIO POLIESPORTIVO DE ITABAIANA | M2 | 300.16
10790 | RETIRADA DE MOURÃO DE MADEIRA DIM:30X30CM, INCLUSIVE BASE EM CONCRETO SIMPLES DIM: 60X60X60CM | UN | 72.34
10791 | FORNECIMENTO E ASSENTAMENTO DE MOURÕES DE MADEIRA PEQUI, PARA CERCA, SEÇÃO 30X30CM, H.TOTAL = 2,50M, INCLUSIVE BLOCO DE FUNDAÇÃO DIM: 60X60X60CM | UN | 477.08
10793 | CAIXA DE PASSAGEM PVC, 4" X 2" CM, EMBUTIR, P/ELETRODUTO | UN | 9.7
10794 | POSTE CIRCULAR DE CONCRETO 7/150 - FORNECIMENTO E ASSENTAMENTO | UN | 548.36
10795 | LUMINÁRIA HERMÉTICA CORPO EM FIBRA DE VIDRO BLINDADA, MOD. TLH34, DA TEC & LUZ OU SIMILAR, INCLUSIVE DUAS LÂMPADAS TUBULAR DE LED, TIPO T8 (PARA CÂMARA FRIGORÍFERA) | UN | 346.3
10796 | QUADRO DE TRANSFERÊNCIA AUTOMÁTICA P/ GRUPO DE GERADORES ATÉ 50 KVA | UN | 7126.23
10797 | RETIRADA E RECOLOCAÇÃO DE CHAPA DE AÇO PARA A OBRA DA REFORMA DO ESTANDE DE TIRO DA ACADEPOL | UN | 3909.07
10798 | FORNECIMENTO DE TUBO DE PEAD, PE100, PN-8, SDR-21, Ø = 800MM | M | 1830.29
10799 | FORNECIMENTO DE CURVA 45° EM PEAD PE100, PN-8, Ø = 800MM | UN | 13009.63
10800 | FORNECIMENTO DE TOCO EM FOFO, FLANGES E BOLSA, PN 10, COMP. = 0,50M, D= 800MM | UN | 6087.68
10801 | FORNECIMENTO DE COLARINHO LONGO EM PEAD PE100, PN-8, Ø=800MM | UN | 10093.37
10802 | FORNECIMENTO DE TÊ DE REDUÇÃO PEAD, PN100, TERMOFUSÃO, PN-8, Ø = 800X200MM | UN | 14488.88
10803 | FORNECIMENTO DE FLANGE COM FURAÇÃO, 150 LIBRAS, PN-10, EM AÇO CARBONO, Ø = 800MM | UN | 5475.63
10804 | EXECUÇÃO DE SERVIÇOS DE SOLDAGEM TERMOPLÁSTICA EM TUBO PEAD PE100, SDR-21, PN-8, Ø = 800MM | M | 145
10805 | CURVA PARA ELETRODUTO GALVANIZADO, DIÂM = 3" | UN | 126.8
10806 | LUVA PARA ELETRODUTO GALVANIZADO, DIÂM = 3" | UN | 29.39
10807 | GRAMA TIPO BERMUDAS TYFWAI - FORNECIMENTO | M2 | 8.52
10808 | CONFECÇÃO SUPORTE E TRAVESSA PARA PLACA DE SINALIZAÇÃO | UN | 108.34
10809 | GRADIL EM MALHA GERDAU DG-34, C/ MURETA EM ALVENARIA H=0.50M REV. E PINTADA COM TINTA ACRÍLICA NOVACOR, CINTAMENTO DE 0.15 X 0.20M, TUBO DE AÇO GALVANIZADO 3" A CADA 2.00M E PINTURA EM ESMALTE SINTÉTICO COM PROTEÇÃO EM ZARCÃO - H TOTAL=2.00M | M | 351.94
10811 | GRADIL EM MALHA GERDAU DG-34, C/ MURETA EM ALVENARIA H=0.50M REV. E PINTADA COM TINTA ACRÍLICA NOVACOR, CINTAMENTO DE 0.15 X 0.20M, TUBO DE AÇO GALVANIZADO 3" A CADA 2.00M E PINTURA EM ESMALTE SINTÉTICO COM PROTEÇÃO EM ZARCÃO - H TOTAL=2.20M | M | 364.24
10812 | GRADIL NYLOFOR3D, MALHA 20X5CM, Ø 5MM 250X203 CM, BELGO OU SIMILAR, INCLUSIVE POSTES (SECÇÃO 60X40MM E H=2,60M) E ACESSÓRIOS | M² | 180.01
10813 | GRELHA EM AÇO INOX PARA CALHA, DIM 125 X 25 X 2.5 CM - INCLUSIVE QUADRO DE CANTONEIRA 1/8" X 1" | UN | 740.92
10814 | GRELHA EM AÇO INOX PARA CALHA, DIM 130 X 25 X 2.5 CM - INCLUSIVE QUADRO DE CANTONEIRA 1/8" X 1" | UN | 760.46
10815 | GRELHA EM AÇO INOX PARA CALHA, DIM 80 X 25 X 2.5 CM - INCLUSIVE QUADRO DE CANTONEIRA 1/8" X 1" | UN | 578.11
10816 | GRELHA EM AÇO INOX PARA CALHA, DIM 140 X 25 X 2.5 CM - INCLUSIVE QUADRO DE CANTONEIRA 1/8" X 1" | UN | 790.84
10817 | VÁLVULA DE ESFERA EM LATÃO Ø 4" - FORNECIMENTO E INSTALAÇÃO | UN | 426.42
10818 | REVESTIMENTO CERÂMICO PARA PISO OU PAREDE, 11,6 X 11,6 CM, E=9MM, LINHA ARQUITETURA NATURAL, GAIL, COR CINCZA CLARO, REF. 1000 OU SIMILAR, APLICADO COM ARGAMASSA INDUSTRIALIZADA AC-II, REJUNTADO, EXCLUSIVE REGULARIZAÇÃO DE BASE OU EMBOÇO | M2 | 118.72
10819 | MADEIRAMENTO EM MASSARANDUBA/MADEIRA DE LEI, ACABAMENTO SERRADO, C/ RIPÃO 5 X 9CM E RIPA 5 X 1,5CM, EXCLUSIVE PEÇAS PRINCIPAIS, PARA A OBRA DE REFORMA DA CATEDRAL METROPOLITANA DE ARACAJU | M2 | 89.1
10820 | TELHAMENTO COM TELHA CERÂMICA TIPO COLONIAL, REDONDA, COM ENCAIXES, 1ª QUALID, COR VERMELHA, UNIÃO OU SIMILAR | M2 | 91.44
10821 | CUMEEIRA PARA TELHA CANAL REDONDA, DIMENSÕES 20 X 41,5CM, INCLUSIVE EMASSAMENTO | M | 34.69
10826 | REVESTIMENTO CERÂMICO PARA PISO OU PAREDE, 30,0 X 18,0 CM, E=12MM, LINHA INDUSTRIAL_GRESSITL, GAIL, COR CINCZA CLARO, REF. 6832_1000 OU SIMILAR, APLICADO COM ARGAMASSA INDUSTRIALIZADA AC-III, REJUNTADO, EXCLUSIVE REGULARIZAÇÃO DE BASE OU EMBOÇO | M2 | 144.67
10827 | RODAPÉ EM PLACA EXTRUDADA, LINHA INDUSTRIAL_GRESSIT, GAIL, DIM. 300X120X9MM, REF.: 4706_1000 OU SIMILAR, APLICADO COM ARGAMASSA INDUSTRIALIZADA AC-I, REJUNTADO | M | 39.57
10829 | PASTILHA CERAMICA ESMALTADA, 5 X 5 CM, MARCA ATLAS, LINHA ENGENHARIA, REF.IGUAPÉ-SG 10190, APLICADA COM ARGAMASSA INDUSTRIALIZADA AC-II, REJUNTADA, EXCLUSIVE EMBOÇO (OU SIMILAR) | M2 | 143.52
10830 | GRELHA EM AÇO INOX PARA CALHA, L= 25CM - INCLUSIVE QUADRO DE CANTONEIRA 1/8" X 1" | M | 633
10831 | RESTAURO - ACABAMENTO DE ALVENARIA DE TIJOLO EM CORNIJA COM FINALIZAÇÃO EM EMBOÇO ESPECIAL DE CAL E AREIA COM ATÉ 30CM DE ALTURA | M | 100.09
10832 | AS BUILT | M2 | 0.53
10833 | VÁLVULA DE ESFERA EM BRONZE D = 4" , REF. 1552.B.400, DA DECA (BRUTO) | UN | 1138.1
10834 | LUMINÁRIA DE SOBREPOR, COM DIFUSOR EM ACRÍLICO TRANSLÚCIDO, EM CHAPA DE AÇO TRATADA E PINTADA EM EPOXI, BRANCO, PARA LÂMPADA FLUORESCENTE, 2 X 32W, REF. C-2400 DA LUSTRES PROJETO OU SIMILAR, INCLUSIVE LÂMPADA E REATOR | UN | 225.12
10838 | GUARDA-CORPO TUBO FERRO GALVANIZADO, ALT=1,10M, COM BARRAS VERTICAIS A CADA 10CM (1") E BARRAS HORIZONTAIS (QUADRO) DE 2" | M | 210.26
10839 | CORRIMÃO EM TUBO FERRO GALVANIZADO, ALT=0,92M, COM BARRAS VERTICAIS DUPLA (2") E BARRAS HORIZONTAIS NAS EXTREMIDADES DE 2", INCLUSIVE CURVA EM AÇO (PADRÃO) - PARA DEFICIENTES FÍSICOS | M | 153.01
10840 | CORRIMÃO EM TUBO FERRO GALVANIZADO, ALT=1,10M, COM BARRAS VERTICAIS A CADA 11CM (1") E BARRAS HORIZONTAIS (SUPERIOR, INTERMEDIÁRIAS (DUAS) E INFERIOR) DE 2", INCLUSIVE CURVA DE AÇO | M | 329.58
10841 | PISO DE MADEIRA, FLUTUANTE, C/AMORTECEDORES DE IMPACTO ( 75X50X10MM), RÉGUAS DE MADEIRA APARELH.(50X25MM), CHAPAS OSB 14MM, ASSOALHO DE MADEIRA DE LEI GRÁPIA, 4 DEMARCAÇÕES(HANDBALL,VOLEI,FUTSAL E BASQUETE), INCLUSIVE FRETE, ALIMEN,TRANSP,HOSPEDAGEM | M2 | 326.95
10842 | FORNECIMENTO E INSTALAÇÃO DE TELA AÇO SOLDADA NERVURADA CA-60, Q-636, MALHA 10X10CM, FERRO 9.0MM, PAINEL 2,45X6,0M, (5,84KG/M²), TELCON OU SIMILAR | M2 | 57.51
10843 | GRADE FIXA EM BARRA DE FERRO QUADRADA DE 1/2" NA VERTICAL, BARRA CHATA 3/4"X1/4" (DUPLA) NA HORIZONTAL (CENTRAL) E REQUADRO EM BARRA DE FERRO QUADRADA DE 1 1/2" | M2 | 225.54
10844 | CONJUNTO DE CONECTORES DE PUNÇÃO COMPOSTO POR BARRA DE 1/4" X 1" , DIM. 38,5X2,5CM COM 04 CONECTORES DE Ø=8MM (AÇO CA-50) E L=25,6CM | CJ | 44.57
10845 | CONJUNTO DE CONECTORES DE PUNÇÃO COMPOSTO POR BARRA DE 1/4" X 1" , DIM. 50,5X2,5CM COM 05 CONECTORES DE Ø=8MM (AÇO CA-50) E L=25,6CM | CJ | 52.55
10846 | CONJUNTO DE CONECTORES DE PUNÇÃO COMPOSTO POR BARRA DE 1/4" X 1" , DIM. 38,5X2,5CM COM 04 CONECTORES DE Ø=8MM (AÇO CA-50) E L=30,6CM | CJ | 45.49
10847 | CONJUNTO DE CONECTORES DE PUNÇÃO COMPOSTO POR BARRA DE 1/4" X 1" , DIM. 50,5X2,5CM COM 05 CONECTORES DE Ø=8MM (AÇO CA-50) E L=15,6CM | CJ | 50.32
10848 | CONJUNTO DE CONECTORES DE PUNÇÃO COMPOSTO POR BARRA DE 1/4" X 1" , DIM. 38,5X2,5CM COM 04 CONECTORES DE Ø=8MM (AÇO CA-50) E L=15,6CM | CJ | 42.83
10849 | CURVA VERTICAL 200 X 50 MM PARA ELETROCALHA METÁLICA, COM ÂNGULO 90° | UN | 40.65
10850 | ACOPLAMENTO PARA ELETROCALHA METÁLICA 38 X 38MM | UN | 8.42
10851 | CABO DE COBRE PP CORDPLAST 4 X 6,0 MM2, 450/750V - FORNECIMENTO E INSTALAÇÃO | M | 11.85
10852 | CABO DE COBRE PP CORDPLAST 4 X 10,0 MM2, 450/750V - FORNECIMENTO E INSTALAÇÃO | M | 21.65
10853 | CALHA DE CONCRETO E ALVENARIA, REVESTIDA INTERNAMENTE, SEÇÃO 0,25 X 0,20M, EXCETO LAJE DE FUNDO, INCLUSIVE ESCAVAÇÃO | M | 81.86
10854 | SISTEMA DE TRILHOS PARA ESTOCAGEM DE DESSOSA DE CARNE BOVINA, EM FERRO AISA 1020, COMPOSTO DE TRILHOS; TUBOS DE SUSTENTAÇÃO; CHAVES DE PASSAGEM E TENDAL DE RECEPÇÃO - OBRA DO MERCADO DE LAGARTO | UN | 316000
10855 | SERVIÇO DE FURO EM CONCRETO ARMADO COM Ø=3/8" A 1" E ESP=20CM | UN | 6.2
10857 | PORTA EM FERRO PARA CELA, 90X210CM, C/BARRAS RED. VERTICAIS EM AÇO 5/8", BARRAS CHATAS HORIZONTAIS 2 1/2" X 1/4", REVESTIDA EM CHAPA AÇO 3MM, E DUAS TRANCAS | UN | 1171.24
10860 | PORTA EM FERRO PARA CELA (GRADE/CHAPA), 90X210CM, C/BARRAS RED. VERTICAIS EM AÇO 5/8", QUADRO EM BARRAS CHATAS 2 1/2" X 5/16", BARRAS HORIZONTAIS DE 2" X 1/4", REVESTIDA EM CHAPA AÇO 3MM, DOBRADIÇAS E TRANCAS TIPO 1 | UN | 1765.71
10864 | COBERTURA EM FIBRA DE VIDRO, NA COR VERDE COLONIAL, EM FORMATO OCTOGONAL, ARESTAS COM 3,00M - OBRA DA CÂMARA FRIGORÍFICA DO MERCADO DE LAGARTO (FORNECIMENTO E INSTALAÇÃO) | UN | 6500
10865 | REJUNTAMENTO DE REVESTIMENTOS CERÂMICOS 30CM X 40CM | M2 | 6.18
10866 | REJUNTAMENTO DE REVESTIMENTOS CERÂMICOS 30CM X 60CM | M2 | 6.46
10867 | REJUNTAMENTO DE REVESTIMENTOS CERÂMICOS 30CM X 90CM | M2 | 6.81
10868 | REJUNTAMENTO DE REVESTIMENTOS PASTILHA 2CM X 2CM | M2 | 8.5
10869 | REJUNTAMENTO DE REVESTIMENTOS PASTILHA 4CM X 4CM | M2 | 7.48
10870 | REJUNTAMENTO DE REVESTIMENTOS PASTILHA 4CM X 6CM OU 5CM X 5CM | M2 | 6.61
10872 | REJUNTAMENTO DE REVESTIMENTOS PASTILHA 5CM X 10CM | M2 | 6.29
10873 | REJUNTAMENTO DE REVESTIMENTOS PASTILHA 5CM X 23CM | M2 | 6.06
10874 | REJUNTAMENTO DE REVESTIMENTOS PASTILHA 7,5CM X 7,5CM | M2 | 6.21
10877 | CONECTOR DE BRONZE D=22MM X 1/2" | UN | 13.55
10878 | BUCHA DE REDUÇÃO DE COBRE, JUNTAS SOLDADAS, DIÂM = 28MM X 22MM | UN | 15.89
10879 | BUCHA DE REDUÇÃO DE COBRE, JUNTAS SOLDADAS, DIÂM = 35MM X 28MM | UN | 16.41
10881 | REGULADOR DE GÁS 2º ESTÁGIO DE 7 KG/H (INSTALAÇÃO GÁS) | UN | 39.78
10882 | REGULADOR DE GÁS 2º ESTÁGIO DE 2 KG/H (INSTALAÇÃO GÁS) | UN | 35.63
10883 | MANGUEIRA METÁLICA PARA GÁS D=1/2" X 120CM | UN | 27.15
10884 | SUPORTE DE PAREDE PARA COLETOR DE GÁS | UN | 10.64
10885 | FORNECIMENTO E ASSENTAMENTO DE UNIÃO DE BRONZE 15MM X 1/2" | UN | 17.8
10886 | VÁLVULA DE RETENÇÃO EM LATÃO COM ROSCA DE 1/2"NPT X 7/16"NPT, P/INSTALAÇÕES GÁS | UN | 16.61
10887 | FORNECIMENTO E ASSENTAMENTO DE NIPLE REDUÇÃO LATÃO 3/4" NPT X 1/2" NPT, P/INSTALAÇÃO DE GÁS | UN | 16.46
10888 | FORNECIMENTO E ASSENTAMENTO DE NIPLE REDUÇÃO LATÃO 1/2" NPT X 1/4" NPT, P/INSTALAÇÃO DE GÁS | UN | 15.47
10889 | FORMA PLANA PARA ESTRUTURAS, EM COMPENSADO PLASTIFICADO DE 12MM, 10 USOS, INCLUSIVE ESCORAMENTO - REVISADA 07.2015 | M2 | 29.33
10891 | PORTÃO DE ABRIR, 2 FOLHAS, COM QUADRO EM TUBO GALVANIZADO 2", COM BARRA QUADRADA DE 3/4" NA VERTICAL E ESTICADOR REDONDO DE 3/4", INCLUSIVE FECHADURA E DOBRADIÇAS | M2 | 402.92
10894 | FORNECIMENTO E INSTALAÇÃO DE BARRA REDONDA 3/4" (2,24KG/M) | KG | 19.17
10895 | FORNECIMENTO E ASSENTAMENTO DE TE DE REDUÇÃO DE FERRO GALVANIZADO DE 2" X 1" | UN | 51.02
10896 | REGISTRO GLOBO ANGULAR 90º PARA HIDRANTE, D=2 1/2", EXCLUSIVE TAMPÃO COM CORRENTE | UN | 99.56
10897 | FORNECIMENTO E ASSENTAMENTO DE UNIÃO DE BRONZE 22MM | UN | 22.32
10898 | CALHA DE COLETA EM FIBRA VIDRO DE 6MM, FORNECIMENTO E INSTALAÇÃO | M2 | 300
10899 | ESTICADOR PARA CABO DE AÇO 5/8" | UN | 15.54
10900 | TE REDUÇÃO 90 PVC SOLDAVEL MARROM 60X25MM - FORNECIMENTO E INSTALAÇÃO | UN | 18.01
10901 | CHAPA BELINOX OU SIMILAR DE 330MMX1,20MM - FORNECIMENTO E INSTALAÇÃO | M² | 137.48
10902 | SUPORTE GUIA 90 - TEL 280 | UN | 12.58
10903 | SUPORTE GUIA SIMPLES TEL-220 | UN | 9.74
10905 | PLATAFORMA ELEVATÓRIA PARA PORTADORES DE NECESSIDADES ESPECIAIS,P/ CADEIRA DE RODAS QUE SE ENCAIXA EM ESCADAS RETAS | UN | 120000
10907 | CONECTOR CABO-HASTE EM BRONZE NATURAL PARA 2 CABOS COBRE DE 16MM² A 70MM² COM GRAMPO "U" E PORCAS DE AÇO GALV.REF:TEL-583 OU SIMILAR - FORNECIMENTO E INSTALAÇÃO | UN | 5.42
10908 | BARRA DE AÇO REDONDA RE-BAR3/8" X 3,00M | UN | 34.52
10909 | FORNECIMENTO E INSTALAÇÃO DE TAMPA CEGA P/CONDULETE CAIXA 4" X 2" | UN | 4.45
10911 | ALVENARIA BLOCO CERÂMICO VEDAÇÃO, 9X19X24CM, E=9CM, COM ARGAMASSA AC-1, JUNTA=2CM | M2 | 33.47
10912 | ALVENARIA BLOCO CERÂMICO VEDAÇÃO, 9X19X24CM, E=19CM, COM ARGAMASSA AC-1, JUNTA=2CM | M2 | 57.36
10913 | ANEL DE CONCRETO ARMADO D=1,00M, H=0,40M, PARA PROTEÇÃO DE PLANTAS | UN | 115.56
10914 | SERVIÇOS DE RETIRADA E RECOLOCAÇÃO DE 24 ASSENTOS E INSTALAÇÃO DE 06 ASSENTOS P/ACOMPANHANTE DO CADEIRANTE EM POLIPROPILENO, MODELO COPACABANA STANDART, KANGO OU SIMILAR, DIM: LARG. ASSENTO (430MM), PROF. ASSENTO (450MM), PROF. ABERTO (570MM) | UN | 1500
10915 | EXECUÇÃO DE ESTACA ROTATIVA INJETADA, INCLUSIVE CIMENTO, AREIA E ARMAÇÃO - Ø 250MM | M | 191.84
10916 | FORNECIMENTO DE MOLDE DE SOLDA EXOTÉRMICA PARA CABO 95 MM² | UN | 136.93
10917 | ALVENARIA BLOCO CERÂMICO ESTRUTURAL 6MPA, 14X19X39CM, ESP=14M, C/ ARGAMASSA CIMENTO, CAL E AREIA TRAÇO T5, INCLUSIVE FERRAGEM GRAUTEADA - REVISADA 08/2015 | M² | 43.46
10918 | ALVENARIA BLOCO CERÂMICO ESTRUTURAL 6MPA, 19X19X39CM, ESP=19M, C/ ARGAMASSA CIMENTO, CAL E AREIA TRAÇO T5, INCLUSIVE FERRAGEM GRAUTEADA - REVISADA 08/2015 | M² | 52.1
10919 | ARANDELA DE USO INTERNO, EM ALUMÍNIO, COM DIFUSOR EM VIDRO FOSCO, BRANCA OU PRETA, REF. AD-104, DA ALADIN OU SIMILAR | UN | 92.63
10920 | QD - QUADRO / PAINEL EM CHAPA GALVANIZADA E PINTURA ELETROSTÁTICA NA COR BEGE,SEM DISJUNTORES,COM ( BARRAMENTOS, ISOLADOR, PAFUSOS, CONECTOR, ESPELHO E MONTAGEM) -1400X800X300MM | UN | 3946.02
10921 | ALVENARIA BLOCO CERÂMICO ESTRUTURAL 4MPA, 14X19X39CM, ESP=14M, C/ ARGAMASSA AC-II, INCLUSIVE FERRAGEM GRAUTEADA - REV. 01 | M² | 48.28
10922 | ALVENARIA BLOCO CERÂMICO ESTRUTURAL 6MPA, 14X19X39CM, ESP=14M, C/ ARGAMASSA AC-II, INCLUSIVE FERRAGEM GRAUTEADA | M² | 49.74
10923 | ALVENARIA BLOCO CERÂMICO ESTRUTURAL 6MPA, 19X19X39CM, ESP=19M, C/ ARGAMASSA AC-II, INCLUSIVE FERRAGEM GRAUTEADA | M² | 57.59
10924 | ALVENARIA BLOCO CONCRETO ESTRUTURAL 12X19X39CM, FBK 4,5 MPA, ESP = 0,12 M, COM ARGAMASSA AC-II, JUNTA 2,0CM | M2 | 52.54
10925 | ALVENARIA BLOCO CONCRETO ESTRUTURAL 14X19X39CM, FBK ATÉ 6 MPA, ESP = 0,14M, COM ARGAMASSA AC-II, JUNTA 2CM | M2 | 99.13 | 2023-06-01
10926 | ALVENARIA BLOCO CONCRETO ESTRUTURAL 14X19X39CM, FBK 8 MPA, ESP = 0,14M, COM ARGAMASSA AC-II, JUNTA 2CM | M² | 56.72
10927 | ALVENARIA BLOCO CONCRETO ESTRUTURAL 14X19X39CM, FBK 8 A 10 MPA, ESP = 0,14M, COM ARGAMASSA AC-II, JUNTA 1CM | M² | 88 | 2022-02-01
10928 | ALVENARIA BLOCO CONCRETO ESTRUTURAL 14X19X39CM, FBK 12 MPA, ESP = 0,14M, COM ARGAMASSA AC-II, JUNTA 1CM | M² | 89.22 | 2022-02-01
10930 | ALVENARIA BLOCO CONCRETO ESTRUTURAL 14X19X39CM, FBK 14 MPA, ESP = 0,14M, COM ARGAMASSA AC-II, JUNTA 2CM | M² | 63.2
10931 | ALVENARIA BLOCO CONCRETO ESTRUTURAL 14X19X39CM, FBK 16 MPA, ESP = 0,14M, COM ARGAMASSA AC-II, JUNTA 2CM | M² | 71
10932 | ALVENARIA BLOCO CONCRETO ESTRUTURAL 19X19X39CM, FBK 8 MPA, ESP = 0,19M, COM ARGAMASSA AC-II, JUNTA 2CM | M² | 67.51
10933 | ALVENARIA BLOCO CONCRETO ESTRUTURAL 19X19X39CM, FBK 8 A 10 MPA, ESP = 0,19M, COM ARGAMASSA AC-II, JUNTA 2CM | M² | 107.92 | 2022-02-01
10934 | ALVENARIA BLOCO CONCRETO ESTRUTURAL 19X19X39CM, FBK 12 MPA, ESP = 0,19M, COM ARGAMASSA AC-II, JUNTA 1CM | M² | 110.49 | 2022-02-01
10935 | ALVENARIA BLOCO CONCRETO ESTRUTURAL 19X19X39CM, FBK 14 MPA, ESP = 0,19M, COM ARGAMASSA AC-II, JUNTA 2CM | M² | 77.11
10936 | ALVENARIA BLOCO CONCRETO ESTRUTURAL 19X19X39CM, FBK 16 MPA, ESP = 0,19M, COM ARGAMASSA AC-II, JUNTA 2CM | M² | 91.03
10938 | ALVENARIA BLOCO CONCRETO ESTRUTURAL 12X19X39CM, FBK 4,5 MPA, ESP = 0,12 M, COM ARGAMASSA TRAÇO T5 - 1:2:8 (CIMENTO/CAL/AREIA), JUNTA 2,0CM | M2 | 46.42
10939 | ALVENARIA BLOCO CONCRETO ESTRUTURAL 9X19X39CM, FBK 4,5 MPA, ESP = 0,09 M, COM ARGAMASSA TRAÇO T5 - 1:2:8 (CIMENTO/CAL/AREIA), JUNTA 2,0CM - REVISADA 08/2015 | M2 | 36.82
10940 | FORNECIMENTO E INSTALAÇÃO DE DIFUSOR DE AR, BOLHA GROSSA, CIRCULAR, MEMBRANA EPDM Ø=4" - PARA TRATAMENTO DE ÁGUA E EFLUENTES POR AERAÇÃO | UN | 69.76
10941 | FORNECIMENTO E INSTALAÇAO DE MÍDIAS B&F OXRING- PARA TRATAMENTO DE ÁGUA E EFLUENTES POR AERAÇÃO | M3 | 3786.03
10942 | ALVENARIA BLOCO CONCRETO ESTRUTURAL 14X19X39CM, FBK 4,5 MPA, ESP = 0,14M, COM ARGAMASSA TRAÇO T5 - 1:2:8 (CIMENTO/CAL/AREIA), JUNTA 2CM - REVISADA 08/2015 | M² | 48.16
10943 | ALVENARIA BLOCO CONCRETO ESTRUTURAL 14X19X39CM, FBK 6 MPA, ESP = 0,14M, COM ARGAMASSA TRAÇO T5 - 1:2:8 (CIMENTO/CAL/AREIA), JUNTA 2CM | M² | 48.76
10945 | ALVENARIA BLOCO CONCRETO ESTRUTURAL 14X19X39CM, FBK 8 MPA, ESP = 0,14M, COM ARGAMASSA TRAÇO T5 - 1:2:8 (CIMENTO/CAL/AREIA), JUNTA 2CM | M² | 50.32
10946 | ALVENARIA BLOCO CONCRETO ESTRUTURAL 14X19X39CM, FBK 10 MPA, ESP = 0,14M, COM ARGAMASSA TRAÇO T5 - 1:2:8 (CIMENTO/CAL/AREIA), JUNTA 2CM | M² | 53.68
10947 | ALVENARIA BLOCO CONCRETO ESTRUTURAL 14X19X39CM, FBK 12 MPA, ESP = 0,14M, COM ARGAMASSA TRAÇO T5 - 1:2:8 (CIMENTO/CAL/AREIA), JUNTA 2CM | M² | 54.4
10948 | ALVENARIA BLOCO CONCRETO ESTRUTURAL 14X19X39CM, FBK 14 MPA, ESP = 0,14M, COM ARGAMASSA TRAÇO T5 - 1:2:8 (CIMENTO/CAL/AREIA), JUNTA 2CM | M² | 56.8
10949 | ALVENARIA BLOCO CONCRETO ESTRUTURAL 14X19X39CM, FBK 16 MPA, ESP = 0,14M, COM ARGAMASSA TRAÇO T5 - 1:2:8 (CIMENTO/CAL/AREIA), JUNTA 2CM | M² | 64.6
10950 | ALVENARIA BLOCO CONCRETO ESTRUTURAL 19X19X39CM, FBK 4,5 MPA, ESP = 0,19M, COM ARGAMASSA TRAÇO T5 - 1:2:8 (CIMENTO/CAL/AREIA), JUNTA 2CM | M² | 57.16
10951 | ALVENARIA BLOCO CONCRETO ESTRUTURAL 19X19X39CM, FBK ATÉ 6 MPA, ESP = 0,19M, COM ARGAMASSA TRAÇO T5 - 1:2:8 (CIMENTO/CAL/AREIA), JUNTA 1CM | M² | 76.39 | 2022-02-01
10952 | ALVENARIA BLOCO CONCRETO ESTRUTURAL 19X19X39CM, FBK 10 MPA, ESP = 0,19M, COM ARGAMASSA TRAÇO T5 - 1:2:8 (CIMENTO/CAL/AREIA), JUNTA 2CM | M² | 62.32
10953 | ALVENARIA BLOCO CONCRETO ESTRUTURAL 19X19X39CM, FBK 12 MPA, ESP = 0,19M, COM ARGAMASSA TRAÇO T5 - 1:2:8 (CIMENTO/CAL/AREIA), JUNTA 2CM | M² | 65.08
10954 | ALVENARIA BLOCO CONCRETO ESTRUTURAL 19X19X39CM, FBK 14 MPA, ESP = 0,19M, COM ARGAMASSA TRAÇO T5 - 1:2:8 (CIMENTO/CAL/AREIA), JUNTA 2CM | M² | 70
10955 | ALVENARIA BLOCO CONCRETO ESTRUTURAL 19X19X39CM, FBK 16 MPA, ESP = 0,19M, COM ARGAMASSA TRAÇO T5 - 1:2:8 (CIMENTO/CAL/AREIA), JUNTA 2CM | M² | 83.92
10956 | ARGAMASSA EM PESO - CIMENTO, CAL E AREIA TRAÇO T-5 (1:2:8) - 1 SACO CIMENTO 50 KG / 2 SACOS CAL 20 KG / 8 PADIOLAS DE AREIA DIM 0.35 X 0.45 X 0.13 M - CONFECÇÃO MECÂNICA E TRANSPORTE | KG | 0.22
10957 | FORNECIMENTO DE CONCRETO BETUMINOSO USINADO À QUENTE (CBUQ), (CAPA ASFÁLTICA), EXCLUSIVE TRANSPORTE | T | 304.37
10959 | REVESTIMENTO CERÂMICO PARA PISO OU PAREDE, 53 X 53 CM, ARIELLE, LINHA VERONA, COR BEGE, OU SIMILAR, PEI-5, APLICADO COM ARGAMASSA INDUSTRIALIZADA AC-II, REJUNTADO, EXCLUSIVE REGULARIZAÇÃO DE BASE OU EMBOÇO | M2 | 32.3
10963 | DEMOLIÇÃO DE ALVENARIA DE BLOCO CERÂMICO E=0,09M SEM REVESTIMENTO | M3 | 17.06
10966 | ALVENARIA BLOCO CONCRETO VEDAÇÃO 14X19X39CM, E=0,14M, COM ARGAMASSA TRAÇO T5 1:2:8 (CIMENTO / CAL / AREIA) | M2 | 52.1
10967 | FILTRO ANAERÓBIO EM CONCRETO ARMADO DIMENSÕES INTERNAS 3,30 X 3,30 X 2,50 M | UN | 25488.5
10968 | FILTRO ANAERÓBIO EM CONCRETO ARMADO DIMENSÕES INTERNAS 1,50 X 1,50 X 2,50 M | UN | 9415.32
10969 | FILTRO ANAERÓBIO EM CONCRETO ARMADO DIMENSÕES INTERNAS 2,10 X 2,10 X 1,80 M | UN | 16920.06
10970 | REMOÇÃO DE PRATELEIRA DE MADEIRA | M | 3.61
10971 | REMOCAO DE SOLEIRA DE MARMORE OU GRANITO | M | 3.69
10972 | CORDÃO DE VEDAÇÃO EM SILICONE | M | 1.12
10973 | ENCARGOS COMPLEMENTARES - MESTRE MARCENEIRO DE RESTAURO | H | 2.55
10976 | GRADE DE FERRO COM QUADRO EM BARRA CHATA 1 1/4" X 1/8", BARRA QUADRADA DE 1" NA VERTICAL, BARRA CHATA HORIZONTAL DE1 1/4" X 1/8" | M2 | 421.44
10977 | FILTRO ANAEROBIO EM ALVENARIA TIJOLO MAÇICO, DIMENSÕES INTERNAS 1,30 X 1,30 X 2,80 M | UN | 9620.42
10978 | REVESTIMENTO CERÂMICO PARA PISO OU PAREDE, 60 X 60 CM, PEI 5, ELIZABETH, PORCELANATO, RETIFICADO, LINHA SARDENHA OU SIMILAR, APLICADO COM ARGAMASSA INDUSTRIALIZADA AC-III, REJUNTE ACRÍLICO, EXCLUSIVE REGULARIZAÇÃO DE BASE OU EMBOÇO | M2 | 90.5
10979 | SUMIDOURO PAREDES COM TIJOLO MAÇICO (DOBRADO), Ø(INT) = 3,00M, H=3,55M | UN | 11486.23
10980 | REVESTIMENTO CERÂMICO PARA PISO OU PAREDE, 62,5 X 62,5 CM, PEI 5, ELIZABETH, PORCELANATO, RETIFICADO, LINHA BIANCO OU SIMILAR, APLICADO COM ARGAMASSA INDUSTRIALIZADA AC-III, REJUNTE ACRÍLICO, EXCLUSIVE REGULARIZAÇÃO DE BASE OU EMBOÇO | M2 | 67.4
10981 | REVESTIMENTO CERÂMICO PARA PISO OU PAREDE, 61 X 61 CM, PEI 5, ELIZABETH, PORCELANATO, RETIFICADO EXTERN, LINHA PIETRA ARAN BEIGE OU SIMILAR, APLICADO COM ARGAMASSA INDUSTRIALIZADA AC-III, REJUNTE ACRÍLICO, EXCLUSIVE REGULARIZAÇÃO DE BASE OU EMBOÇO | M2 | 84.04
10982 | REVESTIMENTO CERÂMICO PARA PISO OU PAREDE, 63 X 63 CM, PEI 5, BIANCOGRÊS, PORCELANATO ESMALTADO ACETINADO, RETIFICADO INTERNO, LINHA CIMENTO AVARIO OU SIMILAR, APL. C/ ARG. IND. AC-III, REJUNTE ACRÍLICO, EXCLUSIVE REGULARIZAÇÃO DE BASE OU EMBOÇO | M2 | 71.86
10983 | REVESTIMENTO CERÂMICO PARA PISO OU PAREDE, 63 X 63 CM, PEI 5, BIANCOGRÊS, PORCELANATO ESMALTADO ACETINADO, RETIFICADO INTERNO, LINHA CIMENTO GRIGIO OU SIMILAR, APL. C/ ARG. IND. AC-III, REJUNTE ACRÍLICO, EXCLUSIVE REGULARIZAÇÃO DE BASE OU EMBOÇO | M2 | 71.65
10984 | REVESTIMENTO CERÂMICO PARA PISO OU PAREDE, 63 X 63 CM, PEI 5, BIANCOGRÊS, PORCELANATO ESMALTADO ACETINADO, RETIFICADO EXTERNO, LINHA CIMENTO PORFIDO AVARO/SIMILAR, APL. C/ ARG. IND. AC-III, REJUNTE ACRÍLICO, EXC. REGULARIZAÇÃO DE BASE OU EMBOÇO | M2 | 70.78
10985 | REVESTIMENTO CERÂMICO PARA PISO OU PAREDE, 31 X 47 CM, PEI 2, TECNOGRÊS, POLIDO, LINHA BRANCA, REF.55390 OU SIMILAR, APLICADA C/ ARGAMASSA IND. AC-III, REJUNTE ACRÍLICO, EXCETO REGULARIZAÇÃO DE BASE/EMBOÇO | M2 | 50.55
10986 | REVESTIMENTO CERÂMICO PARA PISO OU PAREDE, 31 X 47 CM, PEI 2, TECNOGRÊS, ACETINADO, LINHA BRANCA, REF.55020 OU SIMILAR, APLICADA C/ ARGAMASSA IND. AC-III, REJUNTE ACRÍLICO, EXCETO REGULARIZAÇÃO DE BASE/EMBOÇO | M2 | 52.29
10987 | REVESTIMENTO CERÂMICO PARA PISO OU PAREDE, 60 X 60 CM, PEI 5, TECNOGRÊS, PORCELANATO ALTO TRÁFEGO, LINHA CAPADÓCIA STONE, REF.57840 OU SIMILAR, APLICADA C/ ARGAMASSA IND. AC-III, REJUNTE ACRÍLICO, EXCETO REGULARIZAÇÃO DE BASE/EMBOÇO | M2 | 64.41
10988 | REVESTIMENTO CERÂMICO PARA PISO OU PAREDE, 60 X 60 CM, PEI 4, TECNOGRÊS, PORCELANATO, LINHA MADEIRADO, REF.57090 OU SIMILAR, APLICADA C/ ARGAMASSA IND. AC-III, REJUNTE ACRÍLICO, EXCETO REGULARIZAÇÃO DE BASE/EMBOÇO | M2 | 50.16
10989 | REVESTIMENTO CERÂMICO PARA PISO OU PAREDE, 58 X 58 CM, PEI 4, INCENOR, COR PLUS MADEIRA, BRILHANTE, RETIFICADO, REF.65620 OU SIMILAR, APLICADA C/ ARGAMASSA IND. AC-II, REJUNTE ACRÍLICO, EXCETO REGULARIZAÇÃO DE BASE/EMBOÇO | M2 | 57.19 | 2023-06-01
10990 | REVESTIMENTO CERÂMICO PARA PISO OU PAREDE, 57 X 57 CM, PEI 4, INCENOR, COR PLUS MÁRMORE, BRILHANTE, RETIFICADO, REF.65830 OU SIMILAR, APLICADA C/ ARGAMASSA IND. AC-II, REJUNTE ACRÍLICO, EXCETO REGULARIZAÇÃO DE BASE/EMBOÇO | M2 | 39.64
10991 | REVESTIMENTO CERÂMICO PARA PISO OU PAREDE, 46 X 46 CM, PEI 5, INCENOR, COMUM BRANCO, ANTI-DERRAPANTE, RETIFICADO, REF.62650 OU SIMILAR, APLICADA C/ ARGAMASSA IND. AC-II, REJUNTE ACRÍLICO, EXCETO REGULARIZAÇÃO DE BASE/EMBOÇO | M2 | 37.15
10992 | REVESTIMENTO CERÂMICO PARA PISO OU PAREDE, 46 X 46 CM, PEI 4, INCENOR, BIANCO, REF.62230 OU SIMILAR, APLICADA C/ ARGAMASSA IND. AC-II, REJUNTE ACRÍLICO, EXCETO REGULARIZAÇÃO DE BASE/EMBOÇO | M2 | 38.74
10993 | REVESTIMENTO CERÂMICO PARA PISO OU PAREDE, 46 X 46 CM, PEI 4, INCENOR, BEGE, REF.62240 OU SIMILAR, APLICADA C/ ARGAMASSA IND. AC-II, REJUNTE ACRÍLICO, EXCETO REGULARIZAÇÃO DE BASE/EMBOÇO | M2 | 38.74
10994 | REVESTIMENTO CERÂMICO PARA PISO OU PAREDE, 32 X 66 CM, PEI 3, ELIZABETH, PORCELANATO, RETIFICADO, LINHA NEVADA ACETINADA OU SIMILAR, APLICADO COM ARGAMASSA INDUSTRIALIZADA AC-III, REJUNTE ACRÍLICO, EXCLUSIVE REGULARIZAÇÃO DE BASE OU EMBOÇO | M2 | 70.11
10995 | FORNECIMENTO E ASSENTAMENTO DE TUBO CORRUGADO PAREDE DUPLA PEAD, D=1500MM (60"), P/SISTEMAS SANEAMENTO, TIGRE-ADS N-12 OU SIMILAR | M | 1647.35
10996 | FORNECIMENTO E ASSENTAMENTO DE TUBO CORRUGADO PAREDE DUPLA PEAD, D= 200MM (8"), P/SISTEMAS DRENAGEM, TIGRE-ADS N-12 OU SIMILAR | M | 86.96
10997 | FORNECIMENTO E ASSENTAMENTO DE TUBO CORRUGADO PAREDE DUPLA PEAD, D= 250MM (10"), P/SISTEMAS DRENAGEM, TIGRE-ADS N-12 OU SIMILAR | M | 107.53
10998 | FORNECIMENTO E ASSENTAMENTO DE TUBO CORRUGADO PAREDE DUPLA PEAD, D= 300MM (12"), P/SISTEMAS DRENAGEM, TIGRE-ADS N-12 OU SIMILAR | M | 138.25
10999 | RESTAURO - EQUIPE DE PESQUISA ARQUEOLÓGICA E CADASTRO | MÊS | 15656.64
11000 | TELA EM AÇO INOXIDÁVEL, PADRÃO MOEDA, FIXADA EM MOLDURA CONSTITUÍDA DE CANTONEIRA DE 3/4 X 3/4 X 1/8" | M2 | 183.53
11001 | TELHAMENTO COM TELHA DE VIDRO TIPO CANAL OU COLONIAL | M2 | 1033.05
11002 | FORNECIMENTO DE BARRA CHATA DE ALUMÍNIO 3/4" X 1/4" | M | 11.9
11003 | FORNECIMENTO DE BARRA CHATA DE ALUMÍNIO 1" X 1/4" | M | 30.53
11004 | SINALIZADOR DUPLO (LUZ DE TOPO) C/RELÉ FOTOCELULA, EXCETO FIAÇÃO | UN | 224.55
11005 | PÁRA-RAIO TIPO FRANKLIN 350MM, LATÃO CROMADO, PARA DESCIDA 2 CABOS, C/SUPORTE E CONECTORES P/CABO TERRA, INCLUSIVE MASTRO AÇO GALV 6MX2" E BASE | UN | 786.87
11006 | PRESILHA DE LATÃO, L=20MM, PARA FIXAÇÃO DE CABOS DE COBRE, FURO D=5MM, PARA CABOS 16MM² A 25MM², REF:TEL-743 OU SIMILAR (SPDA) | UN | 1.32
11007 | TERMINAL A PRESSAO 1 CABO 16MM2 C/ 1 FURO DE FIXACAO - FORNECIMENTO E INSTALAÇÃO | UN | 2.52
11008 | TERMINAL A PRESSAO 1 CABO 50MM2 C/ 1 FURO DE FIXACAO - FORNECIMENTO E INSTALAÇÃO | UN | 4.35
11009 | BUCHA DE REDUÇÃO DE COBRE, JUNTAS SOLDADAS, DIÂM = 28MM X 15MM | UN | 10.28
11010 | BUCHA DE REDUÇÃO DE COBRE, JUNTAS SOLDADAS, DIÂM = 35MM X 15MM | UN | 17.28
11011 | BUCHA DE REDUÇÃO DE COBRE, JUNTAS SOLDADAS, DIÂM = 35MM X 22MM | UN | 15.05
11012 | BUCHA DE REDUÇÃO DE COBRE, JUNTAS SOLDADAS, DIÂM = 42MM X 15MM | UN | 21.73
11013 | BUCHA DE REDUÇÃO DE COBRE, JUNTAS SOLDADAS, DIÂM = 42MM X 22MM | UN | 18.41
11014 | BUCHA DE REDUÇÃO DE COBRE, JUNTAS SOLDADAS, DIÂM = 42MM X 28MM | UN | 19.52
11015 | BUCHA DE REDUÇÃO DE COBRE, JUNTAS SOLDADAS, DIÂM = 42MM X 35MM | UN | 21.33
11016 | BUCHA DE REDUÇÃO DE COBRE, JUNTAS SOLDADAS, DIÂM = 54MM X 15MM | UN | 29.54
11017 | BUCHA DE REDUÇÃO DE COBRE, JUNTAS SOLDADAS, DIÂM = 54MM X 22MM | UN | 27.19
11018 | BUCHA DE REDUÇÃO DE COBRE, JUNTAS SOLDADAS, DIÂM = 54MM X 28MM | UN | 28.2
11019 | BUCHA DE REDUÇÃO DE COBRE, JUNTAS SOLDADAS, DIÂM = 54MM X 42MM | UN | 29.21
11020 | BUCHA DE REDUÇÃO DE COBRE, JUNTAS SOLDADAS, DIÂM = 66MM X 15MM | UN | 49.91
11021 | BUCHA DE REDUÇÃO DE COBRE, JUNTAS SOLDADAS, DIÂM = 66MM X 22MM | UN | 49.91
11022 | BUCHA DE REDUÇÃO DE COBRE, JUNTAS SOLDADAS, DIÂM = 66MM X 28MM | UN | 50
11023 | BUCHA DE REDUÇÃO DE COBRE, JUNTAS SOLDADAS, DIÂM = 66MM X 35MM | UN | 58.01
11024 | BUCHA DE REDUÇÃO DE COBRE, JUNTAS SOLDADAS, DIÂM = 66MM X 42MM | UN | 59.04
11025 | BUCHA DE REDUÇÃO DE COBRE, JUNTAS SOLDADAS, DIÂM = 66MM X 54MM | UN | 73.57
11026 | BUCHA DE REDUÇÃO DE COBRE, JUNTAS SOLDADAS, DIÂM = 79MM X 15MM | UN | 119.1
11027 | BUCHA DE REDUÇÃO DE COBRE, JUNTAS SOLDADAS, DIÂM = 79MM X 22MM | UN | 119.1
11028 | BUCHA DE REDUÇÃO DE COBRE, JUNTAS SOLDADAS, DIÂM = 79MM X 28MM | UN | 119.1
11029 | BUCHA DE REDUÇÃO DE COBRE, JUNTAS SOLDADAS, DIÂM = 79MM X 35MM | UN | 119.1
11030 | BUCHA DE REDUÇÃO DE COBRE, JUNTAS SOLDADAS, DIÂM = 79MM X 42MM | UN | 119.1
11031 | BUCHA DE REDUÇÃO DE COBRE, JUNTAS SOLDADAS, DIÂM = 79MM X 54MM | UN | 119.1
11032 | BUCHA DE REDUÇÃO DE COBRE, JUNTAS SOLDADAS, DIÂM = 79MM X 66MM | UN | 119.1
11033 | BAIAS EM TÁBUAS DE MADEIRA, COM 04 MÓDULOS, COM DIMENSÕES 3,00 X 3,00M CADA, HÚTIL=0,90M, DESTINADAS AO ARMAZENAMENTO DE RESÍDUOS SÓLIDOS CLASSES 1, 2, 3, E 4. | UN | 274.69
11034 | PARAFUSO AUTO-ATARRACHANTE P/ TELHA, C/ PORCA - 2 ARRUELAS CONCAVAS (FORNECIMENTO E COLOCAÇÃO) | UN | 1.62
11035 | PARAFUSO AUTO-ATARRACHANTE P/ TELHA, C/ PORCA - 2 ARRUELAS CONCAVAS - FORNECIMENTO E COLOCAÇÃO | UN | 1.62
11036 | PARAFUSO CABEÇA CHATA EM ALUMÍNIO 1/4" X 7/8" - FORNECIMENTO E COLOCAÇÃO | UN | 0.4
11037 | ARRUELA DE NYLON Ø 1/4" - FORNECIMENTO E COLOCAÇÃO | UN | 0.49
11038 | PORCA EM ALUMÍNIO 1/4" - FORNECIMENTO E COLOCAÇÃO | UN | 0.37
11039 | PARAFUSO AUTO-ATARRAXANTE EM AÇO INOX - 4,2 X 32MM - FORNECIMENTO E COLOCAÇÃO | UN | 0.49
11068 | PISO VINÍLICO EM MANTA, DIM. 2,0 X 20,5M, E = 5MM, REF. OMNISPORTS DA TARKETT OU SIMILAR - FORNECIMENTO E INSTALAÇÃO, EXCLUSIVE REGULARIZAÇÃO DO PISO | M2 | 148.06
11069 | REGULARIZAÇÃO DE PILAR EM ALVENARIA DE TIJOLO APARENTE, COM ARGAMASSA TRAÇO T1 - 1:3 (CHAPISCO) E ARGAMASSA TRAÇO T5 - 1:2:8 (REBOCO, ESP=5,0CM) | M2 | 51.98
11070 | FORNECIMENTO E ASSENTAMENTO DE BUCHA DE REDUÇÃO DE FERRO GALVANIZADO DE 6" X 4" | UN | 207.88
11071 | JUNTA DE DILATAÇÃO COM BRITA 2, ARGAMASSADA, ESP=7CM | M2 | 3.6
11072 | VALVULA DE GOVERNO E ALARME VGA 6" | UN | 3721.09
11073 | VALVULA GAVETA ROSCA HASTE NÃO ASCENDENTE 6" | UN | 2183.46
11074 | VALVULA DE RETENÇÃO 6", BRONZE, FUNDO DE POÇO, CLASSE 125/200, ROSCA BSP | UN | 2052.94
11075 | CENTRO DE COMANDO DOS MOTORES GERAL "CCM-GERAL", DA OBRA DO SERGIPETEC | UN | 5080.46
11076 | FOSSA SÉPTICA EM CONCRETO ARMADO, DIMENSÕES INTERNAS 1,35 X 2,70 X 1,50M | UN | 7693.85
11077 | FOSSA SÉPTICA EM CONCRETO ARMADO DIMENSÕES INTERNAS 1,50 X 3,00 X 1,50 M | UN | 9680.63
11078 | SUMIDOURO PAREDES COM BLOCOS CERÂMICOS 6 FUROS E DIMENSÕES INTERNAS DE 4,40 X 2,20 X 1,65 M | UN | 10804.31
11079 | SUMIDOURO PAREDES COM BLOCOS CERÂMICOS 6 FUROS E DIMENSÕES INTERNAS DE 5,00 X 2,50 X 2,00 M | UN | 14753.35
11080 | MAPA TÁTIL EM FERRO FUNDIDO MEDINDO 70 X 50CM, COM PEDESTAL MEDINDO 80 X 60CM, EM ALVENARIA DE BLOCO CERÂMICO, PLACA EM GRANITO CINZA ANDORINHA, INCLUSIVE CHAPISCO, REBOCO E PINTURA | UN | 2178.25
11081 | LAJE PRÉ-FABRICADA TRELIÇADA PARA PISO OU COBERTURA, UNIDIRECIONAL, INTEREIXO 38CM, H=30CM, EL. ENCHIMENTO EM EPS H=25CM, INCLUSIVE TELA E FERRAGEM ADICIONAL DA TRELIÇA, EXCLUSIVE ESCORAMENTO E CAPEAMENTO 5CM. | M2 | 133.83
11082 | LAJE PRÉ-FABRICADA TRELIÇADA PARA PISO OU COBERTURA, BIDIRECIONAL, INTEREIXO 38CM, H=30CM, EL. ENCHIMENTO EM EPS H=25CM, INCLUSIVE TELA E FERRAGEM ADICIONAL DA TRELIÇA, EXCLUSIVE ESCORAMENTO E CAPEAMENTO 5CM. | M2 | 138.11
11083 | CAIXA DE PASSAGEM EM ALVENARIA DE TIJOLOS MACIÇOS ESP. = 0,12M, DIM. INT. = 0.40 X 0.40 X 0.30M, COM BRITA E GRELHA EM FERRO FUNDIDO | UN | 225.98
11084 | CAIXA SIFONADA EM ALVENARIA DE TIJOLOS MACIÇOS ESP. = 0,12M, DIM. INT. = 0.40 X 0.30 X 0.65M | UN | 322.94
11085 | CAIXA DE GORDURA EM ALVENARIA DE TIJOLOS MACIÇOS ESP. = 0,12M, DIM. INT. = 0.40 X 0.30 X 0.65M | UN | 322.94
11086 | GUARDA-CORPO COM REQUADRO EM BARRA CHATA DE 2" X 3/8" E BARRA REDONDA 3/8" NA VERTICAL, COM ACABAMENTO SUPERIOR EM MADEIRA, INCLUSIVE PINTURA - FORNECIMENTO E INSTALAÇÃO | M2 | 369.65
11088 | PERFIL ALUMÍNIO "U" 22,0MM X 1,90MM X 0,320KG/M | M | 21.45
11089 | EQUIPAMENTO DE GINÁSTICA - RODA DE OMBRO | UN | 2001.5
11090 | EQUIPAMENTO DE GINÁSTICA - ABDOMINAL DUPLO | UN | 3702.5
11091 | EQUIPAMENTO DE GINÁSTICA - PARALELA DUPLA | UN | 2581.5
11092 | TABEIRA DE MADEIRA LEI, 1A QUALIDADE, 2,5X10,0CM PARA BEIRAL DE TELHADO | M | 16.79
11093 | PIA DE COZINHA COM BANCADA EM GRANITO CINZA ANDORINHA, E = 2CM, DIM 3,10X0,60M, COM 02 CUBAS DE AÇO INOX, SIFÃO CROMADO, VÁLVULA CROMADA, TORNEIRA CROMADA 1/2", INCLUSIVE RODOPIA 10 CM, ASSENTADA | UN | 1835.93
11095 | FORNECIMENTO DE COMPORTA TIPO STOP-LOG TIPO ALTO EM FIBRA DE VIDRO, LARGURA ÚTIL 200MM E ALTURA DE 400MM COM GAVETA MOVEDIÇA EM FIBRA DE VIDRO ESP=10MM, COM ACIONAMENTO MANUAL POR MANETE NA PRÓPRIA GAVETA | UN | 324.5
11096 | BRINQUEDO - ESCADA HORIZONTAL COM TEIA, MODELO M-104, DA LÚDICO BRINQUEDOS INTELIGENTES OU SIMILAR - FORNECIMENTO E MONTAGEM | UN | 3186.76
11097 | BRINQUEDO - BALANÇO HEXAGONAL, MODELO M-120, DA LÚDICO BRINQUEDOS INTELIGENTES OU SIMILAR - FORNECIMENTO E MONTAGEM | UN | 4141.32
11098 | BRINQUEDO - PLAY AVENTURA, MODELO M-205, DA LÚDICO BRINQUEDOS INTELIGENTES OU SIMILAR - FORNECIMENTO E MONTAGEM | UN | 11385.44
11099 | REVESTIMENTO METÁLICO EM ALUMÍNIO COMPOSTO (ALUCOBOND OU SIMILAR) DOBRADO, E=0,3MM, NA COR COBRE, 1,00 NX 1,00M, EXCLUSIVE ESTRUTURA METÁLICA - FORNECIMENTO E MONTAGEM - OBRA DO CENTRO DE CONVENÇÕES DE SERGIPE | M2 | 224.52
11100 | BOMBA THEBE MOD TH 65-160, 30CV, C/MOTOR ELÉTRICO, SUCÇÃO 4" E RECALQUE D=2 1/2" (INCENDIO) | UN | 10900.08
11101 | RETIRADA DE CAIXA DE INCÊNDIO, INCLUSIVE REGISTROS, MANGUEIRAS E ACESSÓRIOS | UN | 28.29
11102 | RETIRADA DE EXAUSTOR INDUSTRIAL EÓLICO | UN | 14.1
11104 | PLANTA - MARIA-SEM-VERGONHA (IMPATIENS WALLERIANA), FORNECIMENTO E PLANTIO | UN | 6.66
11105 | MOLDAGEM DE CORPOS DE PROVA | UN | 3.12
11106 | LUMINÁRIA PARA ILUMINAÇÃO PÚBLICA 04 PÉTALAS C/LÂMPADA VAPOR DE SÓDIO 400W, C/ ACESSÓRIOS, INCLUSIVE SUPORTE PARA ENCAIXE NO POSTE COM 04 BRAÇOS E POSTE CIRCULAR DE CONCRETO 16/200 | UN | 6767.03
11107 | POSTE CIRCULAR DE CONCRETO 16/200 - FORNECIMENTO E ASSENTAMENTO | UN | 2569.78
11108 | ENSAIO - RESISTÊNCIA À COMPRESSÃO AXIAL, POR CORPO DE PROVA | UN | 6.86
11109 | EQUIPAMENTO DE GINÁSTICA - EXTENSÃO LOMBAR | UN | 2277.5
11110 | EQUIPAMENTO DE GINÁSTICA - JOGO DE BARRAS | UN | 3352.5
11111 | GRADE E MONTANTES DE FERRO H=2,10M, INCLUSIVE PORTÃO (H=2,50M), EXCLUSIVE MURETA E FUNDAÇÃO, ALTURA TOTAL = 2,10M (PADRÃO CEHOP) | M2 | 356.72
11112 | QUADRO GERAL DE DISTRIBUIÇÃO, EMBUTIR, COM BARRAMENTO, EM CHAPA DE AÇO, MEDINDO:1800X1100X250CM, EXCLUSIVE DISJUNTORES | UN | 6061.56
11114 | FORNECIMENTO E ASSENTAMENTO DE PEÇAS DE EUCALIPTO TRATADO, D=7 A 10CM | M | 28.83
11115 | FORNECIMENTO E ASSENTAMENTO DE PEÇAS DE EUCALIPTO TRATADO, D=13 A 16CM | M | 57.25
11116 | FORNECIMENTO E ASSENTAMENTO DE PEÇAS DE EUCALIPTO TRATADO, D=25 A 30CM | M | 188.05
11117 | PLANTA - ABACAXI ROXO (TRADESCANTIA SPATHACEA) , FORNECIMENTO E PLANTIO | UN | 13.54
11118 | PLANTA - CLOROFITO, FORNECIMENTO E PLANTIO | UN | 5.83
11119 | PLANTA - TRAPOERABA ROXA (TRADESCANTIA PALLIDA PURPUREA), FORNECIMENTO E PLANTIO | UN | 8.97
11120 | PLANTA - LÍRIO LEOPARDO (BELAMCANDA CHINENSIS), FORNECIMENTO E PLANTIO | UN | 40.43
11121 | PLANTA - PALMITO JUÇARA, (EUTERPE EDULIS), H=2,00M, FORNECIMENTO E PLANTIO | UN | 385.17
11122 | ENTRADA DE ENERGIA ELÉTRICA MONOFÁSICA DEMANDA ENTRE 0 E 3,8 KW | UN | 977.88
11123 | ENTRADA DE ENERGIA ELÉTRICA MONOFÁSICA DEMANDA ENTRE 3,8 E 6,3 KW | UN | 1011.91
11124 | ENTRADA DE ENERGIA ELÉTRICA MONOFÁSICA DEMANDA ENTRE 6,3 E 8,8 KW | UN | 1071.35
11125 | ENTRADA DE ENERGIA ELÉTRICA BIFÁSICA DEMANDA ENTRE 0 E 10,1 KW | UN | 1195.12
11126 | ENTRADA DE ENERGIA ELÉTRICA BIFÁSICA DEMANDA ENTRE 10,1 E 12,7 KW | UN | 1218.16
11127 | ENTRADA DE ENERGIA ELÉTRICA BIFÁSICA DEMANDA ENTRE 12,7 E 17,7 KW | UN | 1297.95
11129 | REMOÇÃO DE BOMBA CENTRIFUGA 3/4 CV | UN | 13.28
11130 | CHUMBAMENTO DE QUADRO ELÉTRICO DE EMBUTIR | UN | 38.58
11131 | FORNECIMENTO DE CARTUCHO PARA SOLDA EXOTÉRMICA PARA CABO 50 MM² | UN | 11
11132 | PRESILHA DE LATÃO, L=20MM, PARA FIXAÇÃO DE CABOS DE COBRE, FURO D=5MM, PARA CABOS 35MM² A 50MM², REF:TEL-744 OU SIMILAR (SPDA) | UN | 1.49
11133 | GRAMPO ESTAMPADO TIPO "X", EM COBRE, COM 04 PARAFUSOS, PARA CABOS DE COBRE NU 35MM² - TEL- 853 (SPDA) | UN | 20.18
11134 | TAMPA DE CONCRETO ARMADO, DIMENSÕES: 0,60X0,80MX0,07M COM FUROS | UN | 53.68
11135 | TAMPA DE CONCRETO ARMADO, DIMENSÕES: 1,20X1,20MX0,07M COM FUROS | UN | 134.03
11136 | ENTRADA DE ENERGIA ELÉTRICA TRIFÁSICA DEMANDA ENTRE 15,2 E 19 KW | UN | 1714.45
11137 | ENTRADA DE ENERGIA ELÉTRICA TRIFÁSICA DEMANDA ENTRE 19 E 26,6 KW | UN | 1309.1
11138 | ENTRADA DE ENERGIA ELÉTRICA TRIFÁSICA DEMANDA ENTRE 26,6 E 38,1 KW | UN | 1874.87
11139 | ENTRADA DE ENERGIA ELÉTRICA TRIFÁSICA DEMANDA ENTRE 38,1 E 57,1 KW | UN | 4148.16
11140 | ENTRADA DE ENERGIA ELÉTRICA TRIFÁSICA DEMANDA ENTRE 57,1 E 75 KW | UN | 4994.83
11141 | DISJUNTOR TERMOMAGNETICO MONOPOLAR 70 A, PADRÃO DIN (EUROPEU - LINHA BRANCA), CURVA C, CORRENTE 5KA | UN | 32.04
11142 | DEMOLIÇÃO DE ALVENARIA DE BLOCO DE CONCRETO DE VEDAÇÃO - SEM REVESTIMENTO | M3 | 30.15
11143 | DEMOLIÇÃO DE ALVENARIA DE BLOCO DE CONCRETO ESTRUTURAL - SEM REVESTIMENTO | M3 | 42.2
11144 | DEMOLIÇÃO DE ALVENARIA DE BLOCO DE CONCRETO DE VEDAÇÃO - COM REVESTIMENTO | M3 | 36.15
11145 | DEMOLIÇÃO DE ALVENARIA DE BLOCO DE CONCRETO ESTRUTURAL - COM REVESTIMENTO | M3 | 42.2
11146 | MURO EM ALVENARIA BLOCO CERÂMICO, E= 0,09M, C/ ALV DE PEDRA GRANÍTICA, 0,35 X 0,60M, COLUNAS (9X20CM) E CINTAMENTO (9X15CM) SUPERIOR E INFERIOR CONCRETO ARMADO FCK = 15,0 MPA CADA 3,00M, CHAPISCO E REBOCO | M2 | 140.56
11147 | ISOLAMENTO TÉRMICO C/ POLIESTIRENO EXPANDIDO (ISOPOR), E=5,0CM, COLADAS COM FRIOASFALTO DA VEDACIT OU SIMILAR | M2 | 52.39
11148 | EXAUSTOR PARA BANHEIRO, BIVOLT, REF.: C 80 A, DA VENTOKIT OU SIMILAR - FORNECIMENTO E INSTALAÇÃO | UN | 218.42
11149 | BEBEDOURO CONJUGADO, ELÉTRICO, REFRIGERAÇÃO POR COMPRESSÃO,110V, INOX, LIBELL PRESS SIDE OU SIMILAR - FORNECIMENTO E INSTALAÇÃO | UN | 891.48
11150 | BANCADA EM GRANITO VERDE UBATUBA, E = 2CM | M2 | 397.75 | 2020-11-01
11151 | VÁLVULA DE ESFERA EM BRONZE Ø 2 1/2" - FORNECIMENTO E INSTALAÇÃO | UN | 304.73
11152 | FORRO EM ALUMÍNIO, TIPO COLMEIA, MALHA 42X42X25MM, 625X1250MM, COR CINZA, MARCA REFAX REF. B10 OU SIMILAR, INSTALADO | M2 | 152.46
11153 | REFLETOR TR LED, CORPO EM ALUMINIO, VIDRO TEMPERADO, POTENCIA 20W, BIVOLT, TEMP.COR 3000K, IP-65, DA TASCHIBRA OU SIMILAR | UN | 113.57
11154 | TESTEIRA EM CHAPA DE AÇO GALVANIZADO Nº 22, COM REQUADRO EM CANTONEIRA "L" 1/2" X 1/8 ", H=0,40M | M | 64.05
11155 | PLANTA - PAU-POMBO (TAPIRIRA GUIANENSIS) H= 0,80 A 1,00M, FORNECIMENTO E PLANTIO | UN | 49.82
11156 | PLANTA - MURICI (BYRSONIMA CRASSIFOLIA) H= 0,80 A 1,00M, FORNECIMENTO E PLANTIO | UN | 49.82
11157 | PLANTA - ANGELIM (ANDIRA FRAXINILOLIA), H=0,80 A 1,00M, FORNECIMENTO E PLANTIO | UN | 49.82
11158 | PLANTA - PAU-BREU (PROTIUM HEPTAPHYLLUM), H=0,80 A 1,00M, FORNECIMENTO E PLANTIO | UN | 49.82
11159 | PLANTA - MASSARANDUBA (POUTERIA RAMIFLORA), H=0,80 A 1,00M, FORNECIMENTO E PLANTIO | UN | 49.82
11160 | PLANTA - LOURO (LAURUS NOBILIS), H=0,80 A 1,00M, FORNECIMENTO E PLANTIO | UN | 49.82
11161 | PLANTA - GAMELEIRA (FICUS ADHATODIFOLIA), H=0,80 A 1,00M, FORNECIMENTO E PLANTIO | UN | 55.34
11162 | PLANTA - JATOBÁ (HYMENACEA COURBARIL), H=0,80 A 1,00M, FORNECIMENTO E PLANTIO | UN | 49.82
11163 | REVESTIMENTO CERÂMICO PARA PISO OU PAREDE, 43 X 43 CM, ARIELLE, LINHA RIVIERA, COR BRANCA MATE, OU SIMILAR, PEI-4, APLICADO COM ARGAMASSA INDUSTRIALIZADA AC-II, REJUNTADO, EXCLUSIVE REGULARIZAÇÃO DE BASE OU EMBOÇO | M2 | 35.36
11164 | REVESTIMENTO CERÂMICO PARA PISO OU PAREDE, 53 X 53 CM, ARIELLE, LINHA RIVIERA, COR BRANCA OU BEGE, OU SIMILAR, PEI-4, APLICADO COM ARGAMASSA INDUSTRIALIZADA AC-II, REJUNTADO, EXCLUSIVE REGULARIZAÇÃO DE BASE OU EMBOÇO | M2 | 35.97
11165 | REVESTIMENTO CERÂMICO PARA PISO OU PAREDE, 37 X 59 CM, ARIELLE, LINHA RIVIERA, COR BRANCA OU SIMILAR, PEI-3, APLICADO COM ARGAMASSA INDUSTRIALIZADA AC-II, REJUNTADO, EXCLUSIVE REGULARIZAÇÃO DE BASE OU EMBOÇO | M2 | 35.97
11166 | MÃO DE OBRA DE JARDINEIRO | H | 15.85
11167 | FOSSA SÉPTICA EM CONCRETO ARMADO DIMENSÕES INTERNAS 1,20 X 2,40 X 1,80 M | UN | 10170.59
11168 | FILTRO ANAEROBIO EM CONCRETO ARMADO, DIMENSÕES INTERNAS 1,30 X 1,30 X 2,15 M | UN | 10850.89
11169 | DEMOLIÇÃO DE PAVIMENTAÇÃO EM TIJOLO MAÇICO, E=0,05M | M2 | 5.97
11170 | LUMINÁRIA DECORATIVA, TIPO ARANDELA, 01 PÉTALA, REFLETOR ESTAMPADAO EM DISCO DE ALUMINIO ANODIZADO, LENTE PLANA DE CRISTAL TEMPERADO, ACABAMENTO PINTADO NA COR PRETO FOSCO, MODELO ZE-144/1AL, DA REEME OU SIMILAR | UN | 1211
11171 | LUMINÁRIA DECORATIVA, TIPO ARANDELA, 02 PÉTALAS, REFLETOR ESTAMPADAO EM DISCO DE ALUMINIO ANODIZADO, LENTE PLANA DE CRISTAL TEMPERADO, ACABAMENTO PINTADO NA COR PRETO FOSCO, MODELO ZE-144/1AL, DA REEME OU SIMILAR | UN | 1641.6
11172 | BOMBA PARA INCÊNDIO A DIESEL 10 CV, VAZÃO DE 38,00 M³/H, HMAN= 50 M.C.A | UN | 6120.03
11173 | BOMBA PARA INCÊNDIO JOCKEY 2CV | UN | 1583.99
11174 | REVESTIMENTO CERÂMICO PARA PAREDE, 10 X 10 CM, ELIZABETH, LINHA CRISTAL MARROM, APLICADO COM ARGAMASSA INDUSTRIALIZADA AC-II, REJUNTE EPOXI, EXCLUSIVE REGULARIZAÇÃO DE BASE OU EMBOÇO - REV 01 | M2 | 86.81
11175 | REVESTIMENTO CERÂMICO PARA PAREDE, 10 X 10 CM, ELIZABETH, LINHA CRISTAL PISCINA, APLICADO COM ARGAMASSA INDUSTRIALIZADA AC-II, REJUNTE EPOXI, EXCLUSIVE REGULARIZAÇÃO DE BASE OU EMBOÇO - REV 01 | M2 | 74.82
11176 | REVESTIMENTO CERÂMICO PARA PAREDE, 10 X 10 CM, ELIZABETH, LINHA LUX LARANJA, APLICADO COM ARGAMASSA INDUSTRIALIZADA AC-II, REJUNTE EPOXI, EXCLUSIVE REGULARIZAÇÃO DE BASE OU EMBOÇO - REV 01 | M2 | 87.86
11177 | REVESTIMENTO CERÂMICO PARA PAREDE, 10 X 10 CM, ELIZABETH, LINHA LUX CAFÉ, APLICADO COM ARGAMASSA INDUSTRIALIZADA AC-II, REJUNTE EPOXI, EXCLUSIVE REGULARIZAÇÃO DE BASE OU EMBOÇO - REV 01 | M2 | 78.41
11178 | REVESTIMENTO CERÂMICO PARA PAREDE, 10 X 10 CM, ELIZABETH, LINHA CRISTAL CARAMELO, APLICADO COM ARGAMASSA INDUSTRIALIZADA AC-II, REJUNTE EPOXI, EXCLUSIVE REGULARIZAÇÃO DE BASE OU EMBOÇO REV 01 | M2 | 76.92
11179 | REVESTIMENTO CERÂMICO PARA PAREDE, 10 X 10 CM, ELIZABETH, LINHA LUX VERDE CLARO, APLICADO COM ARGAMASSA INDUSTRIALIZADA AC-II, REJUNTE EPOXI, EXCLUSIVE REGULARIZAÇÃO DE BASE OU EMBOÇO - REV 01 | M2 | 76.79
11180 | REVESTIMENTO CERÂMICO PARA PAREDE, 10 X 10 CM, ELIZABETH, LINHA CRISTAL BEGE, APLICADO COM ARGAMASSA INDUSTRIALIZADA AC-II, REJUNTE EPOXI, EXCLUSIVE REGULARIZAÇÃO DE BASE OU EMBOÇO - REV 01 | M2 | 71.06
11181 | REVESTIMENTO CERÂMICO PARA PAREDE, 10 X 10 CM, ELIZABETH, LINHA CRISTAL GEMA, APLICADO COM ARGAMASSA INDUSTRIALIZADA AC-II, REJUNTE EPOXI, EXCLUSIVE REGULARIZAÇÃO DE BASE OU EMBOÇO - REV 01 | M2 | 77.36
11183 | PORTA EM CHAPA LISA DE ALUMÍNIO, TIPO VAI-VEM, COM VISOR DE VIDRO, INCLUSIVE DOBRADIÇA | M2 | 403.95
11186 | CABO COBRE FLEXÍVEL, NÃO HOLOGENADO, 2,5MM2 - 450/750V / 70º | M | 4.85
11187 | CABO COBRE FLEXÍVEL, NÃO HOLOGENADO, 4,0MM2 - 450/750V / 70º | M | 5.48
11188 | CABO COBRE FLEXÍVEL, NÃO HOLOGENADO, 6,0MM2 - 450/750V / 70º | M | 6.27
11190 | CABO COBRE FLEXÍVEL, NÃO HOLOGENADO, 10,0MM2 - 0,6/1KV / 90º | M | 8.73
11191 | CABO COBRE FLEXÍVEL, NÃO HOLOGENADO, 16,0MM2 - 0,6/1KV / 90º | M | 11.59
11192 | CABO COBRE FLEXÍVEL, NÃO HOLOGENADO, 25,0MM2 - 0,6/1KV / 90º | M | 15.98
11193 | CABO COBRE FLEXÍVEL, NÃO HOLOGENADO, 35,0MM2 - 0,6/1KV / 90º | M | 21.16
11194 | CABO COBRE FLEXÍVEL, NÃO HOLOGENADO, 50,0MM2 - 0,6/1KV / 90º | M | 30.38
11195 | CABO COBRE FLEXÍVEL, NÃO HOLOGENADO, 70,0MM2 - 0,6/1KV / 90º | M | 39.34
11196 | CABO COBRE FLEXÍVEL, NÃO HOLOGENADO, 95,0MM2 - 0,6/1KV / 90º | M | 49.86
11197 | CABO COBRE FLEXÍVEL, NÃO HOLOGENADO, 120,0MM2 - 0,6/1KV / 90º | M | 62.62
11198 | CABO COBRE FLEXÍVEL, NÃO HOLOGENADO, 150,0MM2 - 0,6/1KV / 90º | M | 75.43
11199 | CABO COBRE FLEXÍVEL, NÃO HOLOGENADO, 185,0MM2 - 0,6/1KV / 90º | M | 96.44
11201 | GRADIL COM QUADRO EM TUBO DE FERRO GALVANIZADO 1 1/4" E TELA GALVANIZADA MALHA 2" | M2 | 219.17
11202 | CHAVE CONTACTORA PARA MOTOR ATÉ 5A | UN | 130.34
11203 | PLANTA - CHUVA DE OURO (CASSIA FERRUGINEA), FORNECIMENTO E PLANTIO | UN | 58.99
11204 | PLANTA - CITRONELA (CYMBOPOGON WINTERIANUS), FORNECIMENTO E PLANTIO | UN | 48.59
11205 | PLANTA - EVÓLVULO (ELVOLVULUS GLOMERATUS), FORNECIMENTO E PLANTIO | UN | 45.48
11206 | PLANTA - IRESINE (IRESINE HERBSTII), FORNECIMENTO E PLANTIO | UN | 46.51
11207 | PLANTA - CALISTEMON (CALLISTEMON SPECIOUS), FORNECIMENTO E PLANTIO | UN | 87.08
11208 | PLANTA - LOURO PARDO (CORDIA TRICHOTOMA), FORNECIMENTO E PLANTIO | UN | 76.69
11210 | MÓDULO DE CHAMADA DE LEITO, ELETRÔNICO, COM ACIONADOR/REARME E PILOTO IDENTIFICADOR DE CHAMADA, PARA FIXAÇÃO EM RÉGUA PARA GÁS MEDICINAL, DA VTC VITALTEC OU SIMILAR | UN | 93.83
11211 | MÓDULO DE CHAMADA DE LEITO, ELETRÔNICO, COM ACIONADOR/REARME E PILOTO IDENTIFICADOR DE CHAMADA, PARA FIXAÇÃO EM PAREDE, DA VTC VITALTEC OU SIMILAR | UN | 93.83
11212 | MÓDULO DE SINALIZAÇÃO EXTERNA (SINALEIRO EXTERNO) COM UMA COR HABILITADA, DA VTC VITALTEC OU SIMILAR | UN | 85.78
11213 | RÉGUA P/GÁS MEDICINAL,EM ALUMÍNIO,DIMENSÕES: 850X220X70MM,COM: 01 PONTO P/ OXIGÊNIO, 01 PONTO P/ AR COMPRIMIDO, 01 PONTO P/ VÁCUO, 08 TOMADAS ELÉTRICAS, 01 PONTO P/ CHAMADA DE ENFERMAGEM (S/ O EQUIPAMENTO), MOD.SQUARE LINE,VTC VITATEC OU SIMILAR | UN | 949.36
11214 | TOMADA PARA LÓGICA RJ45, COM CAIXA PVC, EMBUTIDA, CAT. 6 | UN | 62.89 | 2023-06-01
11215 | MÓDULO DE CENTRAL DO POSTO DE ENFERMAGEM, TEMPORIZADO, PILOTOS INDICADORES DE LOCAL E FONTE GERADORA DE 12 VOLTS, MODELO STANDARD TRADICIONAL, DA VTC VITALTEC OU SIMILAR | UN | 769.49
11216 | RÉGUA P/GÁS MEDICINAL,EM ALUMÍNIO,DIMENSÕES: 850X220X70MM,COM: 02 PONTOS P/ OXIGÊNIO, 02 PONTOS P/ AR COMPRIMIDO, 01 PONTO P/ VÁCUO, 08 TOMADAS ELÉTRICAS, MOD.SQUARE LINE,VTC VITATEC OU SIMILAR | UN | 949.36
11217 | RÉGUA P/GÁS MEDICINAL,EM ALUMÍNIO,DIMENSÕES: 850X220X70MM,COM: 02 PONTOS P/ OXIGÊNIO, 01 PONTO P/ AR COMPRIMIDO, 01 PONTO P/ VÁCUO, 01 PONTO P/ ÓXIDO NITROSO, 08 TOMADAS ELÉTRICAS, MOD.SQUARE LINE,VTC VITATEC OU SIMILAR | UN | 949.36
11218 | RÉGUA P/GÁS MEDICINAL,EM ALUMÍNIO,DIMENSÕES: 850X220X70MM,COM: 01 PONTO P/ OXIGÊNIO, 01 PONTO P/ AR COMPRIMIDO, 01 PONTO P/ VÁCUO, 01 PONTO P/ ÓXIDO NITROSO, 08 TOMADAS ELÉTRICAS, MOD.SQUARE LINE,VTC VITATEC OU SIMILAR | UN | 949.36
11219 | RÉGUA P/GÁS MEDICINAL,EM ALUMÍNIO,DIMENSÕES: 850X220X70MM,COM: 02 PONTOS P/ OXIGÊNIO, 01 PONTO P/ AR COMPRIMIDO, 01 PONTO P/ VÁCUO, 08 TOMADAS ELÉTRICAS, MOD.SQUARE LINE,VTC VITATEC OU SIMILAR | UN | 949.36
11220 | RÉGUA P/GÁS MEDICINAL,EM ALUMÍNIO,DIMENSÕES: 850X220X70MM,COM: 02 PONTOS P/ OXIGÊNIO, 01 PONTO P/ AR COMPRIMIDO, 01 PONTO P/ ÓXIDO NITROSO, 08 TOMADAS ELÉTRICAS, MOD.SQUARE LINE,VTC VITATEC OU SIMILAR | UN | 949.36
11221 | RÉGUA P/GÁS MEDICINAL,EM ALUMÍNIO,DIMENSÕES: 850X220X70MM,COM: 01 PONTO P/ OXIGÊNIO, 01 PONTO P/ VÁCUO, 08 TOMADAS ELÉTRICAS, MOD.SQUARE LINE,VTC VITATEC OU SIMILAR | UN | 949.36
11222 | RÉGUA P/GÁS MEDICINAL,EM ALUMÍNIO,DIMENSÕES: 850X220X70MM,COM: 01 PONTO P/ OXIGÊNIO, 01 PONTO P/ AR COMPRIMIDO, 08 TOMADAS ELÉTRICAS, MOD.SQUARE LINE,VTC VITATEC OU SIMILAR | UN | 949.36
11223 | RÉGUA P/GÁS MEDICINAL,EM ALUMÍNIO,DIMENSÕES: 850X220X70MM,COM: 01 PONTO P/ OXIGÊNIO, 01 PONTO P/ AR COMPRIMIDO, 01 PONTO P/ VÁCUO, 08 TOMADAS ELÉTRICAS, MOD.SQUARE LINE,VTC VITATEC OU SIMILAR | UN | 949.36
11224 | PIA EM AÇO INOX Ø=20CM | UN | 107.89
11225 | PIA EM AÇO INOX, Ø = 30CM | UN | 136.65
11226 | GLOBO LEITOSO BRANCO 48CM, INCLUSIVE LÂMPADA LED 6W | UN | 142.24
11227 | FORNECIMENTO E MONTAGEM DE RACK FECHADO TIPO ARMÁRIO 19" X 36U X 600MM | UN | 2147.23
11229 | FORNECIMENTO E INSTALAÇÃO DE PATCH PANEL COM 24 PORTAS CAT.6 - REV 01 | UN | 357.8
11230 | FORNECIMENTO E INSTALAÇÃO DE PATCH CORDS CAT.6 C/1,50M - REV 01 | UN | 28.47 | 2023-06-01
11232 | TORNEIRA CROMADA DE MESA PARA LAVATÓRIO TEMPORIZADA BICA BAIXA | UN | 134.77
11233 | RODAPÉ ALTA RESISTÊNCIA, H = 10 CM, MEIA-CANA | M | 17.17
11234 | TOMADA DUPLA PARA LÓGICA RJ45, CAT.6, COM CAIXA PVC, EMBUTIR, COMPLETA | UN | 108.45 | 2023-06-01
11235 | BASE EM CONCRETO PARA MAPA TÁTIL | UN | 163.14
11236 | GRADIL COM QUADRO EM TUBO DE FERRO GALVANIZADO 1 1/4" E TELA GALVANIZADA MALHA 2", MURETA H=50CM, INCLUSIVE PINTURA DA MURETA E PILARES COM TINTA HIDRACOR, ALTURA TOTAL=2,50M, EXCLUSIVE PINTURA DA GRADE | M2 | 420.64
11237 | CAIXA DE PASSAGEM / POÇO DE VISITA EM CONCRETO ARMADO FCK=21 MPA, INCLUSIVE TAMPA, DIMENSÕES INTERNAS 1.00 X 1.00 X 1.00 M | UN | 1835.14
11238 | CAIXA DE PASSAGEM / POÇO DE VISITA EM CONCRETO ARMADO FCK=21 MPA, INCLUSIVE TAMPA, DIMENSÕES INTERNAS 1.00 X 1.00 X 1.20 M | UN | 2493.34
11239 | CAIXA DE PASSAGEM / POÇO DE VISITA EM CONCRETO ARMADO FCK=21 MPA, INCLUSIVE TAMPA, DIMENSÕES INTERNAS 1.00 X 1.00 X 1.33 M | UN | 2697.9
11240 | CAIXA DE PASSAGEM / POÇO DE VISITA EM CONCRETO ARMADO FCK=21 MPA, INCLUSIVE TAMPA, DIMENSÕES INTERNAS 1.00 X 1.00 X 3.00 M | UN | 5391.23
11241 | BUCHA COM ARRUELA EM LIGA ESPECIAL ZAMAK P/ELETRODUTO 100MM, D=4" | UN | 7.97
11242 | FORNECIMENTO E INSTALAÇÃO DE CONECTOR RJ 45 MACHO CAT 6 | UN | 4.69
11244 | FORMA PLANA PARA ESTRUTURAS, EM COMPENSADO PLASTIFICADO DE 12MM, 02 USOS, EXCCLUSIVE ESCORAMENTO - REVISADA 07.2015 | M2 | 57.56
11245 | FORMA PLANA PARA ESTRUTURAS, EM COMPENSADO PLASTIFICADO DE 12MM, 03 USOS, EXCLUSIVE ESCORAMENTO - REVISADA 07.2015 | M2 | 55.15
11246 | BOCAL PARA ASPERSOR SPRAY - 5F, MARCA RAIN BIRD OU SIMILAR | UN | 13.18
11247 | BOCAL PARA ASPERSOR SPRAY - 5H, MARCA RAIN BIRD OU SIMILAR | UN | 13.18
11248 | BOCAL PARA ASPERSOR SPRAY - 8F, MARCA RAIN BIRD OU SIMILAR | UN | 13.18
11249 | BOCAL PARA ASPERSOR SPRAY - 8H, MARCA RAIN BIRD OU SIMILAR | UN | 13.18
11250 | BOCAL PARA ASPERSOR SPRAY - 8Q, MARCA RAIN BIRD OU SIMILAR | UN | 13.18
11251 | BOCAL PARA ASPERSOR SPRAY - 10F, MARCA RAIN BIRD OU SIMILAR | UN | 13.18
11252 | BOCAL PARA ASPERSOR SPRAY - 10H, MARCA RAIN BIRD OU SIMILAR | UN | 13.18
11253 | BOCAL PARA ASPERSOR SPRAY - 10Q, MARCA RAIN BIRD OU SIMILAR | UN | 13.18
11254 | BOCAL PARA ASPERSOR SPRAY - 12F, MARCA RAIN BIRD OU SIMILAR | UN | 13.18
11255 | BOCAL PARA ASPERSOR SPRAY - 12H, MARCA RAIN BIRD OU SIMILAR | UN | 13.18
11256 | BOCAL PARA ASPERSOR SPRAY - 12Q, MARCA RAIN BIRD OU SIMILAR | UN | 13.18
11257 | BOCAL PARA ASPERSOR SPRAY - 15F, MARCA RAIN BIRD OU SIMILAR | UN | 13.18
11258 | BOCAL PARA ASPERSOR SPRAY - 15H, MARCA RAIN BIRD OU SIMILAR | UN | 13.18
11259 | BOCAL PARA ASPERSOR SPRAY - 15Q, MARCA RAIN BIRD OU SIMILAR | UN | 13.18
11260 | BOCAL ANGULO AJUSTÁVEL 10 VAN, MARCA RAIN BIRD OU SIMILAR | UN | 14.16
11264 | CURVA 45° PARA ELETRODUTO DE PVC RÍGIDO ROSCÁVEL, DIÂM = 32MM (1") | UN | 4.92
11265 | CURVA 45° PARA ELETRODUTO DE PVC RÍGIDO ROSCÁVEL, DIÂM = 50MM (1 1/2") | UN | 5.61
11266 | ARMACAO ACO CA-50 DIAM.16,0 (5/8) À 25,0MM (1) - FORNECIMENTO/ CORTE(PERDA DE 10%) / DOBRA / COLOCAÇÃO. | KG | 6.46
11267 | DISJUNTOR TERMOMAGNETICO TRIPOLAR 200 A, PADRÃO DIN (EUROPEU - LINHA BRANCA), CORRENTE 10KA | UN | 848.25
11268 | ESTRUTURA PARA GALPÃO EM PÓRTICOS PRÉ-MOLDADOS DE CONCRETO ARMADO, SEM LANTERNIM, MONTADA C/ TELHA DE 6MM, INCLUSIVE FUNDAÇÃO - OBRA DO CEASA DE ITABAIANA (GALPÃO A + PRAÇA DE ALIMENTAÇÃO) | M2 | 191.25
11269 | ESTRUTURA PARA GALPÃO EM PÓRTICOS PRÉ-MOLDADOS DE CONCRETO ARMADO, SEM LANTERNIM, MONTADA C/ TELHA DE 6MM, INCLUSIVE FUNDAÇÃO - OBRA DO CEASA DE ITABAIANA (GALPÃO B) | M2 | 170.5
11270 | ESTRUTURA PARA GALPÃO EM PÓRTICOS PRÉ-MOLDADOS DE CONCRETO ARMADO, SEM LANTERNIM, MONTADA C/ TELHA DE 6MM, INCLUSIVE FUNDAÇÃO - OBRA DO CEASA DE ITABAIANA (GALPÃO C) | M2 | 192.81
11273 | CAIXA DE EQUIPOTENCIALIZAÇÃO EM AÇO 200X200X90MM, PARA EMBUTIR COM TAMPA, COM 9 TERMINAIS, REF:TEL-901 OU SIMILAR (SPDA) | M | 381.04
11274 | PLATAFORMA NIVELADORA DE DOCAS AVANÇADA, ELETRO-HIDRAÚLICA, REF.: PND A 20 X 25 4T EH, DA ARTAMA OU SIMILAR | UN | 11806.76
11275 | CAIXA DE PASSAGEM / POÇO DE VISITA EM CONCRETO ARMADO FCK=21 MPA, INCLUSIVE TAMPA, DIMENSÕES INTERNAS 1.02 X 1.20 X 3.20 M | UN | 5712.74
11276 | BUCHA COM ARRUELA EM LIGA ESPECIAL ZAMAK P/ELETRODUTO 85MM, D=3" | UN | 6.75
11277 | REMANEJAMENTO DE REDE DE DRENAGEM PLUVIAL EM TUBO DE CONCRETO DN 1000MM, SEM REAPROVEITAMENTO | M | 331
11278 | FORNECIMENTO E ASSENTAMENTO DE JOELHO DE FERRO GALVANIZADO DE 4 X 2 1/2" | UN | 110.89
11279 | DISPOSITIVO SUPERVISOR DE ISOLAMENTO E DISPOSITIVO SUPERVISOR DO TRANSFORMADOR,GERADOR DE SINAIS,CONF. IEC61557-9 P/SIST.LOCAL.DE FALHAS.TENSÃO ALIMENT. E REDE CA 70..264V,42..460V.RESIST. INTERNA. 240KOHM TENSÃO MED. 12V E CORR. 50UA | UN | 4526.21
11280 | DISPOSITIVO SUPERVISOR DE ISOLAMENTO E DISPOSITIVO SUPERVISOR DO TRANSFORMADOR, TENSÃO DE ALIMENTAÇÃO E DA REDE CA 70...264V, 42...460HZ, MEDIÇÃO DE FUGAS EM CA E CC CONF. IEC 61557-8, RESISTÊNCIA INTER. 240KOHM, TENSÃO DE MEDIÇÃO 12V E CORRENTE 50UA | UN | 2203.17
11281 | TORNEIRA DE MESA BICA LONGA, BRANCA/CROMADA, FECHAMENTO AUTOMÁTICO, REF. 0101379, DA AZZO OU SIMILAR | UN | 76.99
11282 | TORNEIRA DE MESA BICA CURTA, BRANCA/CROMADA, FECHAMENTO AUTOMÁTICO, REF. 0101377, DA AZZO OU SIMILAR | UN | 68.11
11283 | FLANGE SEXTAVADO DE FERRO GALVANIZADO, COM ROSCA BSP, DE 4" | UN | 118.29
11284 | DISJUNTOR TERMOMAGNÉTICO TRIPOLAR 450 A, PADRÃO DIN (LINHA BRANCA ) | UN | 1658.11
11285 | CURVA HORIZONTAL 100 X 75 MM PARA ELETROCALHA METÁLICA, COM ÂNGULO 90° (REF.: MOPA OU SIMILAR) | UN | 69.57
11286 | CURVA HORIZONTAL 75 X 50 MM PARA ELETROCALHA METÁLICA, COM ÂNGULO 90° (REF.: MOPA OU SIMILAR) | UN | 49.13
11287 | CURVA VERTICAL 50 X 50 MM PARA ELETROCALHA METÁLICA, COM ÂNGULO 90° (REF.: MOPA OU SIMILAR) | UN | 13.8
11288 | CURVA VERTICAL 100 X 75 MM PARA ELETROCALHA METÁLICA, COM ÂNGULO 90° (REF.: MOPA OU SIMILAR) | UN | 60.14
11289 | CURVA VERTICAL 200 X 100 MM PARA ELETROCALHA METÁLICA, COM ÂNGULO 90° (REF.: MOPA OU SIMILAR) | UN | 68.74
11290 | CURVA DE INVERSÃO 200 X 75 MM PARA ELETROCALHA METÁLICA (REF.: MOPA OU SIMILAR) | UN | 63.28
11291 | TÊ HORIZONTAL 100 X 75 MM PARA ELETROCALHA METÁLICA (REF.: MOPA OU SIMILAR) | UN | 86.33
11292 | TÊ HORIZONTAL 200 X 100 MM PARA ELETROCALHA METÁLICA (REF.: MOPA OU SIMILAR) | UN | 50.72
11293 | TÊ VERTICAL 200 X 100 MM PARA ELETROCALHA METÁLICA (REF.: MOPA OU SIMILAR) | UN | 45.37
11294 | EMENDA INTERNA 100 X 75 MM COM BASE LISA PERFURADA PARA ELETROCALHA METÁLICA (REF. MOPA OU SIMILAR) | UN | 9.68
11295 | EMENDA INTERNA 200 X 100 MM COM BASE LISA PERFURADA PARA ELETROCALHA METÁLICA (REF. MOPA OU SIMILAR) | UN | 11.25
11296 | REDUÇÃO CONCÊNTRICA 100 X 75MM PARA ELETROCALHA METÁLICA (REF. MOPA OU SIMILAR) | UN | 10.44
11297 | FORNECIMENTO E INSTALAÇÃO DE MÃO FRANCESA SIMPLES 75 MM | UN | 8.45
11298 | FORNECIMENTO E INSTALAÇÃO DE MÃO FRANCESA SIMPLES 100 MM | UN | 9.08
11299 | FORNECIMENTO E INSTALAÇÃO DE MÃO FRANCESA SIMPLES 200 MM | UN | 10.76
11302 | DISTRIBUIDOR GERAL PADRÃO TELEBRÁS DIMENSÕES 1,20 X 1,20 X 0,12M | UN | 505.55
11303 | CONECTOR RETO DE ALUMINIO PARA ELETRODUTO DE 1", PARA ADAPTAR ENTRADA DE ELETRODUTO METALICO FLEXIVEL EM QUADROS - FORNECIMENTO E INSTALAÇÃO | UN | 3.06
11304 | CONECTOR RETO DE ALUMINIO PARA ELETRODUTO DE 3/4", PARA ADAPTAR ENTRADA DE ELETRODUTO METALICO FLEXIVEL EM QUADROS - FORNECIMENTO E INSTALAÇÃO | UN | 2.11
11305 | CABO TELEFONICO CT-APL-50, 200 PARES (USO EXTERNO) - FORNECIMENTO E INSTALACAO | M | 60.64
11306 | CABO TELEFONICO CT-APL-50, 300 PARES (USO EXTERNO) - FORNECIMENTO E INSTALACAO | M | 77.64
11307 | DISTRIBUIDOR INTERNO ÓPTICO - D.I.O | UN | 748.95
11308 | ABRIGO PARA HIDRANTE INTERNO, INCLUSIVE CAIXA EMBUTIR CHAPA FERRO N.º 14, DIMENSÕES 0.90 X 0.60 X 0.17 M, REGISTRO TIPO GLOBO 2 1/2", COM 02 MANGUEIRAS COM ESGUICHO E CONEXÕES | UN | 1596.58
11309 | ASSENTAMENTO DE CONEXÕES DE FOFO, JUNTA ELÁSTICA, DIAM.= 300MM | UN | 4.29
11310 | FORNECIMENTO DE CAP DE FERRO FUNDIDO, JUNTA ELÁSTICA, DIAM. = 300MM | UN | 463.75
11311 | FORNECIMENTO DE TÊ DE FERRO FUNDIDO, C/ BOLSAS, JUNTA ELÁSTICA, DIAM. = 300 X 100MM | UN | 730.33
11312 | FORNECIMENTO DE CURVA 22º 30' COM BOLSAS, DE FERRO FUNDIDO, JUNTA ELÁSTICA, DIAM. = 150MM | UN | 302.84
11313 | FORNECIMENTO DE TUBO EM FERRO FUNDIDO, C/ FLANGES PN 10 / 16, DIAM. = 100MM, L=1,79M | UN | 875.23
11314 | FORNECIMENTO DE TUBO EM FERRO FUNDIDO, C/ FLANGES PN 10 / 16, DIAM. = 100MM, L=0,38M | UN | 700.52
11315 | FORNECIMENTO DE REDUÇÃO EXCENTRICA EM FERRO FUNDIDO, COM FLANGES PN 10 / 16, DIAM. = 100 X 50MM | UN | 479.97
11316 | EXAUSTOR 18W, MODELO APC-210, DA AEROTEC OU SIMILAR - FORNECIMENTO E INSTALAÇÃO | UN | 374.01
11317 | TORNEIRA DE BOIA 2 1/2"" C/ BALAO PLASTICO | UN | 801.13
11318 | MONTAGEM DE TUBOS EM FERRO FUNDIDO COM FLANGES, DIAM.= 100 MM, L=1,79M | UN | 10.3
11319 | MONTAGEM DE TUBOS EM FERRO FUNDIDO COM FLANGES, DIAM.= 100 MM, L=0,38M | UN | 2.29
11320 | TELA DE NYLON 1/8" PARA DRENO | M² | 21.69
11321 | ABRAÇADEIRA METÁLICA TIPO "D" DE 2 1/2" | UN | 4.54
11322 | BLOCO CERÂMICO TIPO "U" (CALHA) 9X19X19CM | M | 12.38
11323 | FORNECIMENTO E ASSENTAMENTO DE TUBO EM CONCRETO PARA PILAR DIM. 30X 30 - H= 30 CM | UN | 18.7
11324 | FORNECIMENTO E INSTALAÇÃO DE TELA AÇO SOLDADA NERVURADA CA-60, Q-246, MALHA 10X10CM, FERRO 5.6MM (3,91 KG/M2), PAINEL 2,45X6,0M, TELCON OU SIMILAR | M2 | 26.04
11325 | FORNECIMENTO E INSTALAÇÃO DE TRELIÇA PTG 8L - TR 08634, PARA SUPORTE DE BARRAS DE TRANSFERÊNCIA EM JUNTAS, OU SIMILAR | M | 16.44
11326 | FORNECIMENTO E INSTALAÇÃO DE TRELIÇA TG 12M - TR 12645, PARA SUPORTE DE BARRAS DE TRANSFERÊNCIA EM JUNTAS OU SIMILAR | M | 18.27
11327 | TOMADA DUPLA, 2P + T, ABNT, DE EMBUTIR, 20 A, COM PLACA EM PVC | UN | 19.96
11328 | MÓDULO PARA 12 MEDIDORES COM BARRAMENTO , 1160 X 1560 X 220MM, EM CHAPA DE AÇO GALVANIZADA PINTADA ELETROSTÁTICAMENTE | UN | 1859.55
11329 | MÓDULO PARA 18 MEDIDORES COM BARRAMENTO , 1940 X 1560 X 200MM, EM CHAPA DE AÇO GALVANIZADA PINTADA ELETROSTÁTICAMENTE | UN | 3007.55
11330 | MÓDULO PARA 15 MEDIDORES COM BARRAMENTO , 1680 X 1560 X 220MM, EM CHAPA DE AÇO GALVANIZADA PINTADA ELETROSTÁTICAMENTE | UN | 2622.55
11332 | MOTOBOMBA SUBMERSA, MARCA ABS OU SIMILAR, MODELO EJ 40 BVX, MOTOR 4 CV, TRIFÁSICO | UN | 6910.78
11333 | MOTOBOMBA MARCA SCHNEIDER OU SIMILAR, MODELO SH55 BPI-21, 2 1/2", MOTOR A COMBUSTÃO - GASOLINA , 5,5CV | UN | 5210.77
11334 | CAIXA DE GORDURA 0.60 X 0.60 X 0.60M | UN | 615.62 | 2023-06-01
11335 | CAIXA DE ESPUMA 0.60 X 0.60 X 0.60M | UN | 436.48
11336 | QUADRO GERAL DE DISTRIBUIÇÃO DE EMBUTIR, COM BARRAMENTO, EM CHAPA GALVANIZ., MEDINDO:1140X2090X200CM, EXCLUSIVE DISJUNTORES | UN | 2016.83
11337 | QUADRO GERAL DE DISTRIBUIÇÃO DE EMBUTIR, COM BARRAMENTO, EM CHAPA GALVANIZ., MEDINDO:1140X2470X200CM, EXCLUSIVE DISJUNTORES | UN | 2417.98
11338 | QUADRO GERAL DE DISTRIBUIÇÃO DE EMBUTIR, COM BARRAMENTO,, EM CHAPA GALVANIZ., MEDINDO:1140X1520X200CM, EXCLUSIVE DISJUNTORES | UN | 1527.8
11339 | CAIXA DE PASSAGEM EM ALVENARIA DE TIJOLOS MACIÇOS ESP. = 0,17M, DIM. INT. = 1.20 X 1.20 X 2,25M | UN | 2752.6
11340 | CAIXA DE PASSAGEM EM ALVENARIA DE TIJOLOS MACIÇOS ESP. = 0,17M, DIM. INT. = 1.20 X 1.20 X 2,50M | UN | 2988.07
11341 | FORNECIMENTO E INSTALAÇÃO DE SUPORTE EM AÇO TIPO MÃO FRANCESA PARA FIXAÇÃO DE TUBOS DN 500MM | UN | 20.6
11342 | TÊ COM ROSCA PARA MANGUEIRA PERFURADA, DA SANTENO OU SIMILAR | UN | 12.6
11343 | CURVA 45° PARA ELETRODUTO DE PVC RÍGIDO ROSCÁVEL, DIÂM = 25MM (3/4") | UN | 4.42
11344 | PISO EM CONCRETO SIMPLES DESEMPOLADO, FCK = 35 MPA, E = 20CM - NÃO INCLUI ARMADURA, BARRAS DE TRANSFERÊNCIA OU FORMA P/ JUNTAS DE CONCRETAGEM | M2 | 69.82
11345 | SINALIZAÇÃO PERMANENTE, VERTICAL, COM PLACA DE AÇO (50X80CM) COM POSTE DE MADEIRA 3,50M FIXADO COM BASE DE CONCRETO 40X40X50 | UN | 400.27
11346 | DEFLETOR EM MEIA SEÇÃO DE TUBO PVC DE 400MM | M | 290.54
11347 | FORNECIMENTO E INSTALAÇÃO DE FACHADA EM PELE DE VIDRO, EM VIDRO LAMINADO 3+3 REFLETIVO | M2 | 1250
11348 | DEFLETOR EM FIBRA DE VIDRO REFORÇADA COM 6MM DE CAMADA 4,00 X 0,84 | M2 | 328.29
11349 | GRADIL EM TELA DE AÇO GALVANIZADO REVESTIDA EM PVC, MALHA 5 X 10CM, FIO 2.5MM, COM REQUADRO EM TUBO DE AÇO GALVANZIADO 2" - OBRA DO CEASA ITABAIANA | M2 | 248.23
11350 | CABO TELEFONICO CTP-APL- 50/75 P | M | 33.71
11351 | CABO TELEFONICO 2XCTP-APL- 50/75 P | M | 67.36
11352 | CABO TELEFONICO 4XCTP-APL- 50/75 P | M | 124.25
11354 | JUNTA SERRADA TIPO LÁBIO POLIMÉRICO, SEÇÃO TRANSVERSAL DIM. 25X60MM, PREENCHIDA COM ARGAMASSA POLIMÉRICA , TARUGO E MASTIQUE DE POLIURETANO MBT, BASF OU SIMILAR | M | 26.65
11355 | PLANTA - LIRÍOPE (LIRIOPE SPICATA), FORNECIMENTO E PLANTIO | UN | 5.86
11356 | SOLO-CIMENTO COMPACTADO - TRAÇO 1:18, INCLUSIVE CIMENTO E ARENOSO COMERCIAL | M3 | 195.4
11357 | MURO EM ALVENARIA BLOCO CIMENTO, E= 0,09M, C/ ALV DE PEDRA 0,35 X 0,60M, COLUNAS CONCRETO ARMADO FCK = 15,0MPA CADA 3,00M, EXCLUSIVE CHAPISCO, REBOCO E PINTURA | M2 | 91.48
11358 | REMOÇÃO DE TAPUME | M2 | 8.43
11360 | RODOPIA EM GRANITO VERDE UBATUBA, H = 50 CM, E= 2CM, APLICADO COM ARGAMASSA INDUSTRIALIZADA AC-I, COM ACABAMENTO ABOLEADO | M | 145.74
11362 | REVESTIMENTO CERÂMICO PARA PISO OU PAREDE, 37 X 59 CM, ARIELLE, LINHA RIVIERA, COR BRANCA OU SIMILAR, PEI-3, APLICADO COM ARGAMASSA INDUSTRIALIZADA AC-II, REJUNTE EPOXI, EXCLUSIVE REGULARIZAÇÃO DE BASE OU EMBOÇO | M2 | 49.35
11363 | PRATELEIRA EM GRANITO VERDE UBATUBA, ESP=2CM, INCLUSIVE TESTEIRA DE 10CM | M2 | 349.29
11364 | POSTE DECORATIVO COM 02 PÉTALAS, EM AÇO GALVANIZADO COM DIFUSOR EM VIDRO TRANSPARENTE TEMPERADO, REF. PT-301/2, DA ALADIN OU SIMILAR, COM 3,00M, INCLUSIVE LÂMPADA DE LED 10W | UN | 719.3
11365 | DIVISÓRIA EM GRANITO VERDE UBATUBA, POLIDO DOS DOIS LADOS, ACABAMENTO BOLEADO, E= 2CM, ASSENTADO COM ARGAMASSA TRACO 1:4, ARREMATE EM CIMENTO BRANCO, EXCLUSIVE FERRAGENS | M2 | 340.82
11366 | REVESTIMENTO CERÂMICO PARA PAREDE, 10 X 10 CM, ELIANE, LINHA GALERIA ORIENTE MESH OU SIMILAR, PEI - 1, APLICADO COM ARGAMASSA INDUSTRIALIZADA AC-II, REJUNTADO, EXCLUSIVE REGULARIZAÇÃO DE BASE OU EMBOÇO - REV 01 | M2 | 59.46
11367 | REVESTIMENTO CERÂMICO PARA PAREDE, 10 X 10 CM, ELIANE, LINHA GALERIA JEANS MESH OU SIMILAR, PEI - 2, APLICADO COM ARGAMASSA INDUSTRIALIZADA AC-II, REJUNTADO, EXCLUSIVE REGULARIZAÇÃO DE BASE OU EMBOÇO - REV 01 | M2 | 45.94
11368 | REVESTIMENTO CERÂMICO PARA PAREDE, 10 X 10 CM, ELIANE, LINHA GALERIA CHUMBO MESH OU SIMILAR, PEI - 2, APLICADO COM ARGAMASSA INDUSTRIALIZADA AC-II, REJUNTADO, EXCLUSIVE REGULARIZAÇÃO DE BASE OU EMBOÇO - REV 01 | M2 | 48.17
11369 | REVESTIMENTO CERÂMICO PARA PAREDE, 10 X 10 CM, ELIANE, LINHA GALERIA BRANCO MESH, PEI - 3, APLICADO COM ARGAMASSA INDUSTRIALIZADA AC-II, REJUNTADO, EXCLUSIVE REGULARIZAÇÃO DE BASE OU EMBOÇO - REV 01 | M2 | 44.09
11370 | REVESTIMENTO CERÂMICO PARA PISO OU PAREDE, 45 X 45 CM, C/ PISO PORCELANATO, ELEMENTO TAUPE, ELIANE OU SIMILAR, PEI 4, APLICADO COM ARGAMASSA INDUSTRIALIZADA AC-II, REJUNTADO, EXCLUSIVE REGULARIZAÇÃO DE BASE OU EMBOÇO | M2 | 52.07
11371 | CHAPA EM FIBRA VIDRO, ESP=2,5MM, REVESTIDA COM RESINA DERAKANE OU SIMILAR, INCLUSIVE ASSENTAMENTO | M2 | 631.09
11373 | ESTRUTURA PARA GALPÃO EM PÓRTICOS PRÉ-MOLDADOS DE CONCRETO ARMADO, COM LANTERNIM, INCLUSIVE FUNDAÇÃO, EXCLUSIVE TELHAS - OBRA DO MERCADO DE ESTÂNCIA | M2 | 165
11374 | QUADRO GERAL DE DISTRIBUIÇÃO DE EMQUADRO GERAL DE DISTRIBUIÇÃO DE EMBUTIR, COM BARRAMENTO, EM CHAPA GALVANIZ., MEDINDO:1400X800X250CM, EXCLUSIVE DISJUNTORES | UN | 3974.66
11376 | QUADRO GERAL DE DISTRIBUIÇÃO DE EMBUTIR, COM BARRAMENTO, EM CHAPA GALVANIZ., MEDINDO:1200X800X250CM, EXCLUSIVE DISJUNTORES | UN | 2214.59
11377 | QUADRO GERAL DE DISTRIBUIÇÃO DE EMBUTIR, COM BARRAMENTO, EM CHAPA GALVANIZ., MEDINDO:1000X600X250CM, EXCLUSIVE DISJUNTORES | UN | 1756.41
11378 | GANCHO BOLA EM AÇO ZINCADO | UN | 49.14
11379 | CONCHA OLHAL EM AÇO FORJADO | UN | 57.78
11380 | FORNECIMENTO E INSTALAÇÃO DE TELA AÇO SOLDADA NERVURADA CA-60, MALHA 20X20CM, FERRO 3.4MM, PAINEL 2X3M, (0,72KG/M²), MALHA POP LEVE GERDAU OU SIMILAR | M2 | 8.65
11381 | QUADRO DE MEDIÇÃO INDIRETA PARA TRANSFORMADORES DE ATÉ 225 KVA | UN | 1588.88
11382 | DISJUNTOR TERMOMAGNÉTICO TRIPOLAR 600 A COM CAIXA MOLDADA 10 KA | UN | 1618.48
11383 | DISJUNTOR TERMOMAGNÉTICO TRIPOLAR 40 A COM CAIXA MOLDADA 10 KA | UN | 54.23
11384 | FORNECIMENTO E INSTALAÇÃO DE CAIXA SEPARADORA DE ÁGUA E ÓLEO 1000L/H - DIM.: 1,05X,045X0,45M | UN | 362.44
11385 | ESTRUTURA PARA GALPÃO EM PÓRTICOS PRÉ-MOLDADOS DE CONCRETO ARMADO, COM LANTERNIM, INCLUSIVE FUNDAÇÃO, EXCLUSIVE TELHAS - OBRA DO MERCADO DE ESTÂNCIA | M2 | 165
11386 | ENTRADA DE ENERGIA ELÉTRICA TRIFÁSICA DEMANDA ENTRE 0 E 15,2 KW | UN | 1669.39
11387 | EQUIPAMENTO DE GINÁSTICA - SIMULADOR DE CAMINHADA SIMPLES | UN | 2283.65
11388 | EQUIPAMENTO DE GINÁSTICA - SURF COM PRESSÃO DE PERNAS | UN | 2621.65
11389 | PAREDE DE GESSO ACARTONADO - DRY-WALL - CHAPA RU - ESP. 12,5MM SISTEMAS LAFARGE GYPSUM (OU SIMILAR) | M2 | 146.42
11390 | DEMOLIÇÃO DE DIVISÓRIAS TIPO NAVAL | M2 | 11.94 | 2020-11-01
11391 | FORNECIMENTO E INSTALAÇÃO DE TUBO DE BORRACHA ELASTOMÉRICA ARMAFLEX M-28 Ø3/4" | M | 15.06
11392 | FORNECIMENTO E INSTALAÇÃO DE TUBO DE BORRACHA ELASTOMÉRICA ARMAFLEX M-35 Ø 1" | M | 16.4
11393 | FORNECIMENTO E INSTALAÇÃO DE TUBO DE BORRACHA ELASTOMÉRICA ARMAFLEX M-42 Ø 1 1/4" | M | 18.64
11394 | FORNECIMENTO E INSTALAÇÃO DE TUBO DE BORRACHA ELASTOMÉRICA ARMAFLEX M-48 Ø 1 1/2" | M | 19.83
11395 | FORNECIMENTO E INSTALAÇÃO DE TUBO DE BORRACHA ELASTOMÉRICA ARMAFLEX M-60 Ø 2" | M | 23.53
11396 | COBOGO CIMENTO TIPO "VENEZIANA", DIM: 40 X 40 X 9CM | M2 | 81.12
11397 | PLACA DE OBRA EM LONA COM IMPRESSÃO DIGITAL 1,50 X 2,00M, INCLUSIVE ESTRUTURA EM METALON 20 X 20CM E ESCORAMENTO, INSTALADA | UN | 463.02
11398 | PLACA DE OBRA EM LONA COM IMPRESSÃO DIGITAL 0,90 X 1,20M, INCLUSIVE ESTRUTURA EM METALON 20 X 20CM E ESCORAMENTO, INSTALADA | UN | 168.38
11399 | PLACA DE OBRA EM LONA COM IMPRESSÃO DIGITAL 0,50 X 0,70M, INCLUSIVE ESTRUTURA EM METALON 20 X 20CM E ESCORAMENRO, INSTALADA | UN | 58.63
11400 | PLACA DE INAUGURAÇÃO EM ALUMÍNIO COMPOSTO PRETO, 60X80CM, ESP=4MM, (ACM CONSTIT. DE 02 CHAPAS SÓLIDAS DE ALUMÍNIO C/ NÚCLEO CENTRAL EM POLIETILENO), C/ PINTURA COILCOATING PVDF KYNAR 500, TEXTO GRAVADO A LASER, ACAB EM VERNIZ AUTOM., MOLD EM ALUMÍNIO | UN | 1083.77
11401 | CABO DE COBRE ISOLADO EM EPR FLEXÍVEL UNIPOLAR 25MM² - 12KV/20KV/90° | M | 53.3
11402 | CANALETA PLÁSTICA 30 X 30MM, CINZA, HELLERMAN OU SIMILAR | M | 28.03
11403 | FORNECIMENTO E INSTALAÇÃO DE CURVA METÁLICA HORIZONTAL 100 X 50 MM, COM ÂNGULO DE 45° | UN | 24.14
11404 | FUSIVEL NH 100 A TAMANHO 00, CAPACIDADE DE INTERRUPCAO DE 120 KA, TENSAO NOMIMNAL DE 500 V - FORNECIMENTO E INSTALACAO | UN | 13.4
11405 | JUNÇÃO INTERNA TIPO "I" PARA PERFILADO, ( REF.: MOPA OU SIMILAR) | UN | 7.55
11406 | COTOVELO DE COBRE 45°, DN 22 MM - FORNECIMENTO E INSTALAÇÃO | UN | 8.96
11407 | COTOVELO DE COBRE 45°, DN 28 MM - FORNECIMENTO E INSTALAÇÃO | UN | 12.44
11408 | TÊ DE COBRE OU BRONZE D = 22 X 15 X 22 MM - FORNECIMENTO E INSTALAÇÃO | UN | 16.8
11409 | LUVA CPVC, SOLDAVEL, 73 MM - FORNECIMENTO E INSTALAÇÃO | UN | 80.49
11410 | TE CPVC SOLDAVEL 73 MM - FORNECIMENTO E INSTALAÇÃO | UN | 106.93
11411 | TUBO CPVC SOLDAVEL 73 MM - FORNECIMENTO E INSTALAÇÃO | M | 85.35
11412 | CABO DE COBRE PP CORDPLAST 4 X 2,5 MM2, 450/750V - FORNECIMENTO E INSTALAÇÃO | M | 8.38
11413 | CABO DE COBRE PP CORDPLAST 3 X 1,5 MM2, 450/750V - FORNECIMENTO E INSTALAÇÃO | M | 5.52
11414 | PARAFUSO FENDA EM AÇO INOX 1/4" X 3/4" - FORNECIMENTO E COLOCAÇÃO | UN | 0.72
11415 | CAIXA DE PASSAGEM EM ALUMÍNIO PARA PISO 4" X 2" - FORNECIMENTO E ASSENTAMENTO | UN | 16.04
11416 | CABO DE COBRE ISOLADO HEPR (XLPE), 25MM², 1KV / 90º C | M | 17.7
11417 | BANDEJA PARA RACK 19", DESLIZANTE, PERFURADA, 400MM DE PROFUNDIDADE | UN | 124.79
11418 | TOMADA PARA LÓGICA, RJ45, COM PLACA | UN | 29.13
11419 | RÉGUA (FILTRO DE LINHA) COM 8 TOMADAS | UN | 18.9
11420 | BLOCO TERMINAL PARA TELEFONE - 10 PARES | UN | 12.95
11421 | JOELHO CPVC, SOLDAVEL, 45 GRAUS, 73 MM | UN | 104.16
11422 | JOELHO CPVC, SOLDAVEL, 90 GRAUS, 73 MM | UN | 101.87
11423 | LÂMPADA LED 4,5W RGB, BIVOLT, 12V, INCLUSIVE CONTROLE (BASE E27) - FORNECIMENTO E INSTALAÇÃO | UN | 44.16
11425 | DISJUNTOR TRIPOLAR 100 A, PADRÃO DIN ( LINHA BRANCA ), REF.:SIEMENS 3VT1710-2DA36 OU SIMILAR. | UN | 474.61
11426 | DISJUNTOR TRIPOLAR 400 A, PADRÃO DIN ( LINHA BRANCA ), REF.:SIEMENS 3VT3N OU SIMILAR. | UN | 1002.29
11427 | DISJUNTOR TRIPOLAR 40 A, PADRÃO DIN ( LINHA BRANCA ), REF.:SIEMENS 3VT1704- 2DA36-0AA0 OU SIMILAR. | UN | 400.96
11428 | DISJUNTOR TRIPOLAR 50 A, PADRÃO DIN ( LINHA BRANCA ), REF.:SIEMENS 3VT1705- 2DA36-0AA0 OU SIMILAR. | UN | 400.96
11429 | DISJUNTOR TRIPOLAR 60 A, PADRÃO DIN ( LINHA BRANCA ), REF.:SIEMENS 3VT1706- 2DC36-0AA0 OU SIMILAR. | UN | 426.23
11430 | DISJUNTOR TRIPOLAR 800 A, PADRÃO DIN ( LINHA BRANCA ), REF.:SIEMENS 3VT9480- 6AC00 OU SIMILAR. | UN | 2263.17
11431 | DISJUNTOR TRIPOLAR 80 A, PADRÃO DIN ( LINHA BRANCA ), REF.:SIEMENS 3VT1708- 2DA36-0AA0 OU SIMILAR. | UN | 441.43
11432 | DISJUNTOR TRIPOLAR 90 A, PADRÃO DIN ( LINHA BRANCA ), REF.:SIEMENS 3VT1710- 2DC36-0AA0 OU SIMILAR. | UN | 513.5
11433 | DISJUNTOR MONOPOLAR 2 A, PADRÃO DIN (LINHA BRANCA), CURVA DE DISPARO C, CORRENTE DE INTERRUPÇÃO 5KA, REF.: SIEMENS 5 SX11027 OU SIMILAR. | UN | 67.01
11434 | DISJUNTOR MONOPOLAR 4 A, PADRÃO DIN (LINHA BRANCA), CURVA DE DISPARO C, CORRENTE DE INTERRUPÇÃO 5KA, REF.: SIEMENS 5 SX11047 OU SIMILAR. | UN | 51.35
11435 | ELETRODUTO FERRO GALVANIZADO ELETROLITICO - LEVE, D= 4" | M | 98.74
11436 | SINALEIRO 22MM COM LÂMPADA VERMELHA, 110VCA, LED INTEGRADO AO CORPO, MODELO L2-DR1-R, DA METALTEX OU SIMILAR (LUZ DE TOPO) | UN | 22.97
11437 | LUMINÁRIA DE EMBUTIR PARA FLUORESCENTE TUBULAR T5, 2X14W, INCLUSIVE LÂMPADAS E REATORES, REF.: C-02, DA ABALUX OU SIMILAR | UN | 188.76
11438 | LUMINÁRIA DE EMBUTIR PARA FLUORESCENTE TUBULAR T5, 2X28W, INCLUSIVE LÂMPADAS E REATORES, REF.: C-06, DA ABALUX OU SIMILAR | UN | 272.5
11439 | LUMINÁRIA DE SOBREPOR PARA FLUORESCENTE TUBULAR T5, 2X54W, INCLUSIVE LÂMPADAS E REATORES, REF.: C-106, DA ABALUX OU SIMILAR | UN | 456.83
11440 | LUMINÁRIA DE HERMÉTICA SOBREPOR PARA FLUORESCENTE TUBULAR T5, 2X14/24W, IP66, REF.: E-73, DA ABALUX OU SIMILAR | UN | 203.37
11441 | LUMINÁRIA HERMÉTICA DE SOBREPOR PARA FLUORESCENTE TUBULAR T5, 2X28W, IP65, MODELO: OUROFORT, REF.: 1527, DA OUROLUX OU SIMILAR | UN | 228.52
11442 | LUMINÁRIA LED, FLUTUANTE,SOLAR, PARA PISCINA, IP68, REF. AH-PED-SOLAR-1-RS, DA AIHA OU SIMILAR | UN | 201.3
11443 | GANCHO CURTO 38X38MM PARA LUMINÁRIA | UN | 6.98
11444 | SINALEIRO MONOBLOCO LED110/220V | UN | 27.56
11445 | GRADIL TELADO PARA SUBSTAÇÃO, CONFECCIONADO EM TUBO GALVANIZADO DE 38,10MM, TELA GALVANIZADA DE 1/2", FIO 12, COM PINTURA PRETA FOSCA | M2 | 281.18
11446 | LUMINÁRIA CILÍNDRICA DE SOBREPOR 30CM, EM METAL/VIDRO FOSCO DA ATTENA OU SIMILAR | UN | 99.4
11447 | COMPACTAÇÃO MANUAL COM COMPACTADOR A PERCUSSÃO SAPINHO, SEM CONTROLE DO GRAU DE COMPACTAÇÃO | M3 | 8.23
11448 | COMPACTAÇÃO MANUAL COM COMPACTADOR A PERCUSSÃO SAPINHO, A 95% DO PN | M3 | 12
11449 | COMPACTAÇÃO MANUAL COM PLACA VIBRATÓRIA SEM CONTROLE DO GRAU DE COMPACTAÇÃO | M3 | 6.57
11450 | COMPACTAÇÃO MANUAL DE PAVIMENTAÇÃO DE BLOCO DE CONCRETO INTERTRAVADO COM COM PLACA VIBRATÓRIA 400KG - 7 A 10HP NÃO REVERSÍVEL | M2 | 1.47
11451 | PAVIMENTAÇÃO EM BLOCO DE CONCRETO VIBROPRENSADO, INTERTRAVADO, COR NATURAL, 16 FACES, 11X22CM, E=6CM, 39UN/M2, NBR9781, FCK(MIN)=35MPA, SOB COXIM AREIA GROSSA COMPACTADA C/ PLACA VIBRATÓRIA, E(COMP.)=6CM, REJUNTADO C/ AREIA FINA. | M2 | 59.02
11452 | PAVIMENTAÇÃO EM BLOCO DE CONCRETO VIBROPRENSADO, INTERTRAVADO, COR NATURAL, 16 FACES, 11X22CM, E=8CM, 39UN/M2, NBR9781, FCK(MIN)=35MPA, SOB COXIM AREIA GROSSA COMPACTADA C/ PLACA VIBRATÓRIA, E(COMP.)=6CM, REJUNTADO C/ AREIA FINA. | M2 | 63.55
11453 | PAVIMENTAÇÃO EM BLOCO DE CONCRETO VIBROPRENSADO, INTERTRAVADO, COR NATURAL, 16 FACES, 11X22CM, E=10CM, 39UN/M2, NBR9781, FCK(MIN)=35MPA, SOB COXIM AREIA GROSSA COMPACTADA C/ PLACA VIBRATÓRIA, E(COMP.)=6CM, REJUNTADO C/ AREIA FINA. | M2 | 69.18
11454 | PAVIMENTAÇÃO EM BLOCO DE CONCRETO VIBROPRENSADO, INTERTRAVADO, COLORIDO, 16 FACES, 11X22CM, E=6CM, 39UN/M2, NBR9781, FCK(MIN)=35MPA, SOB COXIM AREIA GROSSA COMPACTADA C/ PLACA VIBRATÓRIA, E(COMP.)=6CM, REJUNTADO C/ AREIA FINA. | M2 | 64.2
11455 | PAVIMENTAÇÃO EM BLOCO DE CONCRETO VIBROPRENSADO, INTERTRAVADO, COLORIDO, 16 FACES, 11X22CM, E=8CM, 39UN/M2, NBR9781, FCK(MIN)=35MPA, SOB COXIM AREIA GROSSA COMPACTADA C/ PLACA VIBRATÓRIA, E(COMP.)=6CM, REJUNTADO C/ AREIA FINA. | M2 | 70.36
11456 | PAVIMENTAÇÃO EM BLOCO DE CONCRETO VIBROPRENSADO, INTERTRAVADO, COLORIDO, 16 FACES, 11X22CM, E=10CM, 39UN/M2, NBR9781, FCK(MIN)=35MPA, SOB COXIM AREIA GROSSA COMPACTADA C/ PLACA VIBRATÓRIA, E(COMP.)=6CM, REJUNTADO C/ AREIA FINA. | M2 | 86.17
11457 | PAVIMENTAÇÃO EM BLOCO DE CONCRETO VIBROPRENSADO, INTERTRAVADO, COR NATURAL, 10X20CM, E=6CM, 46UN/M2, NBR9781, FCK(MIN)=35MPA, SOB COXIM AREIA GROSSA COMPACTADA C/ PLACA VIBRATÓRIA, E(COMP.)=6CM, REJUNTADO C/ AREIA FINA. | M2 | 61.73
11458 | PAVIMENTAÇÃO EM BLOCO DE CONCRETO VIBROPRENSADO, INTERTRAVADO, COR NATURAL, 10X20CM, E=8CM, 46UN/M2, NBR9781, FCK(MIN)=35MPA, SOB COXIM AREIA GROSSA COMPACTADA C/ PLACA VIBRATÓRIA, E(COMP.)=6CM, REJUNTADO C/ AREIA FINA. | M2 | 66.53
11459 | PAVIMENTAÇÃO EM BLOCO DE CONCRETO VIBROPRENSADO, INTERTRAVADO, COR NATURAL, 10X20CM, E=10CM, 46UN/M2, NBR9781, FCK(MIN)=35MPA, SOB COXIM AREIA GROSSA COMPACTADA C/ PLACA VIBRATÓRIA, E(COMP.)=6CM, REJUNTADO C/ AREIA FINA. | M2 | 68.3
11460 | PAVIMENTAÇÃO EM BLOCO DE CONCRETO VIBROPRENSADO, INTERTRAVADO, COLORIDO, 10X20CM, E=6CM, 46UN/M2, NBR9781, FCK(MIN)=35MPA, SOB COXIM AREIA GROSSA COMPACTADA C/ PLACA VIBRATÓRIA, E(COMP.)=6CM, REJUNTADO C/ AREIA FINA. | M2 | 66.34
11461 | PAVIMENTAÇÃO EM BLOCO DE CONCRETO VIBROPRENSADO, INTERTRAVADO, COLORIDO, 10X20CM, E=8CM, 46UN/M2, NBR9781, FCK(MIN)=35MPA, SOB COXIM AREIA GROSSA COMPACTADA C/ PLACA VIBRATÓRIA, E(COMP.)=6CM, REJUNTADO C/ AREIA FINA. | M2 | 73.98
11462 | PAVIMENTAÇÃO EM BLOCO DE CONCRETO VIBROPRENSADO, INTERTRAVADO, COLORIDO, 10X20CM, E=10CM, 46UN/M2, NBR9781, FCK(MIN)=35MPA, SOB COXIM AREIA GROSSA COMPACTADA C/ PLACA VIBRATÓRIA, E(COMP.)=6CM, REJUNTADO C/ AREIA FINA. | M2 | 85.18
11463 | PAVIMENTAÇÃO EM BLOCO DE CONCRETO VIBROPRENSADO, INTERTRAVADO, COR NATURAL, HEXAGONAL, 25X29CM, E=6CM, 18UN/M2, NBR9781, FCK(MIN)=35MPA, SOB COXIM AREIA GROSSA COMPACTADA C/ PLACA VIBRATÓRIA, E(COMP.)=6CM, REJUNTADO C/ AREIA FINA. | M2 | 58.38
11464 | PAVIMENTAÇÃO EM BLOCO DE CONCRETO VIBROPRENSADO, INTERTRAVADO, COR NATURAL, HEXAGONAL, E=8CM, 18UN/M2, NBR9781, FCK(MIN)=35MPA, SOB COXIM AREIA GROSSA COMPACTADA C/ PLACA VIBRATÓRIA, E(COMP.)=6CM, REJUNTADO C/ AREIA FINA. | M2 | 60.08
11465 | PAVIMENTAÇÃO EM BLOCO DE CONCRETO VIBROPRENSADO, INTERTRAVADO, COR NATURAL, HEXAGONAL, E=10CM, 18UN/M2, NBR9781, FCK(MIN)=35MPA, SOB COXIM AREIA GROSSA COMPACTADA C/ PLACA VIBRATÓRIA, E(COMP.)=6CM, REJUNTADO C/ AREIA FINA. | M2 | 70
11466 | PAVIMENTO EM CONCRETO ARMADO FCK=25MPA, DESEMPOLADO, E=10CM, P/ SOBRECARGAS DE ATÉ 4T/M2 C/ TELA SOLDADA Q138 | M2 | 62.55
11467 | PAVIMENTO EM CONCRETO ARMADO FCK=25MPA, DESEMPOLADO, E=12CM, P/ SOBRECARGAS DE ATÉ 6T/M2 C/ TELA SOLDADA Q138 | M2 | 70.64
11468 | PAVIMENTO EM CONCRETO ARMADO FCK=25MPA, DESEMPOLADO, E=14CM, P/ SOBRECARGAS DE ATÉ 8T/M2 C/ TELA SOLDADA Q138 | M2 | 83.75
11470 | ASSENTAMENTO DE LAVATÓRIO | UN | 11.32
11471 | ASSENTAMENTO DE TORNEIRA | UN | 9.57
11472 | REGULARIZAÇÃO MANUAL E COMPACTÃO COM PLACA VIBRATÓTIA | M2 | 4.76
11473 | POÇO DE VISITA EM ALVENARIA TIJ. MACIÇOS ESP. = 0,20M, DIM. INT. = 1.00 X 1.00 X 1.30M, LAJE SUP. C.A. ESP. = 0,15M, INCLUSIVE TAMPÃO TD-600 | UN | 2085.86
11474 | POÇO DE VISITA EM ALVENARIA TIJ. MACIÇOS ESP. = 0,20M, DIM. INT. = 1.00 X 1.00 X 1.50M, LAJE SUP. C.A. ESP. = 0,15M, INCLUSIVE TAMPÃO TD-600 | UN | 2255.12
11475 | ESPAÇADOR DE AÇO, TIPO CARANGUEJO, EM AÇO CA - 50 Ø 6,3MM, PARA TELAS SOLDADAS | UN | 0.55
11477 | LANÇAMENTO DE CONCRETO USINADO, BOMBEADO, PARA INFRAESTRUTURA, INCLUINDO COLOCAÇÃO, ADENSAMENTO E ACABAMENTO | M3 | 20.5
11480 | CONCRETO SIMPLES USINADO FCK=15MPA, BOMBEADO, LANÇADO E ADENSADO NA INFRAESTRUTURA | M3 | 261.69
11482 | CONCRETO SIMPLES USINADO FCK=25MPA, BOMBEADO, LANÇADO E ADENSADO NA INFRAESTRUTURA | M3 | 268.41
11483 | CONCRETO SIMPLES USINADO FCK=35MPA, BOMBEADO, LANÇADO E ADENSADO NA INFRAESTRUTURA | M3 | 288.14
11484 | CONCRETO SIMPLES USINADO FCK=21MPA, BOMBEADO, LANÇADO E ADENSADO NA INFRAESTRUTURA | M3 | 260.13
11485 | CONCRETO SIMPLES USINADO FCK=40MPA, BOMBEADO, LANÇADO E ADENSADO NA INFRAESTRUTURA | M3 | 298.91
11486 | CONCRETO SIMPLES USINADO FCK=30MPA, BOMBEADO, LANÇADO E ADENSADO NA INFRAESTRUTURA | M3 | 278.25
11487 | CONCRETO SIMPLES USINADO FCK=45MPA, BOMBEADO, LANÇADO E ADENSADO NA INFRAESTRUTURA | M3 | 383.69
11488 | LANÇAMENTO DE CONCRETO SIMPLES FABRICADO NA OBRA, INCLUSIVE ADENSAMENTO E ACABAMENTO NA INFRAESTRUTURA | M3 | 20.5
11489 | FORNECIMENTO E INSTALAÇÃO DE BRISE METÁLICO DE ALUMÍNIO, REF. B57, BRANCO NIEVE 7000, DA HUNTER DOUGLAS OU SIMILAR | M2 | 450
11490 | PASTILHA EM PORCELANA ESMALTADA, 5 X 5 CM, MARCA ATLAS, LINHA ENGENHARIA, REF. UNA - SG8443 OU SIMILAR, APLICADA COM ARGAMASSA INDUSTRIALIZADA AC-II, REJUNTADA, EXCLUSIVE EMBOÇO (OU SIMILAR) | M2 | 143.52
11491 | PASTILHA EM PORCELANA ESMALTADA, 5 X 10 CM, MARCA ATLAS, LINHA ENGENHARIA, REF. BRANCO - B2140 OU SIMILAR, APLICADA COM ARGAMASSA INDUSTRIALIZADA AC-II, REJUNTADA, EXCLUSIVE EMBOÇO (OU SIMILAR) | M2 | 143.52
11492 | FORRO DE GESSO ACARTONADO, COR BRANCA, PLACA 1243 X 618MM, MARCA GYPSUM, MODELO FGE OU SIMILAR, INSTALADO | M2 | 68.32
11493 | PAVIMENTAÇÃO EM CONCRETO USINADO, BOMB., LANÇADO E ADENSADO, NÃO ARMADO, FCK=25MPA, ESTAMPADO, COLORIDO, TIPO TECH - STONE OU SIMILAR, E = 8CM, TELA SOLDADA Q61, REGULARIZ. COMPAC. SUBLEITO, LONA PLÁSTICA, INCL. JUNTAS SERRADA 5X10MM | M² | 79.75
11494 | GRADIL EM ALUMÍNIO ANODIZADO BRANCO, COM BARRAS DE APOIO EM ALUMÍNIO ANODIZADO BRANCO DE 2"X2" E BARRAS INTERMEDIÁRIAS E VERTICAIS EM ALUMÍNIO ANODIZADO BRANCO DE 1" X 1/2" | M2 | 315.39
11497 | GUARDA-CORPO TUBO FERRO GALVANIZADO, ALT=1,10M, COM BARRAS VERTICAIS (1 1/2") A CADA 1,50M E BARRAS INTERMEDIÁRIAS DE 1" E BARRA SUPERIOR DE 3" | M | 180.44
11498 | GUARDA-CORPO TUBO FERRO GALVANIZADO, ALT=1,10M, COM BARRAS VERTICAIS (1 1/2") A CADA 1,70M E 02 (DUAS) BARRAS INTERMEDIÁRIAS DE 1 1/2" E BARRA SUPERIOR DE 3" | M | 210.26
11499 | GUARDA-CORPO PARA ESCADA MARINHEIRO, COM 05 (CINCO) BARRAS CHATAS VERTICAIS 1 1/4" X 3/16" E ARCO A CADA 30CM DE 1 1/4" X 3/16", FIXADA COM PARABOLT - FORNECIMENTO E INSTALAÇÃO | M | 89.49
11500 | FORNECIMENTO DE HIDRÔMETRO MULTIJATO D= 3/4", VAZÃO = 5,0M3/H | UN | 181.91
11501 | DUTO EM CHAPA DE AÇO GALVANIZADO Nº. 24, PARA AR CONDICIONADO. FORNECIMENTO, MONTAGEM E INSTALAÇÃO | M2 | 51.68
11502 | TOTEM EM ESTRUTURA METÁLICA EM TUBOS DE AÇO CARBONO 2", CHAPA DE AÇO CARBONO 14 E 34 LETRAS EM PVC ALTO RELEVO, PINTURA AUTOM. DE ALTA PERFORMACE, BASE EM EPOXI; DIM. 0,90M NA BASE E H=4,60M - RES. SEN. JOSE EDUARDO DUTRA - FORNECIMENTO E INSTALAÇÃO | UN | 20097.13
11503 | PREPARO E EXECUÇÃO DE COXIM DE SEIXO-CIMENTO - TRAÇO 1:15 (CIMENTO/SEIXO) COM COMPACTAÇÃO E ESPALHAMENTO, PARA SUPORTE DE FUNDAÇÕES | M3 | 251.25
11504 | TUBO COBRE FLEXÍVEL APARENTE, JUNTA SOLDADAS, D = 1/2" (12,7MM) | M | 19.62
11505 | TUBO COBRE FLEXÍVEL APARENTE, JUNTA SOLDADAS, D = 3/4" (19,05MM) | M | 29.16
11506 | FORNECIMENTO E INSTALAÇÃO DE TUBO ESPONJOSO D=1/4" | M | 4.06
11507 | FORNECIMENTO E INSTALAÇÃO DE TUBO ESPONJOSO D=3/8" | M | 4.37
11508 | FORNECIMENTO E INSTALAÇÃO DE TUBO ESPONJOSO D=1/2" | M | 4.87
11509 | GÁS REFRIGERANTE R22 | KG | 33.29
11510 | VÁLVULA SCHRADER 1/4" - PARA REFRIGERAÇÃO | UN | 4.77
11511 | PINTURA DE PROTEÇÃO COM APLICAÇÃO DE 01 DEMÃO DE TINTA EPOXI ALCATRÃO HULHA, DE ALTA ESPESSURA, BICOMPONENTE, SUMASTIC 265, DA SHERWIN WILLIAMS - SUMARÉ OU SIMILAR, SOBRE SUPERFÍCIES METÁLICAS | M2 | 26.73
11512 | PINTURA DE PROTEÇÃO COM APLICAÇÃO DE 01 DEMÃO DE TINTA EPOXI CURADA COM POLIAMIDA, DE ALTA ESPESSURA, BICOMPONENTE, MACROPOXY 646 FAST CURE EPOXY, DA SHERWIN WILLIAMS - SUMARÉ OU SIMILAR, SOBRE SUPERFÍCIES METÁLICAS | M2 | 35.58
11513 | PINTURA DE SUPERFÍCIE METÁLICA, SUJEIRA À IMERSÃO EM MEIO SALINO, COMPOSTA: LIMPEZA DA SUPERFÍCIE COM SUMACLEAN WB, 01 DEMÃO DE SUMASTIC 265 OU SIMILAR E 01 DEMÃO DE MACROPOXY 646 FAST CURE EPOXY, DA SHERWIN WILLIAMS - SUMARÉ OU SIMILAR | M2 | 81.75
11514 | LIMPEZA DE SUPERFÍCIE METÁLICA COM SUMACLEAN WB, DA SHERWIN WILLIAMS - SUMARÉ OU SIMILAR | M2 | 19.42
11515 | PINTURA DE SUPERFÍCIE METÁLICA, SUJEIRA À IMERSÃO EM MEIO SALINO, COMPOSTA: LIMPEZA DA SUPERFÍCIE COM SUMACLEAN WB, 01 DEMÃO DE SUMASTIC 228 AR OU SIMILAR E 01 DEMÃO DE MACROPOXY 646 FAST CURE EPOXY, DA SHERWIN WILLIAMS - SUMARÉ OU SIMILAR | M2 | 67.13
11516 | FORNECIMENTO E FIXAÇÃO DE ENCOSTO EM MADEIRA MACIÇA ANGELIN OU SIMILAR, DIMENSÕES 2,06X0,59 A 0,28, ESPESSURA 0,05M, FORMA SEMI-ELÍPTICA, PARA BANCOS DE CONCRETO | UN | 1064.52
11517 | GRELHA DE RETORNO, TAMANHO 300 X 1000 MM. - FORNECIMENTO E INSTALAÇÃO | UN | 161.9
11518 | GRELHA TIPO VENEZIANA, Ø = 100MM, COM CAIXA ADAPTADORA - PARA SAÍDA DE AR CONDICIONADO - FORNECIMENTO E INSTALAÇÃO | UN | 27.85
11519 | CÂMERA HDCVI SPEED DOME VHD 3020 SD, DA INTELBRÁS OU SIMILAR | UN | 3841.47
11520 | CÂMERA VM S5040 VF 1/3, 760 LINHAS 2.8 A 12MM, DA INTELBRAS OU SIMILAR | UN | 575.37
11521 | FORNECIMENTO E INSTALAÇÃO DE MÃO FRANCESA SIMPLES 50 MM | UN | 8.19
11522 | CURVA DE INVERSÃO 75 X 50 MM PARA ELETROCALHA METÁLICA (REF.: MOPA OU SIMILAR) | UN | 23.25
11523 | CAIXA DE PASSAGEM / POÇO DE VISITA EM CONCRETO ARMADO FCK=21 MPA, INCLUSIVE TAMPA, DIMENSÕES INTERNAS 1.20 X 1.20 X 1.20 M | UN | 2683.03
11524 | CAIXA DE PASSAGEM / POÇO DE VISITA EM CONCRETO ARMADO FCK=21 MPA, INCLUSIVE TAMPA, DIMENSÕES INTERNAS 1.20 X 1.20 X 1.80 M | UN | 3616.78
11525 | CAIXA DE PASSAGEM / POÇO DE VISITA EM CONCRETO ARMADO FCK=21 MPA, INCLUSIVE TAMPA EM FERRO FUNDIDO TDA-600MM, DIMENSÕES INTERNAS 1.40 X 1.40 X 1.00 M | UN | 4043.39
11526 | CAIXA DE PASSAGEM / POÇO DE VISITA EM CONCRETO ARMADO FCK=21 MPA, INCLUSIVE TAMPA EM FERRO FUNDIDO TDA-600MM, DIMENSÕES INTERNAS 1.40 X 1.40 X 2.00 M | UN | 6418.77
11527 | CAIXA DE PASSAGEM / POÇO DE VISITA EM CONCRETO ARMADO FCK=21 MPA, INCLUSIVE TAMPA EM FERRO FUNDIDO TDA-600MM, DIMENSÕES INTERNAS 1.40 X 1.40 X 2.25 M | UN | 7003.15
11528 | CAIXA DE PASSAGEM / POÇO DE VISITA EM CONCRETO ARMADO FCK=21 MPA, INCLUSIVE TAMPA EM FERRO FUNDIDO TDA-600MM, DIMENSÕES INTERNAS 1.40 X 1.40 X 3.00 M | UN | 8794.36
11529 | REDUÇÃO CONCÊNTRICA 75 X 50MM PARA ELETROCALHA METÁLICA (REF. MOPA OU SIMILAR) | UN | 22.52
11530 | FORNECIMENTO DE TUBO PEAD, LISO, PE-100, PN-10, SDR-17, D=400MM, PARA PROTEÇÃO DAS ESTACAS | M | 510.92
11531 | FORNECIMENTO E MONTAGEM DE TELA DE SOMBREAMENTO, EM POLIETIILENO DE ALTA DENSIDADE, PARA COBERTURA DE ESTACIONAMENTO | M2 | 41.23
11532 | PORTAO EM TELA ARAME GALVANIZADO N.12 MALHA 2" E MOLDURA EM TUBOS DE ACO COM DUAS FOLHAS DE ABRIR, INCLUSO FERRAGENS | M2 | 372.05
11533 | CAIXA DE PASSAGEM EM ALVENARIA DE TIJOLOS MACIÇOS ESP. = 0,12M, DIM. INT. = 1.00 X 1.00 X 0,60M | UN | 662.12
11534 | CAIXA DE PASSAGEM EM ALVENARIA DE TIJOLOS MACIÇOS ESP. = 0,12M, DIM. INT. = 1.00 X 1.00 X 0,80M | UN | 810.59
11535 | CAIXA DE PASSAGEM / POÇO DE VISITA EM CONCRETO ARMADO FCK=21 MPA, INCLUSIVE TAMPA, DIMENSÕES INTERNAS 1.20 X 1.20 X 1.00 M | UN | 2371.17
11536 | CAIXA DE PASSAGEM / POÇO DE VISITA EM CONCRETO ARMADO FCK=21 MPA, INCLUSIVE TAMPA EM FERRO FUNDIDO TDA-600MM, DIMENSÕES INTERNAS 1.40 X 1.40 X 1.20 M | UN | 4518.49
11537 | CAIXA DE PASSAGEM / POÇO DE VISITA EM CONCRETO ARMADO FCK=21 MPA, INCLUSIVE TAMPA EM FERRO FUNDIDO TDA-600MM, DIMENSÕES INTERNAS 1.40 X 1.40 X 1.50 M | UN | 5185.72
11538 | CAIXA DE PASSAGEM / POÇO DE VISITA EM CONCRETO ARMADO FCK=21 MPA, INCLUSIVE TAMPA EM FERRO FUNDIDO TDA-600MM, DIMENSÕES INTERNAS 1.40 X 1.40 X 1.80 M | UN | 5943.84
11539 | CAIXA DE PASSAGEM / POÇO DE VISITA EM CONCRETO ARMADO FCK=21 MPA, INCLUSIVE TAMPA EM FERRO FUNDIDO TDA-600MM, DIMENSÕES INTERNAS 1.40 X 1.40 X 2.20 M | UN | 6894.06
11540 | CAIXA DE PASSAGEM / POÇO DE VISITA EM CONCRETO ARMADO FCK=21 MPA, INCLUSIVE TAMPA EM FERRO FUNDIDO TDA-600MM, DIMENSÕES INTERNAS 1.40 X 1.40 X 2.60 M | UN | 7844.28
11541 | JOELHO COM ROSCA 28MM, PARA MANGUEIRA PERFURADA, DA SANTENO OU SIMILAR | UN | 10.1
11542 | TAMPA EM CHAPA XADREZ DE FERRO GALVANIZADO DIM: 80 X 80CM, INCLUSIVE CANTONEIRA "L", 2" X 3/16" E JUNTAS DE VEDAÇÃO | UN | 314.67
11543 | REVESTIMENTO PARA PISO OU PAREDE EM MÁRMORE ARABESCATO ESCURO, APLICADO COM ARGAMASSA INDUSTRIALIZADA AC-II, REJUNTADO, EXCLUSIVE EMBOÇO | M2 | 811.46
11544 | RODAPÉ MÁRMORE ARABESCATO ESCURO, H = 10 CM, E = 2 CM, APLICADO COM ARGAMASSA INDUSTRIALIZADA AC-I | M | 88.39
11545 | SOLEIRA DE MÁRMORE ARABESCATO ESCURO POLIDO, L= 30CM, E=2CM | M | 241.19
11547 | EMENDA INTERNA 150 X 100 MM COM BASE LISA PERFURADA PARA ELETROCALHA METÁLICA (REF. MOPA OU SIMILAR) | UN | 10.55
11548 | CURVA HORIZONTAL 150 X 100 MM PARA ELETROCALHA METÁLICA, COM ÂNGULO 90° (REF.: MOPA OU SIMILAR) | UN | 25.55
11549 | CURVA VERTICAL 150 X 100 MM PARA ELETROCALHA METÁLICA, COM ÂNGULO 90° (REF.: MOPA OU SIMILAR) | UN | 28.75
11550 | REDUÇÃO À DIREITA 150 X 100MM PARA ELETROCALHA METÁLICA (REF. MOPA OU SIMILAR) | UN | 54.26
11551 | CAIXA DE ESPUMA EM ALVENARIA 40X40X50CM | UN | 129.58
11552 | TAPUME EM TELHA DE ALUMÍNIO, ESP=0,5MM, H=2,00M, EXCLUSIVE PINTURA | M | 121.29
11554 | MONTAGEM DE TUBOS EM FERRO FUNDIDO COM FLANGES, DIAM.= 80 MM, L=1,00M | UN | 9.42
11555 | FORNECIMENTO DE CURVA 90º COM BOLSAS, DE FERRO FUNDIDO, JUNTA ELÁSTICA, DIAM. = 80MM | UN | 117.67
11556 | PORTA EM VIDRO TEMPERADO 10MM, INCOLOR, INCLUSIVE FERRAGENS DE FIXAÇÃO, PUXADOR SIMPLES E INSTALAÇÃO | M2 | 355 | 2020-11-01
11557 | CAIXA DE DERIVAÇÃO EM PVC 15X15CM | UN | 26.06
11558 | DISJUNTOR TERMOMAGNETICO TRIPOLAR 350 A, PADRÃO DIN (EUROPEU - LINHA BRANCA), 65KA | UN | 1703.56
11559 | DISJUNTOR TERMOMAGNETICO TRIPOLAR 250 A, PADRÃO DIN (EUROPEU - LINHA BANCA), CORRENTE 65 KA | UN | 1244.51
11560 | DISJUNTOR TERMOMAGNETICO TRIPOLAR 175 A, PADRÃO DIN (EUROPEU - LINHA BRANCA), 65KA | UN | 848.25
11561 | DISJUNTOR TERMOMAGNETICO TRIPOLAR 125 A, PADRÃO DIN (EUROPEU - LINHA BRANCA), 65KA | UN | 504.19
11562 | DISJUNTOR TERMOMAGNETICO BIPOLAR 90 A, PADRÃO DIN (EUROPEU - LINHA BRANCA), CURVA C, CORRENTE 10KA | UN | 92.79
11563 | DISJUNTOR TERMOMAGNETICO BIPOLAR 40 A, PADRÃO DIN (EUROPEU - LINHA BRANCA), CURVA C, CORRENTE 10KA | UN | 89.84
11564 | DISJUNTOR TERMOMAGNETICO BIPOLAR 32 A, PADRÃO DIN (EUROPEU - LINHA BRANCA), CORRENTE 10KA | UN | 89.84
11565 | DISJUNTOR TERMOMAGNETICO TRIPOLAR 35 A, PADRÃO DIN (EUROPEU - LINHA BRANCA), 10KA, CURVA C | UN | 197.66
11566 | ATERRAMENTO COMPOSTO DE 3 HASTES DE COBRE Ø 5/8" X 2,40M, INTERLIGADA COM CABO DE COBRE 95MM2 | UN | 380.75
11567 | ATERRAMENTO COMPOSTO DE 3 HASTES DE COBRE Ø 5/8" X 2,40M, INTERLIGADA COM CABO DE COBRE 70MM2 | UN | 312.95
11568 | ATERRAMENTO COMPOSTO DE 3 HASTES DE COBRE Ø 5/8" X 2,40M, INTERLIGADA COM CABO DE COBRE 35MM2 | UN | 211.13
11569 | ATERRAMENTO COMPOSTO DE 3 HASTES DE COBRE Ø 5/8" X 2,40M, INTERLIGADA COM CABO DE COBRE 6MM2 | UN | 126.89
11570 | CABO DE COBRE ISOLADO HEPR (XLPE), FLEXÍVEL, 6,0MM², 1KV / 90º C | M | 7.03
11571 | TOMADA PARA AR CONDICIONADO, COM CAIXA PVC E DISJUNTOR BI-POLAR 20 A, EMBUTIDA | UN | 48.42
11572 | DISJUNTOR TERMOMAGNETICO TRIPOLAR 70 A, PADRÃO DIN (EUROPEU - LINHA BRANCA), CURVA C, 10KA | UN | 273.07
11573 | TAMPA DE INSPEÇÃO EM CHAPA METÁLICA DE 1/4", INCLUSIVE TRATAMENTO E PINTURA EM ESMALTE OU ÓLEO | M2 | 421.04
11575 | JANELA EM MADEIRA DE LEI, TIPO MOLDURA P/ VIDRO, GUILHOTINA, C/BATENTES E 2 JOGOS DE ALIZAR, EXCLUSIVE FERRAGENS E VIDROS | M2 | 428.95
11576 | JANELA EM MADEIRA DE LEI, TIPO MOLDURA P/ VIDRO, MAX-AR, C/BATENTES E 2 JOGOS DE ALIZAR, EXCLUSIVE FERRAGENS E VIDROS | M2 | 428.95
11577 | JANELA EM MADEIRA DE LEI, TIPO MOLDURA P/ VIDRO, BASCULANTE MODULADO, C/BATENTES E 2 JOGOS DE ALIZAR, EXCLUSIVE FERRAGENS E VIDROS | M2 | 398.72
11578 | JANELA EM MADEIRA DE LEI, TIPO MEXICANA, DE ABRIR, COM BATENTES E 2 JOGOS DE ALIZA, EXCLUSIVE FERRAGENS | M2 | 569.38
11579 | JANELA EM MADEIRA DE LEI, TIPO VENEZIANA, DE CORRER, C/BATENTES E 2 JOGOS DE ALIZAR, EXCLUSIVE FERRAGENS | M2 | 417.37
11580 | FORNECIMENTO DE TUBO PEAD, LISO, PE-100, PN-06, SDR-26, D=400MM, PARA PROTEÇÃO DAS ESTACAS | M | 339.24
11581 | LAVATÓRIO COM BANCADA EM GRANITO BRANCO FORTALEZA, E = 2CM, DIM 6.00 X 0.40 M, COM 05 CUBAS DE SEMI-ENCAIXE DE LOUÇA, SIFÃO CROMADO, VÁLVULA CROMADA, EXCLUISVE TORNEIRA, INCLUSIVE TESTEIRA DE 15CM E RODAPIA DE 20CM ASSENTADA | UN | 7376.16
11582 | LAVATÓRIO COM BANCADA EM GRANITO BRANCO FORTALEZA, E = 2CM, DIM 3.50 X 0.40 M, COM 04 CUBAS DE SEMI-ENCAIXE DE LOUÇA, SIFÃO CROMADO, VÁLVULA CROMADA, EXCLUISVE TORNEIRA, INCLUSIVE TESTEIRA DE 15CM E RODAPIA DE 20CM ASSENTADA | UN | 5522.37
11583 | LAVATÓRIO COM BANCADA EM GRANITO BRANCO FORTALEZA, E = 2CM, DIM 8.50 X 0.40 M, COM 07 CUBAS DE SEMI-ENCAIXE DE LOUÇA, SIFÃO CROMADO, VÁLVULA CROMADA, EXCLUSIVE TORNEIRA, INCLUSIVE TESTEIRA DE 15CM E RODAPIA DE 20CM ASSENTADA | UN | 10308.1
11584 | LAVATÓRIO COM BANCADA EM GRANITO BRANCO FORTALEZA, E = 2CM, DIM 4,70 X 0.40 M, COM 05 CUBAS DE SEMI-ENCAIXE DE LOUÇA, SIFÃO CROMADO, VÁLVULA CROMADA, EXCLUSIVE TORNEIRA, INCLUSIVE TESTEIRA DE 15CM E RODAPIA DE 20CM ASSENTADA | UN | 6995.84
11585 | LAVATÓRIO COM BANCADA EM GRANITO BRANCO FORTALEZA, E = 2CM, DIM 7.40 X 0.40 M, COM 09 CUBAS DE SEMI-ENCAIXE DE LOUÇA, SIFÃO CROMADO, VÁLVULA CROMADA, EXCLUSIVE TORNEIRA, INCLUSIVE TESTEIRA DE 15CM E RODAPIA DE 20CM ASSENTADA | UN | 12186.91
11586 | LAVATÓRIO COM BANCADA EM GRANITO BRANCO FORTALEZA, E = 2CM, DIM 3.00 X 0.40 M, COM 03 CUBAS DE SEMI-ENCAIXE DE LOUÇA, SIFÃO CROMADO, VÁLVULA CROMADA, EXCLUSIVE TORNEIRA, INCLUSIVE TESTEIRA DE 15CM E RODAPIA DE 20CM ASSENTADA | UN | 4253.52
11587 | LAVATÓRIO COM BANCADA EM GRANITO BRANCO FORTALEZA, E = 2CM, DIM 6.15 X 0.40 M, COM 07 CUBAS DE SEMI-ENCAIXE DE LOUÇA, SIFÃO CROMADO, VÁLVULA CROMADA, EXCLUSIVE TORNEIRA, INCLUSIVE TESTEIRA DE 15CM E RODAPIA DE 20CM ASSENTADA | UN | 9620.74
11588 | CONJUNTO DE FERRAGENS PARA JANELA EM MADEIRA, DE ABRIR, DUAS FOLHAS, ACABAMENTO CROMADO | CJ | 248.14
11589 | CONJUNTO DE FERRAGENS PARA JANELA EM MADEIRA, DE CORRER, DUAS FOLHAS, ACABAMENTO CROMADO | CJ | 320.43
11590 | CONJUNTO DE FERRAGENS PARA JANELA EM MADEIRA, GUILHOTINA, DUAS FOLHAS, ACABAMENTO CROMADO | CJ | 169.72
11591 | CONJUNTO DE FERRAGENS PARA JANELA EM MADEIRA, BASCULANTE CONVENCIONAL, ACABAMENTO CROMADO | CJ | 102.4
11592 | CONJUNTO DE FERRAGENS PARA JANELA EM MADEIRA, BASCULANTE MODULADO, ACABAMENTO CROMADO | CJ | 96.74
11593 | CONJUNTO DE FERRAGENS PARA JANELA EM MADEIRA, PIVOTANTE (SETEIRA), ACABAMENTO CROMADO | CJ | 72.63
11594 | CONJUNTO DE FERRAGENS PARA JANELA EM MADEIRA, MAX-AR, ACABAMENTO CROMADO | CJ | 123.35
11595 | CONJUNTO DE FERRAGENS PARA PORTA EXTERNA EM MADEIRA, DE ABRIR, UMA FOLHA, ACABAMENTO AÇO INOX, PADRÃO MÉDIO | CJ | 190.1
11596 | CONJUNTO DE FERRAGENS PARA PORTA EXTERNA EM MADEIRA, DE ABRIR, UMA FOLHA, ACABAMENTO AÇO INOX, PADRÃO INICIAL INFERIOR | CJ | 135.23
11597 | CONJUNTO DE FERRAGENS PARA PORTA EXTERNA EM MADEIRA, DE ABRIR, UMA FOLHA, ACABAMENTO AÇO INOX, PADRÃO SUPERIOR | CJ | 272.98
11598 | CONJUNTO DE FERRAGENS PARA PORTA EXTERNA EM MADEIRA, DE ABRIR, UMA FOLHA, ACABAMENTO AMARELO - COLONIAL, PADRÃO MÉDIO | CJ | 197.82
11599 | CONJUNTO DE FERRAGENS PARA PORTA INTERNA EM MADEIRA, DE ABRIR, UMA FOLHA, ACABAMENTO AÇO INOX, PADRÃO INICIAL INFERIOR | CJ | 134.7
11600 | CONJUNTO DE FERRAGENS PARA PORTA INTERNA EM MADEIRA, DE ABRIR, UMA FOLHA, ACABAMENTO AÇO INOX, PADRÃO MÉDIO | CJ | 195.51
11601 | CONJUNTO DE FERRAGENS PARA PORTA INTERNA EM MADEIRA, DE ABRIR, UMA FOLHA, ACABAMENTO AÇO INOX, PADRÃO SUPERIOR | CJ | 256.55
11602 | CONJUNTO DE FERRAGENS PARA PORTA EXTERNA EM MADEIRA, DE ABRIR, DUAS FOLHAS, ACABAMENTO AÇO INOX, PADRÃO SUPERIOR | CJ | 479.01
11603 | CONJUNTO DE FERRAGENS PARA PORTA INTERNA EM MADEIRA, DE ABRIR, PARA BANHEIRO, UMA FOLHA, ACABAMENTO AMARELO - COLONIAL, PADRÃO MÉDIO | CJ | 208.94
11604 | CONJUNTO DE FERRAGENS PARA PORTA INTERNA EM MADEIRA, DE ABRIR, UMA FOLHA, ACABAMENTO AMARELO - COLONIAL, PADRÃO MÉDIO | CJ | 208.94
11605 | CONJUNTO DE FERRAGENS PARA JANELA EM MADEIRA, PIVOTANTE (SETEIRA), EM LATÃO AMARELO COLONIAL | CJ | 92.3
11606 | CONJUNTO DE FERRAGENS PARA JANELA EM MADEIRA, DE ABRIR, DUAS FOLHAS, EM LATÃO AMARELO COLONIAL | CJ | 263.42
11607 | CONJUNTO DE FERRAGENS PARA JANELA EM MADEIRA, DE ABRIR, DUAS FOLHAS, COM POSTIGO, ACABAMENTO CROMADO | CJ | 314.29
11608 | CONJUNTO DE FERRAGENS PARA JANELA EM MADEIRA, DE ABRIR, DUAS FOLHAS, COM POSTIGO, EM LATÃO AMARELO COLONIAL | CJ | 318.33
11610 | CONJUNTO DE FERRAGENS PARA PORTA EM MADEIRA (INTERNA E EXTERNA), DE CORRER, ACABAMENTO CROMADO | CJ | 220.57
11611 | PORTA EM MADEIRA DE LEI, TIPO VENEZIANA, DE CORRER, COM BATENTES E 2 JOGOS DE ALIZAR, EXCLUSIVE FERRAGENS | M2 | 438.26
11612 | PORTA EM MADEIRA DE LEI, TIPO MOLDURA P/ VIDRO, DE CORRER, COM BATENTES E 2 JOGOS DE ALIZAR, EXCLUSIVE FERRAGENS | M2 | 445.62
11613 | REVESTIMENTO DE PISO COM PEDRA ITAPÉ 20X40CM ASSENTADA COM ARGAMASSA INDUSTRIALIZADA AC-III | M2 | 59.89
11614 | VIDRO INSULADO - 02 FLOAT INCOLOR DE 6MM + CÂMARA DE 6MM - FORNECIMENTO E INSTALAÇÃO | M2 | 517.4
11615 | PAVIMENTAÇÃO EM CONCRETO USINADO, BOMB., LANÇADO E ADENSADO, COM ARMADURA CONSTRUTIVA, COR NATURAL, DESEMPOLADO, FCK = 21 MPA, E = 20 CM, REGULARIZ. E COMPAC. SUBLEITO, LONA PLÁSTICA, EXCETO JUNTAS | M2 | 125.83
11616 | DECK EM MADEIRA PAU D' ARCO, COM RÉGUAS CANTOS ABAULADOS 10 X 2CM, PROTEGIDAS DUAS DEMÃOS DE SPARLACK CETOL DECK SEMI-BRILHO, EM TODAS AS FACES, ANTES DO ASSENTAMENTO, EXCLUSIVE CAMADA DE CONCRETO E CIMENTADO DWE REGULARIZAÇÃO | M2I | 339.88
11617 | BRISE EM MADEIRA PAU D' ARCO, COM RÉGUAS CANTOS ABAULADOS 10 X 2CM, PROTEGIDAS DUAS DEMÃOS DE SPARLACK CETOL DECK SEMI-BRILHO, EM TODAS AS FACES, ANTES DO ASSENTAMENTO | M2I | 343.25
11618 | REMOÇÃO, LAVAGEM, CARGA E RETELHAMENTO DE TELHAS CERÂMICAS TIPO CANAL COMUM, SEM USO DE GRAMPO DE ARAME, C/ RÉ-APROVEITAMENTO DE 80%, ITABAIANA OU SIMILAR | M2 | 36.58
11619 | CONCRETO SIMPLES USINADO FCK=20MPA, BOMBEADO, LANÇADO E ADENSADO EM SUPERESTRUTURA | M3 | 273.66
11620 | JUNTA DE DILATAÇÃO COM BRITA 2, ARGAMASSADA, ESP=3 X 3CM | M | 2.04
11621 | FITA AUTO ADESIVA FOTOLUMINESCENTE "9M" L=2,5CM OU SIMILAR | M | 22.3
11622 | FITA AUTO ADESIVA FOTOLUMINESCENTE "9M" L=5,0CM OU SIMILAR | M | 39.41
11623 | FORNECIMENTO E EXECUÇÃO DE JUNTA DE DILATAÇÃO JEENE JJ 6080VV EPDM, INCLUSIVE EXECUÇÃO DE LÁBIOS POLIMÉRICOS ARE 41 C | M | 1010
11625 | REFLETOR LED ULTRA 1000W, CHIP LED CREE DRIVE MEANWELL PROTEÇÃO IP67, VOLTAGEM AC 100-240V, TEMP DE COR BRANCO FRIO 5000K, VIDA ÚTIL 60.000H, DA LEOX OU SIMILAR | UN | 11692.1
11626 | REFLETOR LED ULTRA 500W, CHIP LED CREE DRIVE MEANWELL PROTEÇÃO IP67, VOLTAGEM AC 100-240V, TEMP DE COR BRANCO FRIO 5000K, VIDA ÚTIL 60.000H, DA LEOX OU SIMILAR | UN | 6245.9
11627 | EXAMES ADMISSIONAIS E DEMISSIONAIS | UN | 326
11630 | FORMA PLANA PARA ESTRUTURAS, EM COMPENSADO RESINADO DE 14MM, 01 USO, INCLUSIVE ESCORAMENTO - REVISADA 07.2015 | M2 | 123.34
11633 | FORMA PLANA PARA ESTRUTURAS, EM COMPENSADO RESINADO DE 14MM, 02 USOS, INCLUSIVE ESCORAMENTO - REVISADA 07.2015 | M2 | 74.5
11634 | FORMA PLANA PARA ESTRUTURAS, EM COMPENSADO RESINADO DE 14MM, 05 USOS, INCLUSIVE ESCORAMENTO - REVISADA 07.2015 | M2 | 38.63
11636 | FORMA PLANA PARA ESTRUTURAS, EM COMPENSADO RESINADO DE 10MM, 02 USOS, INCLUSIVE ESCORAMENTO - REVISADA 07.2015 | M2 | 68.67
11638 | FORMA PLANA PARA ESTRUTURAS, EM COMPENSADO RESINADO DE 10MM, 05 USOS, INCLUSIVE ESCORAMENTO - REVISADA 07.2015 | M2 | 37.97
11639 | FORMA PLANA PARA ESTRUTURAS, EM COMPENSADO PLASTIFICADO DE 10MM, 01 USO, INCLUSIVE ESCORAMENTO - REVISADA 07.2015 | M2 | 130.23
11640 | FORMA PLANA PARA ESTRUTURAS, EM COMPENSADO PLASTIFICADO DE 10MM, 02 USOS, INCLUSIVE ESCORAMENTO - REVISADA 07.2015 | M2 | 73.77
11641 | FORMA PLANA PARA ESTRUTURAS, EM COMPENSADO PLASTIFICADO DE 10MM, 03 USOS, INCLUSIVE ESCORAMENTO - REVISADA 07.2015 | M2 | 55.02
11644 | FORMA PLANA PARA ESTRUTURAS, EM COMPENSADO PLASTIFICADO DE 12MM, 05 USOS, INCLUSIVE ESCORAMENTO - REVISADA 07.2015 | M2 | 54.59
11645 | FORMA PLANA PARA ESTRUTURAS, EM COMPENSADO PLASTIFICADO DE 17MM, 02 USOS, INCLUSIVE ESCORAMENTO - REVISADA 07.2015 | M2 | 84.94
11646 | FORMA PLANA PARA ESTRUTURAS, EM COMPENSADO PLASTIFICADO DE 17MM, 03 USOS, INCLUSIVE ESCORAMENTO - REVISADA 07.2015 | M2 | 65.07
11647 | FORMA PLANA PARA ESTRUTURAS, EM COMPENSADO PLASTIFICADO DE 17MM, 05 USOS, INCLUSIVE ESCORAMENTO - REVISADA 07.2015 | M2 | 44.49
11648 | FORMA PLANA PARA ESTRUTURAS, EM COMPENSADO PLASTIFICADO DE 14MM, 07 USOS, INCLUSIVE ESCORAMENTO - REVISADA 07.2015 | M2 | 33.98
11649 | FORMA PLANA PARA ESTRUTURAS, EM COMPENSADO PLASTIFICADO DE 17MM, 07 USOS, INCLUSIVE ESCORAMENTO - REVISADA 07.2015 | M2 | 36.75
11650 | FORMA PLANA PARA ESTRUTURAS, EM COMPENSADO PLASTIFICADO DE 17MM, 10 USOS, INCLUSIVE ESCORAMENTO - REVISADA 07.2015 | M2 | 30.96
11651 | FORMA PLANA PARA ESTRUTURAS, EM COMPENSADO PLASTIFICADO DE 10MM, 04 USOS, INCLUSIVE ESCORAMENTO - REVISADA 07.2015 | M2 | 45.62
11652 | FORMA PLANA PARA ESTRUTURAS, EM COMPENSADO PLASTIFICADO DE 10MM, 07 USOS, INCLUSIVE ESCORAMENTO - REVISADA 07.2015 | M2 | 33.55
11653 | FORMA PLANA PARA ESTRUTURAS, EM COMPENSADO PLASTIFICADO DE 14MM, 04 USOS, INCLUSIVE ESCORAMENTO - REVISADA 07.2015 | M2 | 46.39
11654 | FORMA PLANA PARA ESTRUTURAS, EM COMPENSADO PLASTIFICADO DE 17MM, 04 USOS, INCLUSIVE ESCORAMENTO - REVISADA 07.2015 | M2 | 53.27
11656 | FORMA PLANA PARA ESTRUTURAS, EM COMPENSADO RESINADO DE 10MM, 04 USOS, INCLUSIVE ESCORAMENTO - REVISADA 07.2015 | M2 | 43.07
11657 | FORMA PLANA PARA ESTRUTURAS, EM COMPENSADO RESINADO DE 10MM, 07 USOS, INCLUSIVE ESCORAMENTO - REVISADA 07.2015 | M2 | 32.1
11658 | FORMA PLANA PARA ESTRUTURAS, EM COMPENSADO RESINADO DE 12MM, 04 USOS, INCLUSIVE ESCORAMENTO - REVISADA 07.2015 | M2 | 44.52
11659 | FORMA PLANA PARA ESTRUTURAS, EM COMPENSADO RESINADO DE 12MM, 07 USOS, INCLUSIVE ESCORAMENTO - REVISADA 07.2015 | M2 | 45.85
11660 | FORMA PLANA PARA ESTRUTURAS, EM COMPENSADO RESINADO DE 14MM, 04 USOS, INCLUSIVE ESCORAMENTO - REVISADA 07.2015 | M2 | 43.89
11661 | FORMA PLANA PARA ESTRUTURAS, EM COMPENSADO RESINADO DE 14MM, 07 USOS, INCLUSIVE ESCORAMENTO - REVISADA 07.2015 | M2 | 32.57
11663 | FORMA PLANA PARA ESTRUTURAS, EM COMPENSADO PLASTIFICADO DE 14MM, 12 USOS, INCLUSIVE ESCORAMENTO - REVISADA 07.2015 | M2 | 27.94
11665 | FORMA PLANA PARA ESTRUTURAS, EM COMPENSADO PLASTIFICADO DE 14MM, 10 USOS, INCLUSIVE ESCORAMENTO - REVISADA 07.2015 | M2 | 29.02
11666 | FORMA PLANA PARA ESTRUTURAS, EM COMPENSADO PLASTIFICADO DE 12MM, 01 USO, EXCLUSIVE ESCORAMENTO - REVISADA 07.2015 | M2 | 108.14
11667 | FORMA PLANA PARA ESTRUTURAS, EM COMPENSADO PLASTIFICADO DE 12MM, 04 USOS, EXCLUSIVE ESCORAMENTO - REVISADA 07.2015 | M2 | 34.48
11668 | FORMA PLANA PARA ESTRUTURAS, EM COMPENSADO PLASTIFICADO DE 12MM, 05 USOS, EXCLUSIVE ESCORAMENTO - REVISADA 07.2015 | M2 | 31.87
11669 | FORMA PLANA PARA ESTRUTURAS, EM COMPENSADO PLASTIFICADO DE 17MM, 01 USO | M2 | 167.21
11672 | JUNTA DE ENCONTRO COM SUPERFÍCIE EXISTENTE, PREENCHIDA COM MATERIAL COMPRESSÍVEL (ISOPOR) E MASTIQUE DE POLIURETANO MBT, BASF OU SIMILAR | M | 33.67
11673 | CANALETA DE DRENAGEM EM CONCRETO, DIMENSÕES INTERNAS 50 X 50CM, S/ TAMPA DE CONCRETO, INCLUSIVE ESCAVAÇÃO MANUAL | M | 290.92
11674 | SINALIZAÇÃO DE VIAS COM PLACAS INDICATIVAS REFLETIVA(0,30 X 0,40)M, PORTA PESO, SUPORTE TUBO FºGº 2", REUSO 25 VEZES | UND | 4.93
11675 | CADASTRO DE REDES DE DRENAGEM | M | 1.38
11676 | CADASTRO DE REDES DE ESGOTO | M | 1.38
11677 | MESA DE CONCRETO POLIDO FCK=21 MPA, COM TABULEIRO EM PASTILHA CERÂMICA, BASE DE TUBO DE CONCRETO Ø=0,30M E BANCOS EM TUBO DE CONCRETO Ø=0,40M | UN | 517.49
11678 | BRINQUEDO - ESCADA DE CILINDROS | UN | 1636.12
11679 | CABO DE COBRE PP CORDPLAST 4 X 1,5 MM2, 450/750V - FORNECIMENTO E INSTALAÇÃO | M | 6.96
11681 | CIMENTAÇÃO ANELAR - POÇO COM TUBO DE 6" E PERFURAÇÃO DE 12.1/4", EM PASTA DE CIMENTO E AREIA TRAÇO 1:3 COM ADITIVO ACELERADOR DE PEGA | M | 39.68
11682 | LAJE DE PROTEÇÃO DO POÇO EM CONCRETO SIMPLES FABRICADO NA OBRA, FCK=21 MPA LNÇADO E ADENSADO | M3 | 404.78
11683 | CIMENTAÇÃO ANELAR - POÇO COM TUBO DE 6" E PERFURAÇÃO DE 12.1/4", EM PASTA DE CIMENTO COM ADITIVO ACELERADOR DE PEGA | M | 18.33
11684 | PISO EM LADRILHO HIDRÁULICO MOSAICO COLORIDO, 20 X 20 CM,APLICADO COM ARGAMASSA INDUSTRIALIZADA AC-I, REJUNTADO, EXCLUSIVE REGULARIZAÇÃO DE BASE OU EMBOÇO | M2 | 264.01
11685 | FAIXA DE ARGAMASSA CIMENTO, CAL E AREIA TRAÇO T5 (1:2:8) - LARGURA 10CM E ESPESSURA DE 2CM | M | 29.03
11686 | PÓRTICO REVESTIDO COM TEXTURA E PLACAS EM AÇO COM LOGOMARCA DO ESTADO E LETREIRO DA ESCOLA (6,25 X 0,60 M) | UN | 18483.1
11688 | SINALIZAÇÃO HORIZONTAL RODOVIÁRIA, COM TINTA RETRORREFLETIVA À BASE DE RESINA ACRÍLICA COM MICROESFERAS DE VIDRO | M2 | 19.59
11690 | PINTURA HORIZONTAL DE PISO COM TINTA À BASE DE RESINA ACRÍLICA, PARA EXECUÇÃO DE FAIXA DE PEDESTRES | M2 | 14.02
11701 | CANALETA EM ALVENARIA DE BLOCO CERÂMICO, COM TAMPA E FUNDO EM CONCRETO SIMPLES 15 MPA, REVESTIDA COM ARGAMASSA DE CIMENTO E AREIA, COM SEÇÃO EXTERNA 50 X 50CM | M | 106.87
11702 | PISO EM CONCRETO SIMPLES DESEMPOLADO, FCK = 15 MPA, E = 7 CM - NÃO INCLUI FORMAS PARA JUNTAS DE CONCRETAGEM | M2 | 26.92
11703 | BARRACÃO ABERTO PARA APOIO À PRODUÇÃO (CARPINTARIA, CENTRAL DE ARMAÇÃO, OFICINA, ETC.) C/ TESOURAS, TELHA 4MM, PISO EM CONCRETO DESEMPOLADO | M2 | 115.57
11704 | BRINQUEDO - ESCADA DE CILINDROS | UN | 1631.21
11705 | SERVIÇOS DE MANUTENÇÃO E CONSERVAÇÃO DO GRAMADO DO CAMPO DE PELADA "RENATÃO"- ROSA ELZE-SÃO CRISTOVÃO/SE, INCLUINDO PODA DO GRAMADAO, RETIRADA DE ERVAS DANINHAS, REPOSIÇÃO DE DE TERRA E GRAMA, COLOCAÇÃO DE ADUBO ORGÂNICO - ÁREA = 7.942,34M² - REV. 01 | MS | 3108.22
11706 | PAVIMENTAÇÃO EM PRE-MOLDADO TIPO CONCREGRAMA, MODELO PAVI-GRADE, DIM:45 X 60CM, E=9,5CM, SOBRE COLCHÃO DE AREIA, COM PREENCHIMENTO DOS VÃOS COM GRAMA | M2 | 138.97
11709 | GRADE EM BARRA CHATA DE FERRO 1"X1" E MOLDURA EM BARRA CHATA DE FERRO 1"X1", CONFORME PROJETO | M2 | 879.13
11710 | MATERIAL PARA SUB-BASE COM CBR>20, INCLUSIVE AQUISIÇÃO, ESCAVAÇÃO E CARGA NA JAZIDA (MEDIDO PELO CORTE), EXCLUSIVE LIMPEZA DA ÁREA E TRANSPORTE | M3 | 8.89
11711 | JANELA EM POLICARBONATO E TABELA "Z" EM CHAPA PRETA VIRADA, FIXA, CHAPA ANTIVANDALISMO E=6MM, MOLDURA EM BARRA CHATA DE FERRO/ CHAPA PRETA 4" X 1/4", CONFORME PROJETO | M2 | 1814.75
11714 | BASCULANTE EM POLICARBONATO, CHAPA ANTIVANDALISMO E=6MM, CANTONEIRA 1" SAE1045 ESP 1/4"/BARRA CHATA 1/4"X3/4" E MOLDURA EM BARRA QUADRADA DE FERRO SAE 1050 DE 3MM, CONFORME PROJETO | M2 | 1846.21
11718 | PORTÃO EM CHAPA DE FERRO VENEZIANA TIPO Z INCLUSIVE DOBRADIÇAS, FERROLHOS E CHUMBADORES EM CHAPA DE FERRO E=5MM | M2 | 449
11722 | MATERIAL PARA SUB-BASE, CBR>20, ADQUIRIDO SOLTO NA JAZIDA, INCLUSIVE CARGA, EXCLUSIVE TRANSPORTE | M3 | 9.07
11723 | MATERIAL PARA SUB-BASE, CBR>20, ADQUIRIDO SOLTO NA JAZIDA, INCLUSIVE CARGA (POSTO NA CAÇAMBA), EXCLUSIVE TRANSPORTE | M3 | 9.07
11725 | MATERIAL PARA BASE COM CBR>60, INCLUSIVE AQUISIÇÃO, ESCAVAÇÃO E CARGA, EXCLUSIVE LIMPEZA E TRANSPORTE | M3 | 13.69
11726 | MATERIAL PARA BASE, CBR>60, ADQUIRIDO SOLTO NA JAZIDA, INCLUSIVE LIMPEZA DA ÁREA E CARGA, EXCLUSIVE TRANSPORTE | M3 | 13.01
11728 | LIMPEZA DE JAZIDA | M2 | 2.48
11729 | TUBO DE FERRO GALVANIZADO 2.1/2" COM CHUMBADOR DE BARRA CHATA DE FERRO 1"X1/4" A CADA METRO PARA FIXAÇÃO EM PISO DE CONCRETO OU PAREDE | M | 48.01
11730 | FORNECIMENTO DE CARTUCHO PARA SOLDA EXOTÉRMICA PARA CABO 70 MM² | UN | 27.5
11731 | REATOR DE PARTIDA RÁPIDA P/ LÂMPADA FLUORESCENTE 2 X 32 W | UN | 34.29
11732 | TELA GALVANIZADA MOSQUITEIRO EM QUADRO DIM. 1,0X1,0M, FORMADO POR CANTONEIRA ALUMINIO1"X1/8"+ BARRA CHATA ALUMINIO 7/8"X1/8" | M2 | 142.02
11733 | REBOCO OU EMBOÇO INTERNO DE TETO, REFORÇADO COM TELA BELGO REVEST - 1,24MM, 25X25, COM ARGAMASSA TRAÇO T6 - 1:2:10 (CIMENTO / CAL / AREIA), ESPESSURA 2,0 CM | M2 | 47.31
11734 | CABO DE COBRE, FLEXIVEL, CLASSE 4 OU 5, ISOLACAO EM PVC/A, ANTICHAMA BWF-B, COBERTURA PVC-ST1, ANTICHAMA BWF-B, 1 CONDUTOR, 0,6/1 KV, SECAO NOMINAL 400 MM2 | M | 241.59
11735 | PLACA DE INAUGURAÇÃO EM ALUMÍNIO COMPOSTO PRETO,150X100CM, ESP=4MM, (ACM CONSTIT. DE 02 CHAPAS SÓLIDAS DE ALUMÍNIO C/ NÚCLEO CENTRAL EM POLIETILENO), C/ PINTURA COILCOATING PVDF KYNAR 500, TEXTO GRAVADO A LASER, ACAB EM VERNIZ AUTOM., MOLD ALUMÍNIO | UN | 4395.22
11736 | BANCADA EM GRANITO BRANCO FORTALEZA, E = 2CM | M2 | 300.06
11737 | DESCIDA DE ÁGUA PARA CORTES EM DEGRAUS TIPO DCD 01 | M | 318.51
11738 | DESCIDA DE ÁGUA PARA CORTES EM DEGRAUS TIPO DCD 02 | M | 318.51
11739 | DESCIDA DE ÁGUA PARA CORTES EM DEGRAUS TIPO DCD 03 | M | 511.47
11740 | DESCIDA DE ÁGUA PARA CORTES EM DEGRAUS TIPO DCD 04 | M | 508.66
11741 | CUBA DE APOIO, OVAL, REF. BELLA PALLA, DA ETERNIT OU SIMILAR, EXCLUIVE TORNEIRA, SIFÃO E ENGATE. | UN | 370.85
11742 | MARCO INAUGURAL H=2,89M - TIPO I - (BASE E TOTEM METÁLICO REVESTIDO POR ALUMÍNIO COMPOSTO) - 2015 | UN | 25042.7
11743 | DIVISÓRIA EM GRANITO BRANCO FORTALEZA, POLIDO DO DOIS LADOS, E= 2CM, INCLUSIVE MONTAGEM COM FERRAGENS | M2 | 775.82
11744 | RODAPIA EM GRANITO BRANCO FORTALEZA, L=15CM, E=2CM, APLICADO COM ARGAMASSA INDUSTRIALIZADA AC-I | M | 111.33
11745 | RODAPÉ GRANITO BRANCO FORTALEZA POLIDO, H = 15 CM, E = 2,0 CM, APLICADO COM ARGAMASSA INDUSTRIALIZADA AC-I | M | 111.33
11747 | TORNEIRA PARA LAVATÓRIO, DE MESA, CROMADA, BICA ALTA, REF.: FLEX PLUS, 1198 C21, DA DECA OU SIMILAR, INCLUSIVE FURO PARA INSTALAÇÃO EM BANCADA | UN | 232.66
11748 | TORNEIRA PARA LAVATÓRIO, DE MESA, BICA ALTA, LINHA LINK CONFORTO, REF.1196 C.LNK DA DECA OU SIMILAR, INCLUSIVE FURO PARA INSTALAÇÃO EM BANCADA | UN | 282.5
11749 | ELETRODUTO METALICO FLEXIVEL REVESTIDO EXTERNAMENTE COM PVC PRETO, DIAMETRO EXTERNO DE 25 MM (3/4"), TIPO SEALTUBO | M | 15.58
11750 | CABO COAXIAL RG-6 | M | 4.41
11751 | FORNECIMENTO E INSTALAÇÃO DE CAIXA DE PASSAGEM EM ALUMÍNIO (15 X 15 X 10 CM) | UN | 49.93
11752 | CABO BALANCEADO 2 X 0,30MM (PARA MICROFONE) | M | 6.93
11753 | CABO DE COBRE PP CORDPLAST 3 X 6,0 MM2, 450/750V - FORNECIMENTO E INSTALAÇÃO | M | 12.89
11754 | RESTAURO - EMASSAMENTO EM OBRAS DE ARTE COM GESSO FINO E ADESIVO CMC OU SIMILAR | M2 | 35.37
11755 | RESTAURO - EMASSAMENTO COM APLICAÇÃO DE BOLO DE ARMÊNIO | M2 | 171.39
11757 | GAVETA SOB PASSEIO | UNS | 119.3
11758 | DESLOCAMENTO DE CERCA DE CONCRETO COM MURETA EM ALVENARIA DE BLOCO DE CONCRETO | M | 120.47
11759 | RESTAURO - DESINFESTAÇÃO E IMUNIZAÇÃO DE FORRO ARTÍSTICO DE MADEIRA | M2 | 38.59
11760 | RESTAURO - REINTEGRAÇÃO DE CAMADA PICTÓRICA EM LACUNAS EM FORRO ARTÍSTICO DE MADEIRA - 40% DA ÁREA | M2 | 435.57
11761 | RESTAURO - REINTEGRAÇÃO CROMÁTICA DE ÁREAS DOURADAS EM RETÁBULO ARTÍSTICO | M2 | 1505.75
11762 | RESTAURO - REINTEGRAÇÃO CROMÁTICA DA POLICROMIA EM TELAS ARTÍSTICAS | M2 | 762.01
11763 | RESTAURO - RECUPERAÇÃO DE ORNATOS E CERCADURAS | M2 | 52.9
11764 | BUCHA COM ARRUELA EM ALUMÍNIO P/ELETRODUTO 100MM, D=4" | UN | 10.18
11765 | ARRUELA DE ALUMÍNIO P/ ELETRODUTO D=4" | UN | 4.17
11766 | BUCHA DE ALUMÍNIO P/ ELETRODUTO D=4" | UN | 6.28
11767 | BUCHA DE ALUMÍNIO P/ ELETRODUTO D=1" | UN | 0.87
11768 | CABO DE COBRE NÚ 70 MM2 - FORNECIMENTO E ASSENTAMENTO (1,69M/KG) | KG | 51.34
11769 | CANALETA DE CONCRETO C/ TAMPA REMOVÍVEL EM CHAPA DE AÇO (0,70 X 0,70 X 0,50)M | M | 724.7
11770 | CONECTOR PARAFUSO FENDIDO PARA CABO DE 70MM2 - FORNECIMENTO E INSTALACAO | UN | 12.22
11771 | CONECTOR PARAFUSO FENDIDO PARA CABO DE 120MM2 - FORNECIMENTO E INSTALACAO | UN | 18.08
11772 | DISJUNTOR TERMO MAGNÉTICO TRIPOLAR DE 450 A 600 A, 35KA | UN | 3656.81
11773 | ELETRODUTO EM FERRO GALVANIZADO PESADO SEM COSTURA 1" X 3M | UN | 92.49
11774 | MURETA DE ALVENARIA 1,30 X 2,00M PARA POSTE AUXILIAR DE ENERGIA | UN | 606.67
11776 | POSTE DE CONCRETO DUPLO T (DT) 11/1000 - FORNECIMENTO E ASSENTAMENTO | UN | 1518.71
11777 | PISO EM CONCRETO SIMPLES DESEMPOLADO, FCK = 21 MPA, E = 7 CM - NÃO INCLUI FORMAS PARA JUNTAS DE CONCRETAGEM | M2 | 27.74
11778 | PISO EM CONCRETO SIMPLES DESEMPOLADO, FCK = 21 MPA, E = 8 CM - NÃO INCLUI FORMAS PARA JUNTAS DE CONCRETAGEM | M2 | 31.64
11779 | TUBULAÇÃO EM COBRE Ø 3/8", PARA INTERLIGAÇÃO DE CONDENSADOR/EVAPORADOR, INCLUSIVE ISOLAMENTO TÉRMICO ELASTOMÉRICO 19MM. MULTIKITS, ALIMENTAÇÃO ELÉTRICA, CONEXÕES E FIXAÇÕES (INFRAESTRUTURA P/ SISTEMA DE CLIMATIZAÇÃO VRV) - FORNECIMENTO E INSTALAÇÃO | M | 191.85
11780 | TUBULAÇÃO EM COBRE Ø 1/2", PARA INTERLIGAÇÃO DE CONDENSADOR/EVAPORADOR, INCLUSIVE ISOLAMENTO TÉRMICO ELASTOMÉRICO 19MM. MULTIKITS, ALIMENTAÇÃO ELÉTRICA, CONEXÕES E FIXAÇÕES (INFRAESTRUTURA P/ SISTEMA DE CLIMATIZAÇÃO VRV) - FORNECIMENTO E INSTALAÇÃO | M | 198.74
11781 | TUBULAÇÃO EM COBRE Ø 5/8", PARA INTERLIGAÇÃO DE CONDENSADOR/EVAPORADOR, INCLUSIVE ISOLAMENTO TÉRMICO ELASTOMÉRICO 19MM. MULTIKITS, ALIMENTAÇÃO ELÉTRICA, CONEXÕES E FIXAÇÕES (INFRAESTRUTURA P/ SISTEMA DE CLIMATIZAÇÃO VRV) - FORNECIMENTO E INSTALAÇÃO | M | 212.54
11782 | TUBULAÇÃO EM COBRE Ø 3/4", PARA INTERLIGAÇÃO DE CONDENSADOR/EVAPORADOR, INCLUSIVE ISOLAMENTO TÉRMICO ELASTOMÉRICO 19MM. MULTIKITS, ALIMENTAÇÃO ELÉTRICA, CONEXÕES E FIXAÇÕES (INFRAESTRUTURA P/ SISTEMA DE CLIMATIZAÇÃO VRV) - FORNECIMENTO E INSTALAÇÃO | M | 242.91
11783 | TUBULAÇÃO EM COBRE Ø 7/8", PARA INTERLIGAÇÃO DE CONDENSADOR/EVAPORADOR, INCLUSIVE ISOLAMENTO TÉRMICO ELASTOMÉRICO 19MM. MULTIKITS, ALIMENTAÇÃO ELÉTRICA, CONEXÕES E FIXAÇÕES (INFRAESTRUTURA P/ SISTEMA DE CLIMATIZAÇÃO VRV) - FORNECIMENTO E INSTALAÇÃO | M | 262.24
11784 | TUBULAÇÃO EM COBRE Ø 1", PARA INTERLIGAÇÃO DE CONDENSADOR/EVAPORADOR, INCLUSIVE ISOLAMENTO TÉRMICO ELASTOMÉRICO 19MM. MULTIKITS, ALIMENTAÇÃO ELÉTRICA, CONEXÕES E FIXAÇÕES (INFRAESTRUTURA P/ SISTEMA DE CLIMATIZAÇÃO VRV) - FORNECIMENTO E INSTALAÇÃO | M | 299.5
11785 | TUBULAÇÃO EM COBRE Ø 1 1/8", PARA INTERLIGAÇÃO DE CONDENSADOR/EVAPORADOR, INCLUSIVE ISOLAMENTO TÉRMICO ELASTOMÉRICO 19MM. MULTIKITS, ALIMENTAÇÃO ELÉTRICA, CONEXÕES E FIXAÇÕES (INFRAESTRUTURA P/ SISTEMA DE CLIMATIZAÇÃO VRV) - FORNECIMENTO E INSTALAÇÃO | M | 320.2
11786 | TUBULAÇÃO EM COBRE Ø 1 1/4", PARA INTERLIGAÇÃO DE CONDENSADOR/EVAPORADOR, INCLUSIVE ISOLAMENTO TÉRMICO ELASTOMÉRICO 19MM. MULTIKITS, ALIMENTAÇÃO ELÉTRICA, CONEXÕES E FIXAÇÕES (INFRAESTRUTURA P/ SISTEMA DE CLIMATIZAÇÃO VRV) - FORNECIMENTO E INSTALAÇÃO | M | 361.61
11787 | TUBULAÇÃO EM COBRE Ø 1 1/2", PARA INTERLIGAÇÃO DE CONDENSADOR/EVAPORADOR, INCLUSIVE ISOLAMENTO TÉRMICO ELASTOMÉRICO 19MM. MULTIKITS, ALIMENTAÇÃO ELÉTRICA, CONEXÕES E FIXAÇÕES (INFRAESTRUTURA P/ SISTEMA DE CLIMATIZAÇÃO VRV) - FORNECIMENTO E INSTALAÇÃO | M | 400.25
11788 | LAVAGEM DAS TUBULAÇÕES COM GÁS 141B E PRESSURIZAÇÃO COM NITROGÊNIO (INFRAESTRUTURA P/ SISTEMA DE CLIMATIZAÇÃO VRV) | UN | 2576.64
11789 | TUBULAÇÃO EM COBRE Ø 1 3/8", PARA INTERLIGAÇÃO DE CONDENSADOR/EVAPORADOR, INCLUSIVE ISOLAMENTO TÉRMICO ELASTOMÉRICO 19MM. MULTIKITS, ALIMENTAÇÃO ELÉTRICA,CONEXÕES E FIXAÇÕES(INFRAESTRUTURA P/SISTEMA PACKAGE DE CLIMATIZAÇÃO)- FORNECIMENTO E INSTALAÇÃO | M | 157.34
11790 | TUBULAÇÃO EM COBRE Ø 5/8", PARA INTERLIGAÇÃO DE CONDENSADOR/EVAPORADOR, INCLUSIVE ISOLAMENTO TÉRMICO ELASTOMÉRICO 19MM. MULTIKITS, ALIMENTAÇÃO ELÉTRICA,CONEXÕES E FIXAÇÕES(INFRAESTRUTURA P/SISTEMA PACKAGE DE CLIMATIZAÇÃO)- FORNECIMENTO E INSTALAÇÃO | M | 96.48
11791 | TUBULAÇÃO EM COBRE Ø 3/4", PARA INTERLIGAÇÃO DE CONDENSADOR/EVAPORADOR, INCLUSIVE ISOLAMENTO TÉRMICO ELASTOMÉRICO 19MM. MULTIKITS, ALIMENTAÇÃO ELÉTRICA,CONEXÕES E FIXAÇÕES(INFRAESTRUTURA P/SISTEMA PACKAGE DE CLIMATIZAÇÃO)- FORNECIMENTO E INSTALAÇÃO | M | 121.46
11792 | DUTO EM CHAPA GALV, ISOLAMENTO TÉRMICO 25MM, DUTO FLEXÍVEL COM ISOLAMENTO, COLARINHO COM REGISTRO,CX. PLENUM E DEMAIS ACESSÓRIOS E DUTO FLEXIVEL, FIXAÇÃO E DEMAIS ACESSÓRIOS(INFRAESTRUTURA P/SISTEMA PACKAGE DE CLIMATIZAÇÃO)- FORNECIMENTO E INSTALAÇÃO | M2 | 97.19
11793 | GRELHAS. DIFUSORES, DAMPER SOB PRESSÃO, TOMADA DE AR EXTERIOR COM FILTRAGEM, FIXAÇÃO E DEMAIS ACESSÓRIOS (INFRAESTRUTURA P/SISTEMA PACKAGE DE CLIMATIZAÇÃO)- FORNECIMENTO E INSTALAÇÃO - PAVILHÃO EXISTENTE DO CCS | UN | 197.16
11794 | LAVAGEM DAS TUBULAÇÕES COM GÁS 141B E PRESSURIZAÇÃO COM NITROGÊNIO (INFRAESTRUTURA P/ SISTEMA PACKAGE) | UN | 997.26
11795 | PLANTA - COSTELA DE ADÃO (MOSTERA DELICIOSA), FORNECIMENTO E PLANTIO | UN | 78.97
11796 | PLANTA - FILODRENDO ROXO ( PHILODENDRON ERUBESCENS), FORNECIMENTO E PLANTIO | UN | 59.62
11797 | PLANTA - DRACENA (DRACENA FRAGANS), FORNECIMENTO E PLANTIO | UN | 69.3
11798 | PISO EM CONCRETO SIMPLES DESEMPOLADO, FCK = 15 MPA, E = 7 CM, COM FORMA EM QUADROS 2,0X2,0M, PARA JUNTAS DE CONCRETAGEM - TRES USOS | M2 | 30.65
11799 | PLANTA - FLOR AVE DO PARAÍSO (STRELITZIA REGINAE) - MUDA, FORNECIMENTO E PLANTIO | UN | 39.74
11800 | PLANTA - LAMBARI (TRADESCANTIA ZEBRINA), FORNECIMENTO E PLANTIO | UN | 8.3
11801 | PLANTA - AÇAI DA MATA (EUTERPE LONGIBRACTEATA), H=1,50M, FORNECIMENTO E PLANTIO | UN | 59.62
11802 | MUDA DE PALMEIRA, ARECA, H=1,50 M, FORNECIMENTO E PLANTIO | UN | 115.7
11803 | PLANTA - MARGARIDINHA (SANVITALIA PROCUMBENS) - MUDA, FORNECIMENTO E PLANTIO | UN | 8.3
11804 | PLANTA - ANTÚRIO (ANTHURIUM ANDRAEANUM) - MUDA, FORNECIMENTO E PLANTIO | UN | 53.29
11805 | PISO EM CONCRETO SIMPLES DESEMPOLADO, FCK = 21 MPA, E = 7 CM, COM FORMA EM QUADROS 2,0X2,0M, PARA JUNTAS DE CONCRETAGEM - TRES USOS | M2 | 30.54
11806 | PISO EM CONCRETO SIMPLES DESEMPOLADO, FCK = 21 MPA, E = 8 CM, COM FORMA EM QUADROS 2,0X2,0M, PARA JUNTAS DE CONCRETAGEM - TRES USOS | M2 | 33.38
11807 | PISO EM CONCRPISO EM CONCRETO SIMPLES DESEMPOLADO, FCK = 21 MPA, E = 10 CM, COM FORMA EM QUADROS 2,0X2,0M, PARA JUNTAS DE CONCRETAGEM - TRES USOS | M2 | 42.98
11808 | REVESTIMENTO CERÂMICO PARA PISO OU PAREDE, 60 X 60 CM, PORCELANATO, NATURAL, RETIFICADO, LINHA PIETRA DI FIRENZE, GRIGIO, PORTOBELLO OU SIMILAR, APLICADO COM ARGAMASSA INDUSTRIALIZADA AC-III, REJUNTADO, EXCLUSIVE REGULARIZAÇÃO DE BASE OU EMBOÇO | M2 | 86.81
11809 | FORMA EM MADEIRA MISTA DE 2ª, PARA CONFECÇÃO DE JUNTAS DE CONCRETAGEM DE PISOS DE CONCRETO DESEMPOLADO, EM QUADROS 2,0X2,0M, H= 7 A 10CM, 03 USOS | M2 | 4.22
11811 | FORNECIMENTO E ASSENTAMENTO DE BARRA CHATA DE ALUMÍNIO DE 1" X 1/4" | M | 32.83
11812 | FORNECIMENTO E ASSENTAMENTO DE BARRA CHATA DE ALUMÍNIO DE 3/4" X 1/4" | M | 14.57
11813 | ASSENTAMENTO DE BARRA CHATA DE ALUMÍNIO DE 1" X 1/4" | M | 2.9
11814 | ASSENTAMENTO DE BARRA CHATA DE ALUMÍNIO DE 3/4" X 1/4" | M | 2.9
11815 | CONDULETE EM ALUMÍNIO TIPO "C" DE 2" | UN | 41.92
11816 | BOX RETO EM ALUMÍNIO DE 3/4" | UN | 5.88
11817 | BOX RETO EM ALUMÍNIO DE 1" | UN | 5.98
11818 | BOX RETO EM ALUMÍNIO DE 2" | UN | 11.55
11819 | ABRAÇADEIRA METÁLICA TIPO "D" DE 2" | UN | 4.07
11820 | CENTRAL DE ALARME ENDEREÇÁVEL DE INCENDIO COM SISTEMA P/ ATÉ 250 DISPOSITIVOS, MARCAL VERIN OU SIMILAR, MODELO VRE-250 C/ BATERIA DE 12V E 7AMPERES | UN | 3630.2
11821 | SENSOR DE TEMPERATURA ENDEREÇAVEL | UN | 110.17
11822 | SENSOR ÓTICO DE FUMAÇA "LINEAR" | UN | 78.39
11823 | SENSOR ÓTICO DE FUMAÇA ENDEREÇÁVEL | UN | 110.17
11824 | SIRENE AÚDIO-VISUAL 120DB PARA ALARME DE INCÊNDIO,ENDEREÇÁVEL | UN | 131.1
11825 | TESTEIRA EM GRANITO BRANCO FORTALEZA, L=10CM (COLADO), ESP.=2CM - FORNECIMENTO E COLOCAÇÃO | M | 133.93
11826 | FORNECIMENTO E INSTALAÇÃO DE ABSORVEDOR ACÚSTICO LINEAR, EM MDF CRU, REVESTIDO INTERNAMENTE COM 01 CAMADA DE LÃ DE ROCHA BASÁLTICA ESP. 25MM, ACABAMENTO EM TECIDO TRAMADO, COR 05, MARROM CLARO DE ORDEM 1777, MÓDULOS DE 5,30 X 2,90M | M2 | 278.2
11827 | FORNECIMENTO E INSTALAÇAO DE DIFUSOR ACÚSTICO TRAPEZOIDAL, EM MDF LINHO-FENDI E REVESTIDO INTERNAMENTE COM 01 CAMADA DE LÃ DE ROCHA ESP.25MM, MEDINDO: H=2,70M, BASE MAIOR= 0,10M E BASE MENOR=0,03M | M2 | 400.22
11829 | ACIONADOR MANUAL (BOTOEIRA) "APERTE AQUI", P/INSTAL. INCENDIO - ENDEREÇÁVEL | UN | 99.01
11830 | CRUZETA 100 X 100 MM PARA ELETROCALHA PERFURADA METÁLICA (REF.: MOPA OU SIMILAR) | UN | 54.25
11831 | REDUÇÃO CONCÊNTRICA 100 X 50MM PARA ELETROCALHA METÁLICA (REF. MOPA OU SIMILAR) | UN | 24.24
11832 | REVESTIMENTO CERÂMICO DECORADO, 02 CORES, PARA PAREDE, 19,60 X 19,60 CM, BAEPI OU SIMILAR, APLICADO COM ARGAMASSA INDUSTRIALIZADA AC-II, REJUNTADO, EXCLUSIVE REGULARIZAÇÃO DE BASE OU EMBOÇO | M2 | 726.62
11833 | CABO DE COBRE NU 150MM2 - FORNECIMENTO E INSTALACAO | M | 83.64
11836 | PORTA EM MADEIRA COMPENSADA (CANELA), LISA, SEMI-ÔCA, 1.20 X 2.10 M, DUAS FOLHAS, INCLUSIVE BATENTES E FERRAGENS | UN | 755.73
11840 | MAPA TÁTIL EM FERRO FUNDIDO MEDINDO 70 X 40CM, COM SUPORTE EM CHAPA EM FERRO 1" E TUBO DE FERRO GALVANIZADO Ø=4", PINTADOS E PLACA EM GRANITO CINZA ANDORINHA | UN | 2402.31
11844 | DERIVAÇÃO TIPO "T" (BORNE CONCÊNTRICO À PRESSÃO) CONSTRUÍDA EM LIGA DE ALUMÍNIO POR PORCAS E ARRUELAS PARA VERGALHÃO ELETROLÍTICO DE 1/4" | UN | 52.26
11845 | UNIÃO ANGULAR "L" CONSTRUÍDA EM LIGA DE ALUMÍNIO POR PORCAS E ARRUELAS PARA VERGALHÃO DE COBRE ELETROLÍTICO DE 1/4" | UN | 56.98
11846 | TRANSFORMADOR DE POTENCIAL 15KV - 600VA | UN | 2140.05
11847 | TRANSFORMADOR DE CORRENTE DE 400/5 | UN | 218.3
11848 | EMENDA INTERNA 100 X 100 MM COM BASE LISA PERFURADA PARA ELETROCALHA METÁLICA (REF. MOPA OU SIMILAR) | UN | 9.15
11849 | PINTURA DE PROTEÇÃO E/OU ACABAMENTO COM APLICAÇÃO DE 02 DEMÃO DE PRIMER EPOXI RICO EM ZINCO, E = 35 MICRA | M2 | 31.28
11850 | VERGALHÃO DE COBRE ELETROLÍTICO DE 1/4" | KG | 95.15
11852 | PLACA DE SINALIZACAO DE SEGURANCA CONTRA INCENDIO, FOTOLUMINESCENTE, RETANGULAR, *12 X 40* CM, EM PVC *2* MM ANTI-CHAMAS (SIMBOLOS, CORES E PICTOGRAMAS CONFORME NBR 13434) | UN | 28.37
11853 | PLACA DE SINALIZACAO DE SEGURANCA CONTRA INCENDIO, FOTOLUMINESCENTE, RETANGULAR, *20 X 40* CM, EM PVC *2* MM ANTI-CHAMAS (SIMBOLOS, CORES E PICTOGRAMAS CONFORME NBR 13434) | UN | 37.29
11855 | CABO BLINDADO PARA ALARME E DETECÇÃO DE INCÊNCIO 3 X 1,5MM2 | M | 12.07
11856 | FORRO EM CHAPAS DE ACRÍLICO BRANCO LEITOSO, E=10MM, COM MOLDURA EM ALUMÍNIO, INSTALADO | M² | 426.81
11857 | LÂMPADA TUBOLAR LED T8, 16W, BIVOLT | UN | 26.32
11859 | LUMINÁRIA DE ALTO RENDIMENTO T5, 1X54W, SOBREPOR, SEM ALETAS, CORPO EM CHAPA DE AÇO-CARBONO COM PINTURA EPÓXI NA COR BRANCO FOSCO, REFLETOR EM ALUMÍNIO ANODIZADO, REF. LART5-1X54W/SBR/SA, DA G-LIGHT OU SIMILAR | UN | 130.83
11860 | LUMINÁRIA DE ALTO RENDIMENTO T5, 1X54W, EMBUTIR, SEM ALETAS, CORPO EM CHAPA DE AÇO-CARBONO COM PINTURA EPÓXI NA COR BRANCO FOSCO, REFLETOR EM ALUMÍNIO ANODIZADO, REF. LART5-1X54W/EBR/SA, DA G-LIGHT OU SIMILAR | UN | 104.02
11861 | LUMINÁRIA DE ALTO RENDIMENTO T5, 2X54W, EMBUTIR, SEM ALETAS, CORPO EM CHAPA DE AÇO-CARBONO COM PINTURA EPÓXI NA COR BRANCO FOSCO, REFLETOR EM ALUMÍNIO ANODIZADO, REF. LART5-2X54W/EBR/AA, DA G-LIGHT OU SIMILAR | UN | 197.27
11862 | SUPORTE EM BARRA CHATA DE FERRO 7/8" X 1/4", TIPO U, H = 0,33M, COMP = 1,00M | UN | 29.93
11863 | CANTONEIRA DE AÇO "L" ABAS DESIGUAIS - 4" X 3" X 5/16" | M | 49.1
11864 | CANTONEIRA DE AÇO "L" ABAS DESIGUAIS - 4" X 3" X 5/16" | M | 49.1
11865 | CANTONEIRA DE FERRO "L" ABAS IGUAIS - 3/4" X X 1/8" REFORÇADA COM BARRA CHATA 7/8" X 1/4" | UND | 21.13
11866 | LUMINÁRIA DE EMERGÊNCIA, DE SOBREPOR, TIPO BALIZAMENTO COM BLOCO AUTÔNOMO, COM AUTONOMIA DE 3H, MODELO LLE 1106-1DFB, DA KBR OU SIMILAR | UN | 171.76
11867 | LUMINÁRIA DE EMERGÊNCIA, DE SOBREPOR, TIPO BLOCO AUTÔNOMO, COM AUTONOMIA DE 1H, MODELO LLE-LLEDDF, DA KBR OU SI | UN | 124.58
11875 | LUMINÁRIA DE SOBREPOR EM LED, REF. LEDH05-5K, DA ABALUX OU SIMILAR | UN | 1122.65
11883 | LUMINÁRIA HERMÉTICA IP65, PARA LÂMPADA T5, 2X 54W, SOBREPOR, CORPO EM PLÁSTICO INDUSTRIAL E LENTE EM POLICARBONATO, SOQUETES ANTI-VIBRAÇÃO, TRAVAS E SUPORTE EM AÇO INOX, DA G-LIGHT OU SIMILAR | UN | 178.42
11884 | EXAUSTOR MEGA18, DA SICFLUX OU SIMILAR - FORNECIMENTO E INSTALAÇÃO | UN | 107.24
11885 | EXAUSTOR MEGA25, DA SICFLUX OU SIMILAR - FORNECIMENTO E INSTALAÇÃO | UN | 154.01
11886 | EXAUSTOR MEGA34, DA SICFLUX OU SIMILAR - FORNECIMENTO E INSTALAÇÃO | UN | 156.57
11887 | GUARDA CORPO E CORRIMÃO EM TUBO FERRO GALVANIZADO, ALT=1,10M, COM BARRAS VERTICAIS A CADA 11CM (3/4") E BARRAS HORIZONTAIS (SUPERIOR, INTERMEDIÁRIAS (DUAS) E INFERIOR) DE 1.1/2", INCLUSIVE CURVA DE AÇO | M | 251.28
11888 | GUARDA CORPO SIMPLES EM TUBO FERRO GALVANIZADO, ALT=1,10M, COM BARRAS VERTICAIS A CADA 11CM (3/4") E BARRAS HORIZONTAIS (QUADRO) DE 1.1/2" | M | 201.28
11890 | EXAUSTOR ACI-200, DA SICTELL OU SIMILAR - FORNECIMENTO E INSTALAÇÃO | UN | 1661.22
11892 | PERFIL DUPLO U DOBRADO DE CHAPA UDC SIMPLES- 100 X 50 X 3 MM (4.50 KG/M) COM CORDÃO DE SOLDA | M | 80.93
11893 | PERFIL U DOBRADO DE CHAPA UDC SIMPLES- 100 X 50 X 3 MM (4.50 KG/M) COM CORDÃO DE SOLDA | M | 31.75
11894 | HIDRANTE DE RECALQUE INCLUINDO CAIXA EM ALVENARIA DE TIJOLOS MACIÇOS ESP. = 0,12M, DIM. INT. = 0.40 X 0.60 X 0.35M, COM TAMPA EM FERRO FUNDIDO 0,40 X 0,60 E FUNDO COM BRITA | UN | 545.23
11895 | ESTRUTURA ESPACIAL EM TUBOS DE ALUMÍNIO E DUREZA ELEVADA, TRATADO TECNICAMENTE, T6, LIGA 6351, VÃOS DE 40,00M A 60,00M E SOBRECARGAS DE PAÍNEIS DIVISÓRIAS, COM H=6,0M, PP=55KG/M2, INCLUISVE PINTURA - FORNECIMENTO E MONTAGEM | KG | 37
11896 | REFORÇO DA ESTRUTURA DE COBERTURA, INCLUINDO PINTURA ELETROSTÁTICA BRANCO HALL 9003, CHAPA DE LIGAÇÃO EM AÇO A-36, GALV. A FOGO, PARAFUSOS EM AÇO A-325, GALV A FOGO, DESPESAS COM PESSOAL E TRANSPORTE DOS MATERIAIS - OBRA DO CCS | KG | 58
11898 | PASSARELA METÁLICA, COMPOSTA DE PERFIS METÁLICOS, CHAPAS EM XADREZ E CHUMBADORES, PINTURA DE ACORDO COM ESPECIFICAÇÃO NPB-1550 - OBRA DO CCS | KG | 18.85
11899 | ASSENTAMENTO DE TELHA DE ALUMÍNIO DUPLA, TIPO SANDUÍCHE 0,6MM PRÉ PINTADA EM DUAS FACES, COM ISOLAMENTO DE ESPUMA RÍGIDA DE POLIURETANO 30MM PINTADA | M2 | 6.16
11900 | CALHA METÁLICA PINTADA NAS DUAS FACES NA COR BRANCA (RAL 9003), ESPESSURA MINIMA 0,80MM - FORNECIMENTO E INSTALAÇÃO | KG | 180
11901 | PORTA EM MADEIRA COMPENSADA (CANELA), LISA, SEMI-ÔCA, 1.40 X 2.10 M, DUAS FOLHAS, INCLUSIVE BATENTES E FERRAGENS | UN | 671.88
11904 | FORNECIMENTO E INSTALAÇÃO DE GRUPO GERADOR, POTÊNCIA STAND-BY 625/569 KVA, TRIFÁSICO, 220/127 V, COM QUADRO DE COMANDO AUTOMÁTICO MICROPROCESSADO/DIGITAL, MARCA DEEP SEA/KVA, MOTOR DIESEL POTÊNCIA MÁX. DE 772CV, INCL. KIT ATENUADOR DE RUÍDO | UN | 273273.41
11905 | CORRIMÃO CENTRAL PARA ARQUIBANCADA TIPO U INVERTIDO, EM TUBO DE FERRO GALVANIZADO 1 1/2", COM H LIVRE = 1,30M, ESP = 0,20M CHUMBADORES PARA FIXAÇÃO EM PISO CONCRETO | UN | 136.39
11906 | PAINÉIS EM VIDRO TEMPERADO INCOLOR 10MM, FIXO COM PORTA DE ABRIR E FIXADOS COM SUPORTE SPIDER (CONEXÕES EM AÇO INOX) COM TUBOS EM INOX PARA SUSTENTAÇÃO - FORNECIMENTO E INSTALAÇÃO | M2 | 717.37
11907 | TRANSFORMADOR TRIFÁSICO 750 KVA, 220/127V, A SECO | UN | 35496.9
11908 | TRANSFORMADOR TRIFÁSICO 750 KVA, 380/220V, A SECO | UN | 35834.9
11909 | RUFO EM CHAPA DE ALUMÍNIO, ESP = 0,6MM, LARG = 1,20M | M | 352.41
11910 | PISO CIMENTADO COLORIDO, DIVERSAS CORES, DESEMPOLADO TRAÇO 1:5, E = 3 CM, C/JUNTA PLASTICA 3X27MM | M2 | 47.68
11911 | LUMINÁRIA DE SOBREPOR P/LAMP.FLUORESCENTE 4X32W, COMPLETA, REF. A-300, DA ABALUX OU SIMILAR INCL.REATOR ELETRONICO E LAMPADAS | UN | 439.32
11912 | CORTE EM PAVIMENTO DE ASFALTO (CAPA ASFÁLTICA) , COM MÁQUINA E DISCO DIAMANTADO | M | 11.12
11913 | ESTRUTURA ESPACIAL EM TUBOS DE ALUMÍNIO E DUREZA ELEVADA, TRATADO TECNICAMENTE, T6, LIGA 6351, VÃOS DE 10,00M A 20,00M, COM H=1,50M, INCLUISVE PINTURA - FORNECIMENTO E MONTAGEM | KG | 37
11923 | FORNECIMENTO E INSTALAÇÃO DE CURVA VERTICAL EM PVC, PARA ELETROCALHA, 300X100MM | UN | 72.91
11924 | FORNECIMENTO E INSTALAÇÃO DE TÊ HORIZONTALL EM PVC, PARA ELETROCALHA, 100X100MM | UN | 33.6
11925 | FORNECIMENTO E INSTALAÇÃO DE ELETROCALHA EM PVC 250X100X3000MM | M | 60.82
11926 | FORNECIMENTO E INSTALAÇÃO DE CRUZETAL EM PVC, PARA ELETROCALHA, 300X100MM | UN | 88.3
11927 | FORNECIMENTO E INSTALAÇÃO DE TÊ HORIZONTALL EM PVC, PARA ELETROCALHA, 250X100MM | UN | 60.55
11928 | FORNECIMENTO E INSTALAÇÃO DE REDUÇÃO CONCÊNTRICAL EM PVC, PARA ELETROCALHA, 250X20127670X100MM | UN | 55.61
11929 | FORNECIMENTO E INSTALAÇÃO DE REDUÇÃO CONCÊNTRICAL EM PVC, PARA ELETROCALHA, 250X150X100MM | UN | 46.97
11930 | FORNECIMENTO E INSTALAÇÃO DE REDUÇÃO CONCÊNTRICAL EM PVC, PARA ELETROCALHA, 200X150X100MM | UN | 44.07
11931 | FORNECIMENTO E INSTALAÇÃO DE CURVA VERTICAL EM PVC, PARA ELETROCALHA, 250X100MM | UN | 60.41
11932 | FORNECIMENTO E INSTALAÇÃO DE CURVA HORIZONTAL EM PVC, PARA ELETROCALHA, 200X100MM | UN | 51.78
11933 | FILETE EM GRANITO BRANCO DALLAS, 3 X 2 A 3CM, PARA ACABAMENTO | M | 16.19
11934 | DISJUNTOR REGULÁVEL DE 1000 A 2500A | UN | 29717.1
11935 | CORRIMÃO CENTRAL EM TUBO FERRO GALVANIZADO, SUPERIOR ALT=1,10M, BARRAS INTERMEDIÁRIAS ALT=0,92M E 0,70M DE CADA LADO, DIAM= 1.1/2" INCLUSIVE AS VERTICAIS DE APOIO. | M | 184.48
11936 | FILTRO PRÉ-MOLDADO, 03 ANÉIS CONC D=1,50 X 0,50M, TAMPA CONC D=1,60X0,05M (V=3390 LITROS) | UN | 996.76
11938 | MARCO INAUGURAL H=1,60M - TIPO II - (BASE E TOTEM METÁLICO REVESTIDO POR ALUMÍNIO COMPOSTO) - 2015 | UN | 18469.16
11939 | MARCO INAUGURAL H=0,87M - TIPO III - (BASE E TOTEM METÁLICO REVESTIDO POR ALUMÍNIO COMPOSTO) - 2015 | UN | 9142.89
11940 | JANELA EM ALUMÍNIO, COR N/P/B, TIPO MOLDURA-VIDRO, MAX-AR, EXCLUSIVE VIDRO | M2 | 294.4
11941 | JANELA EM ALUMÍNIO, COR N/P/B, TIPO MOLDURA-VIDRO, DE CORRER, EXCLUSIVE VIDRO | M2 | 264.4
11942 | JANELA EM ALUMÍNIO, COR N/P/B, TIPO VENEZIANA, DE CORRER, 1F+1M | M2 | 319.97 | 2023-06-01
11943 | JANELA EM ALUMÍNIO, COR N/P/B, TIPO VENEZIANA (ATÉ 50%) E VIDRO (ATÉ 50%), DE CORRER, 1F+1M, EXCLUSIVE VIDRO | M2 | 329.4
11944 | JANELA EM ALUMÍNIO, COR N/P/B, MOLDURA-VIDRO, TIPO GUILHOTINA, EXCLUSIVE VIDRO | M2 | 279.4
11945 | BASCULANTE EM ALUMÍNIO, COR N/P/B, MOLDURA-VIDRO, TIPO CONVENCIONAL OU PIVOTANTE, EXCLUSIVE VIDRO | M2 | 459.97 | 2023-06-01
11946 | PORTA EM ALUMÍNIO, COR N/P/B, MOLDURA-VIDRO,COMPLETA, INCLUSIVE CAIXILHOS, DOBRADIÇAS OU ROLDANAS E FECHADURA, EXCLUSIVE VIDRO | M2 | 274.4
11947 | PORTA EM ALUMÍNIO, COR N/P/B, TIPO VENEZIANA (ATÉ 50%) E VIDRO (ATÉ 50%), DE ABRIR OU CORRER, COMPLETA, INCLUSIVE CAIXILHOS, DOBRADIÇAS OU ROLDANAS, FECHADURA EXCLUSIVE VIDRO | M2 | 299.4
11948 | PORTA OU JANELA EM ALUMÍNIO, COR N/P/B,TIPO VENEZIANA, DE ABRIR OU CORRER, COMPLETA INCLUSIVE CAIXILHOS, DOBRADIÇAS OU ROLDANAS E FECHADURA | M2 | 309.4
11949 | LUMINÁRIA TIPO SPOT DE EMBUTIR MR11 G-LIGHT OU SIMILAR COM LÂMPADA DICRÓICA 50W | UN | 48.09
11950 | LUMINÁRIA TIPO SPOT DE EMBUTIR MR16 G-LIGHT OU SIMILAR COM LÂMPADA DICRÓICA 50W | UN | 51.04
11951 | LUMINÁRIA TIPO SPOT DE EMBUTIR ER06 ABALUX OU SIMILAR, ALUMINIO BRANCO, 4X50W, PARA LÂMPADA HALÓGÊNA OU DICRÓICA | UN | 192.79
11952 | LUMINÁRIA DE EMBUTIR LAR T8 LED COM REFLETOR COM ALETAS, 2X18W DA ALADIN FE 209/232 AL OU SIMILAR COM LÂMPADAS E REATOR BIVOLT | UN | 134.93
11953 | LUMINÁRIA TIPO SPOT DE EMBUTIR ER05-E ABALUX OU SIMILAR, ALUMINIO BRANCO, 1X50/100W, COM LÂMPADA HALÓGÊNA AR111 8º 50W | UN | 72.9
11954 | LUMINÁRIA TIPO SPOT DE EMBUTIR ER05-E ABALUX OU SIMILAR, ALUMINIO BRANCO, 1X50/100W, COM LÂMPADA HALÓGÊNA AR111 24º 100W | UN | 72.9
11955 | PORTÃO EM ALUMÍNIO, COR N/B/P, EM PERFÍS BÚZIO QUADRADO OU LAMBRIL, COMPLETO INCLUSIVE RODÍZIOS, PERFÍS E FECHADURA | M2 | 319.53
11956 | PORTA EM CHAPA LISA DE ALUMÍNIO, COR N/P/B, COMUM, DE ABRIR OU CORRER | M2 | 279.4
11957 | PORTEIRO ELETRÔNICO - KIT VÍDEO FONE INT/EXT BIVOLT 5804 FOXLUX OU SIMINAR | UN | 772.64
11958 | PORTEIRO ELETRÔNICO - KIT VÍDEO FONE WIDESCREEN INT/EXT BIVOLT 5804 FOXLUX OU SIMINAR | UN | 1042.44
11959 | PORTEIRO ELETRÔNICO - KIT INT/EXT BIVOLT GA - III 60011 OU SIMINAR | UN | 88.94
11960 | PORTA CORTA FOGO, 0,90 X 2,10, DE ABRIR, EM CHAPA DE AÇO GALVANIZADO Nº24, BATENTE EM CHAPA Nº18, CLASSE 90, ISOLANTE EM MANTA CERÂMICA INCOMBUSTÍVEL E=5CM, DOBRADIÇAS TIPO HELICOIDAL EM AÇO 1010/1020, E FECHADURA REVERSÍVEL SEM CHAVE | UN | 1020.82
11961 | ALARME BANHEIRO PNE DEFICIENTE FÍSICO CONFORME NBR 9050 COM ACIONADOR | UN | 463.56
11962 | TELHAMENTO COM TELHA CERÂMICA TIPO AMERICANA, 1ª QUALID, 12 UN/M2 (SIMONASSI OU SIMILAR) | M2 | 51.91
11963 | REVISÃO DE QUADROS ELÉTRICOS COM BARRAMENTOS EM SUBESTAÇÃO ABRIGADA | UND | 910.14
11964 | JANELA BASCULANTE EM CHAPA DE POLICARBONATO ANTIVANDALISMO E=6MM, MOLDURA EM BARRA CHATA DE FERRO 1X1/4, E CANTONEIRA 1X3/3X1/4 | M2 | 1413.7
11965 | CONDULETE EM ALUMÍNIO TIPO "C" DE 1" | UN | 19.22
11966 | CONDULETE EM ALUMÍNIO TIPO "C" DE 1" | UN | 19.22
11967 | DAILET MÚLTIPLO TIPO "X" DE 1", REF: DM100 | UN | 14.37
11968 | DAILET MÚLTIPLO TIPO "X" DE 2", REF: DM200 | UN | 25.4
11969 | LUVA SEM ROSCA UNIDUT Ø=1 " C- PB | UN | 4.28
11970 | LUVA SEM ROSCA UNIDUT Ø=2 " C- PB | UN | 11.58
11971 | TAMPÃO PARA FECHAMENTO DE DAILET MÚLTIPLO DE 1", REF: MT100 | UN | 3.08
11972 | TAMPÃO PARA FECHAMENTO DE DAILET MÚLTIPLO DE 2", REF: MT100 | UN | 3.65
11973 | BUCHA DE REDUÇÃO DE 2" X 1.1/2" DE ALUMÍNIO REF.: BM 200-112 DAISA OU SIMILAR | UN | 5.54
11974 | BUCHA DE REDUÇÃO DE 1.1/2" X 1" DE ALUMÍNIO REF.: BM 112-100 DAISA OU SIMILAR | UN | 5.22
11975 | ABRAÇADEIRA DE ALUMÍNIO 1 " 25MM (DAISA BC-100) OU SIMILAR | UN | 4.77
11976 | ABRAÇADEIRA DE ALUMÍNIO 2" 50MM (DAISA BC-200) OU SIMILAR | UN | 6.33
11977 | DETECTOR DE TEMPERATURA TERMOVELOCÍMETRICO CONVENCIONAL, MODELO VR-T, MARCA VERIN OU SIMILAR | UN | 58.9
11978 | DETECTOR DE FUMAÇA ÓPTICO CONVENCIONAL, MODELO VR-F, MARCA VERIN OU SIMILAR | UN | 68.35
11979 | ACIONADOR MANUAL CONVENCIONAL - MODELO AM-2 DA VERIN OU SIMILAR, TIPO "APERTE AQUI" | UN | 44.74
11980 | BATERIA ESTACIONÁRIA SELADA DF3000, 185AH, 12V FREEDOM OU SIMILAR | UN | 1113.24
11982 | PROGRAMADOR DE ENDEREÇOS PARA CENTRAL DE ALARME - MODELO VRE-PROG OU SIMILAR | UN | 325.15
11983 | PROLONGADOR E COMANDO PARA ACIONAMENTO DA CHAVE SECCIONADORA | UN | 524.31
11984 | CORRIMÃO EM TUBO FERRO GALVANIZADO, BARRAS SUPERIORES ALT=0,92M E 0,70M E BARRAS INFERIORES H=0,23M E 0,10M, CURVAS DE AÇO CARBONO, INCLUSIVE AS VERTICAIS DE APOIO COM DIAM= 1.1/2" | M | 123.94
11985 | GUARDA CORPO E CORRIMÃO EM TUBO FERRO GALVANIZADO, BARRAS SUPERIORES ALT=0,92M E 0,70M E BARRA INFERIOR, DIAM= 1.1/2", BARRAS VERTICAIS D=3/4" A CADA 0,11M, CURVAS DE AÇO CARBONO. | M | 142.48
11986 | PLACA DE INAUGURAÇÃO EM ALUMÍNIO COM ACRILICO, 80X60CM,COM LOGOMARCA E MOLDURA | UN | 857.15
11987 | LUMINÁRIA EM LED PARA ILUMINAÇÃO PÚBLICA,30W,LED AC, LENTES POLICARBONATO,CORPO EM ALUMÍNIO INJ, 220V, FP0,97, PROT. DPS 10KV, IP65, IK10, TEM. COR 5700K, IRC= OU 70%, V. ÚTIL 50.000H, 100LM/W,LM79, GAR.5 ANOS, MODELO GL316 G-LIGHT OU SIMILAR | UN | 533.95
11988 | LUMINÁRIA EM LED PARA ILUMINAÇÃO PÚBLICA,50W,LED AC, LENTES POLICARBONATO,CORPO EM ALUMÍNIO INJ, 220V, FP0,97, PROT. DPS 10KV, IP65, IK10, TEMP. COR 5700K, IRC= OU 70%, V. ÚTIL 50.000H, 94LM/W,LM79, GAR.5 ANOS, MODELO GL316 G-LIGHT OU SIMILAR | UN | 996.5
11989 | LUMINÁRIA EM LED PARA ILUMINAÇÃO PÚBLICA,100W,LED AC, LENTES POLICARBONATO,CORPO EM ALUMÍNIO INJ, 220V, FP0,97, PROT. DPS 10KV, IP65, IK10, TEMP. COR 5700K, IRC= OU 70%, V. ÚTIL 50.000H, 94LM/W,LM79, GAR.5 ANOS, MODELO GL316 G-LIGHT OU SIMILAR | UN | 1512.04
11990 | LUMINÁRIA EM LED PARA ILUMINAÇÃO PÚBLICA,150W,LED AC, LENTES POLICARBONATO,CORPO EM ALUMÍNIO INJ, 220V, FP0,97, PROT. DPS 10KV, IP65, IK10, TEMP. COR 5700K, IRC= OU 70%, V. ÚTIL 50.000H, 95LM/W,LM79, GAR.5 ANOS, MODELO GL316 G-LIGHT OU SIMILAR | UN | 2500.89
11991 | LUMINÁRIA EM LED PARA ILUMINAÇÃO PÚBLICA,200W,LED AC, LENTES POLICARBONATO,CORPO EM ALUMÍNIO INJ, 220V, FP0,97, PROT. DPS 10KV, IP65, IK10, TEMP. COR 5700K, IRC= OU 70%, V. ÚTIL 50.000H, 95LM/W,LM79, GAR.5 ANOS, MODELO GL316 G-LIGHT OU SIMILAR | UN | 3033.14
11992 | LUMINÁRIA EM LED PARA ILUMINAÇÃO PÚBLICA,250W,LED AC, LENTES POLICARBONATO,CORPO EM ALUMÍNIO INJ, 220V, FP0,97, PROT. DPS 10KV, IP65, IK10, TEMP. COR 5700K, IRC= OU 70%, V. ÚTIL 50.000H, 95LM/W,LM79, GAR.5 ANOS, MODELO GL316 G-LIGHT OU SIMILAR | UN | 3592.88
11993 | LUMINÁRIA EM LED PARA ILUMINAÇÃO PÚBLICA,300W,LED AC, LENTES POLICARBONATO,CORPO EM ALUMÍNIO INJ, 220V, FP0,97, PROT. DPS 10KV, IP65, IK10, TEMP. COR 5700K, IRC= OU 70%, V. ÚTIL 50.000H, 95LM/W,LM79, GAR.5 ANOS, MODELO GL316 G-LIGHT OU SIMILAR | UN | 4150.65
11994 | LUMINÁRIA EM LED PARA ILUMINAÇÃO PÚBLICA,30W,BIVOLT, LENTES POLICARBONATO,CORPO EM ALUMÍNIO INJ,FP 0,97, PROT. DPS 10KV, IP66, IK09, TEMP. COR 5000K, IRC= OU 70%, V. ÚTIL 50.000H, 120 LM/W.GAR.5 ANOS, MODELO GL216 G-LIGHT OU SIMILAR | UN | 774.57
11995 | LUMINÁRIA EM LED PARA ILUMINAÇÃO PÚBLICA,50W,BIVOLT, LENTES POLICARBONATO,CORPO EM ALUMÍNIO INJ,FP 0,97, PROT. DPS 10KV, IP66, IK09, TEMP. COR 5000K, IRC= OU 70%, V. ÚTIL 50.000H, 130 LM/W.GAR.5 ANOS, MODELO GL216 G-LIGHT OU SIMILAR | UN | 1052.45
11996 | LUMINÁRIA EM LED PARA ILUMINAÇÃO PÚBLICA,80W,BIVOLT, LENTES POLICARBONATO,CORPO EM ALUMÍNIO INJ,FP 0,97, PROT. DPS 10KV, IP66, IK09, TEMP. COR 5000K, IRC= OU 70%, V. ÚTIL 50.000H, 130 LM/W.GAR.5 ANOS, MODELO GL216 G-LIGHT OU SIMILAR | UN | 1145.76
11997 | LUMINÁRIA EM LED PARA ILUMINAÇÃO PÚBLICA,100W,BIVOLT, LENTES POLICARBONATO,CORPO EM ALUMÍNIO INJ,FP 0,97, PROT. DPS 10KV, IP66, IK09, TEMP. COR 5000K, IRC= OU 70%, V. ÚTIL 50.000H, 130 LM/W.GAR.5 ANOS, MODELO GL216 G-LIGHT OU SIMILAR | UN | 1844.93
11998 | LUMINÁRIA EM LED PARA ILUMINAÇÃO PÚBLICA,120W,BIVOLT, LENTES POLICARBONATO,CORPO EM ALUMÍNIO INJ,FP 0,97, PROT. DPS 10KV, IP66, IK09, TEMP. COR 5000K, IRC= OU 70%, V. ÚTIL 50.000H, 130 LM/W.GAR.5 ANOS, MODELO GL216 G-LIGHT OU SIMILAR | UN | 2149.36
11999 | LUMINÁRIA EM LED PARA ILUMINAÇÃO PÚBLICA,150W,BIVOLT, LENTES POLICARBONATO,CORPO EM ALUMÍNIO INJ,FP 0,97, PROT. DPS 10KV, IP66, IK09, TEMP. COR 5000K, IRC= OU 70%, V. ÚTIL 50.000H, 130 LM/W.GAR.5 ANOS, MODELO GL216 G-LIGHT OU SIMILAR | UN | 2610.89
12009 | QUADRO GERAL DE DISTRIBUIÇÃO DE EMBUTIR, COM BARRAMENTO, EM CHAPA DE AÇO GALVANIZ. COM PINTURA ELETROSTÁTICA PARA ATÉ 800A, MEDINDO:1800X1000X600CM, EXCLUSIVE DISJUNTORES | UN | 12646.03
12010 | REMOÇÃO DE TRANSFORMADOR TRIFÁSICO | UN | 269.79
12012 | PORTA EM GRADE DE FERRO DE CORRER, C/ QUADRO EM TUBO QUADRADO 2", BARRA REDONDA 3/4" NA VERTICAL E BARRA CHATA 2" X 1/4" NA HORIZONTAL, INCLUSIVE FERROLHO, ROLDANAS E TRILHOS P/ PENITENCIÁRIA | M2 | 426.16
12013 | PORTÃO DE CORRER EM CHAPA DE AÇO 1/4", C/ QUADRO EM TUBO QUADRADO DE 2", BARRA QUADRADA 1" NA VERTICAL E BARRA CHATA 2" X 1/4" NA HORIZONTAL, INCLUSIVE FERROLHO, E ROLDANAS E TRILHOS, P/ PENITENCIÁRIA | M2 | 965.25
12014 | CANTONEIRA DE AÇO "L" ABAS IGUAIS - 1 1/4" X 1 1/4" X 1/4" (2,46 KG/M) - FIXADA EM ALAMBRADO | UN | 17.06
12015 | BOTOEIRA LIGA-DESLIGA PARA BOMBA DE INCÊNDIO MODELO BLD-1, MARCA VERIN OU SIMILAR | UN | 86.67
12016 | ACIONADOR MANUAL ENDEREÇAVEL - MODELO AME-2 DA VERIN OU SIMILAR, TIPO "APERTE AQUI" | UN | 134.93
12017 | DETECTOR DE TEMPERATURA TERMOVELOCÍMETRICO ENDEREÇÁVEL, MODELO VRE-T, MARCA VERIN OU SIMILAR | UN | 148.36
12018 | DETECTOR DE FUMAÇA ÓPTICO ENDEREÇÁVEL, MODELO VRE-F, MARCA VERIN OU SIMILAR | UN | 148.36
12019 | PRATELEIRA EM CONCRETO ARMADO, ESP= 8CM | M2 | 188.07
12020 | CANTONEIRA DE AÇO "L" ABAS IGUAIS - 1 1/4" X 1 1/4" X 1/4" (2,46 KG/M) - FIXADA EM ALVENARIA | UN | 16.55
12021 | LUMINÁRIA DE EMBUTIR ABERTA PARA LÂMPADA FLUORESCENTE OU TUBO LED 2 X 18/20 W (TECNOLUX REF.FLE-8157/232 OU SIMILAR), COMPLETA | UN | 171.82
12022 | LUMINÁRIA DE EMBUTIR ABERTA PARA LÂMPADA FLUORESCENTE OU TUBO LED 2 X 32/40 W (TECNOLUX REF.FLE-8157/232 OU SIMILAR), COMPLETA | UN | 189.1
12023 | FORRO ACÚSTICO EM PLACAS DE FIBRA MINERAL DIM.1200X600X16MM, ABSORÇÃO SONORA NRC = 0,55, REFLEXÃO LUZ = 0,79, MARCA ARMSTRONG, REF. CLEAN ROOM, OU SIMILAR, RESIST. FOGO: CLASSE A, INSTALADO SOBRE PERFÍS METÁLICOS | M2 | 110
12024 | FORRO ACÚSTICO EM PLACAS DE FIBRA MINERAL 1250X625X15MM, ABSORÇÃO SONORA NRC = 0,55, REFLEXÃO LUZ = 0,86, MARCA ARMSTRONG, REF. GEORGIAN, OU SIMILAR, RESIST. FOGO: CLASSE A, INSTALADO SOBRE PERFÍS METÁLICOS | M2 | 75
12025 | FORRO ACÚSTICO, EM PLACAS SEMIRÍGIDAS SONEX ILLTEC SKIN, OU SIMILAR, 500X500X25MM, ABSORÇÃO SONORA NRC= 0,65, RESISTÊNCIA FOGO: CLASSE A, INSTALADO COM PERFÍS OU ADESIVO | M2 | 70
12026 | FORRO DE GESSO COMUM, EM PLACAS 60X60 CM, SOB LAJE OU SOB COBERTURA, SEM NECESSIDADE DE ESTRUTURA PARA SUPORTE, INSTALADO | M2 | 32.8
12027 | VISOR EM POLICARBONATO, CHAPA ANTIVANDALISMO E=8MM, CANTONEIRA 1" SAE1045 ESP 1/4"/BARRA CHATA 1/4"X3/4" E MOLDURA EM BARRA QUADRADA DE FERRO SAE 1050 DE 3MM, CONFORME PROJETO | M2 | 1261.35
12028 | GRADE DE FERRO PARA PISO, ARTICULÁVEL EM DOBRADIÇA COM FECHAMENTO EM CADEADO, EM BARRA CHATA DE 1 1/2" X 1/4" A CADA 5,CM E CANTONEIRA 2" X 1/4" DE APOIO | M2 | 390.23
12030 | PONTO DE ÁGUA FRIA APARENTE, C/MATERIAL PVC RÍGIDO SOLDÁVEL Ø 32MM | UN | 60.73
12031 | ARGAMASSA DE CAL E AREIA USADA PARA USO EM PROCESSO DE DESSALINIZAÇÃO | M3 | 308.9
12032 | ARGAMASSA CAL E AREIA TRAÇO 1:4 - CONFECÇÃO MECÂNICA E TRANSPORTE | M3 | 271.05
12033 | RESTAURO - DESSALINIZAÇÃO DE PAREDES COM ARGAMASSA DE CAL (MAX 2 APLICAÇÕES) | M2 | 13.12
12034 | ALAMBRADO COM TELA DE AÇO GALVANIZADO, FIO 12 BWG, MALHA 3/8", ONDULADA, QUADRADA, SEM REVESTIMENTO, FIXADA COM TUBOS DE AÇO GALVANIZADO 2", FORMANDO QUADROS DE 2.00 X 2.00 M, EXCETO MURETA | M2 | 176.87
12035 | GRADE EM FERRO INCLUSIVE 02 PORTAS, FERROLHO E DOBRADIÇAS, C/ QUADRO EM BARRA CHATA 2" X 3/8", BARRAS REDONDAS 3/4" NAS VERTICAIS, BARRAS CHATAS 2" X 1/4" NAS HORIZONTAIS, CHAPA EM AÇO ESP=3MM NA HORIZONTAL E TUBO QUADRADO 50 X 50MM. | M2 | 303.84
12036 | PORTÃO EM FERRO, EM TUBO DE AÇO GALV. 2" E TELA ONDULADA MALHA 3/8" | M2 | 337.23
12037 | ALAMBRADO COM TELA DE ARAME GALVANIZADO FIO 12 BWG, MALHA 2 1/2", REVESTIDO EM PVC, FIXADA COM TUBOS DE AÇO GALVANIZADO 2 1/2", FORMANDO QUADROS DE 2.00 X 2.00 M, EXCETO MURETA | M2 | 149.04
12038 | PORTÃO EM FERRO, EM TUBO DE AÇO GALV. 2.1/2" E TELA DE AÇO GALV REVESTIDO EM PVC, QUADRANGULAR / LOSANGULAR, FIO 2,77 MM (12 BWG), BITOLA FINAL = *3,8* MM, MALHA 7,5 X 7,5 CM, H = 2 M | M2 | 342.88
12039 | PISO TÁTIL DIRECIONAL E/OU ALERTA, DE CONCRETO, NA COR NATURAL, P/DEFICIENTES VISUAIS, DIMENSÕES 40X40CM, APLICADO COM ARGAMASSA INDUSTRIALIZADA AC-II, REJUNTADO, EXCLUSIVE REGULARIZAÇÃO DE BASE | M2 | 74.06
12040 | TELHAMENTO COM TELHA DE ALUMÍNIO, ONDULADA, DUPLA, TERMOACUSTICA, ESP= 0,7 MM, COM ENCHIMENTO EM POLIURETANO/LÃ DE VIDRO, ESP = 50 MM, INCLUSIVE ELEMENTOS DE FIXAÇÃO, PRÉ-PINTADAS EM UMA FACE EXTERNA (FORNECIMENTO E MONTAGEM) | M2 | 138.21
12041 | LETRA EM AÇO INOX ESCOVADO/POLIDO 10 X 10CM - INSTALADO | UN | 43.4
12042 | LETRA EM AÇO INOX ESCOVADO/POLIDO 15 X 15CM - INSTALADO | UN | 63.11
12043 | LETRA EM AÇO INOX ESCOVADO/POLIDO 20 X 20CM - INSTALADO | UN | 63.99
12044 | LETRA EM AÇO INOX ESCOVADO/POLIDO 25 X 25CM - INSTALADO | UN | 102.5
12045 | LETRA EM AÇO INOX ESCOVADO/POLIDO 40 X 40CM - INSTALADO | UN | 161.58
12046 | LETRA EM AÇO INOX ESCOVADO/POLIDO 45 X 45CM - INSTALADO | UN | 181.27
12047 | LETRA EM AÇO INOX ESCOVADO/POLIDO 50 X 50CM - INSTALADO | UN | 200.95
12048 | LETRA EM ALUMÍNIO 10 X 10CM - INSTALADO | UN | 35.85
12053 | LETRA EM ALUMÍNIO 15 X 15CM - INSTALADO | UN | 52.36
12054 | LETRA EM ALUMÍNIO 20 X 20CM - INSTALADO | UN | 68.47
12055 | LETRA EM ALUMÍNIO 25 X 25CM - INSTALADO | UN | 84.59
12056 | LETRA EM ALUMÍNIO 40 X 40CM - INSTALADO | UN | 131.29
12057 | LETRA EM ALUMÍNIO 45 X 45CM - INSTALADO | UN | 147.18
12058 | LETRA EM ALUMÍNIO 50 X 50CM - INSTALADO | UN | 163.11
12060 | PORTA EM ALUMÍNIO COM TELA MOSQUITEIRO, COR N/P/B, TIPO MOLDURA-VIDRO, COMPLETA, INCLUSIVE CAIXILHOS, DOBRADIÇAS OU ROLDANAS E FECHADURA, EXCLUSIVE VIDRO, INCLUSIVE TELA MOSQUITEIRO | M2 | 299.4 | 2020-11-01
12061 | TANQUE SIMPLES EM MÁRMORE SINTÉTICO C/ TORNEIRA CROMADA (DECA LINHA C23 REF 1153) , C/ VÁLVULA DE PLÁSTICO CONJUNTO DE FIXAÇÃO, SIFÃO DE PLÁSTICO OU SIMILARES | UN | 369.34
12062 | VISOR EM FERRO E POLICARBONATO MR-10, COR CRISTAL, GE, 9,5MM, P/PENITENCIARIA | M2 | 3574.73
12065 | PORTA EM MADEIRA COMPENSADA (CANELA), LISA, SEMI-ÔCA, 1.80 X 2.10 M, DUAS FOLHAS, INCLUSIVE BATENTES E FERRAGENS | UN | 717.88
12066 | PORTA DE ABRIR EM FERRO PARA CELA, C/BARRAS RED. VERTICAIS EM AÇO 5/8", BARRAS CHATAS HORIZONTAIS 2 1/2" X 1/4", REVESTIDA EM CHAPA AÇO 3MM, VISOR EM CHAPA ACRILICA ANTIVANDALISMO(15X51CM) E UMA TRANCA P/ PENITENCIÁRIA | M2 | 695.99
12067 | PORTA DUAS FOLHAS DE ABRIR EM FERRO PARA CELA, C/BARRAS RED. VERTICAIS EM AÇO 5/8", BARRAS CHATAS HORIZONTAIS 2 1/2" X 1/4", REVESTIDA EM CHAPA AÇO 3MM, VISOR EM CHAPA ACRILICA ANTIVANDALISMO(15X51CM) E DUAS TRANCAS P/ PENITENCIÁRIA | M2 | 696.33
12068 | PORTA DUAS FOLHAS DE ABRIR EM FERRO PARA CELA, C/BARRAS RED. VERTICAIS EM AÇO 5/8", BARRAS CHATAS HORIZONTAIS 2 1/2" X 1/4", REVESTIDA EM CHAPA AÇO 3MM E DUAS TRANCAS P/ PENITENCIÁRIA | M2 | 612.98
12070 | ESGUICHO TORNEIRA DE 1/2" PARA BEBEDOURO INDUSTRIAL EM METAL CROMADO | UN | 84.72
12071 | PORTA FRIGORÍFICA 2,0 X 1,0 X 0,10 EM AÇO INOX 430 AISI430/450 C/ NÚCLEO ISOLANTE EM PUR (POLIURETANO INJETADO) C/ RETARDANTE A CHAMA CLASSE R1 C/ ISOLAMENTO PARA RESFRIADOS #50MM | UN | 2094.76
12072 | PORTA FRIGORÍFICA 2,0 X 1,0 X 0,10 EM AÇO INOX 430 AISI430/450 C/ NÚCLEO ISOLANTE EM PUR (POLIURETANO INJETADO) C/ RETARDANTE A CHAMA CLASSE R1 C/ ISOLAMENTO PARA CONGELADOS #80MM | UN | 2295.61
12073 | DISJUNTOR TRIPOLAR, A VÁCUO, COMANDO AUTOMÁTICO, ACIONAMENTO FRONTAL, MONTAGEM FIXA EM CARRINHO, CLASSE DE TENSÃO 2KV/25KA, CORRENTE NOMINAL 630A,CAP.INT.SIMETRICA 350MVA, 60HZ, NI 95KV C/ PROT. SOBRECORRENTE | UN | 42734.63
12074 | VISOR EM CHAPA ACRILICA CRISTAL ANTIVANDALISMO ESP.9,5MM (15X51CM) P/PORTA DE CELA - EXCETO MÃO DE OBRA | UN | 157.21
12075 | REVESTIMENTO CERÂMICO PARA PISO OU PAREDE, 240 X 116 X 9MM, GAIL, LINHA REVESTL, COR BRANCO ACETINADO, REF. 1009 OU SIMILAR, APLICADO COM ARGAMASSA INDUSTRIALIZADA AC-III, REJUNTADO, EXCLUSIVE REGULARIZAÇÃO DE BASE OU EMBOÇO | M2 | 129.2
12076 | REVESTIMENTO CERÂMICO PARA PISO OU PAREDE, 307 X 60 X 9,3MM, GAIL, LINHA REVESTL, COR BRANCO ACETINADO,REF. 3060 OU SIMILAR, APLICADO COM ARGAMASSA INDUSTRIALIZADA AC-III, REJUNTADO, EXCLUSIVE REGULARIZAÇÃO DE BASE OU EMBOÇO | M2 | 82.31
12077 | REVESTIMENTO CERÂMICO PARA PISO OU PAREDE, 300 X 300 X12MM, GAIL, LINHA KERAFLOOR, REF.9032 OU SIMILAR, APLICADO COM ARGAMASSA INDUSTRIALIZADA AC-III, REJUNTADO, EXCLUSIVE REGULARIZAÇÃO DE BASE OU EMBOÇO | M2 | 167.01
12078 | REVESTIMENTO CERÂMICO PARA PISO OU PAREDE, ANTIÁCIDO 30 X 30 X 12MM, GAIL, LINHA KANAFLOOR, COR CINZA , REF.7039 OU SIMILAR, APLICADO COM ARGAMASSA INDUSTRIALIZADA AC-III, REJUNTADO, EXCLUSIVE REGULARIZAÇÃO DE BASE OU EMBOÇO | M2 | 125.14
12079 | RODAPÉ ARREDONDADO COM RAIO INFERIOR MAIOR 300X120X9MM LINHA KERAFLOOR GAIL REF.4706 OU SIMILAR, APLICADO COM ARGAMASSA INDUSTRIALIZADA AC-I, REJUNTADO | M | 44.25
12080 | CANTO RODAPÉ ÁNGULAR INTERNO/EXTERNO 100X30X30MM LINHA KERAFLOOR GAIL REF.4091/4092 OU SIMILA , MARCA GAIL OU SIMILAR | UN | 22.1
12081 | APOIO PARA GRELHA 300X35X11MM LINHA KERAFLOOR GAIL REF.5713/5715 OU SIMILAR, APLICADO COM ARGAMASSA INDUSTRIALIZADA AC-I, REJUNTADO | M | 126.24
12082 | PORTA RADIOLÓGICA EM MAD/MAD DE LEI, P/PINTURA, DIM: 0,92X2,12M, LAMINADO DE CHUMBO EMBUTIDO, E=2MM, DOBRADIÇAS REFORÇADAS, FECHADURA AUTOBLOCANTE, MARCA AROUCA, REF.: 108449/40-Z-ZCE OU SIMILAR, MAÇANETA TIPO ALAVANCA, INCLUSIVE BATENTES DE MADEIRA. | UN | 3769.63
12083 | BOMBA SUBMERSÍVEL, MARCA ABS, MODELO AFP-102/425 2/3/4/7V STD PROPULSOR-230 ABS E ACESSÓRIOS(TUBO DE AÇOD2 AZ, CORRENTE 5/16, MANILHA 3/8 RETA ZINCADA, CENTRAL ELETRO COMANDO E MONITOR E PEDESTAL DN 100/ASA - TUBO 2) OU SIMILAR - FORNEC. E INSTALAÇÃO | UN | 43113.95
12084 | JANELA BASCULANTE EM CHAPA DE POLICARBONATO ANTIVANDALISMO E=9,5MM, MOLDURA EM BARRA CHATA DE FERRO 1X1/4, E CANTONEIRA 1X1X1/4 | M2 | 2486.42
12085 | JANELA BASCULANTE, MOLDURA EM BARRA CHATA DE FERRO 1X1/4, E CANTONEIRA 1X1X1/4 - EXCLUSIVE VIDRO | M2 | 327.74
12086 | PORTA DE CORRER EM CHAPA DE AÇO 1/4", C/ QUADRO EM TUBO QUADRADO DE 2", BARRA QUADRADA 1" NA VERTICAL E BARRA CHATA 2" X 1/4" NA HORIZONTAL, INCLUSIVE FERROLHO, E ROLDANAS E TRILHOS, P/ PENITENCIÁRIA | M2 | 965.25
12088 | PORTA DE ABRIR EM FERRO PARA CELA, C/BARRAS RED. VERTICAIS EM AÇO 5/8", BARRAS CHATAS HORIZONTAIS 2 1/2" X 1/4", REVESTIDA EM CHAPA AÇO 3MM, COM UMA TRANCA P/ PENITENCIÁRIA. | M2 | 612.64
12089 | FORNECIMENTO E INSTALAÇÃO DE TRILHO ELETRIFICADO DE 1M COM 01 SPOT DIRECIONÁVEL E LÂMPADA PAR 30 | UN | 199.36
12090 | FORNECIMENTO E INSTALAÇÃO DE TRILHO ELETRIFICADO DE 1M COM 02 SPOTS E LÂMPADAS DIRECIONÁVEIS PAR 30 | UN | 331.63
12091 | PAINEL LED 85W DE SOBREPOR SLIM 0,60 X1,20 | UN | 440.5
12092 | LUMINÁRIA TIPO SPOT DE SOBREPOR SR08-S DA ABALUX OU SIMILAR PARA LÂMPADA PAR 20 | UN | 135.06
12093 | GRADIL EM ALUMÍNIO ANODIZADO BRANCO, COM BARRAS DE APOIO EM ALUMÍNIO ANODIZADO BRANCO DE 1"X2" HORIZONTAIS A CADA 5CM COM 1,85M E BARRAS EXTERNAS VERTICAIS EM ALUMÍNIO ANODIZADO BRANCO DE 1.1/2" X 1.1/2" COM 3,05M - FIXADO COM REBITE | M2 | 479.01
12094 | LÂMPADA PAR 30 LED 15W BIVOLT BRANCA | UN | 67.9
12095 | LÂMPADA PAR 20 LED 7W BIVOLT AM/BR/NEU | UN | 25
12096 | LUMINÁRIA TIPO SPOT DE SOBREPOR SR08-S DA ABALUX OU SIMILAR PARA LÂMPADA PAR 30 | UN | 119.07
12097 | LÂMPADA PAR 20 LED 8W BIVOLT BR | UN | 56.4
12098 | PORTA CORTA FOGO, DE ABRIR, 02 FOLHAS, EM CHAPA DE AÇO GALVANIZADO Nº24, BATENTE EM CHAPA Nº18, CLASSE 90, ISOLANTE EM MANTA CERÂMICA INCOMBUSTÍVEL E=5CM, DOBRADIÇAS TIPO HELICOIDAL EM AÇO 1010/1020, E FECHADURA REVERSÍVEL SEM CHAVE | M2 | 514.27
12099 | VASO SANITÁRIO COM CAIXA DE DESCARGA ACOPLADA, LINHA VOGUE PLUS CONFORTO, SEM ABERTURA FRONTAL P.515.17, DECA OU SIMILAR | UN | 1275.37
12100 | REFORÇO DO SUB-LEITO | M3 | 19.45
12101 | VASO SANITÁRIO, LINHA VOGUE PLUS CONFORTO P.510.17, SEM ABERTURA FRONTAL, DECA OU SIMILAR, EXCLUSIVE CAIXA ÓU VÁLVULA DE DESCARGA | UN | 786.26
12102 | LUMINÁRIA TUBULAR COM LÂMPADA LED DE 1 X 9/10 W / BIVOLT | UN | 59.58
12103 | LUMINÁRIA TUBULAR COM LÂMPADA LED DE 2 X 9/10 W / BIVOLT | UN | 133.57
12104 | PORTA DE FERRO DE ABRIR, C/ GRADIL EM BARRA CHATA 3/4" X 1/8", INCLUSIVE REQUADRO, FERROLHO E DOBRADIÇAS E FECHADURA, CONFORME DESENHO | M2 | 332.77
12105 | GRADE DE FERRO C/ GRADIL EM BARRA CHATA 3/4" X 1/8", INCLUSIVE FERROLHO E DOBRADIÇAS CONFORME DESENHO | M2 | 360.86
12106 | PAINEL EM CHAPA DE FERRO DIM = 2,38 X 0,86 CM, ESP = 1/4" E GRADIL DE FECHAMENTO/DESENHO DE 2" X 3/4" SEM LETRAS | UN | 1033.38
12107 | APLICAÇÃO DE 01 DEMÃO DE TEXTURA ACRÍLICA RÚSTICA ACABAMENTO MASSA RASPADA | M2 | 10.16
12108 | ASSENTAMENTO DE TUBO PVC P/ IRRIGAÇÃO D=25MM, PN-60, LINHA IRRIGA-LF, TIGRE OU SIMILAR | M | 3.76
12109 | ASSENTAMENTO DE TUBO PVC P/ IRRIGAÇÃO Ø 100 MM, PN 80 JE , LINHA IRRIGA-LF, TIGRE OU SIMILAR | M | 21.42
12110 | MESA C/ TAMPO Ø=1,00M EM CONCRETO ARMADO POLIDO SOBRE TUBO DE CONCRETO ARMADO Ø=0,40M, 2 BANCOS EM CONCRETO ARMADO (SEMI CIRCULAR), COM PINTURA ACRÍLICA. | UN | 1153.09
12111 | MESA EM CONCRETO ARMADO POLIDO (C=1,60, L=0,80 E H=0,75MM), 2 BANCOS EM CONCRETO ARMADO (C=1,40, L=0,40 E H=0,40MM), COM PINTURA ACRÍLICA. | UN | 1071.74
12112 | MESA EM CONCRETO ARMADO POLIDO (C=1,20, L=0,60 E H=0,75MM), 1 CADEIRA EM CONCRETO ARMADO (C=0,45, L=0,40 E H=0,40MM), COM PINTURA ACRÍLICA. | UN | 658.61
12113 | MESA EM CONCRETO ARMADO POLIDO (C=2,40, L=0,80 E H=0,75MM), 2 BANCOS EM CONCRETO ARMADO (C=2,00, L=0,40 E H=0,40MM), COM PINTURA ACRÍLICA. | UN | 1009.47
12114 | MESA C/ TAMPO Ø=1,00M EM CONCRETO ARMADO POLIDO SOBRE TUBO DE CONCRETO ARMADO Ø=0,40M, E 4 BANCOS EM CONCRETO ARMADO Ø=0,40M, COM PINTURA ACRÍLICA COR CINZA GRAFITE DA CORAL OU SIMILAR. | UN | 551.53
12115 | TELA PARA PROJEÇÃO, FIXA, WIDE SCREEN, 200", PROJETELAS OU SIMILAR, INSTALADA | UN | 4469.23
12116 | CABO HDMI DIAMOND OU SIMILAR | M | 50.03
12117 | SUPORTE PARA PROJETOR ELETRÔNICO - INSTALADO, PROJETELAS OU SIMILAR | UN | 430.28
12118 | PROJETOR PARA DATA-SHOW, FULL HD, 3D, BRILHO 2200 LUMENS, RELAÇÃO DE CONTRASTE 35.000:1, RELAÇÃO DE PROJEÇÃO 16:9/4:3, CONEXÕES HDMI, VGA, RCA, USB, WI-FI, NARCA OPTOMA, EPSON, OU SIMILAR - INSTALADO | UN | 6155.82
12119 | REMOÇÃO DE TELA DE NYLON PARA PROTEÇÃO DE FACHADA/ALAMBRADO/QUADRA DE ESPORTES | M² | 0.59
12121 | BARRA DE APOIO, RETA, FIXA, EM AÇO INOX, L=60CM, D=1 1/2", JACKWAL OU SIMILAR | UN | 144.79 | 2022-02-01
12122 | BARRA DE APOIO, RETA, FIXA, EM AÇO INOX, L=40CM, D=1 1/2", JACKWAL OU SIMILAR | UN | 222.28 | 2022-02-01
12123 | BARRA DE APOIO, RETA, FIXA, EM AÇO INOX, L=30CM, D=1 1/2", JACKWAL OU SIMILAR | UN | 113.15
12124 | BARRA DE APOIO, ANGULAR, FIXA, EM AÇO INOX, L=84CM, D=1 1/2", JACKWAL OU SIMILAR | UN | 155.85
12125 | BARRA DE APOIO, ANGULAR, FIXA, 90º, EM AÇO INOX, L=80 + 80CM, D=1 1/2", JACKWAL OU SIMILAR | UN | 841.17
12126 | BARRA DE APOIO, PARA LAVATÓRIO DE CANTO, TRES LADOS, FIXA, EM AÇO INOX, L=18+25+18CM, D=1 1/4", JACKWAL OU SIMILAR | UN | 142.64
12127 | BARRA DE APOIO, PARA LAVATÓRIO, TRES LADOS, FIXA, EM AÇO INOX, L= 40X 60CM, D=1 1/4", JACKWAL OU SIMILAR | UN | 327.65
12128 | BARRA DE APOIO, PARA LAVATÓRIO,FIXA, CONSTITUIDA DE DUAS BARRAS LATERAIS EM "U", EM AÇO INOX, D=1 1/4", JACKWAL OU SIMILAR | CJ | 484.97 | 2020-11-01
12129 | BARRA DE APOIO, PARA VASO SANITÁRIO, DUPLA, FIXA, DIREITA OU ESQUERDA, EM AÇO INOX, L=80CM, D=1 1/2", JACKWAL OU SIMILAR | UN | 589.96
12131 | BARRA DE APOIO, PARA VASO SANITÁRIO, DUPLA, ARTICULADA, DIREITA OU ESQUERDA, EM AÇO INOX, L=70CM, D=1 1/2", JACKWAL OU SIMILAR | UN | 364.49
12132 | BARRA DE APOIO, PARA VASO SANITÁRIO, ANGULAR, 90º, PISO-PAREDE, DIREITA OU ESQUERDA, EM AÇO INOX, L=75+75CM, D=1 1/2", JACKWAL OU SIMILAR | UN | 337.24
12133 | BARRA DE APOIO, RETA, FIXA, EM AÇO INOX, L=70CM, D=1 1/2", JACKWAL OU SIMILAR | UN | 146.47
12134 | FORNECIMENTO E INSTALAÇÃO DE TELA AÇO SOLDADA NERVURADA CA-60, Q-785, MALHA 10X10CM, FERRO 10.0MM, PAINEL 2,45X6,0M, (12,46KG/M²), TELCON OU SIMILAR | M2 | 41.78
12135 | GRAMA BATATAIS EM PLACAS, FORNECIMENTO E PLANTIO | M2 | 12.53
12136 | CENTRAL DE ALARME DE INCENDIO COM SISTEMA DE 04 LAÇOS PARA ATÉ 396 DISPOSITIVOS, MARCA JFL, MODELO VULCANO - 400 OU SIMILAR | UN | 1217.64
12137 | PLACA DE SINALIZACAO DE SEGURANCA CONTRA INCENDIO, FOTOLUMINESCENTE, QUADRADA, *20 X 20* CM, EM PVC *2* MM ANTI-CHAMAS (SIMBOLOS, CORES E PICTOGRAMAS CONFORME NBR 13434) | UN | 25.54
12138 | PLACA DE INDICATIVA DE "EXTINTOR" EM PVC, DIM.: 20 X 20 CM | UN | 13.58
12139 | REVESTIMENTO EM PLACA CERÂMICA EXTRUDADA 297 X 36 X 9 MM/297 X 24 X 9 MM COM SUPERFÍCIE RÚSTICA, ESMALTADA, MONOQUEIMA. LINHA STONES OXFORD FLASH DA GAIL, ABSORÇÃO DE 0 A 3%, SEM REJUNTE, EXCLUSIVE REGULARIZAÇÃO DE BASE OU EMBOÇO | M2 | 119.6
12140 | ABRAÇADEIRA METÁLICA TIPO "D" DE 1" | UN | 3.52
12141 | CABO BLINDADO PARA ALARME E DETECÇÃO DE INCÊNCIO 4 X 1,5MM2 | M | 13.95
12143 | IRRIGAÇÃO DIÁRIA DE TODA A ÁREA VERDE EXISTENTE COM 18 JARDINEIROS- ÁREA 94.350,90M² | MÊS | 36690.44
12144 | PODA MECÂNICA DE GRAMADO COM 01 JARDINEIRO - ÁREA = 94.350,90M² | BIMEST | 3180.11
12145 | TRATAMENTO DIÁRIO DE GRAMADOS COM A RETIRADA DE ERVAS DANINHAS INVASORAS COM 05 JARDINEIROS - ÁREA 94.350,90M² | MÊS | 14722.46
12146 | SERVIÇOS TRIMESTRAL DE PODA DE COQUEIROS E ADUBAÇÃO COM 01 JARDINEIRO - QUANTIDADE 1.449 UN | TRIMES | 3180.11
12147 | CONSERVAÇÃO E REPLANTIO DE ARRANJOS ORNAMENTAIS COM 01 JARDINEIRO - ÁREA 868,36M² | MÊS | 2944.49
12148 | PULVERIZAÇÃO - COMBATE A PRAGAS, LAGARTAS, FORMIGAS, ETC. COM 01 JARDINEIRO - ÁREA 94.350,90M² | BIMEST | 3286.67
12149 | ADUBAÇÃO ORGÂNICA SEMESTRAL DOS GRAMADOS E VEGETAÇÕES COM 03 SERVENTES - ÁREA 94.350,90M² | SEMEST | 8673.62
12150 | FORNECIMENTO, TRANSPORTE E PLANTIO DE COQUEIRO JOVEM, ALTURA DO TRONCO = 1.80 M, INCLUSIVE ADUBAÇÃO E MANUTENÇÃO POR 90 DIAS | UND | 3043.4
12151 | FORNECIMENTO E PLANTIO DE ARBUSTOS ORNAMENTAIS, ALAMANDA, CRUCIAS, CASUARINA, IXÓRIA, MINI IXÓRIA, BOGUEVILHA, VINAGREIRO, H> = 0,70M, 166UN/MÊS | UND | 11.36
12152 | VARRIÇÃO DIÁRIA DE ÁREAS DE CALÇADAS, CICLOVIAS, ESTACIONAMENTOS E ÁREAS DE LAZER COM 06 SERVENTES - ÁREA 103.326,01 M² | MÊS | 16180.99
12153 | LOCAÇÃO DE CAMINHÃO PARA TRANSPORTE DE PALHA DE COQUEIROS, PROVENIENTE DAS PODAS - 8 DIAS POR MÊS DURANTE (1) UM ANO. | H | 59.47
12154 | FECHADURA MAÇANETA EXTERNA COM CHAVE, COR CINZA, PARA PORTA COM BARRA ANTIPÂNICO SIMPLES, DKS OU SIMILAR | UN | 167.07
12155 | TOMADA PARA USO GERAL, 2P + T, ABNT, DE SOBREPOR, 10 A, COM CAIXA, "SISTEMA X". | UN | 27.18
12156 | TOMADA PARA USO GERAL, 2P + T, ABNT, DE SOBREPOR, 20 A, COM CAIXA, "SISTEMA X" | UN | 28.98
12157 | TUBO DE PEAD, PE-80, RAMAL PREDIAL, DIAM = 25MM (3/4") | M | 11.79
12158 | LIGACAO DA REDE 50MM AO RAMAL PREDIAL 1/2" OU 3/4" | UN | 29.57
12159 | PERFIL EM ALUMÍNIO 3" X 1.1/2" NA, COR N/P/B | M | 34.9
12160 | LUMINÁRIA LED P/ ILUMINAÇÃO PÚBLICA, C/ VIDRO DE PROT. ANTI VANDALISMO CONTRA IMPACTO IK08, POT.27W, 37W OU 55W, FLUXO LUMIN. 3600 A 6100L LUMENS, 4000K, CRI/IRC>70, BASE P/ RELÊ FOTOCÉLULA, CORPOEM ALUM. INJETADOC/ PINT. POLIESTER A PÓ, TENSÃO 220V | UN | 867.98
12161 | LUMINÁRIA LED P/ ILUMINAÇÃO PÚBLICA, C/ VIDRO DE PROT. ANTI VANDALISMO CONTRA IMPACTO IK09, 142WATTS, 18300LUMENS, 4000K, IRC>70, BASE P/ RELÊ FOTOCÉLULA/TELEGESTÃO 7PIN, CORPO ALUM INJET. PINT. POLIESTER A PÓ. 220V IP66 VIDA UTIL100 MIL HORAS | UN | 2098.93
12162 | LUMINÁRIA LED P/ ILUMINAÇÃO PÚBLICA, C/ VIDRO DE PROT. ANTI VANDALISMO CONTRA IMPACTO IK09, 249WATTS, 31500LUMENS, 4000K, IRC>70, BASE P/ RELÊ FOTOCÉLULA/TELEGESTÃO 7PIN, CORPO ALUM INJET. PINT. POLIESTER A PÓ. 220V IP66 VIDA UTIL100 MIL HORAS | UN | 3319.02
12163 | LUMINÁRIA DECORATIVA LED C/ VIDRO DE PROT. CONTRA IMPACTO IK08, 56WATTS, 6200LUMENS, 4000K, CRI>70, CORPO ALUMÍNIO INJETADO, PINT. POLIESTER A PÓ, 220V, IP66. VIDA UTIL 100MIL HORAS SPD DE 10KV. | UN | 2186.86
12164 | MAPA TÁTIL METÁLICO MEDINDO 70 X 50CM, COM BASE EM CONCRETO ARMADO Ø=15CM. | UN | 2010.35
12165 | CÂMERA VHD 3140 VF G3 720P 40MTS IR 2.7-12MM TOP INTELBRAS OU SIMILAR | UN | 292.2
12166 | REMOÇÃO DE POLTRONAS/CADEIRA/ASSENTO DESPORTIVO, FIXADAS COM PARAFUSOS | UN | 12.3
12167 | PORTA CORTA FOGO, 2,20 X 2,10, DE ABRIR, 02 FOLHA, EM CHAPA DE AÇO GALVANIZADO Nº24, BATENTE EM CHAPA Nº18, CLASSE 90, ISOLANTE EM MANTA CERÂMICA INCOMBUSTÍVEL E=5CM, DOBRADIÇAS TIPO HELICOIDAL EM AÇO 1010/1020, E FECHADURA REVERSÍVEL SEM CHAVE | UN | 2927.16
12168 | PORTA CORTA FOGO, 1,50 X 2,10, DE ABRIR, 02 FOLHA, EM CHAPA DE AÇO GALVANIZADO Nº24, BATENTE EM CHAPA Nº18, CLASSE 90, ISOLANTE EM MANTA CERÂMICA INCOMBUSTÍVEL E=5CM, DOBRADIÇAS TIPO HELICOIDAL EM AÇO 1010/1020, E FECHADURA REVERSÍVEL SEM CHAVE | UN | 2407.31
12169 | PORTA CORTA FOGO, 1,65 X 2,10, DE ABRIR, 02 FOLHA, EM CHAPA DE AÇO GALVANIZADO Nº24, BATENTE EM CHAPA Nº18, CLASSE 90, ISOLANTE EM MANTA CERÂMICA INCOMBUSTÍVEL E=5CM, DOBRADIÇAS TIPO HELICOIDAL EM AÇO 1010/1020, E FECHADURA REVERSÍVEL SEM CHAVE | UN | 2602.15
12170 | LUMINÁRIA INDUBAY GEN2 - 171WATTS - 22.448 LÚMENS - FOTOMETRIA CIRCULAR - IP66 NO BLOCO ELÉTRICO E NO BLOCO ÓPTICO - IK08/IK10 - FIXAÇÃO SUPORTE EM "U" AJUSTÁVEL - 50.000 HORAS | UN | 1843.51
12171 | LUMINÁRIA INDUBAY GEN2 - 4 - 235WATTS - 31.432 LÚMENS - FOTOMETRIA CIRCULAR - IP66 NO BLOCO ELÉTRICO E NO BLOCO ÓPTICO - IK08/IK10 - FIXAÇÃO SUPORTE EM U AJUSTÁVEL - 50.000 HORAS | UN | 2246.64
12172 | PROJETOR LINEAR ILUMWALL 1, 24W,FOTOMETRIA ASSIMÉTRICA 10X50°,ESTANQ.IP66,PROT.CONTRA IMPACTO VIDRO IK05,BRANCO QUENTE 3000K, COMP. DE 500MM,CORPO ALUM.EXTRUDADO RAL 9023, CRI>70,120-277V,FATOR POTÊNCIA>0,90,PROT SURTO DE 4KV,50000 H. VIDA,BRAÇO AJUS | UN | 953.17
12173 | PROJETOR LINEAR ILUMWALL 1,24W,FOTOMETRIA SIMÉTRICA 25°,ESTANQUEIDADE IP66,PROT.CONTRA IMPACTO EM VIDRO IK05,BRANCO QUENTE 3000K,COMP 500MM,CORPO ALUM.EXTRUDADO RAL 9023,CRI>70,120-277V,PROT.SURTO 4KV,50000 HORAS DE VIDA,BRAÇO AJUST.C/ INCLINAÇÃO 10° | UN | 953.17
12174 | PROJETOR LINEAR ILUMWALL 1,24W RGB,FOTOMETRIA ASSIMÉTRICA 10X50°,ESTANQUEIDADE IP66,PROT. CONTRA IMPACTO EM VIDRO IK05,RGB,COMP.500MM,CORPO ALUM. EXTRUDADO RAL 9023,CRI>70,120-277 VOLTS,FATOR POTÊNCIA>0,90, PROTETOR DE SURTO DE 4KV,50000 HORAS VIDA. | UN | 1541.68
12175 | PROJETOR LINEAR ILUMWALL 3, 60W RGB,FOTOMETRIA SIMÉTRICA 60°,ESTANQUEIDADE IP66,PROT.CONTRA IMPACTO VIDRO IK05 - RGB,COMP. 1000MM,CORPO EM ALUM. EXTRUDADO RAL 9023, CRI>70, 120-277 V, FATOR DE POT.>0,90, PROT.DE SURTO DE 4KV, 50.000 HORAS DE VIDA. | UN | 2509.85
12176 | CONJUNTO CONTROLADOR DMX SLESA- EU7 / FONTE ADAP AC/DC | UN | 2912.86
12177 | BARRA DE APOIO EM TUBO DE AÇO GALVANIZADO, D=2", INCLUSIVE PINTURA EM ESMALTE SINTÉTICO | M | 82.73
12178 | PORTA EM CHAPA DE FERRO EM BARRA 1.1/4" X 1/4" CANTONEIRA 2" X 1/14" INCLUSIVE DOBRADIÇAS, FERROLHOS E CHUMBADORES EM CHAPA DE FERRO E=1/8" | M2 | 849.74
12179 | PORTA EM CHAPA DE FERRO EM BARRA 1.1/4" X 1/4" CANTONEIRA 2" X 1/4", BARRAS TRANSVERSAIS 3/8" X 3/8", INCLUSIVE DOBRADIÇAS, FERROLHOS E CHUMBADORES EM CHAPA DE FERRO E=1/8" COM VISOR EM TELA DE FERRO DIM. = 0,15 X 0,30CM | M2 | 895.96
12180 | CORRIMÃO CENTRAL DE ARQUIBANCADA TIPO U (INVERTIDO) EM TUBO FERRO GALVANIZADO, ALT=0,92M, COM BARRAS VERTICAIS 22CM ENTRE ELAS DE 1.1/2" | UN | 115.04
12181 | GUARDA-CORPO TUBO FERRO GALVANIZADO, ALT=0,70M, COM BARRAS VERTICAIS DE 1.1/2" A CADA 2,0M E BARRAS HORIZONTAIS INFERIOR, INTERMEDIÁRIA E SUPERIOR DE 1.1/2" C/ FIXAÇÃO COM BUCHA E PARAFUSO | M | 172.31
12182 | BRISE METÁLICO HUNTER DOUGLAS REF. 84R - SL4 COR PRATA OU SIMILAR, COM ESTRUTURA E MONTAGEM, EXCLUSIVE ANDAIMES OU PLATAFORMA | M2 | 320
12183 | BRISE METÁLICO HUNTER DOUGLAS REF. MINIWARE # 103 COR PRATA OU SIMILAR, COM ESTRUTURA E MONTAGEM, EXCLUSIVE ANDAIMES OU PLATAFORMA | M2 | 295
12184 | GUARDA CORPO SIMPLES EM TUBO FERRO GALVANIZADO, ALT=1,10M, COM BARRAS VERTICAIS A CADA 11CM (3/4") E BARRAS HORIZONTAIS (QUADRO) DE 1.1/2" C/ FIXAÇÃO COM BUCHA E PARAFUSO | M | 203.65
12185 | CADEIRA MONOBLOCO PARA RECINTO DESPORTIVO EM POLIPROPILENO, FIXAÇÃO COM ESTRUTURA NO ESPELHO, DIMENSÃO:43X45X35, MODELO KANGO SPORT, MARCA KANGO OU SIMILAR, INCLUSIVE INSTALAÇÃO E FRETE | UN | 238
12186 | CADEIRA C/ ASSENTO REBATÍVEL, EM CHAPA DE AÇO, ESTRUTURA TUBULAR REFORÇADA, FIXAÇÃO NO PISO, DIMENSÃO: ASSENTO = 84X40/ENCOSTO = 84X50, MODELO BIG SPACE S/ APÓIA BRAÇOS C/ REBATIMENTO, MARCA KANGO OU SIMILAR, INCLUSIVE INSTALAÇÃO E FRETE | UN | 1250
12187 | CADEIRA REBATÍVEL, ASSENTO E ENCOSTO INJETADOS EM POLIPROPILENO, SEM ESTOFAMENTO, FIXAÇÃO NO PISO, DIMENSÃO: ASSENTO = 42X46,7, ESP 4MM/ENCOSTO = 42X45 ESP 4MM, MODELO FLORIPA C/ APÓIA BRAÇOS, MARCA KANGO OU SIMILAR, INCLUSIVE INSTALAÇÃO E FRETE | UN | 485
12188 | CORRIMÃO DUPLO EM TUBO DE FERRO GALVANIZADO 1 1/2", COM CHUMBADORES PARA FIXAÇÃO EM ALVENARIA | M | 95.64
12189 | CORRIMÃO DUPLO CENTRAL EM TUBO DE FERRO GALVANIZADO 1 1/2", COM CHUMBADORES PARA FIXAÇÃO NO PISO | M | 207.49
12190 | COMPLEMENTO GUARDA CORPO SIMPLES EM TUBO FERRO GALVANIZADO, H=1,10M(2.1/2") E H=0,87M/0,47M(1.1/2"), COM BARRAS VERTICAIS A CADA 1,50M (1.1/2") SOLDADAS SOBRE A EXISTENTE(OBRA GINÁSIO CONSTÂNCIO VIEIRA - ARACAJU/SE) | M | 150
12191 | ISOLAMENTO ACÚSTICO COM APLICAÇÃO DE CELULOSE COM UMA SUPERFÍCIE UNIFORME, MONOLÍTICA, QUE NÃO POSSUI JUNTAS OU EMENDAS, ESP = 25MM, DENSIDADE = 60KG/M3, PÉ DIREITO > 6,00M, INCLUSO ALUGUEL DE PLATAFORMA. | M2 | 116.3
12192 | REMOÇÃO E LIMPEZA DO ISOLAMENTO ACÚSTICO COM APLICAÇÃO DE CELULOSE COM UMA SUPERFÍCIE UNIFORME, PÉ DIREITO > 6,00M, ?INCLUSO ALUGUEL DE PLATAFORMA E EXPURGO | M2 | 58.16
12193 | ISOLAMENTO ACÚSTICO COM APLICAÇÃO DE CELULOSE COM UMA SUPERFÍCIE UNIFORME, MONOLÍTICA, QUE NÃO POSSUI JUNTAS OU EMENDAS, ESP = 25MM, DENSIDADE = 60KG/M3, PÉ DIREITO <= 3,00M | M2 | 77.54
12194 | PROJETOR LINEAR ILUMWALL 3-60W RGB-FOTOMETRIA SIMÉTRICA 10°-ESTANQUEIDADE IP66-PROTEÇÃO CONTRA IMPACTO EM VIDRO IK07-RGB-COMP.1000MM-CORPO ALUMÍNIO EXTRUDADO RAL 9023-CRI > 70-120-277 VOLTS-FATOR DE POT.> 0,9-PROTETOR DE SURTO4KV-50000 H/VIDA | UN | 1946.32
12195 | PROJETOR LINEAR ILUMWALL 1-24W RGB-FOTOMETRIA SIMÉTRICA 25°-ESTANQUEIDADE IP66-PROT.CONTRA IMPACTO VIDRO IK07-RGB-COMP.500MM-CORPOEM ALUMÍNIO EXTRUDADO RAL 9023-CRI>70-120-277VOLTS-FATOR DE POTÊNCIA>0,90 PROTETOR DE SURTO DE 4KV-50.000 HORAS DE VIDA. | UN | 1209.15
12196 | PROJETOR LINEAR ILUMWALL 1-24W RGB-FOTOMETRIA ASSIMÉTRICA 10X50°-ESTANQUEIDADE IP66-PROT.CONTRA IMPACTO VIDRO IK07-RGB-COMP.500MM-CORPO EM ALUM. EXTRUDADO RAL 9023-CRI>70-120-277VOLTS-FATOR DE POTÊNCIA>0,90 PROTETOR DE SURTO DE 4KV-50000HORAS DE VIDA | UN | 1209.15
12198 | VEDA PORTA NHN OU SIMILAR, 90CM | UN | 10.97
12199 | VEDA PORTA NHN OU SIMILAR, 80CM | UN | 9.97
12200 | VEDA PORTA NHN OU SIMILAR, 70CM | UN | 8.42
12201 | EPI (ENCARGOS COMPLEMENTARES) - MENSALISTA | MES | 128.71
12202 | DEMOLIÇÃO/REMOÇÃO DE RUFO DE ALUMÍNIO OU SIMILAR | M | 2.99
12203 | FORNECIMENTO DE ESTACA METÁLICA TIPO PERFIL "I", SIMPLES, BITOLA W 150X18 AÇOMINAS OU SIMILAR | KG | 4.83
12204 | LUMINÁRIA PARA ILUMINAÇÃO PÚBLICA 04 PÉTALAS C/LÂMPADA VAPOR DE SÓDIO 400W, C/ ACESSÓRIOS, INCLUINDO POSTE CIRCULAR DE CONCRETO 9/200 | UN | 4995.02
12205 | PORTA EM CHAPA DE FERRO EM BARRA 1.1/4" X 1/4" CANTONEIRA 2" X 1/4", BARRAS TRANSVERSAIS 3/8" X 3/8", INCLUSIVE DOBRADIÇAS, FERROLHOS E CHUMBADORES EM CHAPA DE FERRO E=1/8" COM VISOR EM TELA DE FERRO DIM. = 0,15 X 1,70CM | M2 | 732.78
12206 | GRADE DE FERRO PADRÃO ESCOLA, C/ MONTANTES EM PERFIL "U" DE CHAPA UDC 100 X 40 X 3,00 MM (DUPLO) A CADA 2,10 M, BARRAS CHATA VERTICAIS E BARRAS(DUPLA)CHATA HORIZONTAIS DE 2" X 3/16", INCLUSIVE MURETA H=0.40M REVEST. PEDRA MIRACEMA, EXCL.PINT E PORTÃO | M2 | 360.98
12207 | PORTÃO EM FERRO, PADRÃO ESCOLAR, COM MONTANTES EM PERFIL "U" DE CHAPA UDC 100 X 40 X 3 MM (DUPLO), BARRAS CHATA VERTICAIS DE 2" X 3/16" E BARRAS CHATA DE 2" X 3/16" (DUPLA) HORIZONTAIS | M2 | 312.92
12208 | PORTA PAPEL TOALHA PARA PAPEL INTERFOLHA 2 OU 3 DOBRAS, INJETADO COM A FRENTE EM PLÁSTICO ABS BRANCO, COM VISOR FRONTAL PARA CONTROLE DE SUBSTITUIÇÃO DO PAPEL INTERFOLHA E FUNDO EM PLÁSTICO ABS CINZA. | UN | 123.4 | 2023-06-01
12209 | TORNEIRA PRESSMATIC BENEFIT DOCOL, OU SIMILAR | UN | 479.13
12210 | PLACA DE AÇO ESCOVADO DE 0,28MM DE ESP.COM 0,75M DIÂMETRO, LOGOMARCA GRAVADA, BAIXO RELEVO POLÍCIA MILITAR/ POLÍCIA CIVIL DE SERGIPE | UN | 847.83
12211 | PONTO DE GÁS DE COZINHA COM TUBO COBRE SOLDÁVEL PARA 02 BOTIJÕES, REGISTRO OU REGULADOR, EXCLUSIVE BOTIJÕES | PT | 256.37
12213 | RAMPA PARA ACESSO DE DEFICIENTES, EM CONCRETO SIMPLES FCK=25MPA, DESEMPOLADA, COM PINTURA INDICATIVA EM NOVACOR, 02 DEMÃOS | UN | 236.45
12214 | RAMPA PARA ACESSO DE DEFICIENTES, EM CONCRETO SIMPLES FCK=25MPA, DESEMPOLADA, COM PINTURA INDICATIVA EM NOVACOR, 02 DEMÃOS | UN | 262.02
12215 | TELHAMENTO COM TELHA DE FIBROCIMENTO ONDULADA ESP = 6MM, FIXADA COM HASTE RETA PARA GANCHO. | M2 | 39.29
12217 | ALAMBRADO COM TELA DE ARAME GALVANIZADO FIO 12 BWG, MALHA 3", COM TUBO DE AÇO GALVANIZADO 3"(VERTICAL) E DE 1.1/2"(HORIZONTAL SUPERIOR), FORMANDO QUADROS DE 3,10 X 2.50 M, ASSENTADA SOBRE ALAMBRADO EXISTENTE | M2 | 136.9
12218 | FORNECIMENTO E MONTAGEM DE FUNDAÇÕES/SAPATAS E PILARES PRÉ-MOLDADOS DE CONCRETO ARMADO, EXCLUSIVE PÓRTICOS E TELHAS 27,85X46=1.281,10M2, PÉ DIREITO = 7,0M - OBRA DA QUADRA DE ESPORTES DE RIACHUELO | M2 | 95
12219 | PORTÃO/PORTA EM ALUMÍNIO COR N/B/P, DE CORRER, VAZADO, EM TUBO QUADRADO 3"X1.1/2" HORIZONTAIS E ENGRADADO E 1.1/2"X1.1/2" VERTICAIS, COM ESPAÇAMENTO DE 18CM. | M2 | 382.14
12220 | PORTÃO/PORTA EM ALUMÍNIO COR N/B/P, DE ABRIR, 02 FLS, VAZADO, EM TUBO QUADRADO 3"X1.1/2" HORIZONTAIS E ENGRADADO E 1.1/2"X1.1/2" VERTICAIS, COM ESPAÇAMENTO DE 18CM. | M2 | 385.47
12221 | PORTA DE MADEIRA MACIÇA PARA PINTURA, 2,50X210X3,5CM, 2 FOLHAS, INCLUSO ADUELA 2A, ALIZAR 2A E DOBRADICAS, EXCLUSIVE FECHADURA | UN | 1891.76
12222 | QUADRO DE DISTRIBUIÇÃO DE EMBUTIR, EM CHAPA DE AÇO, PARA ATÉ 08 DISJUNTORES, COM BARRAMENTO, PADRÃO DIN, EXCLUSIVE DISJUNTORES | UN | 100.41
12223 | QUADRO DE DISTRIBUIÇÃO DE EMBUTIR, EM CHAPA DE AÇO, PARA ATÉ 12 DISJUNTORES, COM BARRAMENTO, PADRÃO DIN, EXCLUSIVE DISJUNTORES | UN | 190.86
12224 | QUADRO DE DISTRIBUIÇÃO DE EMBUTIR, EM CHAPA DE AÇO, PARA ATÉ 16 DISJUNTORES, COM BARRAMENTO, PADRÃO DIN, EXCLUSIVE DISJUNTORES | UN | 189.02
12225 | QUADRO DE DISTRIBUIÇÃO DE EMBUTIR, EM CHAPA DE AÇO, PARA ATÉ 18 DISJUNTORES, COM BARRAMENTO, PADRÃO DIN, EXCLUSIVE DISJUNTORES | UN | 265.61
12226 | QUADRO DE DISTRIBUIÇÃO DE EMBUTIR, EM CHAPA DE AÇO, PARA ATÉ 24 DISJUNTORES, COM BARRAMENTO, PADRÃO DIN, EXCLUSIVE DISJUNTORES | UN | 355.55
12227 | QUADRO DE DISTRIBUIÇÃO DE EMBUTIR, EM CHAPA DE AÇO, PARA ATÉ 30 DISJUNTORES, COM BARRAMENTO, PADRÃO DIN, EXCLUSIVE DISJUNTORES | UN | 657.88
12228 | QUADRO DE DISTRIBUIÇÃO DE EMBUTIR, EM CHAPA DE AÇO, PARA ATÉ 32 DISJUNTORES, COM BARRAMENTO, PADRÃO DIN, EXCLUSIVE DISJUNTORES | UN | 454.14
12229 | QUADRO DE DISTRIBUIÇÃO DE EMBUTIR, EM CHAPA DE AÇO, PARA ATÉ 36 DISJUNTORES, COM BARRAMENTO, PADRÃO DIN, EXCLUSIVE DISJUNTORES | UN | 577.08
12230 | QUADRO DE DISTRIBUIÇÃO DE EMBUTIR, EM CHAPA DE AÇO, PARA ATÉ 40 DISJUNTORES, COM BARRAMENTO, PADRÃO DIN, EXCLUSIVE DISJUNTORES | UN | 597.82
12231 | QUADRO DE DISTRIBUIÇÃO DE EMBUTIR, EM CHAPA DE AÇO, PARA ATÉ 48 DISJUNTORES, COM BARRAMENTO, PADRÃO DIN, EXCLUSIVE DISJUNTORES | UN | 836.89
12232 | QUADRO DE DISTRIBUIÇÃO DE EMBUTIR, EM CHAPA DE AÇO, PARA ATÉ 56 DISJUNTORES, COM BARRAMENTO, PADRÃO DIN, EXCLUSIVE DISJUNTORES | UN | 1455.54
12233 | QUADRO DE DISTRIBUIÇÃO DE EMBUTIR, EM CHAPA DE AÇO, PARA ATÉ 70 DISJUNTORES, COM BARRAMENTO, PADRÃO DIN, EXCLUSIVE DISJUNTORES | UN | 1056.1
12235 | QUADRO DE DISTRIBUIÇÃO DE EMBUTIR, EM RESINA TERMOPLÁSTICA, PARA ATÉ 16 DISJUNTORES, COM BARRAMENTO, PADRÃO DIN, EXCLUSIVE DISJUNTORES | UN | 238.6
12236 | QUADRO DE DISTRIBUIÇÃO DE EMBUTIR, EM RESINA TERMOPLÁSTICA, PARA ATÉ 32 DISJUNTORES, COM BARRAMENTO, PADRÃO DIN, EXCLUSIVE DISJUNTORES | UN | 426.59
12238 | QUADRO DE DISTRIBUIÇÃO DE EMBUTIR, EM RESINA TERMOPLÁSTICA, PARA ATÉ 03 DISJUNTORES, SEM BARRAMENTO, PADRÃO DIN, EXCLUSIVE DISJUNTORES | UN | 36.32
12239 | QUADRO DE DISTRIBUIÇÃO DE SOBREPOR, EM RESINA TERMOPLÁSTICA, PARA ATÉ 08 DISJUNTORES, SEM BARRAMENTO, PADRÃO DIN, EXCLUSIVE DISJUNTORES | UN | 69.2
12240 | QUADRO DE DISTRIBUIÇÃO DE SOBREPOR, EM RESINA TERMOPLÁSTICA, PARA ATÉ 12 DISJUNTORES, COM BARRAMENTO, PADRÃO DIN, EXCLUSIVE DISJUNTORES | UN | 321.31 | 2022-06-01
12241 | QUADRO DE DISTRIBUIÇÃO DE SOBREPOR, EM RESINA TERMOPLÁSTICA, PARA ATÉ 24 DISJUNTORES, COM BARRAMENTO, PADRÃO DIN, EXCLUSIVE DISJUNTORES | UN | 237.83
12242 | QUADRO DE DISTRIBUIÇÃO DE SOBREPOR, EM RESINA TERMOPLÁSTICA, PARA ATÉ 36 DISJUNTORES, COM BARRAMENTO, PADRÃO DIN, EXCLUSIVE DISJUNTORES | UN | 944.03 | 2023-06-01
12244 | GUARDA-CORPO EM TUBO DE AÇO GALVANIZADO (H=100CM), COM BARRAS SUPERIOR, INFERIOR E VERTICAIS A CADA 3.00M (1.1/2") E BARRA VERTICAIS QUADRADA (1/2") A CADA 12CM | M | 187.86
12245 | RODAPÉ CERÂMICO 10 X 62,5 CM, PORCELANATO, LINHA BIANCO, ELIZABETH OU SIMILAR, APLICADO COM ARGAMASSA INDUSTRIALIZADA AC-III, REJUNTADO | M | 9.19
12246 | POLIMENTO DE PEITORIL MARMORE | M2 | 60.74
12247 | RODAPÉ CERÂMICO 10 X 50,0 CM, PORCELANATO, ELIZABETH OU SIMILAR, APLICADO COM ARGAMASSA INDUSTRIALIZADA AC-III, REJUNTADO | M | 6.63
12248 | TELA DE AÇO GALVANIZADO FIO 14BWG, COM REVESTIMENTO EM PVC, MALHA 1" | M2 | 67.8
12250 | FORNECIMENTO E ASSENTAMENTO DE HIDRÔMETRO MULTIJATO OU UNIJATO, QN 1,5 QMAX M3/H, DN 15 1/2" PRÉ-EQUIPADO PARA TELEMETRIA | UN | 107.63
12251 | RÁDIO TRANSMISSOR 434 MHZ, PARA HIDRÔMETRO DE TELEMATRIA ( UM PARA CADA HIDRÔMETRO) | UN | 361.16
12252 | MODEM CONCENTRADOR GPRS 434 MHZ PARA SISTEMA DE TELEMETRIA, PARA ATÉ 500 PONTOS | UN | 5052.52
12253 | CONCENTRADOR DE DADOS TOUCHSCREEN 7", PARA SISTEMA DE TELEMETRIA | UN | 2047.74
12254 | TAPUME EM TELHA METÁLICA EM CHAPA DE AÇO GALVANIZADO NATURAL ONDULADA E=0,5MM, H = 2,00M, EXCLUSIVE PINTURA | M | 126.23
12257 | MONTAGEM DE ELEVADOR CREMALHEIRA OMG12 COM 45,50M DE ALTURA, CABINE SIMPLES - 1.200KG OU 17 PESSOAS | UN | 7500
12258 | DESMONTAGEM DE ELEVADOR CREMALHEIRA OMG12 COM 45,50M DE ALTURA, CABINE SIMPLES - 1.200KG OU 17 PESSOAS | UN | 6500
12259 | MANUTENÇÃO DE ELEVADOR CREMALHEIRA OMG12 COM 45,50M DE ALTURA, PREVISTA APÓS 30 DIAS DE OPERAÇÃO. COBRADO MENSALMENTE, INCLUSIVE TESTE DE FREIO A CADA 90 DIAS | MES | 1750
12260 | LOCAÇÃO DE ELEVADOR CREMALHEIRA COM 45,50M DE ALTURA, 03 CANCELAS, CABINE SIMPLES - 1.200KG OU 17 PESSOAS. | MES | 6900
12261 | LAVATÓRIO COM BANCADA EM GRANITO CINZA ANDORINHA, E = 2CM, DIM 1.00X0.60, COM 01 CUBA DE LOUÇA DE EMBUTIR, SIFÃO AJUSTAVEL METALIZADO, VÁLVULA CROMADA, TORNEIRA CROMADA, INCLUSIVE RODOPIA 10 CM, ASSENTADA. | UN | 662.31
12262 | LUMINARIA ESPECIAL EM POLICARBONATO ANTIVANDALISMO, DIM: 40X40CM, C/ CHAPA DE AÇO CHUMBADA NA LAGE, CONFORME PROJETO INCLUSIVE LAMPADA (OBRA: DELEGACIAS, PRESÍDIO, ETC.) | UN | 980.38
12263 | PIA DE COZINHA COM BANCADA EM GRANITO CINZA ANDORINHA, E = 2CM, DIM 1.20X0.60, COM 01 CUBA DE AÇO INOX, SIFÃO CROMADO, VÁLVULA CROMADA, TORNEIRA EM AÇO INOX, INCLUSIVE RODOPIA 10 CM, ASSENTADA. | UN | 916.84
12264 | PIA DE COZINHA COM BANCADA EM GRANITO CINZA ANDORINHA, E = 2CM, DIM 1.40X0.60, COM 01 CUBA DE AÇO INOX, SIFÃO CROMADO, VÁLVULA CROMADA, TORNEIRA EM AÇO INOX, INCLUSIVE RODOPIA 10 CM, ASSENTADA. | UN | 959.08
12265 | PIA DE COZINHA COM BANCADA EM GRANITO CINZA ANDORINHA, E = 2CM, DIM 1.60X0.60, COM 01 CUBA DE AÇO INOX, SIFÃO CROMADO, VÁLVULA CROMADA, TORNEIRA EM AÇO INOX, INCLUSIVE RODOPIA 10 CM, ASSENTADA. | UN | 1001.35
12266 | PIA DE COZINHA COM BANCADA EM GRANITO CINZA ANDORINHA, E = 2CM, DIM 1.80X0.60, COM 01 CUBA DE AÇO INOX, SIFÃO CROMADO, VÁLVULA CROMADA, TORNEIRA EM AÇO INOX, INCLUSIVE RODOPIA 10 CM, ASSENTADA. | UN | 1043.59
12267 | PIA DE COZINHA COM BANCADA EM GRANITO CINZA ANDORINHA, E = 2CM, DIM 2.00X0.60, COM 01 CUBA DE AÇO INOX, SIFÃO CROMADO, VÁLVULA CROMADA, TORNEIRA EM AÇO INOX, INCLUSIVE RODOPIA 7 CM, ASSENTADA. | UN | 1085.84
12268 | PIA DE COZINHA COM BANCADA EM GRANITO CINZA ANDORINHA, E = 2CM, DIM 2.20X0.60, COM 01 CUBA DE AÇO INOX, SIFÃO CROMADO, VÁLVULA CROMADA, INCLUSIVE RODOPIA 10 CM, ASSENTADA. | UN | 969.82
12269 | PIA DE COZINHA COM BANCADA EM GRANITO CINZA ANDORINHA, E = 2CM, DIM 2.40X0.60, COM 01 CUBA DE AÇO INOX, SIFÃO CROMADO, VÁLVULA CROMADA, TORNEIRA EM AÇO INOX, INCLUSIVE RODOPIA 10 CM, ASSENTADA. | UN | 1170.34
12270 | LAVATÓRIO COM BANCADA EM GRANITO CINZA ANDORINHA, E = 2CM, DIM 1.20X0.60, COM 01 CUBA DE EMBUTIR DE LOUÇA, SIFÃO AJUSTÁVEL METALIZADO, VÁLVULA CROMADA, TORNEIRA CROMADA, INCLUSIVE RODOPIA 10 CM, ASSENTADA | UN | 704.57
12271 | LAVATÓRIO COM BANCADA EM GRANITO CINZA ANDORINHA, E = 2CM, DIM 1.40X0.60, COM 01 CUBA DE EMBUTIR DE LOUÇA, SIFÃO AJUSTÁVEL METALIZADO, VÁLVULA CROMADA, TORNEIRA CROMADA, INCLUSIVE RODOPIA 10 CM, ASSENTADA | UN | 746.81
12272 | LAVATÓRIO COM BANCADA EM GRANITO CINZA ANDORINHA, E = 2CM, DIM 1.60X0.60, COM 01 CUBA DE EMBUTIR DE LOUÇA, SIFÃO AJUSTÁVEL METALIZADO, VÁLVULA CROMADA, TORNEIRA CROMADA, INCLUSIVE RODOPIA 10 CM, ASSENTADA | UN | 789.08
12273 | LAVATÓRIO COM BANCADA EM GRANITO CINZA ANDORINHA, E = 2CM, DIM 1.60X0.60, COM 02 CUBAS DE EMBUTIR DE LOUÇA, SIFÃO AJUSTÁVEL METALIZADO, VÁLVULA CROMADA, TORNEIRA CROMADA, INCLUSIVE RODOPIA 10 CM, ASSENTADA | UN | 1132.61
12274 | LAVATÓRIO COM BANCADA EM GRANITO CINZA ANDORINHA, E = 2CM, DIM 1.80X0.60, COM 02 CUBAS DE EMBUTIR DE LOUÇA, SIFÃO AJUSTÁVEL METALIZADO, VÁLVULA CROMADA, TORNEIRA CROMADA, INCLUSIVE RODOPIA 10 CM, ASSENTADA | UN | 1174.85
12275 | LAVATÓRIO COM BANCADA EM GRANITO CINZA ANDORINHA, E = 2CM, DIM 2.00X0.60, COM 02 CUBAS DE EMBUTIR DE LOUÇA, SIFÃO AJUSTÁVEL METALIZADO, VÁLVULA CROMADA, TORNEIRA CROMADA, INCLUSIVE RODOPIA 10 CM, ASSENTADA | UN | 1217.1
12276 | LAVATÓRIO COM BANCADA EM GRANITO CINZA ANDORINHA, E = 2CM, DIM 2.20X0.60, COM 02 CUBAS DE EMBUTIR DE LOUÇA, SIFÃO AJUSTÁVEL METALIZADO, VÁLVULA CROMADA, TORNEIRA CROMADA, INCLUSIVE RODOPIA 10 CM, ASSENTADA | UN | 1254.76
12277 | LAVATÓRIO COM BANCADA EM GRANITO CINZA ANDORINHA, E = 2CM, DIM 2.20X0.60, COM 03 CUBAS DE EMBUTIR DE LOUÇA, SIFÃO AJUSTÁVEL METALIZADO, VÁLVULA CROMADA, TORNEIRA CROMADA, INCLUSIVE RODOPIA 10 CM, ASSENTADA | UN | 1602.86
12278 | LAVATÓRIO COM BANCADA EM GRANITO CINZA ANDORINHA, E = 2CM, DIM 2.40X0.60, COM 03 CUBAS DE EMBUTIR DE LOUÇA, SIFÃO AJUSTÁVEL METALIZADO, VÁLVULA CROMADA, TORNEIRA CROMADA, INCLUSIVE RODOPIA 10 CM, ASSENTADA | UN | 1645.1
12279 | LAVATÓRIO COM BANCADA EM GRANITO CINZA ANDORINHA, E = 2CM, DIM 2.60X0.60, COM 03 CUBAS DE EMBUTIR DE LOUÇA, SIFÃO AJUSTÁVEL METALIZADO, VÁLVULA CROMADA, TORNEIRA CROMADA, INCLUSIVE RODOPIA 10 CM, ASSENTADA | UN | 1689.66
12280 | LAVATÓRIO COM BANCADA EM GRANITO CINZA ANDORINHA, E = 2CM, DIM 2.80X0.60, COM 03 CUBAS DE EMBUTIR DE LOUÇA, SIFÃO AJUSTÁVEL METALIZADO, VÁLVULA CROMADA, TORNEIRA CROMADA, INCLUSIVE RODOPIA 10 CM, ASSENTADA | UN | 1729.61
12281 | LAVATÓRIO COM BANCADA EM GRANITO CINZA ANDORINHA, E = 2CM, DIM 3.00X0.60, COM 03 CUBAS DE EMBUTIR DE LOUÇA, SIFÃO AJUSTÁVEL METALIZADO, VÁLVULA CROMADA, TORNEIRA CROMADA, INCLUSIVE RODOPIA 10 CM, ASSENTADA | UN | 1771.86
12282 | LAVATÓRIO COM BANCADA EM GRANITO CINZA ANDORINHA, E = 2CM, DIM 1.80X0.60, COM 02 CUBAS DE EMBUTIR DE LOUÇA, SIFÃO PLÁSTICO, VÁLVULA PLÁSTICA, TORNEIRA EM AÇO INOX, INCLUSIVE RODOPIA 10 CM, ASSENTADA | UN | 915.79
12283 | LAVATÓRIO COM BANCADA EM GRANITO CINZA ANDORINHA, E = 2CM, DIM 2.20X0.60, COM 03 CUBAS DE EMBUTIR DE LOUÇA, SIFÃO PLÁSTICO, VÁLVULA PLÁSTICA, TORNEIRA EM AÇO INOX, INCLUSIVE RODOPIA 10 CM, ASSENTADA | UN | 1214.27
12284 | LAVATÓRIO COM BANCADA EM GRANITO CINZA ANDORINHA, E = 2CM, DIM 4.00X0.60, COM 05 CUBAS DE EMBUTIR DE LOUÇA, SIFÃO AJUSTÁVEL METALIZADO, VÁLVULA CROMADA, TORNEIRA DE PÉ EM AÇO INOX DECAMATIC OU SIMILAR, INCLUSIVE RODOPIA 10 CM, ASSENTADA | UN | 3308.41
12285 | LAVATÓRIO COM BANCADA EM GRANITO CINZA ANDORINHA, E = 2CM, DIM 3.00X0.60, COM 04 CUBAS DE EMBUTIR DE LOUÇA, SIFÃO AJUSTÁVEL METALIZADO, VÁLVULA CROMADA, TORNEIRA DECA CROMADA (DECAMATIC REF : 1170) OU SIMILAR, INCLUSIVE RODOPIA 10 CM, ASSENTADA | UN | 2649.05
12286 | LAVATÓRIO COM BANCADA EM GRANITO CINZA ANDORINHA, E = 2CM, DIM 1.80X0.60, COM 01 CUBA DE EMBUTIR DE LOUÇA E 01 CUBA INOX, SIFÃO PLÁSTICO, VÁLVULA PLÁSTICA, TORNEIRA EM AÇO INOX, INCLUSIVE RODOPIA 10 CM, ASSENTADA | UN | 942.24
12287 | PIA DE COZINHA COM BANCADA EM GRANITO CINZA ANDORINHA, E = 2CM, DIM 3.45X0.60, COM 01 CUBA DE AÇO INOX, SIFÃO CROMADO, VÁLVULA CROMADA, TORNEIRA CROMADA, INCLUSIVE RODOPIA 10 CM, ASSENTADA | UN | 1414.15
12288 | DIVISÓRIA EM MÁRMORE BRANCO POLIDO 3CM, INCLUSIVE MONTAGEM COM FERRAGENS | M2 | 341.18
12289 | PIA DE COZINHA COM BANCADA EM GRANITO CINZA ANDORINHA, E = 2CM, DIM 2.50X0.60, COM 02 CUBAS DE AÇO INOX, SIFÃO CROMADO, VÁLVULA CROMADA, TORNEIRA EM AÇO INOX, INCLUSIVE RODOPIA 10 CM, ASSENTADA. | UN | 1710.8
12290 | LAVATÓRIO COM BANCADA EM GRANITO CINZA ANDORINHA, E = 2CM, DIM 0.80X0.60, COM 01 CUBA DE LOUÇA DE EMBUTIR, SIFÃO CROMADO, VÁLVULA CROMADA, TORNEIRA CROMADA, INCLUSIVE RODOPIA 10 CM, ASSENTADA. | UN | 714.24
12291 | LAVATÓRIO COM BANCADA EM GRANITO CINZA ANDORINHA, E = 2CM, DIM 1,30X0,60, COM 02 CUBAS DE EMBUTIR DE LOUÇA, SIFÃO CROMADO, VÁLVULA CROMADA, TORNEIRA CROMADA, INCLUSIVE RODOPIA 10 CM, ASSENTADA | UN | 1213
12292 | LAVATÓRIO COM BANCADA EM GRANITO CINZA ANDORINHA, E = 2CM, DIM 1,50X0,60, COM 02 CUBAS DE EMBUTIR DE LOUÇA, SIFÃO CROMADO, VÁLVULA CROMADA, TORNEIRA CROMADA, INCLUSIVE RODOPIA 10 CM, ASSENTADA | UN | 1255.25
12293 | LAVATÓRIO COM BANCADA EM GRANITO CINZA ANDORINHA, E = 2CM, DIM 3,30X0,60, COM 03 CUBAS DE EMBUTIR DE LOUÇA, SIFÃO CROMADO, VÁLVULA CROMADA, TORNEIRA CROMADA, INCLUSIVE RODOPIA 10 CM, ASSENTADA | UN | 2073.23
12294 | PIA DE COZINHA COM BANCADA EM GRANITO CINZA ANDORINHA, E = 2CM, DIM 3,40X0,60M, COM 02 CUBAS DE AÇO INOX, SIFÃO CROMADO, VÁLVULA CROMADA, TORNEIRA CROMADA 1/2", INCLUSIVE RODOPIA 10 CM, ASSENTADA | UN | 1897
12295 | LAVATÓRIO COM BANCADA EM GRANITO CINZA ANDORINHA, E = 2CM, DIM 3,55X0,60M, COM 04 CUBAS LOUÇA EMBUTIR, SIFÃO CROMADO, VÁLVULA CROMADA, TORNEIRA DECA CROMADA (DECAMATIC REF : 1173) OU SIMILAR, INCLUSIVE RODOPIA 10 CM, ASSENTADA | UN | 3299.65
12296 | LAVATÓRIO COM BANCADA EM GRANITO CINZA ANDORINHA, E = 2CM, DIM 1,25X0,60, COM 02 CUBAS DE EMBUTIR DE LOUÇA, SIFÃO CROMADO, VÁLVULA CROMADA, TORNEIRA CROMADA, INCLUSIVE RODOPIA 10 CM, ASSENTADA | UN | 1202.44
12297 | PIA DE COZINHA COM BANCADA EM GRANITO CINZA ANDORINHA, E = 2CM, DIM 5,10X0,60M, COM 02 CUBAS DE AÇO INOX, SIFÃO CROMADO, VÁLVULA CROMADA, TORNEIRA CROMADA 1/2", INCLUSIVE RODOPIA 10 CM, ASSENTADA | UN | 2258.45
12298 | LAVATÓRIO HOSPITALAR COLETIVO AÇO INOX AISI 304 CHAPA 0,6MM, TIPO CALHA, MED. 1000X290X350MM C/ ACABAMENTO ESCOVADO- MODELO ESPECIAL A - PALMETAL OU SIMILAR | UN | 1908.68
12299 | BOMBA PARA INCÊNDIO A DIESEL 05 CV, RECALQUE/SUCÇÃO DE 2", VAZÃO MAX. DE 36,00 M³/H, HMAN= 08 M.C.A | UN | 2700.8
12300 | DEMOLIÇÃO DE RODAPÉ DE CIMENTO/CONCRETO | M | 5.32
12301 | PLACAR ELETRÔNICO POLIESPORTIVO, DIM. 7,00 X 1,50 X 0,10M, MOD. VSE DIAMOND DA VISUAL OU SIMILAR, FORNECIMENTO E INSTALAÇÃO | UN | 35000
12302 | CRONOMETRO REGRESSIVO PARA BASQUETE, DIM. 0,65 X 0,50 X 0,10M, BIVOLT, MOD. VSE 24 S PLUS DA VISUAL OU SIMILAR, INCLUSIVE FRETE - FORNECIMENTO E INSTALAÇÃO INCLUINDO SOFTWARE | UN | 7500
12303 | CRONÔMETRO DE BASQUETE 24 SEGUNDOS E TEMPO TOTAL DE JOGO, DA IMPLY OU SIMILAR, INCLUSIVE FRETE - FORNECIMENTO E INSTALAÇÃO | PAR | 18200
12304 | PLACAR ELETRÔNICO POLIESPORTIVO, DIM. 6,04 X 2,00 X 0,11M, PPE80, MODULO CENTRAL, DE FALTAS INDIVIDUAIS, DE VOLEI, DE SETS DE VOLEI, COM JORNAL ELETRONICO, DA IMPLY OU SIMILAR, FORNECIMENTO E INSTALAÇÃO, EXCLUSIVE ESTRUTURA DE FIXAÇÃO | UN | 118100
12305 | QUADRO DE DISTRIBUIÇÃO DE EMBUTIR, EM RESINA TERMOPLÁSTICA, PARA ATÉ 32 DISJUNTORES, SLIM, COM BARRAMENTO, PADRÃO DIN, EXCLUSIVE DISJUNTORES | UN | 508.83
12306 | IMPERMEABILIZAÇÃO C/MANTA ASFÁLTICA 3MM, CLASSE B, ESTRUDADA C/REFORÇO DE NÃO TECIDO DE POLIÉSTER, INCLUSIVE APLICAÇÃO DE 1 DEMÃO DE PRIMER E PROTEÇÃO MECÂNICA TRAÇO 1:3 | M2 | 101.48
12307 | PORTA DUAS FOLHAS DE ABRIR EM FERRO PARA CELA, C/BARRAS RED. VERTICAIS EM AÇO 5/8", BARRAS CHATAS HORIZONTAIS 2 1/2" X 1/4", DUAS TRANCAS P/ PENITENCIÁRIA | M2 | 242.99
12308 | PLACA INDICATIVA EM POLIESTIRENO DE 4MM C/ APLICAÇÃO DE ADESIVO VERDE FOTOLUMINESCENTE, ADESIVO DE RECORTE PRETO P/ OS TEXTOS, FIXAÇÃO EM DUPLA FACE, INSTALADO | M2 | 1200
12309 | TELA DE AÇO GALVANIZADO FIO 12BWG, SEM REVESTIMENTO, MALHA 2" | M2 | 26.2
12310 | LUMINÁRIA À PROVA DE TEMPO, GASES, VAPORES E PÓ, TECNOLUX, REF TB-75/2 COM LÂMPADA DE LED 10W | UN | 235.42
12311 | REVESTIMENTO CERÂMICO PARA PISO OU PAREDE, 30 X 60 CM, LINHA ANTÁRTIDA WHITE OU SIMILAR, PORTOBELLO OU SIMILAR, APLICADO COM ARGAMASSA INDUSTRIALIZADA AC-I, REJUNTADO, EXCLUSIVE REGULARIZAÇÃO DE BASE OU EMBOÇO | M2 | 75.94
12312 | LUMINÁRIA DE EMERGÊNCIA, DE SOBREPOR, TIPO BALIZAMENTO COM BLOCO AUTÔNOMO, COM AUTONOMIA DE 3H, MODELO LLE 1106-1DFB, DA KBR OU SIMILAR | UN | 241
12313 | CORRENTE GALVANIZADA | M | 21.76
12314 | BANDEJA METÁLICA PARA SUPORTE INTERNO/EXTERNO | M2 | 259.67
12688 | ALVENARIA BLOCO CONCRETO ESTRUTURAL 14X19X39CM, FBK ATÉ 6 MPA, ESP = 0,14M, GROUTEADA FCK 21MPA, ARMADA VERT. 3/8" C/13, HOR. 5/16" C/20 | M2 | 192.9
13158 | LUMINÁRIA PLAFON (SOBREPOR) 40 X 40 - 36 W - 6000K - G- LIGHT OU SIMILAR | UN | 164.66
13178 | ARANDELA USO EXTERNO LAMPADA LED 18W G-LIGHT OU SIMILAR | UN | 68.27

## INSUMOS_ORSE (hidden)
PREÇOS DE INSUMOS ORSE
Mês de referência: | 07/2018 - INSUMOS UTILIZADOS FORAM DE 02/2019
CÓDIGO | DESCRIÇÃO | UNIDADE | PREÇO UNITÁRIO
9 | APLICAÇÃO DE 3 DEMÃOS DE DENVERTEC 100 OU SIMILAR | M2 | 17.51
11 | CONJUNTO DE PONTEIRAS (25UN) FILTRANTES COM 40MDE COLETORES PARA REBAIXAMENTO DE LENÇOL FREÁTICO E EQUIPAMENTO (ALUGUEL MENSAL) | MÊS | 5500
12 | CONTROLE TECNOLÓGICO DE CONCRETO "COM" MOLDAGEM DE CORPOS DE PROVA, DIÁRIA LABORATORISTA ATÉ 8 HS, COLETA CORPOS DE PROVA E EMISSÃO CERTIFICADOS, DENTRO DE ARACAJU, DE SEGUNDA A SEXTA | DIA | 418.69
13 | DOMUS DE ILUMINAÇÃO ZENITAL, MODULADO EM FIBER-GLASS TRANSLÚCIDO LEITOSO, E=1,2 MM | M2 | 410.66
14 | POLIMENTO DE PISO DE ALTA RESITÊNCIA - EXISTENTE | M2 | 15
15 | ENERGIA ELÉTRICA | KH | 0.53
16 | VALVULA DE ESFERA EM BRONZE D = 3/4" (BRUTO) | UN | 40.69
18 | FORNECIMENTO DE AR CONDICIONADO TIPO SPLIT WALL 12.000 BTU'S (EVAPORADORA E CONDENSADORA) | UN | 1990
19 | FORNECIMENTO E INSTALAÇÃO DE AR CONDICIONADO TIPO SPLIT WALL 18.000 BTU'S (EVAPORADORA E CONDENSADORA) - CONTEMPLA A MÃO DE OBRA, SUPORTE E TUBULAÇÃO ATÉ 3,0M | UN | 2678
20 | FORNECIMENTO E INSTALAÇÃO DE AR CONDICIONADO TIPO SPLIT WALL 24.000 BTU'S (EVAPORADORA E CONDENSADORA) - CONTEMPLA A MÃO DE OBRA, SUPORTE E TUBULAÇÃO ATÉ 3,0M | UN | 3623
22 | FORNECIMENTO DE AR CONDICIONADO TIPO SPLIT WALL 48.000 BTU'S (EVAPORADORA E CONDENSADORA) | UN | 7123
24 | PAINEL LÃ DE VIDRO E=25MM (ISOVER-SANTA MARINA REF PSI-30/25MM OU SIMILAR) - APLICADO | M2 | 19.07
25 | PAINEL LÃ DE VIDRO E=50MM (ISOVER-SANTA MARINA REF PSI-30/50MM OU SIMILAR) - APLICADO | M2 | 31.81
34 | LIGAÇÃO PREDIAL DE ÁGUA EM MURETA DE CONCRETO - EXECUTADA PELA DESO | UN | 311
35 | LIMPEZA DE FOSSA | M3 | 50
36 | MÃO-DE-OBRA PARA CONFECÇÃO DE GRADIL PADRÃO CEHOP INCLUSIVE SOLDA | M2 | 155
37 | PAREDE DE GESSO ACARTONADO - DRY - WALL D 100/75/60 2 ST 12,5MM SISTEMAS LAFARGE GYPSUM OU SIMILAR | M2 | 87.85
38 | PAREDE DE GESSO ACARTONADO - DRY - WALL D 125/75/60 4 ST 12,5MM SISTEMA LAFARGE GYPSUM OU SIMILAR | M2 | 117.14
39 | PAREDE DE GESSO ACARTONADO - DRY - WALL D 73/48/60 2 ST 12,5 MM SISTEMAS LAFARGE GYPSUM OU SIMILAR | M2 | 78.09
40 | PAREDE DE GESSO ACARTONADO - DRY - WALL D= 98/48/60 4 ST 12,5MM SISTEMAS LAFARGE GYPSUM OU SIMILAR | M2 | 107.38
42 | RASPAGEM, CALAFETAGEM, APLICAÇÃO DE SELADOR E POLIMENTO COM CERA EM ASSOALHO | M² | 24.23
44 | TELHA EM ALUMÍNIO, TRAPEZOIDAL, DUPLA, TERMOACÚSTICA, ESP= 0,6 MM, TIPO SANDUICHE, ISOLAMENTO ESPUMA RÍGIDA POLIURET. 30 MM PINTADA | M2 | 121.04
45 | TELHA EM ALUMÍNIO, TRAPEZOIDAL, ESP.= 0,5 MM | M2 | 23.7
47 | ARMADOR | H | 6.41
48 | AUXILIAR TOPOGRAFIA - T4 - SEGUNDO GRAU COMPLETO - DNIT | H | 9.24
49 | CABISTA PARA INSTALAÇÃO TELEFÔNICA | H | 6.63 | 2022-02-01
50 | CALCETEIRO | H | 6.41
51 | CARPINTEIRO | H | 6.41
52 | ELETRICISTA | H | 6.41
53 | ENCANADOR HIDRÁULICO | H | 6.41
54 | ENCARREGADO DE TURMA - FONTE DNIT - MÊS DE REF.: JAN/17 | H | 14.15
55 | UNIDADE DE SERVIÇO PADRAO ENERGISA | US | 15.14
56 | SERRALHEIRO | H | 6.41
57 | JATISTA | H | 10.34
58 | MAÇARIQUEIRO | H | 7.33
59 | MARTELETEIRO | H | 6.41
62 | OPERADOR DE USINA DE ASFALTO | H | 6.78
63 | OPERADOR DE USINA DE BRITAGEM | H | 6.78
65 | OPERADOR DE MÁQUINAS PESADAS | H | 8.13
66 | PEDREIRO | H | 6.41
67 | PINTOR | H | 6.41
68 | SERVENTE | H | 4.41
69 | SOLDADOR | H | 6.41
70 | TOPOGRAFO - T2 - FONTE DNIT | H | 15.41
71 | REFLETOR PARA LÂMPADA VAPOR MERCÚRIO 400W (METALLINE REF. MC327 OU SIMILAR) | UN | 63.3
72 | ABRAÇADEIRA DE NYLON P/AMARRAÇÃO DE CABOS 100MM X 2,5MM | UN | 0.03
73 | ABRAÇADEIRA DE NYLON P/AMARRAÇÃO DE CABOS 140MM X 3,5MM | UN | 0.08
74 | ABRAÇADEIRA DE NYLON P/AMARRAÇÃO DE CABOS 285MM X 3,5MM | UN | 0.3
75 | ABRAÇADEIRA METÁLICA TIPO "D" DE 1/2" | UN | 0.58
76 | ABRIGO METÁLICO DE EMBUTIR PARA MANGUEIRA DE INCÊNDIO - 0,90X0,60X0,17 FABRICADO EM CHAPA Nº20, 1 PORTA, C/PINTURA ELETROSTÁTICA NA COR VERMELHA P/ 01 MANGUEIRA DE 30M | UN | 206.26
77 | ACABAMENTO PARA VÁLVULA HYDRA CROMADO REF.4900 DECA OU SIMILAR | UN | 78.89
78 | ÁCIDO CLORÍDRICO | L | 5.75
79 | ÁCIDO MURIÁTICO | L | 3.14
80 | AÇO CA-25 6,3 A 12,5 MM | KG | 4.25
81 | AÇO CA-50 6,3 A 12,5 MM | KG | 4.3
82 | AÇO CA-60 4,2 A 9,5 MM | KG | 4.26
83 | ACOPLADOR DE CAIXA PARA CANALETA MOLDURA 32X20MM, "SISTEMA DLP", REF.6487 92, PIAL LEGRAND OU SIMILAR | UN | 5.4
84 | ADAPTADOR CURTO, PVC RIGIDO SOLDAVEL, C/ BOLSA E ROSCA P/ REGISTRO, D= 20MM X 1/2" | UN | 0.66
85 | ADAPTADOR CURTO, PVC RIGIDO SOLDAVEL, C/ BOLSA E ROSCA P/ REGISTRO, D= 25MM X 3/4" | UN | 0.75
86 | ADAPTADOR CURTO, PVC RIGIDO SOLDAVEL, C/ BOLSA E ROSCA P/ REGISTRO, D= 32MM X 1" | UN | 1.48
87 | ADAPTADOR CURTO, PVC RIGIDO SOLDAVEL, C/ BOLSA E ROSCA P/ REGISTRO, D= 40MM X 1 1/ 4" | UN | 2.67
88 | ADAPTADOR CURTO, PVC RIGIDO SOLDAVEL, C/ BOLSA E ROSCA P/ REGISTRO, D= 40MM X 1 1/2" | UN | 3.5
89 | ADAPTADOR CURTO, PVC RIGIDO SOLDAVEL, C/ BOLSA E ROSCA P/ REGISTRO, D= 50MM X 1 1/ 4" | UN | 6.08
90 | ADAPTADOR CURTO, PVC RIGIDO SOLDAVEL, C/ BOLSA E ROSCA P/ REGISTRO, D= 50MM X 1 1/2" | UN | 3.29
91 | ADAPTADOR CURTO, PVC RIGIDO SOLDAVEL, C/ BOLSA E ROSCA P/ REGISTRO, D= 60MM X 2 " | UN | 8.38
92 | ADAPTADOR CURTO, PVC RIGIDO SOLDAVEL, C/ BOLSA E ROSCA P/ REGISTRO, D= 75MM X 2 1/2" | UN | 14.46
93 | ADAPTADOR CURTO, PVC RIGIDO SOLDAVEL, C/ BOLSA E ROSCA P/ REGISTRO, D= 85MM X 3" | UN | 21.73
94 | ADAPTADOR CURTO, PVC RIGIDO SOLDAVEL, C/ BOLSA E ROSCA P/ REGISTRO, D= 110MM X 4" | UN | 35
95 | ADAPTADOR CURTO, PVC RÍGIDO SOLDÁVEL, C/ BOLSA E ROSCA P/ REGISTRO, D= 32 MM X 1 1/2" | UN | 1.48
96 | ADAPTADOR LONGO, PVC RIGIDO SOLDAVEL, C/ FLANGES LIVRES P/ CAIXA AGUA, D= 20MM X 1/2" | UN | 18.76
97 | ADAPTADOR LONGO, PVC RIGIDO SOLDAVEL, C/ FLANGES LIVRES P/ CAIXA AGUA, D= 25MM X 3/4" | UN | 15.1
98 | ADAPTADOR LONGO, PVC RIGIDO SOLDAVEL, C/ FLANGES LIVRES P/ CAIXA AGUA, D= 32MM X 1 " | UN | 18.16
99 | ADAPTADOR LONGO, PVC RIGIDO SOLDAVEL, C/ FLANGES LIVRES P/ CAIXA AGUA, D= 40MM X 1 1/ 4" | UN | 26.82
100 | ADAPTADOR LONGO, PVC RIGIDO SOLDAVEL, C/ FLANGES LIVRES P/ CAIXA AGUA, D= 50MM X 1 1/2" | UN | 30.75
101 | ADAPTADOR LONGO, PVC RIGIDO SOLDAVEL, C/ FLANGES LIVRES P/ CAIXA AGUA, D= 60MM X 2 " | UN | 45.64
102 | ADAPTADOR LONGO, PVC RIGIDO SOLDAVEL, C/ FLANGES LIVRES P/ CAIXA AGUA, D= 75MM X 2 1/2" | UN | 177.6
103 | ADAPTADOR LONGO, PVC RIGIDO SOLDAVEL, C/ FLANGES LIVRES P/ CAIXA AGUA, D= 85MM X 3" | UN | 239.23
104 | ADAPTADOR LONGO, PVC RIGIDO SOLDAVEL, C/ FLANGES LIVRES P/ CAIXA AGUA, D= 110MM X 4" | UN | 364.87
108 | ADAPTADOR PVC RÍGIDO ROSCÁVEL C/ FLANGES E ANEL, P/ CAIXA D'ÁGUA D= 1/2" | UN | 8
109 | ADAPTADOR PVC RÍGIDO ROSCÁVEL C/ FLANGES E ANEL, P/ CAIXA D'ÁGUA D= 3/4" | UN | 10.12
110 | ADAPTADOR PVC RÍGIDO ROSCÁVEL C/ FLANGES E ANEL, P/ CAIXA D'ÁGUA D= 1" | UN | 14.08
111 | ADAPTADOR PVC RÍGIDO ROSCÁVEL C/ FLANGES E ANEL, P/ CAIXA D'ÁGUA D= 1 1/2" | UN | 23.68
112 | ADAPTADOR PVC RÍGIDO ROSCÁVEL C/ FLANGES E ANEL, P/ CAIXA D'ÁGUA D= 1 1/4" | UN | 24
113 | ADAPTADOR PVC RÍGIDO ROSCÁVEL C/ FLANGES E ANEL, P/ CAIXA D'ÁGUA D= 2" | UN | 34.5
114 | ADAPTADOR PVC RIGIDO SOLDAVEL C/ FLANGES E ANEL, P/ CAIXA D'AGUA D=20MM X 1/2" | UN | 9.18
115 | ADAPTADOR PVC RIGIDO SOLDAVEL C/ FLANGES E ANEL, P/ CAIXA D'AGUA D=25MM X 3/4" | UN | 11.89
116 | ADAPTADOR PVC RIGIDO SOLDAVEL C/ FLANGES E ANEL, P/ CAIXA D'AGUA D=32MM X 1" | UN | 14.97
117 | ADAPTADOR PVC RIGIDO SOLDAVEL C/ FLANGES E ANEL, P/ CAIXA D'AGUA D=40MM X 1 1/4" | UN | 24.28
118 | ADAPTADOR PVC RIGIDO SOLDAVEL C/ FLANGES E ANEL, P/ CAIXA D'AGUA D=50MM X 1 1/2" | UN | 28
119 | ADAPTADOR PVC RIGIDO SOLDAVEL C/ FLANGES E ANEL, P/ CAIXA D'AGUA D=60MM X 2" | UN | 34.05
120 | ADAPTADOR PVC RIGIDO SOLDAVEL C/ FLANGES LIVRES P/ CAIXA AGUA D= 20MM X 1/2" | UN | 12.95
121 | ADAPTADOR PVC RIGIDO SOLDAVEL C/ FLANGES LIVRES P/ CAIXA AGUA D= 25MM X 3/4" | UN | 10.08
122 | ADAPTADOR PVC RIGIDO SOLDAVEL C/ FLANGES LIVRES P/ CAIXA AGUA D= 32MM X 1 " | UN | 13.51
123 | ADAPTADOR PVC RIGIDO SOLDAVEL C/ FLANGES LIVRES P/ CAIXA AGUA D= 40MM X 1 1/ 4" | UN | 20.01
124 | ADAPTADOR PVC RIGIDO SOLDAVEL C/ FLANGES LIVRES P/ CAIXA AGUA D= 50MM X 1 1/2" | UN | 22.96
125 | ADAPTADOR PVC RIGIDO SOLDAVEL C/ FLANGES LIVRES P/ CAIXA AGUA D= 60MM X 2 " | UN | 34.05
126 | ADAPTADOR PVC RIGIDO SOLDAVEL C/ FLANGES LIVRES P/ CAIXA AGUA D= 75MM X 2 1/2" | UN | 132.49
127 | ADAPTADOR PVC RIGIDO SOLDAVEL C/ FLANGES LIVRES P/ CAIXA AGUA D= 85MM X 3" | UN | 178.48
128 | ADAPTADOR PVC RIGIDO SOLDAVEL C/ FLANGES LIVRES P/ CAIXA AGUA D= 110MM X 4" | UN | 255.42
129 | ADAPTADOR PVC SANITARIO P/ SIFAO PVC RIGIDO P/ ESGOTO SECUNDARIO, DIAM = 40MM | UN | 0.71
130 | ADAPTADOR PVC SANITARIO P/ VALVULA PIA E LAVATORIO, PVC RIGIDO P/ ESGOTO SECUNDARIO, DIAM = 40MM | UN | 1.31
131 | ADAPTADOR STORZ ENGATE RÁPIDO - 2 1/2" X 2 1/2" PARA INCENDIO | UN | 78.85
132 | REDUÇÃO FIXA TIPO STORZ ENGATE RÁPIDO - 2 1/2" X 1 1/2" PARA INCENDIO | UN | 64.28
135 | ADESIVO BIANCO (VEDACIT) - P/ CHAPISCO, CONCRETO E ARGAMASSA - OU SIMILAR | KG | 10.52
136 | ADESIVO COMPOUND VEDACIT OU SIMILAR | KG | 77.9
138 | ADESIVO PVC EM FRASCO DE 850 GRAMAS | KG | 53.13
139 | ADESIVO SIKAFIX (SIKA) - P/ ARGAMASSA E PASTA DE CIMENTO - OU SIMILAR | KG | 9.77
140 | ADUBO ORGÂNICO BOVINO, CACAU OU SIMILAR | M3 | 101.22
141 | ADUELA DE FUNDO P/POÇO DE VISITAS, PRÉ-MOLDADA EM CONCRETO, ALT.=0,40M, DIAM.= 600MM | UN | 45.68
142 | ADUELA DE FUNDO P/POÇO DE VISITAS, PRÉ-MOLDADA EM CONCRETO, ALT.=0,40M, DIAM.= 800MM | UN | 88.03
143 | ADUELA DE FUNDO P/POÇO DE VISITAS, PRÉ-MOLDADA EM CONCRETO, ALT.=0,40M, DIAM.=1000MM | UN | 84.27
144 | ADUELA DE FUNDO P/POÇO DE VISITAS, PRÉ-MOLDADA EM CONCRETO, ALT.=0,50M, DIAM.=1200MM | UN | 106.71
146 | ÁGUA SANITÁRIA | L | 1.55
148 | ALAVANCA REDONDA 6KG 1" X 1,5M | UN | 103.09
149 | ALÇA PREFORMADA ALUMÍNIO P/ CA 4/0 AWG | UN | 11.8
150 | ALÇA PREFORMADA ALUMÍNIO P/ CA 1/0 AWG | UN | 8.7
151 | ALÇA PREFORMADA ALUMÍNIO P/ CA 2 AWG | UN | 6.1
154 | ALÇA PREFORMADA P/ ESTAI 6,4 MM MR | UN | 6.1
155 | ALÇA PREFORMADA P/ ESTAI 9,5 MM MR | UN | 11.8
157 | ALIZAR EM MADEIRA 1º QUALID., 5X1 CM (2,20X0,90CM), PARA 1 LADO | CJ | 31
158 | ALMOÇO (PARTICIPAÇÃO DO EMPREGADOR) | UN | 10
159 | AMONÍACO | L | 2.2
160 | ALUGUEL DE ANDAIME METÁLICO TUBULAR SIMPLES - ALUGUEL DIÁRIO POR PEÇA | PXD | 0.17
161 | ANEL BORRACHA P/ TUBO PVC SANITARIO, SERIE R, D= 75MM | UN | 1.32
162 | ANEL BORRACHA P/ TUBO PVC SANITÁRIO PREDIAL, D= 40MM | UN | 0.79
163 | ANEL BORRACHA P/ TUBO PVC SANITÁRIO PREDIAL, D= 50MM | UN | 0.82
164 | ANEL BORRACHA P/ TUBO PVC SANITÁRIO PREDIAL, D= 75MM | UN | 1.15
165 | ANEL BORRACHA P/ TUBO PVC SANITÁRIO PREDIAL, D= 100MM | UN | 1.45
166 | ANEL BORRACHA P/ TUBO PVC SANITÁRIO PREDIAL, D= 150MM | UN | 5.15
167 | ANEL DE BORRACHA P/ TUBO/CONEXÕES PVC PBA JE, P/REDE DE AGUA, D= 100MM | UN | 3.79
168 | ANEL DE VEDAÇÃO (DECANEL AV 90L) OU SIMILAR | UN | 17.52
169 | ANEL PRÉ-MOLDADO CONCRETO D= 600MM, ALT= 100MM | UN | 27.53
170 | ANEL PRÉ-MOLDADO CONCRETO D= 600MM, ALT= 150MM | UN | 33.52
171 | ANEL PRÉ-MOLDADO CONCRETO D= 600MM, ALT= 500MM | UN | 55.87
172 | ANEL PRÉ-MOLDADO CONCRETO D= 800MM, ALT= 100MM | UN | 14.4
173 | ANEL PRÉ-MOLDADO CONCRETO D= 800MM, ALT= 500MM | UN | 81.41
174 | ANEL PRÉ-MOLDADO CONCRETO D= 800MM, ALT=1000MM | UN | 162.82
175 | ANEL PRÉ-MOLDADO CONCRETO D=1000MM, ALT= 100MM | UN | 19.09
176 | ANEL PRÉ-MOLDADO CONCRETO D=1000MM, ALT= 500MM | UN | 98
177 | ANEL PRÉ-MOLDADO CONCRETO D=1000MM, ALT=1000MM | UN | 196
178 | ANEL PRÉ-MOLDADO CONCRETO D=1200MM, ALT= 100MM | UN | 26.83
179 | ANEL PRÉ-MOLDADO CONCRETO D=1200MM, ALT= 500MM | UN | 106.71
180 | ANEL PRÉ-MOLDADO CONCRETO D=1200MM, ALT=1000MM | UN | 260.43
181 | ANILHA PARA IDENTIFICAÇÃO - (0 A 9) E (A A C) COM 10 UNIDADES | UN | 0.05
191 | MATERIAL PARA BASE (ADQUIRIDO E MEDIDO PELO CORTE NA JAZIDA), EXCLUSIVE LIMPEZA DA ÁREA, ESCAVAÇÃO E CARGA | M3 | 10.84
192 | ARAME FARPADO 16 BWG - ESPAÇAMENTO ENTRE FARPAS 10X10CM (0,047KG/M) | M | 0.87
193 | ARAME GALVANIZADO SEM REVESTIMENTO, 12BWG (2,8 MM) - 0,045KG/M | KG | 12.21
194 | ARAME GALVANIZADO SEM REVESTIMENTO, 14BWG (2,1 MM) - 0,026KG/M | KG | 12.5
195 | ARAME GALVANIZADO LISO 18 BWG - 1,24MM (0,009 KG/M) | KG | 16.52
196 | ARAME RECOZIDO 18 BWG - 1,25MM (9,6G/M) | KG | 10.5
197 | ARANDELA COM BRAÇO E BASE EM AÇO COM GLOBO DIFUSOR EM VIDRO (LUMINANCE OU SIMILAR) | UN | 93.34
199 | PLANTA - ARBUSTO OU ÁRVORE PORTE PEQUENO (MULUNGU) | UN | 39.56
201 | AREIA GROSSA (AC - AREIA COMERCIAL ) | M3 | 80.71
202 | AREIA MÉDIA (AC - AREIA COMERCIAL) | M3 | 64.29
203 | ARENOSO COMERCIAL RETIRADO NO DEPOSITO COM FRETE | M3 | 51.25
204 | ARMAÇÃO SECUNDÁRIA 1 ESTRIBO | UN | 18.6
205 | ARMAÇÃO SECUNDÁRIA 2 ESTRIBOS | UN | 21.4
206 | ARO P/CESTA BASQUETE STANDARD D=45CM (COD.4001) | PAR | 342.4
207 | ARRUELA DE ALUMÍNIO P/ELETRODUTO D= 3/4" | UN | 0.3
208 | ARRUELA DE ALUMÍNIO P/ELETRODUTO D=1 " | UN | 0.4
209 | ARRUELA DE ALUMÍNIO P/ELETRODUTO D=1 1/ 4" | UN | 0.6
210 | ARRUELA DE ALUMÍNIO P/ELETRODUTO D=1 1/2" | UN | 0.7
211 | ARRUELA DE ALUMÍNIO P/ELETRODUTO D=2 " | UN | 0.9
212 | ARRUELA DE PRESSÃO 3/8" | UN | 0.22
214 | ARRUELA EM LIGA ZAMAK P/ELETRODUTO 25MM, D=1 " | UN | 0.57
216 | ARRUELA EM LIGA ZAMAK P/ELETRODUTO 40MM, D=1 1/2" | UN | 0.96
222 | ARRUELA QUADRADA GALVANIZADA 38 MM C/FURO 18 MM (11/16") | UN | 0.57
223 | ARRUELA QUADRADA GALVANIZADA 50 MM C/FURO 18 MM (11/16") | UN | 1
224 | ARRUELA DE ALUMÍNIO P/ELETRODUTO D=4" | UN | 3.9
225 | ARRUELA DE ALUMÍNIO P/ELETRODUTO D=3" | UN | 3
226 | PLANTA - ÁRVORE PORTE MÉDIO SEM COPAS (FICUS) | UN | 25.36
227 | ASFALTO DILUÍDO DE PETRÓLEO - ADP - CM-30 (DENSIDADE = 0,85 KG/L) | T | 2670
228 | ASSENTO PARA VASO SANITÁRIO PLÁSTICO SLOW CLOSE, DECA, REF. AP 165 OU SIMILAR | UN | 127.9
229 | ASSENTO PARA VASO SANITÁRIO EM POLIESTER, DECA AP23 LINHA CARRARA/ NUOVA/DUNA (OU SIMILAR) | UN | 516.09
230 | ASSENTO PARA VASO SANITÁRIO, PLASTICO, UNIVERSAL, BRANCO, PADRÃO POPULAR | UN | 8.63
231 | ASSENTO PARA VASO SANITÁRIO INFANTIL, BRANCO, ASTRA OU SIMILAR | UN | 46.81
233 | BOIA ELÉTRICA (SENSOR CONTROL) P/ RESERVATÓRIO INFERIOR OU SUPERIOR MARCA ANAUGER OU SIMILAR | UN | 41.48
234 | AVENTAL RASPA COURO SOLDADOR | UN | 21.89
235 | CERAMICA TIPO AZULEJO BRANCO 15X15 CM, TIPO "A" | M2 | 16.9
236 | CERAMICA TIPO AZULEJO BRANCO 15X15 CM, TIPO "B" | M2 | 10.03
238 | BACIA TURCA, BRANCA, COM SIFÃO INTEGRADO, REF. 3006, CELITE OU SIMILAR | UN | 423.31
239 | BALANÇO 3 LUGARES EM AÇO INDUSTRIAL OU MADEIRA, SERGIPARK OU SIMILAR | UN | 2250
241 | BALDE PLÁSTICO PEQUENO VERMELHO | UN | 3.41
243 | TRAVES P/ FUTEBOL SOÇAITE 4M, TUBO 4", DESMONTÁVEL, MED.EXT.4X2,2M (COD.4043) | PAR | 1764.72
244 | TRAVES P/ FUTEBOL CAMPO C/ TUBO 4" COD.4015 | PAR | 2465.33
245 | PIA DE COZINHA EM AÇO INOX 1,20X0,60M C/ 1 CUBA, SEM VALVULA (PADRÃO COMERCIAL) | UN | 169.9
246 | PIA DE COZINHA EM AÇO INOX 2,00X0,60M C/ 2 CUBAS, SEM VALVULA (PADRÃO COMERCIAL) | UN | 225.16
251 | BANCO DE CONCRETO C/ ENCOSTO DE 1,50 X 0,40M | UN | 175
252 | BANCO DE CONCRETO S/ ENCOSTO DE 1,50 X 0,45M | UN | 200
253 | BANCO COM PÉ EM FERRO FUNDIDO E 10 RÉGUAS DE MADEIRA C/ 1,50M, COM ENCOSTO | UN | 1030
256 | ARGAMASSA BARITADA PRONTA PARA APLICAÇÃO | KG | 1.21
257 | BARRA CHATA DE FERRO 1 1/2" X 1/4" (1,90 KG/M) | M | 9.43
258 | BARRA CHATA DE FERRO 2" X 1/4" (2,53 KG/M) | M | 12.62
259 | BARRA CHATA DE FERRO 2" X 5/16" (3,17 KG/M) | M | 15.98
261 | BARRA QUADRADA DE FERRO 1/2" (1,27 KG/M) | M | 6.84
262 | BARRA QUADRADA DE FERRO 3/4" (2,85 KG/M) | M | 4.99
264 | BASE DECORATIVA PARA EXTINTORES | UN | 32.19
265 | BASE FUSÍVEL ATÉ 25A, PARA QUADRO DISTRIBUIÇÃO CIRCUITOS (DIAZED OU SIMILAR) | UN | 22.1
266 | BASE FUSÍVEL ATÉ 63A, PARA QUADRO DISTRIBUIÇÃO CIRCUITOS (DIAZED OU SIMILAR) | UN | 35.5
267 | BASE FUSÍVEL ATÉ 125A, PARA QUADRO DISTRIBUIÇÃO CIRCUITOS (NH 00 OU SIMILAR) | UN | 10.85
268 | BASE FUSÍVEL ATÉ 250A, PARA QUADRO DISTRIBUIÇÃO CIRCUITOS (NH 01 OU SIMILAR) | UN | 96.1
269 | BASE FUSÍVEL ATÉ 400A, PARA QUADRO DISTRIBUIÇÃO CIRCUITOS (NH 02 OU SIMILAR) | UN | 108.1
270 | BASE FUSÍVEL ATÉ 630A, PARA QUADRO DISTRIBUIÇÃO CIRCUITOS (NH 03 OU SIMILAR) | UN | 230.5
271 | BASE FUSÍVEL ATÉ 1250A, PARA QUADRO DISTRIBUIÇÃO CIRCUITOS (NH 04 OU SIMILAR) | UN | 560.8
276 | BATERIA DE 12V X 7A PARA CENTRAIS DE ALARME | UN | 160
277 | BEBEDOURO ELÉTRICO DE PRESSÃO 40 LITROS INOX 110V, MASTERFRIO OU SIMILAR | UN | 612.27
278 | BLOCO DE CONCRETO, VEDAÇÃO DIM. 9 X 19 X 39 CM | UN | 1.65
279 | BLOCO DE CONCRETO, TIPO "U", CALHA DIM. 9 X 15 X 30CM | UN | 1.98
281 | BLOCO CONCRETO ESTRUTURAL 9 X 19 X 39 CM, FBK 4,5 MPA | UN | 1.6
288 | BOLSA DE LIGAÇÃO PARA VASO SANITÁRIO | UN | 2.43
290 | ALUGUEL DE BOMBEAMENTO CONCRETO C/ BOMBA REBOQUE OU ESTACIONARIA | M3 | 26.14
293 | BOTA BORRACHA (SETE LÉGUAS OU SIMILAR) | PR | 52.35
294 | BOTA COURO SOLADO DE BORRACHA | PR | 38.97
295 | ABRAÇADEIRA TIPO U, D=26MM (3/4") C/ FIXAÇÕES, P/ TUBO GALVANIZADO | UN | 0.1
296 | ABRAÇADEIRA NYLON PARA CABO TELEFÔNICO | UN | 0.11
297 | BRAÇO PARA LUMINÁRIA CW-50, MARCA ARTIP OU SIMILAR | UN | 101.21
298 | BRAÇO RETO PARA LUMINÁRIA PÚBLICA PADRÃO ENERGISA 1 X 1,00 M | UN | 23.9
300 | BRAQUETE TRIFÁSICO | UN | 5.8
304 | BRISES EM PVC COM ALETAS NA COR AMARELO TRANSLÚCIDO E MONTANTE EM ALUMÍNIO REF 100 MARCA COMOVENT OU SIMILAR | M2 | 350
305 | BRISES EM PVC COM ALETAS NA COR BRANCO TRANSLÚCIDO E MONTANTE EM ALUMÍNIO REF 100 MARCA COMOVENT OU SIMILAR | M2 | 206.36
307 | BRITA 0 (4,8 A 9,5 MM) - INCLUSO FRETE | M3 | 106.25
308 | BRITA 1 (9,5 A 19,0 MM) - INCLUSO FRETE | M3 | 106.88
309 | BRITA 2 (19,0 A 25,0 MM) - INCLUSO FRETE | M3 | 94.44
310 | BRITA 3 (25,0 A 50,0 MM) - INCLUSO FRETE | M3 | 88.89
311 | BRITA 4 ( 50,0 A 76,0 MM) - INCLUSO FRETE | M3 | 94.44
312 | BUCHA ALUMÍNIO P/ELETRODUTO D= 3/4" | UN | 0.35
313 | BUCHA ALUMÍNIO P/ELETRODUTO D=1 " | UN | 0.6
314 | BUCHA ALUMINIO P/ELETRODUTO D=1 1/ 4" | UN | 0.6
315 | BUCHA ALUMINIO P/ELETRODUTO D=1 1/2" | UN | 1.1
316 | BUCHA ALUMINIO P/ELETRODUTO D=2" | UN | 2.1
317 | BUCHA ALUMINIO P/ELETRODUTO D=2 1/2" | UN | 2.4
318 | BUCHA ALUMÍNIO P/ELETRODUTO D=4" (100MM) | UN | 6.01
319 | BUCHA DE NYLON S-07 | UN | 0.14
320 | BUCHA DE NYLON S-10 | UN | 0.22
321 | BUCHA DE NYLON S-12 | UN | 0.33
322 | BUCHA REDUÇÃO EXCENTRICA PVC RIGIDO SOLDAVEL, P/ESGOTO, D=150X100MM | UN | 57.3
323 | BUCHA DE REDUÇÃO EM ALUMINIO PARA ELETRODUTO D= 1" X 3/4" | UN | 2.5
325 | BUCHA EM LIGA ZAMAK PARA ELETRODUTO 25MM, D=1" | UN | 0.67
327 | BUCHA EM LIGA ZAMAK PARA ELETRODUTO 40MM, D=1 1/2" | UN | 1.28
335 | BUCHA REDUCAO CURTA, PVC RIGIDO SOLDAVEL, MARROM, D= 25 X 20MM | UN | 0.3
336 | BUCHA REDUCAO CURTA, PVC RIGIDO SOLDAVEL, MARROM, D= 32 X 25MM | UN | 0.57
337 | BUCHA REDUCAO CURTA, PVC RIGIDO SOLDAVEL, MARROM, D= 40 X 32MM | UN | 1.22
338 | BUCHA REDUCAO CURTA, PVC RIGIDO SOLDAVEL, MARROM, D= 50 X 40MM | UN | 2.16
339 | BUCHA REDUCAO CURTA, PVC RIGIDO SOLDAVEL, MARROM, D= 60 X 50MM | UN | 4.05
340 | BUCHA REDUCAO CURTA, PVC RIGIDO SOLDAVEL, MARROM, D= 75 X 60MM | UN | 10
341 | BUCHA REDUCAO CURTA, PVC RIGIDO SOLDAVEL, MARROM, D= 85 X 75MM | UN | 8.07
342 | BUCHA REDUCAO CURTA, PVC RIGIDO SOLDAVEL, MARROM, D=110 X 85MM | UN | 41.03
343 | BUCHA REDUÇÃO FERRO GALVANIZADO D= 3/4" X 1/2" | UN | 3.81
344 | BUCHA REDUÇÃO FERRO GALVANIZADO D=1 1/4 " X 1" | UN | 8.79
345 | BUCHA REDUÇÃO FERRO GALVANIZADO D=1 " X 3/4" | UN | 5.53
346 | BUCHA REDUÇÃO FERRO GALVANIZADO D=1 1/2 " X 1 " | UN | 11.44
347 | BUCHA REDUÇÃO FERRO GALVANIZADO D=1 1/2 " X 1 1/ 4" | UN | 11.44
348 | BUCHA REDUÇÃO FERRO GALVANIZADO D=2 " X 1 1/2" | UN | 15.35
349 | BUCHA REDUÇÃO FERRO GALVANIZADO D=2 1/2 X 2 " | UN | 24.7
350 | BUCHA REDUÇÃO FERRO GALVANIZADO D=3 X 1 1/2" | UN | 36.41
351 | BUCHA REDUÇÃO FERRO GALVANIZADO D=3 X 2 1/2" | UN | 35.57
352 | BUCHA REDUÇÃO FERRO GALVANIZADO D=4 X 3" | UN | 67.28
353 | BUCHA REDUCAO LONGA PVC RIGIDO SOLDAVEL, P/ESGOTO SECUNDARIO, D= 50 X 40MM | UN | 1.7
354 | BUCHA REDUCAO LONGA PVC RIGIDO SOLDAVEL, MARROM, D= 32 X 20MM | UN | 1.29
355 | BUCHA REDUCAO LONGA PVC RIGIDO SOLDAVEL, MARROM, D= 40 X 20MM | UN | 1.89
356 | BUCHA REDUCAO LONGA PVC RIGIDO SOLDAVEL, MARROM, D= 40 X 25MM | UN | 2.09
357 | BUCHA REDUCAO LONGA PVC RIGIDO SOLDAVEL, MARROM, D= 50 X 20MM | UN | 2.24
358 | BUCHA REDUCAO LONGA PVC RIGIDO SOLDAVEL, MARROM, D= 50 X 25MM | UN | 2.74
359 | BUCHA REDUCAO LONGA PVC RIGIDO SOLDAVEL, MARROM, D= 50 X 32MM | UN | 2.99
360 | BUCHA REDUCAO LONGA PVC RIGIDO SOLDAVEL, MARROM, D= 60 X 25MM | UN | 5.12
361 | BUCHA REDUCAO LONGA PVC RIGIDO SOLDAVEL, MARROM, D= 60 X 32MM | UN | 6.39
362 | BUCHA REDUCAO LONGA PVC RIGIDO SOLDAVEL, MARROM, D= 60 X 40MM | UN | 6.55
363 | BUCHA REDUCAO LONGA PVC RIGIDO SOLDAVEL, MARROM, D= 60 X 50MM | UN | 7.59
364 | BUCHA REDUCAO LONGA PVC RIGIDO SOLDAVEL, MARROM, D= 75 X 50MM | UN | 9.08
366 | BUCHA REDUCAO LONGA PVC RIGIDO SOLDAVEL, MARROM, D= 85 X 60MM | UN | 12.41
367 | BUCHA REDUCAO LONGA PVC RIGIDO SOLDAVEL, MARROM, D=110 X 60MM | UN | 24.02
368 | BUCHA REDUCAO LONGA PVC RIGIDO SOLDAVEL, MARROM, D=110 X 75MM | UN | 20.25
369 | BUCHA REDUÇÃO PVC RÍGIDO ROSCÁVEL D= 3/4" X 1/2" | UN | 0.47
370 | BUCHA REDUÇÃO PVC RÍGIDO ROSCÁVEL D=1 " X 3/4" | UN | 1.38
371 | BUCHA REDUÇÃO PVC RÍGIDO ROSCÁVEL D=1 " X 1/2" | UN | 1.45
373 | BUCHA REDUÇÃO PVC RÍGIDO ROSCÁVEL D=1 1/ 4" X 3/4" | UN | 2.39
374 | BUCHA REDUÇÃO PVC RÍGIDO ROSCÁVEL D=1 1/ 4" X 1 " | UN | 2.5
375 | BUCHA REDUÇÃO PVC RÍGIDO ROSCÁVEL D=1 1/2" X 1/2" | UN | 3.57
376 | BUCHA REDUÇÃO PVC RÍGIDO ROSCÁVEL D=1 1/2" X 3/4" | UN | 3.16
377 | BUCHA REDUÇÃO PVC RÍGIDO ROSCÁVEL D=1 1/2" X 1 " | UN | 3.21
378 | BUCHA REDUÇÃO PVC RÍGIDO ROSCÁVEL D=1 1/2" X 1 1/ 4" | UN | 3.53
379 | BUCHA REDUÇÃO PVC RÍGIDO ROSCÁVEL D=2 " X 1 " | UN | 7.53
380 | BUCHA REDUÇÃO PVC RÍGIDO ROSCÁVEL D=2 " X 1 1/ 4" | UN | 7.85
381 | BUCHA REDUÇÃO PVC RÍGIDO ROSCÁVEL D=2 " X 1 1/2" | UN | 7.14
382 | BUCHA REDUÇÃO PVC RÍGIDO ROSCÁVEL D=2 1/2" X 1 1/ 4" | UN | 33.39
383 | BUCHA REDUÇÃO PVC RÍGIDO ROSCÁVEL D=2 1/2" X 1 1/2" | UN | 21.59
384 | BUCHA REDUÇÃO PVC RÍGIDO ROSCÁVEL D=2 1/2" X 2" | UN | 25.85
385 | BUCHA REDUÇÃO PVC RÍGIDO ROSCÁVEL D=3" X 1 1/2" | UN | 37.83
386 | BUCHA REDUÇÃO PVC RÍGIDO ROSCÁVEL D=3" X 2" | UN | 27.79
387 | BUCHA REDUÇÃO PVC RÍGIDO ROSCÁVEL D=3" X 2.1/2" | UN | 32.87
388 | BUCHA REDUÇÃO PVC RÍGIDO ROSCÁVEL D=4" X 3" | UN | 76.24
389 | CABIDE DE LOUÇA, BRANCO, REF: A680, DECA OU SIMILAR | UN | 5.39
390 | CABIDE EM AÇO INOX, MOLDENOX, LINHA STYLUS 108 RSL OU SIMILAR | UN | 15.76
391 | CABO DE AÇO 6,4 MM MEDIA RESISTENCIA | KG | 6.4
392 | CABO DE AÇO 9,5 MM AWG | KG | 11.7
393 | CABO DE AÇO COBREADO 3 X 9 AWG | KG | 48.1
394 | CABO DE ALUMÍNIO NU ACSR, COM ALMA DE AÇO, 6X1 FIOS - 1/0 AWG | KG | 19.5
395 | CABO DE ALUMÍNIO NU ASC, SEM ALMA DE AÇO, 7X1 FIOS - 4/0 AWG | KG | 24.64
396 | CABO DE ALUMÍNIO NU ACSR, COM ALMA DE AÇO, 6X1 FIOS - 4/0 AWG | KG | 19.98
397 | CABO DE ALUMÍNIO NU ASC, SEM ALMA DE AÇO, 7X1 FIOS - 1/0 AWG | KG | 21.9
398 | CABO DE ALUMÍNIO NU ASC, SEM ALMA DE AÇO, 7X1 FIOS - 2/0 AWG | KG | 23.4
399 | CABO DE ALUMÍNIO NU ACSR, COM ALMA DE AÇO, 6X1 FIOS - 2/0 AWG | KG | 19.66
400 | CABO DE ALUMÍNIO NU ASC, SEM ALMA DE AÇO, 7X1 FIOS - 336,4 MCM | KG | 29.4
402 | CABO FTP - 4 PARES-CATEGORIA 5, BLINDADO (P/CABEAM.ESTRUTURADO) | M | 6.88
403 | CABO COBRE RÍGIDO, UNIPOLAR, 35MM2 - 0,6/1KV / 70º | M | 17.42
404 | CABO COBRE RÍGIDO, UNIPOLAR, 50MM2 - 0,6/1KV / 70º | M | 24.83
405 | CABO COBRE RÍGIDO, UNIPOLAR, 70MM2 - 0,6/1KV / 70º | M | 34.39
406 | CABO COBRE RÍGIDO, UNIPOLAR, 95MM2 - 0,6/1KV / 70º | M | 45.69
407 | CABO COBRE RÍGIDO, UNIPOLAR, 120MM2 - 0,6/1KV / 70º | M | 59.48
408 | CABO COBRE RÍGIDO, UNIPOLAR, 150MM2 - 0,6/1KV / 70º | M | 73.69
409 | CABO COBRE RÍGIDO, UNIPOLAR, 185MM2 - 0,6/1KV / 70º | M | 90.34
410 | CABO COBRE RÍGIDO, UNIPOLAR, 240MM2 - 0,6/1KV / 70º | M | 118.96
411 | CABO COBRE RÍGIDO, UNIPOLAR, 300MM2 - 0,6/1KV / 70º | M | 148.87
412 | CABO COBRE RÍGIDO, ISOLADO, 6MM2 - 450/750V / 70º | M | 3.02
413 | CABO COBRE RÍGIDO, ISOLADO, 10MM2 - 450/750V / 70º | M | 5.26
414 | CABO COBRE RÍGIDO, ISOLADO, 16MM2 - 450/750V / 70º | M | 8.76
415 | CABO COBRE RÍGIDO, ISOLADO, 25MM2 - 450/750V / 70º | M | 12.59
416 | CABO FTP - 4 PARES-CATEGORIA 5 (P/CABEAM.ESTRUTURADO) | M | 8.72
417 | CABO TELEFONICO CI - 50 X 10 PARES | M | 3.85
418 | CABO TELEFONICO CI - 50 X 30 PARES | M | 10.16
419 | CABO DE COBRE PP CORDPLAST 2 X 1,0 MM2, 450/750V | M | 1.4
420 | CABO DE COBRE PP CORDPLAST 2 X 4,0 MM2, 450/750V | M | 3.83
421 | CABO DE COBRE PP CORDPLAST 2 X 6,0 MM2, 450/750V | M | 6.8
422 | CABO UTP - 25 PARES-CATEGORIA 5 (P/CABEAM.ESTRUTURADO) | M | 28.89
423 | CABO UTP - 4 PARES-CATEGORIA 5E (P/CABEAM.ESTRUTURADO) | M | 2.1
425 | CADEADO 40MM, PAPAIZ OU SIMILAR | UN | 17.85
426 | CADEADO MÉDIO 35 X 33MM (PAPAIZ - REF. CR35 OU SIMILAR) | UN | 16.05
427 | CADEADO 50MM, PADO OU SIMILAR | UN | 25.62
428 | CADEIRA OFICIAL PARA ÁRBITRO DE VOLEI, TUBO 1 1/2" - RODAS (COD.3103) | UN | 4057.12
429 | CAIXA DE PASSAGEM N4 PADRÃO TELEBRÁS, 60 X 60 X 12CM, EM CHAPA DE AÇO GALVANIZADO | UN | 116.68
430 | CAIXA 3" X 3" SISTEMA "X" | UN | 1.9
431 | CAIXA D'AGUA FIBROCIMENTO 250 LITROS C/TAMPA | UN | 105.23
432 | CAIXA D'AGUA FIBROCIMENTO 500 LITROS C/TAMPA | UN | 170.35
433 | CAIXA D'AGUA FIBROCIMENTO 750 LITROS C/TAMPA | UN | 384.66
434 | CAIXA D'AGUA FIBROCIMENTO 1000 LITROS C/TAMPA | UN | 369.82
435 | CAIXA DE MEDICAO MONOFÁSICA, EM NORIL (POLICARBONATO) | UN | 13.3
436 | CAIXA DE MEDICAO BI OU TRIFÁSICA, EM NORIL (POLICARBONATO) | UN | 66
437 | CAIXA DE PASSAGEM EM ALUMÍNIO 40 X 40 X 20 CM | UN | 237.5
438 | CAIXA P/QUADRO ELETRICO EM ALUMINIO 80 X 50 X 20 CM | UN | 638.6
439 | CAIXA DE PASSAGEM EM ALUMÍNIO PARA PISO 4" X 4" | UN | 8.9
440 | CAIXA DE EQUIPOTENCIALIZAÇÃO 40X40X15, COM BARRAMENTO PARA NEUTRO | UN | 399.9
441 | CAIXA DE FERRO GALVANIZADO DE 4" X 4 " PARA ELETRODUTO | UN | 1.72
442 | CAIXA DE INCÊNDIO DIMENSÕES 0.90X0.60X0.17 M, INCLUSIVE MANGUEIRA DE ALGODÃO DE 2 1/2" L=30.00 M, ADAPTADOR E ESGUICHO | UN | 1238.93
444 | CAIXA DE MEDIÇÃO INDIRETA EM CHAPA DE AÇO DIM. 1,50 X 0,60 X 0,30 M | UN | 344.08
445 | CAIXA DE PASSAGEM 20X20X12CM, EM CHAPA DE AÇO GALVANIZADO | UN | 15
446 | CAIXA DE PASSAGEM AQUATIC 180 X 140 X 80 MM ( REF. 92107 PIAL OU SIMILAR) | UN | 37.04
447 | CAIXA DE PASSAGEM AQUATIC 220 X 170 X 80MM ( REF. 92109 PIAL OU SIMILAR) | UN | 53.04
448 | CAIXA DE PASSAGEM EM ALUMÍNIO 30 X 30 X 10 CM | UN | 88
449 | CAIXA DESCARGA DE SOBREPOR COMPLETA (AKROS OU SIMILAR) | UN | 28
450 | CAIXA DESCARGA EMBUTIR COM ACABAMENTO EM PVC (MONTANA, LINHA ELEGANCE OU SIMILAR) | UN | 618.94
451 | CAIXA DE PVC 4" X 2" , EMBUTIR, P/ELETRODUTO (PRETA) | UN | 1.26
452 | CAIXA DE PVC 4" X 4" , EMBUTIR, P/ELETRODUTO (PRETA) | UN | 2.52
453 | CAIXA DE PASSAGEM N2 PADRÃO TELEBRÁS, 20 X 20 X 12M, EM CHAPA DE AÇO GALVANIZADO | UN | 28.19
454 | CAIXA DE PASSAGEM PADRÃO TELEBRÁS, 30 X 30 X 12CM, EM CHAPA DE AÇO GALVANIZADO | UN | 69.2
455 | CAIXA DE PASSAGEM N3 PADRÃO TELEBRÁS, 40 X 40 X 12M, EM CHAPA DE AÇO GALVANIZADO | UN | 59.33
456 | CAIXA DE PASSAGEM N5 PADRÃO TELEBRÁS, 80 X 80 X 12CM, EM CHAPA DE AÇO GALVANIZADO | UN | 189.86
457 | CAIXA DE PASSAGEM PADRÃO TELEBRÁS, 100 X 100 X 12CM, EM CHAPA DE AÇO GALVANIZADO | UN | 372.9
458 | CAIXA D'AGUA FIBRA VIDRO 310 LITROS - FORTLEV-TORRES (OU SIMILAR) | UN | 136.54
459 | CAIXA D'AGUA FIBRA VIDRO 500 LITROS - FORTLEV-TORRES (OU SIMILAR) | UN | 179
460 | CAIXA D'AGUA FIBRA VIDRO 1.000 LITROS - FORTLEV-TORRES (OU SIMILAR) | UN | 246.01
461 | CAIXA D'AGUA FIBRA VIDRO 2.000 LITROS -FORTLEV-TORRES (OU SIMILAR) | UN | 824.14
462 | CAIXA D'AGUA FIBRA VIDRO 3.000 LITROS - FORTLEV-TORRES (OU SIMILAR) | UN | 1018.91
463 | CAIXA D'AGUA FIBRA VIDRO 5.000 LITROS - FORTLEV-TORRES (OU SIMILAR) | UN | 1032.87
464 | CAIXA D'AGUA FIBRA VIDRO 10.000 LITROS - FORTLEV-TORRES (OU SIMILAR) | UN | 2558
465 | CAIXA D'AGUA FIBRA VIDRO 15.000 LITROS - FORTLEV-TORRES (OU SIMILAR) | UN | 7439.88
466 | CAIXA D'AGUA FIBRA VIDRO 20.000 LITROS - FORTLEV-TORRES (OU SIMILAR) | UN | 7689
468 | CAIXA P/ MEDIÇÃO EM ALTA TENSÃO, EM CHAPA DE AÇO DIM. 0,60X0,60X0,40M | UN | 560
469 | CAIXA DE PASSAGEM PVC 15X15X8CM P/ELETRICA, TIPO AQUATIC OU SIMILAR | UN | 13.8
470 | CAIXA DE PASSAGEM PVC 18X21X7CM P/ELETRICA | UN | 35.8
471 | CAIXA PRÉ-MOLDADA CONCRETO P/ APARELHO AR COND. 1000 A 18000 BTU | UN | 186.68
474 | RALO SECO PVC SANITÁRIO QUADRADO D=100X100X40MM COM GRELHA BRANCA | UN | 6.08
475 | CAIXA SIFONADA QUADRADA, COM TRÊS ENTRADAS E UMA SAIDA, D = 100X100X50MM, REF. Nº 63, ACABAMENTO BRANCO AKROS OU SIMILAR | UN | 10.45
476 | CAIXA SIFONADA QUADRADA, COM TRÊS ENTRADAS E UMA SAIDA, D = 100 X 100 X 50MM, REF. Nº 68, ACABAMENTO ALUMÍNIO, MARCA AKROS OU SIMILAR | UN | 20.34
477 | CAIXA SIFONADA QUADRADA, COM SETE ENTRADAS E UMA SAÍDA, D = 150 X 150 X 50MM, REF. Nº25, ACABAMENTO BRANCO, MARCA AKROS OU SIMILAR | UN | 20
478 | CAIXA SIFONADA QUADRADA, COM SETE ENTRADAS E UMA SAÍDA, D = 150 X 150 X 50MM, REF. Nº26, ACABAMENTO ALUMÍNIO, MARCA AKROS OU SIMILAR | UN | 40.59
479 | CAIXA SIFONADA QUADRADA, COM SETE ENTRADAS E UMA SAIDA, D = 150 X 185 X 75MM, REF. Nº40, ACABAMENTO BRANCO, MARCA AKROS OU SIMILAR | UN | 27.04
480 | CAIXA SIFONADA QUADRADA, COM SETE ENTRADAS E UMA SAÍDA, D = 150 X 185 X 75MM, REF. Nº41, ACABAMENTO ALUMÍNIO, MARCA AKROS OU SIMILAR | UN | 49.39
481 | CAIXA DE PASSAGEM EM ALUMÍNIO 4" X 2" | UN | 5.9
483 | CAIXA SOBREPOR 4" X 2" EM PVC | UN | 4
484 | CAIXA SOBREPOR 4" X 2", SISTEMA "X" | UN | 6.8
485 | CAIXA DE PASSAGEM 30X30CM, EM CHAPA DE AÇO GALVANIZADO P/ELETRICA | UN | 36
486 | CAIXA DE PASSAGEM 15X15CM, EM CHAPA DE AÇO GALVANIZADO, P/ELETRICA | UN | 9.51
487 | BATENTE (CAIXÃO) EM MADEIRA DE LEI, L=14CM, COMPLETO, C/02 JOGOS DE ALIZAR | M | 18.6
488 | BATENTE (CAIXÃO) EM MADEIRA DE LEI, L=18CM, COMPLETO, C/02 JOGOS DE ALIZAR | M | 44.91
489 | BATENTE SIMPLES (CAIXILHO) EM MADEIRA MISTA 2ª QUALID., 7 X 3,5CM P/PORTAS ATÉ 1,00X2,50M | JG | 20.6
490 | CAL HIDRATADA | KG | 0.74
491 | CAL VIRGEM GRANEL | KG | 0.85
492 | CANALETA PLASTICA 20 X 10MM, COM DIVISÓRIA ( REF.308 01, PIAL LEGRAND OU SIMILAR) | M | 2
494 | CHAPA DE AÇO GALVANIZADO Nº 26 - (4,0KG/M²) - E=0,5MM - DIMENSÕES 2,00X1,00M | M2 | 33.41
495 | CALHA RETANGULAR P/ ÁGUAS PLUVIAIS, EM PVC, DIM. 132 X 89MM, LINHA STYLE AQUAPLUV, TIGRE OU SIMILAR | M | 28.3
498 | CALHA MEIO-TUBO DE CONCRETO SIMPLES D=200MM P/AGUA PLUVIAL | M | 15.46
499 | CALHA MEIO-TUBO DE CONCRETO SIMPLES D=300MM P/AGUA PLUVIAL | M | 17.95
501 | CAMPAINHA CIGARRA 110V | UN | 15.5
504 | CANALETA PLASTICA 110 X 20 MM, COM DIVISÓRIA ( REF. 300 46, PIAL LEGRAND OU SIMILAR) | M | 23.5
505 | CANALETA PLASTICA 20 X 10MM, SEM DIVISÓRIA (REF. 308 02, PIAL LEGRAND OU SIMILAR) | M | 1.1
506 | CANALETA PLASTICA 50 X 20MM, COM DIVISÓRIA ( REF. 300 24, PIAL LEGRAND OU SIMILAR) | M | 9.95
507 | PERFIL ALUMÍNIO, CANTONEIRA ANODIZADA, 38,10MM X 3,20MM X 0,629KG/M | M | 14.47
508 | CANTONEIRA ALUMÍNIO ANODIZADO COR FOSCA, 1 1/2" X 1/8" - 0,625 KG/M | M | 15.83
509 | PERFIL AÇO, CANTONEIRA ABAS IGUAIS - 1" X 1/8" (1,19 KG/M) | KG | 3.6
510 | PERFIL AÇO, CANTONEIRA ABAS IGUAIS - 1 1/2" X 1/4" (3,48 KG/M) | KG | 3.6
513 | CAP FERRO GALVANIZADO D= 1/2" | UN | 2.98
514 | CAP FERRO GALVANIZADO D= 3/4" | UN | 3.86
515 | CAP FERRO GALVANIZADO D=1 " | UN | 5.62
516 | CAP FERRO GALVANIZADO D=1 1/ 4" | UN | 8.58
517 | CAP FERRO GALVANIZADO D=1 1/2" | UN | 10.6
518 | CAP FERRO GALVANIZADO D=2 " | UN | 15.31
519 | CAP FERRO GALVANIZADO D=2 1/2" | UN | 27.62
520 | CAP FERRO GALVANIZADO D=3" | UN | 39.38
521 | CAP FERRO GALVANIZADO D=4" | UN | 65.87
522 | CAP FERRO GALVANIZADO D=6" | UN | 83.31
523 | CAP PVC RIGIDO ROSCAVEL P/AGUA FRIA PREDIAL D= 1/2" | UN | 0.97
524 | CAP PVC SOLDAVEL P/ESGOTO, D= 50MM | UN | 2.69
525 | CAP PVC SOLDAVEL P/ESGOTO, D= 75MM | UN | 4.58
526 | CAP PVC SOLDAVEL P/ESGOTO, D= 100MM | UN | 6.06
527 | CAP PVC RIGIDO SOLDAVEL, MARROM, D= 20MM | UN | 0.89
528 | CAP PVC RIGIDO SOLDAVEL, MARROM, D= 25MM | UN | 0.95
529 | CAP PVC RIGIDO SOLDAVEL, MARROM, D= 32MM | UN | 1.36
530 | CAP PVC RIGIDO SOLDAVEL, MARROM, D= 40MM | UN | 2.69
531 | CAP PVC RIGIDO SOLDAVEL, MARROM, D= 50MM | UN | 4.97
532 | CAP PVC RIGIDO SOLDAVEL, MARROM, D= 60MM | UN | 7.6
533 | CAP PVC RIGIDO SOLDAVEL, MARROM, D= 75MM | UN | 14.04
534 | CAP PVC RIGIDO SOLDAVEL, MARROM, D= 85MM | UN | 31.65
535 | CAP PVC RIGIDO SOLDAVEL, MARROM, D= 110MM | UN | 54.82
536 | CAPACETE C/ ABA | UN | 8.12
538 | CARPETE E=3,0 MM, APLICADO (FADEMAC OU SIMILAR) | M2 | 28.16
539 | CARPETE E=4,5 MM, APLICADO (FADEMAC OU SIMILAR) | M2 | 26.1
541 | CARROCEL BABY PARA 4 LUGARES D=1,40M EM AÇO INDUSTRIAL, SERGIPARK OU SIMILAR | UN | 1980
542 | CARROCEL BABY PARA 6 LUGARES D=1,40M EM AÇO INDUSTRIAL, SERGIPARK OU SIMILAR | UN | 2190
543 | CARTUCHO PARA CONECTOR CUNHA SÉRIE VERMELHO | UN | 5.7
545 | CASCALHINHO OU PEDRISCO (BRITA 0), COM FRETE | M3 | 106.25
546 | CASCALHO (PIÇARRA BRANCA) | M3 | 67.88
547 | CAVILHA PARA FIXAÇÃO DLP 6 MM (REF. 308 98 PIAL LEGRAND OU SIMILAR) | UN | 0.14
548 | CAVILHA PARA FIXAÇÃO DLP 8 MM (REF. 308 99 PIAL LEGRAND OU SIMILAR) | UN | 0.51
554 | CENTRO ARSTOP P/ AR CONDICIONADO, C/ PLACA SIEMENS OU SIMILAR - 220V | UN | 14.77
557 | QUADRO DE DISTRIBUIÇÃO DE SOBREPOR, EM RESINA TERMOPLÁSTICA P/ATÉ 12 DISJUNTORES C/BARRAMENTO, PADRÃO DIN, TIGRE OU SIMILAR | UN | 155
558 | QUADRO DE DISTRIBUIÇÃO DE SOBREPOR, EM RESINA TERMOPLÁSTICA P/ATÉ 24 DISJUNTORES C/BARRAMENTO, PADRÃO DIN, TIGRE OU SIMILAR | UN | 160
559 | QUADRO DE DISTRIBUIÇÃO DE SOBREPOR, EM RESINA TERMOPLÁSTICA P/ATÉ 36 DISJUNTORES C/BARRAMENTO, PADRÃO DIN, TIGRE OU SIMILAR | UN | 205
576 | CHAPA AÇO INOXIDÁVEL Nº22 , DIMENSÃO 2,0 X 1,0M | M2 | 191.6
578 | CHAPA DE AÇO GALVANIZADO Nº 22 - E=0,7MM - DIMENSÕES 2,00X1,00M | M2 | 48.28
579 | CHAPA ESTAI FURO 8 MM | UN | 7.3
580 | CHAPA DE AÇO GALVANIZADO Nº 24 - E=0,65MM - DIMENSÕES 2,00X1,00M (5,20 KG/M2) | M2 | 36.97
581 | CHAPA XADREZ 1/4" - 6,60MM - (49,39 KG/M2) | KG | 6.93
582 | CHAPA XADREZ 3/16" - 4,75MM - (38,00KG/M2) | KG | 6.07
583 | CHAPUZ DE MADEIRA 7X7X2,5CM, P/FIXAÇÃO DE ESQUADRIAS OU RODAPÉ | UN | 0.6
584 | CHAPUZ DE MADEIRA 10X10X2,5CM, P/FIXAÇÃO DE ESQUADRIAS | UN | 0.6
585 | BÓIA ELÉTRICA PARA RESERVATÓRIO SUPERIOR | UN | 41.48
586 | CHAVE BLINDADA 3 X 100A | UN | 561.29
587 | CHAVE FUSÍVEL 15KV 100A - 10000A BASE C | UN | 257
588 | CHAVE FUSÍVEL 15KV- 24KV 100A 12000A | UN | 238
589 | CHAVE LIGA-DESLIGA 3X30A | UN | 27
590 | CHAVE LIGA-DESLIGA 3X60A | UN | 155.29
591 | CHAVE MAGNÉTICA P/MOTOR 3CV-220V | UN | 110.1
592 | CHAVE SECCIONADORA KV 340 - 40A | UN | 180
593 | CHAVE SECCIONADORA SEM CARGA 250A | UN | 539.3
594 | CHAVE SECCIONADORA SEM CARGA 400A | UN | 662.4
596 | CHAVE SECCIONADORA S-32 400A, C/ CARGA P/ QD DIST. CIRCUITOS (NH OU SIMILAR) | UN | 1740.3
597 | CHAVE SECCIONADORA FUSÍVEL NH SEM CARGA 250A | UN | 539.3
598 | CHAVE SECCIONADORA KV 325 - 25A | UN | 64.37
599 | CHAVE SECCIONADORA KV 380 80A | UN | 240
600 | CHAVE SECCIONADORA MONOPOLAR 15KV 400AA | UN | 485.9
601 | CHAVE SECCIONADORA S-32 250A, C/ CARGA P/ QD DIST. CIRCUITOS (NH OU SIMILAR) | UN | 1092
602 | CHAVE SECCIONADORA S-32 630A, C/ CARGA P/ QD DIST. CIRCUITOS (NH OU SIMILAR) | UN | 2650
603 | CHUMBADOR COM ROSCA EXTERNA 3/8" X 30, EXTERNO 3/8" X 75 (REF. VL 1.42 VALEMAM OU SIMILAR) | UN | 2.4
604 | CHUVEIRO TRADICIONAL CROMADO, DECA 1995 OU SIMILAR | UN | 298.97
605 | CHUVEIRO ELÉTRICO STANDARD 220V/2000-2800W (LORENZETTI OU SIMILAR) | UN | 51.44
607 | CHUVEIRO PLÁSTICO, HERC 2011 OU SIMILAR | UN | 3.43
608 | CILINDRO DE AÇO PARA OXIGÊNIO - 3L | UN | 405.7
612 | CIMENTO BRANCO COMUM | KG | 3.05
613 | CIMENTO CP - 320 (50 KG) | KG | 0.52
614 | CLEATS PORCELANA P/ 2 FIOS | UN | 0.38
615 | CLORO LÍQUIDO PARA LIMPEZA E DESINFECÇÃO | L | 1.55
616 | COBOGO CERÂMICO 9 X 20 X 20CM | UN | 1.92
617 | COBOGO CIMENTO TIPO "ESCAMA / VENEZIANA / CUBO" 50 X 50CM X 8CM | UN | 18.6
618 | COBOGO CIMENTO VAZADO 20 X 20CM (UNICO FURO) | UN | 1.3
619 | COBOGO CIMENTO TIPO "ESCAMA/VENEZIANA/ CUBO", DIM: 40 X 40CM X 5CM | UN | 9.93
620 | COBOGO VIDRO (VENEZIANA) 20 X 10 X 10 CM | UN | 17.26
621 | COIFA DOMICILIAR COM EXAUSTOR (DEPURADOR) 60CM, REF:94804, VETRO, TRAMONTINA OU SIMILAR | UN | 1679.3
622 | COLA FORMICOLA - P/ LAMINADOS - OU SIMILAR | KG | 23.14
623 | COLA RHODOPAS 201-D - P/ TACO - OU SIMILAR | KG | 41.8
624 | COLUNA DE LOUÇA BRANCA P/ TANQUE LAVAR (DECA - REF CT-25 OU SIMILAR) | UN | 115.54
625 | COMPENSADO RESINADO 6MM - MADEIRIT OU SIMILAR | M2 | 11.53
626 | COMPENSADO NAVAL 15MM | M2 | 47.01
627 | COMPENSADO NAVAL 18MM | M2 | 60.48
628 | COMPENSADO PLASTIFICADO 14MM | M2 | 34.26
629 | COMPENSADO RESINADO 10MM - MADEIRIT OU SIMILAR | M2 | 18.18
630 | COMPENSADO RESINADO 12MM - MADEIRIT OU SIMILAR | M2 | 23.16
631 | COMPENSADO RESINADO 14MM - MADEIRIT OU SIMILAR | M2 | 25.79
632 | COMPENSADO RESINADO 20MM - MADEIRIT OU SIMILAR | M2 | 35.78
633 | CONCRETO BETUMINOSO USINADO A QUENTE (CBUQ), FORNECIDO E APLICADO PELA EMURB, SEM TRANSPORTE, INCLUSIVE CAP | T | 323.35
634 | CONCRETO USINADO BOMBEAVEL B0-B1 FCK=15MPA | M3 | 215.05
636 | CONCRETO USINADO BOMBEAVEL B0-B1 FCK=21MPA | M3 | 213.49
637 | CONCRETO USINADO BOMBEAVEL B0-B1 FCK=25MPA | M3 | 221.77
638 | CONCRETO USINADO BOMBEAVEL B0-B1 FCK=35MPA | M3 | 241.5
640 | CONDULETE TIPO "C" DE 1" EM ALUMÍNIO FUNDIDO A PROVA DE TEMPO, GASES, VAPORES E PÓS. | UN | 9.35
641 | CONDULETE TIPO "LL" DE 1" EM ALUMÍNIO FUNDIDO A PROVA DE TEMPO, GASES, VAPORES E PÓS. | UN | 9.8
642 | CONDULETE TIPO "X" DE 3/4" EM ALUMÍNIO FUNDIDO A PROVA DE TEMPO, GASES, VAPORES E PÓS. | UN | 9.53
643 | CONDULETE TIPO "X" DE 1" EM ALUMÍNIO FUNDIDO A PROVA DE TEMPO, GASES, VAPORES E PÓS. | UN | 11.13
644 | CONDULETE TIPO "C" DE 3/4" EM ALUMÍNIO FUNDIDO A PROVA DE TEMPO, GASES, VAPORES E PÓS. | UN | 7.48
645 | CONDULETE TIPO "LB" DE 3/4" EM ALUMÍNIO FUNDIDO A PROVA DE TEMPO, GASES, VAPORES E PÓS. | UN | 5.85
646 | CONDULETE TIPO "LL" DE 3/4" EM ALUMÍNIO FUNDIDO A PROVA DE TEMPO, GASES, VAPORES E PÓS. | UN | 5.85
647 | CONDULETE TIPO "LR" DE 3/4" EM ALUMÍNIO FUNDIDO A PROVA DE TEMPO, GASES, VAPORES E PÓS. | UN | 6.26
648 | CONDULETE TIPO "T" DE 3/4" EM ALUMÍNIO FUNDIDO A PROVA DE TEMPO, GASES, VAPORES E PÓS. | UN | 7.22
652 | CONDUTOR PVC SOLDÁVEL P/CALHA PLUVIAL, D= 100MM | M | 15.4
653 | CONE DE PVC H=0.75 M, PARA SINALIZAÇÃO DE VIAS | UN | 37.04
654 | CONEC AMPACTINHO TIPO II VERDE - 880.560-1 | UN | 4.9
655 | CONEC AMPACTINHO TIPO VII VERMELHO / BR 444.033-2 | UN | 5.5
656 | CONEC CUNHA P/C 2 C/ 1/0 AWG AL | UN | 9.6
657 | CONEC CUNHA P/C 6 C/ 1/0 AWG AL | UN | 17.34
658 | CONEC CUNHA P/C 6 C/ 2 AWG AL | UN | 17.34
660 | CONECTOR C LOOK | UN | 32
663 | CONECTOR P/ HASTE DE ATERRAMENTO 3/4" | UN | 3
664 | CONECTOR P/ HASTE DE ATERRAMENTO 5/8" | UN | 1.5
665 | CONECTOR RJ 45 FÊMEA CAT 5E (KRONE OU SIMILAR) | UN | 9.9
667 | KIT DE FIXAÇÃO (PREGO/ANILHA) PARA TELHAS ONDULINE (20 PREGOS E 20 ANILHAS) | UN | 8.47
668 | FIXAÇÃO PARA TANQUE, DECA FT11 OU SIMILAR | CJ | 44.9
669 | FIXAÇÃO PARA VASO SANITÁRIO, DECA SP13 OU SIMILAR | CJ | 26.45
670 | MOTOBOMBA CENTRÍFUGA, MARCA SCHNEIDER OU SIMILAR, MODELO BC-91 S/T, MOTOR 1 CV, MONOFÁSICO, HM = 14 A 26 M, Q = 2,5 A 7,0 M3/H | UN | 1229.65
671 | MOTOBOMBA CENTRÍFUGA, MARCA SCHNEIDER OU SIMILAR, MODELO BC-91 S/T, MOTOR 1 CV, TRIFÁSICO 220V, HM = 14 A 26 M, Q = 2,5 A 7,0 M3/H | UN | 1041.48
672 | MOTOBOMBA CENTRÍFUGA, MARCA SCHNEIDER OU SIMILAR, MODELO BC-91 S/T, MOTOR 1/2 CV, TRIFÁSICO 220V, HM = 8 A 20 M, Q = 3,4 A 8,3 M3/H | UN | 964.19
673 | MOTOBOMBA CENTRÍFUGA, MARCA SCHNEIDER OU SIMILAR, MODELO BC-91 S/T, MOTOR 1/3 CV, TRIFÁSICO 220V, HM = 5 A 17 M, Q = 1,8 A 8,0 M3/H | UN | 556.61
674 | MOTOBOMBA CENTRÍFUGA, MARCA SCHNEIDER OU SIMILAR, MODELO BC-91 S/T, MOTOR 3/4 CV, MONOFÁSICO, HM = 11 A 23 M, Q = 3,4 A 7,3 M3/H | UN | 1055.67
675 | MOTOBOMBA CENTRÍFUGA, MARCA SCHNEIDER OU SIMILAR, MODELO BC-91 S/T, MOTOR 3/4 CV, TRIFÁSICO 220V, HM = 11 A 23 M, Q = 3,4 A 7,3 M3/H | UN | 1140.83
676 | MOTOBOMBA CENTRÍFUGA, MARCA SCHNEIDER OU SIMILAR, MODELO BC-92 S/T 1B, MOTOR 1,5 CV, TRIFÁSICO 220V, HM = 10 A 24 M, Q = 6,1 A 21,9 M3/H | UN | 1852.74
677 | MOTOBOMBA CENTRÍFUGA, MARCA SCHNEIDER OU SIMILAR, MODELO BC-92 S/T 1B, MOTOR 2 CV, TRIFÁSICO 220V, HM = 14 A 28 M, Q = 7,1 A 22,0 M3/H | UN | 3562.63
678 | MOTOBOMBA CENTRÍFUGA, MARCA SCHNEIDER OU SIMILAR, MODELO BC-92 S/T 1B, MOTOR 3 CV, TRIFÁSICO 220V, HM = 18 A 36 M, Q = 6,6 A 23,2 M3/H | UN | 1652.38
679 | MOTOBOMBA CENTRÍFUGA, MARCA SCHNEIDER OU SIMILAR, MODELO BC-91 S/T, MOTOR 1/2 CV, MONOFÁSICO, HM = 8 A 20 M, Q = 3,4 A 8,3 M3/H | UN | 617.84
680 | MOTOBOMBA CENTRÍFUGA, MARCA SCHNEIDER OU SIMILAR, MODELO BC-91 S/T, MOTOR 1/3 CV, MONOFÁSICO, HM = 5 A 17 M, Q = 1,8 A 8,0 M3/H | UN | 634.83
681 | MOTOBOMBA CENTRÍFUGA, MARCA SCHNEIDER OU SIMILAR, MODELO BC-91 S/T, MOTOR 1/4 CV, MONOFÁSICO, HM = 2 A 14 M, Q = 1,8 A 8,2 M3/H | UN | 964.19
682 | CONJUNTO VEDACAO (ETERNIT - REF. 901906 OU SIMILAR) | UN | 0.12
683 | VEDACAO (ETERNIT - REF. 901913 OU SIMILAR) | UN | 0.12
684 | CONTRA-FLANGE P/ JUNTA MECÂNICA, D= 75MM | UN | 17.61
686 | FORNECIMENTO, TRANSPORTE E PLANTIO DE COQUEIRO JOVEM, ALTURA DO TRONCO = 1.20 M, INCLUSIVE ADUBAÇÃO E MANUTENÇÃO POR 90 DIAS | UN | 750
687 | CORDA NYLON 3/16" P/ MASTRO BANDEIRA | M | 0.96
688 | CORDOALHA DE COBRE NU 70MM2 | KG | 46.24
689 | CORRENTE DE AÇO GALVANIZADO 3/16" (0,43 KG/M) | KG | 12
690 | CORRIMÃO MADEIRA LEI | M | 42.71
697 | CREMONA CROMADA COMPLETA COM VARA 1,50M (ALIANÇA REF:86560 CR OU SIMILAR) | UN | 54.84
700 | CRUZETA PVC RIGIDO ROSCAVEL D= 1/2" | UN | 3.84
701 | CRUZETA PVC RIGIDO ROSCAVEL D= 3/4" | UN | 7.23
702 | CRUZETA PVC RIGIDO ROSCAVEL D= 1 " | UN | 9.17
703 | CRUZETA PVC RIGIDO ROSCAVEL D= 1 1/ 4" | UN | 11.49
704 | CRUZETA PVC RIGIDO ROSCAVEL D= 1 1/2" | UN | 14.01
705 | CRUZETA PVC RIGIDO ROSCAVEL D= 2 " | UN | 30.38
706 | CRUZETA PVC RIGIDO SOLDAVEL, MARROM, D= 25MM | UN | 3.83
707 | CRUZETA PVC RIGIDO SOLDAVEL, MARROM, D= 50MM | UN | 13.05
708 | CRUZETA PVC PBA JE BBBB, PARA REDE DE ÁGUA, DN 50 / DE 60MM | UN | 18.39
709 | CRUZETA PVC PBA JE BBBB, PARA REDE DE ÁGUA, DN 75 / DE 85MM | UN | 45.39
710 | CRUZETA PVC PBA JE BBBB, PARA REDE DE ÁGUA, DN 100 / DE 110MM | UN | 84.25
711 | CRUZETA EM CONCRETO ARMADO, RETANGULAR, 1900MM | UN | 125.4
712 | CRUZETA EM CONCRETO ARMADO, RETANGULAR, 2300MM | UN | 168.96
713 | CRUZETA CONCRETO TIPO "L", 1700MM | UN | 153.5
714 | CRUZETA EM CONCRETO ARMADO, TIPO "T", 1900MM | UN | 128
715 | CUBA AÇO INOX 35 X 40 CM | UN | 81.33
716 | CUBA AÇO INOX 56 X 34 CM | UN | 282.57
717 | CUBA DE EMBUTIR BRANCA ( DECA - CARRARA - REF. L-36 OU SIMILAR) | UN | 49.9
718 | CUBA DE EMBUTIR OVAL BRANCA (DECA - REF. L-37 OU SIMILAR) | UN | 74.9
719 | CUBA DE SOBREPOR, LINHA CARRARA, L34, DECA OU SIMILAR | UN | 230.93
720 | CUMEEIRA ALUMÍNIO 0,8 MM (2,71 KG/M2) | M | 32.41
721 | CUMEEIRA NORMAL P/ TELHA TIPO CANALETE 49 (ETERNIT - REF. 301036 OU SIMILAR) | M | 43.23
722 | CUMEEIRA NORMAL P/ TELHA TIPO KALHETAO (BRASILIT - REF. 301017 OU SIMILAR) | M | 106.01
723 | CUMEEIRA NORMAL P/ TELHA ONDULADA FIBROCIMENTO 4 MM (ETERNIT OU SIMILAR) | M | 39.95
724 | CUMEEIRA NORMAL P/ TELHA ONDULADA FIBROCIMENTO 6 MM (ETERNIT OU SIMILAR) | M | 35.88
725 | CUMEEIRA NORMAL P/ TELHA ONDULADA FIBROCIMENTO 8 MM (ETERNIT OU SIMILAR) | M | 48.45
726 | CUMEEIRA PARA TELHA CANAL PLAN | UN | 5.05
727 | CUMEEIRA PARA TELHA ECOLÓGICA ONDULINE | M | 27.36
728 | CURVA 90° ELETRODUTO PVC ROSCÁVEL, D= 1/2" | UN | 1.45
729 | CURVA 90° ELETRODUTO PVC ROSCÁVEL, D= 3/4" | UN | 1.45
730 | CURVA 90° ELETRODUTO PVC ROSCÁVEL, D=1 " | UN | 2.22
731 | CURVA 90° ELETRODUTO PVC ROSCÁVEL, D=1 1/ 4" | UN | 2.51
732 | CURVA 90° ELETRODUTO PVC ROSCÁVEL, D=1 1/2" | UN | 3.04
733 | CURVA 90° ELETRODUTO PVC ROSCÁVEL, D=2 " | UN | 4.94
734 | CURVA 90° ELETRODUTO PVC ROSCÁVEL, D=2 1/2" | UN | 12.6
735 | CURVA 90° ELETRODUTO PVC ROSCÁVEL, D=3 " | UN | 12.62
736 | CURVA 90° ELETRODUTO PVC ROSCÁVEL, D=4 " | UN | 25.36
737 | CURVA COBRE 45° D=15MM | UN | 2.32
738 | CURVA COBRE 45º D= 22MM | UN | 5.24
739 | CURVA COBRE 45º D= 28MM | UN | 9
740 | CURVA COBRE 45º D= 35MM | UN | 17.69
741 | CURVA COBRE 45º D= 42MM | UN | 27.14
742 | CURVA COBRE 45º D= 54MM | UN | 43.09
743 | CURVA COBRE 45º D= 66MM | UN | 150.06
744 | CURVA COBRE 45º D= 79MM | UN | 143.89
745 | CURVA COBRE 45º D=104MM | UN | 355.56
746 | CURVA 45° FERRO GALVANIZADO D= 1/2" | UN | 8.26
747 | CURVA 45° FERRO GALVANIZADO D= 3/4" | UN | 11.88
748 | CURVA 45° FERRO GALVANIZADO D=1 " | UN | 18.06
749 | CURVA 45° FERRO GALVANIZADO D=1 1/ 4" | UN | 27.72
750 | CURVA 45° FERRO GALVANIZADO D=1 1/2" | UN | 35.06
751 | CURVA 45° FERRO GALVANIZADO D=2 " | UN | 54.92
752 | CURVA 45° FERRO GALVANIZADO D=2 1/2" | UN | 99.02
753 | CURVA 45° FERRO GALVANIZADO D=3 " | UN | 138.64
754 | CURVA 45° FERRO GALVANIZADO D=4 " | UN | 331.65
755 | CURVA 45° FERRO GALVANIZADO D=6" | UN | 316.48
756 | CURVA 45 PVC RIGIDO SOLDAVEL, MARROM, D= 20MM | UN | 1.63
757 | CURVA 45 PVC RIGIDO SOLDAVEL, MARROM, D= 25MM | UN | 1.98
758 | CURVA 45 PVC RIGIDO SOLDAVEL, MARROM, D= 32MM | UN | 3.21
759 | CURVA 45 PVC RIGIDO SOLDAVEL, MARROM, D= 40MM | UN | 4.07
760 | CURVA 45 PVC RIGIDO SOLDAVEL, MARROM, D= 50MM | UN | 8.44
761 | CURVA 45 PVC RIGIDO SOLDAVEL, MARROM, D= 60MM | UN | 14.31
762 | CURVA 45 PVC RIGIDO SOLDAVEL, MARROM, D= 75MM | UN | 29.04
763 | CURVA 45 PVC RIGIDO SOLDAVEL, MARROM, D= 85MM | UN | 34.68
764 | CURVA 45 PVC RIGIDO SOLDAVEL, MARROM, D= 110MM | UN | 92.53
765 | CURVA 90° FERRO GALVANIZADO D= 1/2" | UN | 8.53
766 | CURVA 90° FERRO GALVANIZADO D= 3/4" | UN | 12.15
767 | CURVA 90° FERRO GALVANIZADO D=1 " | UN | 19.6
768 | CURVA 90° FERRO GALVANIZADO D=1 1/ 4" | UN | 33.78
769 | CURVA 90° FERRO GALVANIZADO D=1 1/2" | UN | 41.12
770 | CURVA 90° FERRO GALVANIZADO D=2 " | UN | 68.93
771 | CURVA 90° FERRO GALVANIZADO D=2 1/2" | UN | 115.81
772 | CURVA 90° FERRO GALVANIZADO D=3 " | UN | 165.63
773 | CURVA 90° FERRO GALVANIZADO D=4 " | UN | 332.06
774 | CURVA 90° FERRO GALVANIZADO D=6" | UN | 982.17
775 | CURVA 90° PVC RIGIDO ROSCAVEL D= 1/2" | UN | 2.37
776 | CURVA 90° PVC RIGIDO ROSCAVEL D= 3/4" | UN | 2.99
777 | CURVA 90° PVC RIGIDO ROSCAVEL D=1 " | UN | 5.44
778 | CURVA 90° PVC RIGIDO ROSCAVEL D=1 1/ 4" | UN | 11.55
779 | CURVA 90° PVC RIGIDO ROSCAVEL D=1 1/2" | UN | 11.59
780 | CURVA 90° PVC RIGIDO ROSCAVEL D=2 1/2" | UN | 27.5
781 | CURVA 90° PVC RIGIDO ROSCAVEL D=2 " | UN | 21.95
782 | CURVA 90° PVC RIGIDO ROSCAVEL D=3 " | UN | 40.37
783 | CURVA 90° PVC RIGIDO ROSCAVEL D=4 " | UN | 82.44
784 | CURVA 90° PVC RIGIDO SOLDAVEL MARROM, D= 20MM | UN | 1.71
785 | CURVA 90° PVC RIGIDO SOLDAVEL MARROM, D= 25MM | UN | 2.47
786 | CURVA 90° PVC RIGIDO SOLDAVEL MARROM, D= 32MM | UN | 5
787 | CURVA 90° PVC RIGIDO SOLDAVEL MARROM, D= 40MM | UN | 9.07
788 | CURVA 90° PVC RIGIDO SOLDAVEL MARROM, D= 50MM | UN | 10
789 | CURVA 90° PVC RIGIDO SOLDAVEL MARROM, D= 60MM | UN | 23.11
790 | CURVA 90° PVC RIGIDO SOLDAVEL MARROM, D= 75MM | UN | 39.91
791 | CURVA 90° PVC RIGIDO SOLDAVEL MARROM, D= 85MM | UN | 47.91
792 | CURVA 90° PVC RIGIDO SOLDAVEL MARROM, D= 110MM | UN | 101
793 | CURVA 90° CURTA PVC PB JE P/REDE COLETORA ESG., D= 100MM | UN | 17
794 | CURVA 90° LONGA PVC RIGIDO P/ESGOTO, D= 150MM | UN | 70.29
795 | CURVA 45 CURTA PVC SANITARIO D= 100MM | UN | 22.19
796 | CURVA CURTA 87 GR 30' PVC SANITARIO SERIE R, P/ PE COLUNA, D= 75MM | UN | 18.54
797 | CURVA CURTA 87 GR 30' PVC SANITARIO SERIE R, P/ PE COLUNA, D= 100MM | UN | 32.16
798 | CURVA 90° CURTA PVC RIGIDO P/ ESGOTO SECUNDARIO, D= 40MM | UN | 3.48
799 | CURVA 90° CURTA PVC SANITARIO D= 50MM | UN | 7.9
800 | CURVA 90° CURTA PVC SANITARIO D= 75MM | UN | 15.94
801 | CURVA 90° CURTA PVC SANITARIO D= 100MM | UN | 16.91
802 | JOELHO 90° C/ VISITA, SERIE R, PVC SANITARIO, D= 100 X 75MM | UN | 22.78
803 | CURVA 45 LONGA PVC SANITARIO D= 50MM | UN | 7.85
804 | CURVA 45 LONGA PVC SANITARIO D= 75MM | UN | 21.61
805 | CURVA 45 LONGA PVC SANITARIO D= 100MM | UN | 31.04
806 | CURVA 90° LONGA PVC RIGIDO P/ESGOTO SECUNDARIO, D= 40MM | UN | 3.59
807 | CURVA 90° LONGA PVC RIGIDO P/ESGOTO, D= 50MM | UN | 7.78
808 | CURVA 90° LONGA PVC RIGIDO P/ESGOTO, D= 75MM | UN | 24.31
809 | CURVA 90° LONGA PVC RIGIDO P/ESGOTO, D= 100MM | UN | 38.87
810 | CURVA HORIZONTAL 400 X 50 MM PARA ELETROCALHA METÁLICA, COM ÂNGULO DE 90º | UN | 51.24
813 | DESENCROSTANTE BETONEX OU SIMILAR | L | 5.74
814 | DESMOLDANTE DESMOL (VEDACIT) OU SEPAROL (SIKA) - P/ FORMAS DE MADEIRA - OU SIMILAR | L | 6.14
815 | DESVIO À ESQUERDA 150X50 MM (REF. VL 3.01-16-150X50 GE VALEMAM OU SIMILAR) | UN | 19.58
821 | DIMMER ROTATIVO (VARIADOR DE LUMINOSIDADE), SIEMENS OU SIMILAR | UN | 98.6
822 | DISJUNTOR BIPOLAR 10 A, PADRÃO NEMA (LINHA PRETA ) CORRENTE DE INTERRUPÇÃO 5KA, REF.: ELETROMAR OU SIMILAR | UN | 29.6
823 | DISJUNTOR BIPOLAR 60 A, PADRÃO NEMA ( LINHA PRETA ), CORRENTE INTERRUPÇÃO 5KA, REF.: ELETROMAR OU SIMILAR | UN | 50.6
824 | DISJUNTOR MONOPOLAR 10 A, PADRÃO NEMA ( LINHA PRETA ), CORRENTE DE INTERRUPÇÃO 5KA, REF.: ELETROMAR OU SIMILAR | UN | 5.8
825 | DISJUNTOR TRIPOLAR 1250 A - 5AKA INSTALADO | UN | 8320.59
827 | DISJUNTOR TRIPOLAR 10 A, PADRÃO DIN ( LINHA BRANCA ), CURVA DE DISPARO C, CORRENTE DE INTERRUPÇÃO 5KA, REF.: SIEMENS 5SX1 OU SIMILAR. | UN | 53.68
828 | DISJUNTOR TRIPOLAR 63 A, PADRÃO DIN ( LINHA BRANCA ), CURVA DE DISPARO C, CORRENTE DE INTERRUPÇÃO 5KA, REF.: SIEMENS 5SX1 OU SIMILAR. | UN | 66.6
829 | DISJUNTOR TRIPOLAR 100 A, PADRÃO DIN ( LINHA BRANCA ), CORRENTE DE INTERRUPÇÃO 65KA, REF.: SIEMENS 3VF22 OU SIMILAR. | UN | 299.9
830 | DISJUNTOR TRIPOLAR 125 A, PADRÃO DIN (LINHA BRANCA), CORRENTE DE INTERRUPÇÃO 10KA, REF.: SIEMENS OU SIMILAR | UN | 292.82
831 | DISJUNTOR TRIPOLAR 250 A, PADRÃO DIN (LINHA BRANÇA ), CORRENTE DE INTERRUPÇÃO 65KA, REF.: SIEMENS FFC3M OU SIMILAR | UN | 1187.95
832 | DISJUNTOR TRIPOLAR 300 A, PADRÃO DIN (LINHA BRANCA ), CORRENTE DE INTERRUPÇÃO 65KA, REF.: SIEMENS JFC3M OU SIMILAR | UN | 638
833 | DISJUNTOR TRIPOLAR COMPACTO E ABERTO ATE 630A | UN | 10805.87
834 | DISJUNTOR TRIPOLAR COMPACTO E ABERTO ATE 1000A | UN | 3974.51
838 | DIVISÓRIA MARMORITE BRANCO POLIDO E=3CM | M2 | 202.63
840 | DIVISÓRIA NAVAL (PAINEL CEGO), E=35MM, COM PERFIS EM AÇO OU SIMILAR | M2 | 73.14
843 | DOBRADIÇA AÇO LAMINADO,TIPO REFORÇADO, 3.1/2" X 2.1/2, ESP.2.4 MM (LIDER OU SIMILAR) | UN | 11.67
846 | DOBRADIÇA LATÃO CROMADO 3" X 3", C/ANEIS, REF.1295/3, FAMA OU SIMILAR | UN | 24.78
848 | DOBRADIÇA FERRO GALVANIZADO 3" X 3" SEM ANEIS | UN | 6.33
849 | DOBRADIÇA DE LATÃO CROMADO TIPO PALMELA 3 1/2", P/JANELAS E PORTA DIVISÓRIA, REF.LF-1228, FAMA OU SIMILAR | UN | 11.42
850 | DOBRADIÇA PORTÃO 8", EM LATÃO, C/CHUMBADOR P/CONCRETO (IMAB - REF. DO 0964 OU SIMILAR) | UN | 53.64
851 | DOBRADIÇA PORTÃO 8", EM LATÃO, C/FIXAÇÃO POR PARAFUSOS (IMAB - REF. DO 0965 OU SIMILAR) | UN | 47.81
852 | DOMUS ACRILICO | M2 | 205.56
853 | DOMUS FIBRA VIDRO 1,05 X 1,05M (ZENITAL OU SIMILAR) | M2 | 345.45
857 | ELETROCALHA METÁLICA PERFURADA 50 X 50 X 3000 MM (REF. VALEMAM OU SIMILAR) | UN | 23.9
858 | ELETROCALHA METÁLICA PERFURADA 75 X 50 X 3000 MM (REF. VL 3.01 75/50 GE VALEMAM OU SIMILAR) | UN | 35.54
859 | ELETROCALHA METÁLICA PERFURADA 150 X 50 X 3000 MM (REF. VL 3.01 GE VALEMAM OU SIMILAR) | UN | 44.5
860 | ELETROCALHA METÁLICA PERFURADA 100 X 50 X 3000 MM (REF. MOPA OU SIMILAR) | M | 12.9
861 | ELETROCALHA METÁLICA PERFURADA 200 X 100 X 3000 MM (REF. MOPA OU SIMILAR) | M | 24.33
862 | ELETROCALHA METÁLICA PERFURADA 300 X 100 X 3000 MM (REF. MOPA OU SIMILAR) | M | 49.53
864 | ELETRODO AWS E-7018 (OK 48.04; WI-718) D=4MM (SOLDA ELETRICA) | KG | 16.2
865 | ELETRODUTO CONDULETE PVC RÍGIDO, D= 1/2" | M | 4.63
866 | ELETRODUTO CONDULETE PVC RÍGIDO, D= 3/4" | M | 5.63
868 | ELETRODUTO FERRO GALVANIZADO ELETROLITICO - LEVE, D= 3/4" | M | 10.95
869 | ELETRODUTO FERRO GALVANIZADO ELETROLITICO - PESADO, D= 3/4" | M | 16.65
870 | ELETRODUTO FLEXÍVEL EM PVC, SANFONADO (CORRUGADO), AMARELO, D= 3/4", TIGREFLEX OU SIMILAR | M | 1.49
871 | ELETRODUTO PVC ROSCÁVEL, D= 1/2" | M | 2.28
872 | ELETRODUTO PVC ROSCÁVEL, D= 3/4" | M | 2.84
873 | ELETRODUTO PVC ROSCÁVEL, D=1 " | M | 4.43
874 | ELETRODUTO PVC ROSCÁVEL, D=1 1/4" | M | 5.9
875 | ELETRODUTO PVC ROSCÁVEL, D=1 1/2" | M | 6.49
876 | ELETRODUTO PVC ROSCÁVEL, D=2 " | M | 10.61
877 | ELETRODUTO PVC ROSCÁVEL, D=2 1/2" | M | 15.48
878 | ELETRODUTO PVC ROSCÁVEL, D=3 " | M | 19.41
879 | ELETRODUTO PVC ROSCÁVEL, D=4 " | M | 30.58
880 | ELO FUSÍVEL 1 H, 500 MM | UN | 8.1
881 | ELO FUSÍVEL 2 H, 500 MM | UN | 8.1
882 | ELO FUSÍVEL 3 H, 500 MM | UN | 7.2
883 | ELO FUSÍVEL 5 H, 500 MM | UN | 7.5
884 | ELO FUSÍVEL 10 K, 500 MM | UN | 8.1
885 | EMENDA INTERNA 150 X 50 MM COM BASE LISA PARA ELETROCALHA METÁLICA (REF. VL 3.01-21-150/50 GE VALEMAM OU SIMILAR) | UN | 2.9
886 | EMENDA INTERNA 400 X 50 MM COM BASE LISA PARA ELETROCALHA METÁLICA (REF. VL 3.01-21-400/50 GE VALEMAM OU SIMILAR) | UN | 4.45
887 | EMENDA INTERNA 50 X 50 MM COM BASE LISA PARA ELETROCALHA METÁLICA (REF. VL 3.01-21-50/50 GE VALEMAM OU SIMILAR) | UN | 1.9
888 | EMENDA INTERNA 75 X 25 MM COM BASE LISA PARA ELETROCALHA METÁLICA (REF. VL 2.02-21-75/25 GE VALEMAM OU SIMILAR) | UN | 1.42
889 | EMENDA TOTAL PREFORMADA CAA 1/0 AWG | UN | 13.4
890 | EMENDA TOTAL PREFORMADA CAA 2 AWG | UN | 7.9
891 | EMENDA TOTAL PREFORMADA CAA 4 AWG | UN | 4.9
892 | EMENDA TOTAL PREFORMADA CAA 4/0 AWG | UN | 46.2
895 | EMULSÃO ASFÁLTICA RR-1C | T | 1774.33
897 | LIGAÇÃO FLEXÍVEL CROMADO P/ LAVATÓRIO 1/2" X 30CM REF.4606 (DECA OU SIMILAR) | UN | 25.96
898 | ENGATE (LIGAÇÃO FLEXÍVEL) PARA MICTÓRIO, DECA 4606, 30 CM, ACABAMENTO CROMADO OU SIMILAR | UN | 25.96
899 | ENGATE EM PVC (LIGAÇÃO FLEXÍVEL), ACABAMENTO BRANCO, 1/2" X 30CM, AMANCO OU SIMILAR | UN | 3.1
900 | ESCADA DE FERRO COM GUARDA-CORPO | M | 485.1
902 | ESCADA P/ PISCINA EM AÇO INOX COM 2 DOIS DEGRAUS INOX | UN | 484.39
904 | ESCORA TUBULAR CONVENCIONAL TIPO "C" (H=1,76 À 2,80 M) C/ACESSÓRIOS PARA LAJES E VIGAS MACIÇAS (ALUGUEL DIÁRIO) | DIA | 0.43
905 | ESCORREGADEIRA EM AÇO INDUSTRIAL, COM 2,00M DE PISTA, SERGIPARK OU SIMILAR | UN | 1690
906 | ESGUICHO P/ MANGUEIRA DE INCÊNDIO 2 1/2" | UN | 58.28
907 | ESGUICHO RETO P/ MANGUEIRA DE INCÊNDIO 19 MM | UN | 43.39
908 | ESPELHO 4" X 2" PARA 2 RJ-45 | UN | 1.9
909 | ESPELHO ANGULAR PARA CAIXA 3" X 3" PARA 2 RJ-45 | UN | 1.8
910 | ESPELHO CRISTAL REDONDO DIAM=40CM COM MOLDURA | UN | 96.39
911 | ESPELHO DE CRISTAL COM MOLDURA 60 X 70CM | UN | 115.82
912 | ESPELHO FECHADURA P/ VIDRO TEMPERADO (TIPO BLINDEX - REF.1152 OU SIMILAR) | UN | 43.35
914 | ESPELHO LISO E = 3MM | M2 | 116.04
915 | ESPELHO LISO E = 4MM | M2 | 305.77
917 | TAMPA CEGA PARA CAIXA 4" X 2" | UN | 1.1
918 | ESPELHO PARA CAIXA 4"X2", COM 01 SAÍDA RJ-45 (KRONE OU SIMILAR) | UN | 1.9
919 | ESPELHO PARA CAIXA 4"X4" EM PAREDE, COM 04 SAÍDAS RJ-45 (KRONE OU SIMILAR) | UN | 3.2
920 | ESPELHO PARA CAIXA HORIZONTAL 4"X4" EM PAREDE, COM 02 SAÍDA RJ-45 (KRONE OU SIMILAR) | UN | 3.2
921 | ESPELHO PARA CAIXA VERTICAL 4"X2", COM 02 SAÍDAS RJ-45 (KRONE OU SIMILAR) | UN | 1.9
922 | ESPOLETA ELÉTRICA D=10MM; FIO DE 5M | UN | 15.44
923 | ESTACA "SABIA" OU SIMILAR PARA CERCA ALT=2,20M | UN | 6.09
924 | ESTACAS DE MADEIRA PARA DEMARCAÇÃO, SEÇÃO 5X5CM, ALTURA 50 CM | UN | 4.6
925 | ESTOPA LIMPEZA | KG | 12.31
926 | ESTOPIM COBRINHA PÓLVORA DUPLO | M | 1.67
927 | ESTRIBO NORMAL ALÇA 2 AWG PARA CO | UN | 31.34
929 | MADEIRA ROLIÇA SEM TRATAMENTO - EUCALIPTO D = 8 A 11 CM | M | 2.66
930 | MADEIRA ROLIÇA SEM TRATAMENTO - EUCALIPTO D = 12 A 15 CM | M | 3.01
931 | ESTRUTURA PARA GALPÃO EM PÓRTICOS PRÉ-MOLDADOS DE CONCRETO ARMADO, SEM LANTERNIM, MONTADA E C/ TELHA DE 6MM, INCLUSIVE FUNDAÇÃO | M2 | 160
932 | ESTRUTURA/SUPORTE OFICIAL P/TABELA DE BASQUETE EM TUBO AÇO GALVANIZADO D=5", H=3,05M PISO/ARO, PINTURA SINTÉTICA, FORNECIMENTO E INSTALAÇÃO | PAR | 2404.13
933 | EUCATEX ISOLANTE 300 X 300 X 19MM OU SIMILAR | M2 | 15.94
935 | EXAUSTOR SILENCIOSO PARA COLOCAÇÃO EM DIVISÓRIAS | UN | 199.9
936 | EXTINTOR DE ESPUMA MECÂNICA AFFF, ALCANCE DO JATO 7M, CAPACIDADE 9 LITROS, NBR9443/9444 | UN | 440.52
937 | EXTINTOR DE ÁGUA PRESSURIZADA, CAPACIDADE 10 LITROS, TEMPO DE DESCARGA 80S, ALCANCE DO JATO 8M | UN | 101.37
938 | EXTINTOR DE DIÓXIDO DE CARBONO (CO2), CAPACIDADE 6 KG, TEMPO DE DESCARGA 16S, NORMAS NBR9444 E 11716 | UN | 347.58
939 | EXTINTOR DE PÓ QUÍMICO ABC, CAPACIDADE 4 KG, ALCANCE MÉDIO DO JATO 4,5M , TEMPO DE DESCARGA 11S, NBR9443, 9444, 10721 | UN | 125.23
940 | EXTINTOR DE PÓ QUÍMICO ABC, CAPACIDADE 6 KG, ALCANCE MÉDIO DO JATO 5M , TEMPO DE DESCARGA 12S, NBR9443, 9444, 10721 | UN | 115.86
941 | FARDAMENTO | UN | 68.59
942 | FECHADURA 155 E 100 MZ 200 OX ( TETRA CHAVE ), REF.: 0320006 OU SIMILAR | UN | 127.9
944 | FECHADURA PADO, LINHA ECOINOX, MODELO VICTÓRIA, MAÇANETA, ROSETA, TESTA E CONTRA TESTA EM EM AÇO INOXÁVEL, CILINDRO EM LATÃO MACIÇO, REF. 583-90 E, SIMILAR OU SUPERIOR | UN | 108.64
945 | FECHADURA PADO, LINHA ZAMAC, MODELO EVIDENCE, MAÇANETA EM ZAMAC, ROSETA, TESTA E CONTRATESTA EM AÇO INOXÁVEL, CILINDRO EM ZAMAC, REF. 09-80 E, SIMILAR OU SUPERIOR | UN | 82.51
946 | FECHADURA PADO, LINHA ACESSÓRIOS, TARJETA LIVRE/OCUPADO PARA BANHEIROS, EM ZAMAC COM SINALIZAÇÃO, REF.034, SIMILAR OU SUPERIOR | UN | 56.31
948 | FECHADURA EMBUTIR E CONCHA EM LATÃO(IMAB - REF.FA 1330 OU SIMILAR) | UN | 99.9
949 | FECHADURA EMBUTIR COM CILINDRO(IMAB - REF. LUNA, 1600 OU SIMILAR) | UN | 53.61
950 | FECHADURA PAPAIZ SÉRIE MHO-MH2, CÓDIGO 03.2112.6, PRETO OU SIMILAR | UN | 94.35
951 | FECHADURA PARA PORTA DE CORRER, MARCA ALIANÇA, REF.F1300, OU SIMILAR | UN | 21.39
952 | FECHADURA HAGA, PEQUENA, 15MM, REF. 2000, OU SIMILAR | UN | 3.39
953 | FECHADURA PADO, LINHA SERRALHEIRO, MODELO MAGNUM, MAÇANETA EM ZAMAC,ESPELHO, TESTA E CONTRA TESTA EM AÇO INOXIDÁVEL, CILINDRO EM ZAMAC, REF.661-46, SIMILAR OU SUPERIOR | UN | 76.1
954 | FECHO SOBREPOR FIO REDONDO 152MM, REF. 81128, ZINCADO, ALIANÇA OU SIMILAR | UN | 11.57
955 | FELTRO FIBRA VIDRO (VEU POLIESTER) 100 G/M2 (P/QUADRO ESCOLAR VERDE) | M2 | 10.82
956 | FERROLHO OU TARGETA DE FIO REDONDO ( ALIANÇA OU SIMILAR ) REF.81098 63MM (2 1/2") | UN | 3.93
957 | FILLER PARA CONCRETO ASFÁLTICO | KG | 0.05
958 | FIO ALUMÍNIO RECOZIDO PARA AMARRAÇÃO 6 AWG | KG | 45.2
959 | FIO RÍGIDO ISOLADO EM PVC 1,5MM2 | M | 0.74
960 | FIO COBRE ISOLADO BWF P/ 750V 4,0MM2 | M | 2.04
961 | FIO RÍGIDO ISOLADO EM PVC 6,0MM2 | M | 2.82
962 | FIO COBRE NU 25,0 MM2 | M | 10.61
963 | FIO COBRE NU 35,0 MM2 | KG | 53.3
964 | FIO COBRE RECOZIDO P/ AMARRACAO 6 AWG | KG | 60
965 | FIO DE COBRE NU TIPO CORDOALHA PARA ATERRAMENTO - 10MM2 | M | 5.3
967 | FIO FLEXIVEL 2 X 0,5MM² | M | 0.63
968 | FIO FLEXIVEL 2 X 0,75MM² | M | 0.97
969 | FIO FLEXIVEL 2 X 1,5MM² | M | 1.51
970 | FIO FLEXIVEL 2 X 1,0MM² | M | 0.8
971 | FIO FLEXIVEL 2 X 2,5MM² | M | 2.49
972 | FIO FLEXIVEL 2 X 4,0MM² | M | 3.83
973 | FIO ISOLADO PVC,SEÇÃO 1,5MM2 (FIO 14) | M | 0.74
974 | FIO RÍGIDO ISOLADO EM PVC 2,5MM2 (FIO 12) | M | 1.19
975 | FIO RÍGIDO ISOLADO EM PVC 4,0MM2 (FIO 10) | M | 2.04
976 | FITA ANTIDERRAPANTE SAFETY-WALK "3M" - L=5CM OU SIMILAR | M | 5.98
977 | FITA DE SINALIZAÇÃO AMARELA E PRETA | M | 0.06
978 | FITA ISOLANTE (ROLO 20M) 3/4" | UN | 7.53
979 | FITA PROTEÇÃO ALUMÍNIO 1 X 10MM | KG | 32
980 | FITA VEDACAO TEFLON LARG= 1/2" | M | 0.11
981 | FITA VEDA ROSCA 18MM | M | 0.18
982 | FIXAÇÃO P/ LAVATÓRIO - PARAFUSOS (DECA - REF: SP-7 OU SIMILAR) | CJ | 4.47
983 | FIXADOR ABAS AUTO-TRAVANTE (ETERNIT - REF. 905905 OU SIMILAR) | UN | 1.42
984 | FIXADOR ABAS SIMPLES P/ TELHA TIPO CANALETE 90 (ETERNIT - REF. 905902 OU SIMILAR) | UN | 1.39
985 | FLANGE FERRO GALVANIZADO SEXTAVADO D= 1/2" | UN | 10.16
986 | FLANGE FERRO GALVANIZADO D= 3/4" | UN | 13.88
987 | FLANGE FERRO GALVANIZADO D=1 " | UN | 16.69
988 | FLANGE FERRO GALVANIZADO D=1 1/ 4" | UN | 23.22
989 | FLANGE FERRO GALVANIZADO D=1 1/2" | UN | 29.22
990 | FLANGE FERRO GALVANIZADO D=2 " | UN | 34.69
991 | FLANGE FERRO GALVANIZADO D=2 1/2" | UN | 54.52
992 | FLANGE FERRO GALVANIZADO D=3 " | UN | 73.72
993 | FLANGE FERRO GALVANIZADO D=4 " | UN | 108.98
994 | FLANGE FERRO GALVANIZADO D=6" | UN | 183.1
1000 | FLANGE PVC RIGIDO ROSCAVEL, C/ SEXTAVADO E SEM FUROS, D= 1/2" | UN | 3.01
1001 | FLANGE PVC RIGIDO ROSCAVEL, C/ SEXTAVADO E SEM FUROS, D= 3/4" | UN | 3.99
1002 | FLANGE PVC RIGIDO ROSCAVEL, C/ SEXTAVADO E SEM FUROS, D=1 " | UN | 5.16
1003 | FLANGE PVC RIGIDO ROSCAVEL, C/ SEXTAVADO E SEM FUROS, D=1 1/ 4" | UN | 5.64
1004 | FLANGE PVC RIGIDO ROSCAVEL, C/ SEXTAVADO E SEM FUROS, D=1 1/2" | UN | 7.44
1005 | FLANGE PVC RIGIDO ROSCAVEL, C/ SEXTAVADO E SEM FUROS, D=2 1/2" | UN | 61.57
1006 | FLANGE PVC RIGIDO ROSCAVEL, C/ SEXTAVADO E SEM FUROS, D=2 " | UN | 9.93
1007 | FLANGE PVC RIGIDO ROSCAVEL, C/ SEXTAVADO E SEM FUROS, D=3 " | UN | 71.31
1008 | FLANGE PVC RIGIDO ROSCAVEL, C/ SEXTAVADO E SEM FUROS, D=4 " | UN | 115.53
1012 | FÓRMICA BRILHANTE BRANCA, E=1,3MM, OU SIMILAR | M2 | 23.08
1013 | FÓRMICA TEXTURIZADA E=1,3MM OU SIMILAR | M2 | 25.7
1015 | FORRO ACÚSTICO EM PLACAS DE FIBRA MINERAL DIM.1250X625X15MM, ABSORÇÃO SONORA NRC = 0,55, REFLEXÃO LUZ = 0,86, MARCA ARMSTRONG, REF. GEORGIAN, OU SIMILAR, RESIST. FOGO: CLASSE A, INSTALADO SOBRE PERFÍS METÁLICOS | M2 | 75
1016 | FORRO DE LÃ DE VIDRO PLAFOND K60, FORROVID-SANTA MARINA (OU SIMILAR), COM PERFIS DE AÇO PINTADO, INSTALADO | M2 | 75
1017 | FORRO LUXALON CELL T 15, PLACAS 625 X 625 MM, FORNECIMENTO E APLICAÇÃO (OU SIMILAR) | M2 | 380
1019 | FORRO DE PVC, EM RÉGUAS DE 10 OU 20 CM, COR BRANCA OU PALHA, APLICADO, INCLUSIVE ESTRUTURA DE FIXAÇÃO (PERFIS PVC PLASTILON) REF:ARAFORROS OU SIMILAR | M2 | 45
1020 | FORRO DE MADEIRA ANGELIN, EM RÉGUAS 10 CM | M2 | 74.71
1022 | FORRO DE MADEIRA DE PINOS, EM RÉGUAS DE 10 CM | M2 | 21
1023 | FOSSA SÉPTICA OMS P/ 10 PESSOAS (V=600L) - 03 ANÉIS DE 1,00M | UN | 413
1024 | FOSSA SÉPTICA OMS P/ 15 PESSOAS (V=900L) - 03 ANÉIS DE 1,00M | UN | 413
1025 | FOSSA SÉPTICA OMS P/ 20 PESSOAS (V=1410L) - 05 ANÉIS DE 1,00M | UN | 571
1026 | FOSSA SÉPTICA OMS P/ 30 PESSOAS (V=2710L) - 06 ANÉIS DE 1,20M | UN | 2196
1027 | FOSSA SÉPTICA OMS P/ 50 PESSOAS (V=3390L) - 06 ANÉIS DE 1,20M | UN | 2196
1029 | FOSSA SÉPTICA OMS P/ 100 PESSOAS (V=5290L) | UN | 1525.95
1031 | FUNDO FOSFATIZANTE (P/GALVANIZADO) | L | 31
1032 | FUNDO SINTÉTICO NIVELADOR SELADOR (CORALIT OU SIMILAR) | L | 21.08
1033 | FUSÍVEL "NH" TALA 00 | UN | 10.35
1034 | FUSÍVEL "NH" TALA 1 | UN | 51.9
1035 | FUSÍVEL "NH" TALA 2 | UN | 94.9
1036 | FUSÍVEL "NH" TALA 3 | UN | 141.1
1037 | FUSÍVEL "NH" TALA 4 | UN | 534.9
1038 | FUSÍVEL DIAZED 2A A 25A | UN | 3.9
1041 | GANCHO OLHAL C/ FURO 18MM | UN | 8.5
1043 | GANGORRA COM 3 PRANCHAS, EM AÇO INDUSTRIAL OU MADEIRA, SERGIPARK OU SIMILAR | UN | 1980
1044 | GASOLINA COMUM | L | 4.47
1045 | EXPLOSIVO GELATINOSO DINAMITE 40% (COMPRIMENTO = 8" / DIÂMETRO DA SEÇÃO = 1") | KG | 9.11
1046 | GESSO PARA REVESTIMENTO OU GESSO FINO | KG | 0.59
1047 | LUMINARIA TIPO GLOBO, VIDRO LEITOSO, D=20CM (MULTINADIR OU SIMILAR) | UN | 27.66
1048 | GONZO LATÃO DE EMBUTIR (IMAB - REF. 0868 OU SIMILAR) | UN | 4.99
1051 | GRADE DE FERRO 1/2" X 1/2" | M2 | 154.2
1052 | GRADE DE FERRO TIPO TIJOLINHO EM BARRAS CHATAS DE 1/2" X 1/8" | M2 | 83.4
1053 | GRADE FIXA ALUMÍNIO ANODIZADO COR FOSCA (ACF) COM TUBO 1/2", EM 3/8" DA ÁREA | M2 | 210.39
1054 | GRADE DE PROTEÇÃO C/ BARRA CHATA FERRO 1/8" X 5/8" | M2 | 64.25
1055 | GRADE DE PROTEÇÃO C/ BARRA QUADRADA FERRO 5/8" | M2 | 102.8
1056 | GRADE DE PROTEÇÃO C/ BARRA REDONDA FERRO 5/8" | M2 | 102.8
1057 | GRADIL EM ALUMÍNIO ANODIZADO PRETO | M2 | 265.16
1058 | GRADIL TUBO FERRO GALVANIZADO 1 1/2" | M2 | 179.62
1059 | GRADIL TUBO FERRO GALVANIZADO 2.1/2" | M2 | 335.27
1060 | GRAMA ESMERALDA EM MUDAS | M2 | 5.58
1061 | GRAMA BATATAIS EM PLACAS | M2 | 5.35
1062 | GRAMPO DE SUSTENTAÇÃO DLP (REF. 302 55 PIAL LEGRAND OU SIMILAR) | UN | 0.31
1063 | GRAMPO DE SUSTENTAÇÃO DLP (REF. 308 88 PIAL LEGRAND OU SIMILAR) | UN | 1.5
1064 | GRAMPO LINHA VIVA 6 A 250 MCM, RAMAL 8 A 2/0 AWG | UN | 13.1
1065 | GRAMPO P/ CERCA 7/8 X 9" | KG | 10.25
1068 | GRANITO CINZA ANDORINHA, POLIDO, E=2CM | M2 | 220.5
1070 | GRANITO PRETO FLAMEADO POLIDO ESP=2CM | M2 | 350 | 175
1071 | GRANITO VERDE UBATUBA POLIDO ESP=2CM | M2 | 262
1072 | GRELHA METÁLICA DE FERRO FUNDIDO 30 X 30CM | UN | 89.65
1074 | GRELHA FERRO 1/4" X 1/4" | M2 | 231.28
1075 | GRELHA PRÉ-MOLDADA EM CONCRETO PARA BOCA DE LOBO 0,45 X1,10M | UN | 52.83
1076 | GRELHA PVC REDONDA, BRANCA, P/CAIXA E RALOS, D=100MM | UN | 1.55
1077 | GRUPO GERADOR SINCRONO, AUTOMÁTICO 350 KVA - 220/127V | UN | 138742.52
1078 | GRUPO GERADOR YG 050ME A 0010 E A 0020 7,5 KVA MONOFÁSICO - RADIADOR QUADRO AUTOMÁTICO | UN | 14500
1079 | GRUPO GERADOR YG060TR A0010 E A0020 6 KVA TRIFÁSICO - RADIADOR | UN | 14500
1080 | GRUPO GERADOR YG075MRE A0010 E A0020 7,5 KVA MONOFÁSICO - RADIADOR E PARTIDA ELÉTRICA | UN | 14500
1081 | GRUPO GERADOR YG075TRE A0010 E A0020 7,5 KVA TRIFÁSICO - RADIADOR E PARTIDA ELÉTRICA | UN | 14500
1082 | GRUPO GERADOR YG100ME A 0010 E A 0020 10 KVA MONOFÁSICO - RADIADOR E PARTIDA ELÉTRICA AUTOMÁTICO | UN | 16000
1083 | GRUPO GERADOR YG100TRE A0010 E A0020 10 KVA TRIFÁSICO - RADIADOR E PARTIDA ELÉTRICA | UN | 16000
1084 | GRUPO GERADOR YG125MRE A0010 E A0020 12,5 KVA MONOFÁSICO - RADIADOR E PARTIDA ELÉTRICA | UN | 17000
1085 | GRUPO GERADOR YG125TRE A0010 E A0020 12,5 KVA TRIFÁSICO - RADIADOR E PARTIDA ELÉTRICA | UN | 17000
1089 | GUIA DE CABOS FECHADO 19" 1U | UN | 18.6 | 2023-06-01
1090 | GUIA FRONTAL PARA CABOS (15M) | UN | 7
1092 | HASTE ÂNCORA 16 X 2400MM | UN | 41.8
1093 | HASTE GALVANIZADA PARA ATERRAMENTO 1,00 M, EXCLUSO CONECTOR | UN | 15.4
1094 | HASTE COBREADA COPPERWELD P/ ATERRAMENTO 254 MICR D= 3/4" X 3,00 M C/CONECTOR | UN | 49.5
1095 | HASTE COBREADA COPPERWELD P/ ATERRAMENTO D= 5/8" X 3,00 M, EXCLUSO CONECTOR | UN | 29.93
1096 | HASTE COBREADA COPPERWELD P/ATERRAMENTO D= 5/8" X 2,40M, EXCLUSO CONECTOR | UN | 19.9
1097 | HASTE INOX P/ABERTURA DE BASCULANTE(IMAB-REF.AT 0686 OU SIMILAR) | UN | 13.61
1098 | HASTE ZINCADA D = 125MM (AQUAPLUV OU SIMILAR) | UN | 13.63
1099 | PLANTA - HERBÁCEA / MINI FICUS | UN | 1.25
1100 | HERBICIDA ESTERILIZANTE DE SOLO (ROUNDUP OU SIMILAR) | L | 54.02
1105 | ÍCONE DE IDENTIFICAÇÃO | UN | 0.51
1107 | IGNITOR P/ LÂMPADAS VAPOR SÓDIO, TENSÃO PARTIDA 580 A 750V (PHILIPS REF.S51 OU SIMILAR) | UN | 39.14
1108 | IGNITOR P/ LÂMPADAS VAPOR SÓDIO, TENSÃO PARTIDA 600 A 760V (PHILIPS REF.S52 OU SIMILAR) | UN | 67.04
1109 | IGNITOR P/ LÂMPADAS VAPOR SÓDIO, TENSÃO PARTIDA 1300V (PHILIPS REF.126689 OU SIMILAR) | UN | 20
1110 | IGNITOR P/ LÂMPADAS VAPOR SÓDIO, TENSÃO PARTIDA 3000 A 4500V (PHILIPS REF.S50 OU SIMILAR) | UN | 34.78
1111 | IGOLFLEX BRANCO | L | 10.69
1112 | IMPERMEABILIZANTE DE PEGA ULTRA-RÁPIDA P/CONCRETO E ARGAMASSA PROJETADOS (VEDACIT RAPIDÍSSIMO EM PÓ OU SIMILAR) | L | 11.6
1113 | IMPERMEABILIZANTE PARA CONCRETOS E ARGAMASSAS VEDACIT OU SIMILAR | KG | 5.14
1114 | IMUNIZANTE INCOLOR PENETROL CUPIM (VEDACIT) P/ MADEIRAS APARELHADAS, OU SIMILAR | L | 17.77
1117 | INTERRUPTOR EMBUTIR 01 SEÇÃO SIMPLES COM PLACA | UN | 3.4
1118 | INTERRUPTOR "SISTEMA X" 01 SEÇÃO SIMPLES COM PLACA | UN | 7.6
1119 | INTERRUPTOR EMBUTIR 02 SEÇÕES SIMPLES COM PLACA | UN | 6.2
1120 | INTERRUPTOR 02 SEÇÕES SIMPLES COM PLACA - SISTEMA X | UN | 8.3
1121 | INTERRUPTOR 03 SEÇÕES SIMPLES DE EMBUTIR COM PLACA | UN | 3
1123 | INTERRUPTOR 01 SEÇÃO PARALELA, DE EMBUTIR, COM PLACA | UN | 4
1124 | ISOLADOR DISCO VIDRO GARFO OLHAL 175MM | UN | 26.9
1125 | ISOLADOR PINO PORCELANA P/ 15KV | UN | 20.58
1126 | ISOLADOR PINO VIDRO MULTI-CORPO P/ 15KV | UN | 60.5
1127 | ISOLADOR PINO VIDRO P/ 15KV | UN | 4.5
1128 | ISOLADOR ROLDANA PORCELANA | UN | 4.12
1129 | FOLHA DE JANELA EM MADEIRA DE LEI, TIPO COM ALMOFADAS, DIMENSÕES 0,60 X 1,10M | M2 | 356.76
1130 | FOLHA DE JANELA EM MADEIRA DE LEI, TIPO MOLDURA P/ VIDRO, DIMENSÕES 0,60 X 1,10M | M2 | 252.76
1131 | JANELA EM MADEIRA DE LEI, TIPO VENEZIANA | M² | 241.18
1132 | FOLHA DE JANELA EM MADEIRA DE LEI, TIPO VENEZIANA, DIMENSÕES 0,60 X 1,10M | M² | 241.18
1139 | JANELA EM FERRO, TIPO BASCULANTE, TRADICIONAL FIXO E MÓVEL | M2 | 303.85
1140 | JANELA EM MADEIRA DE LEI, BASCULANTE, TIPO CONVENCIONAL | M2 | 467
1142 | FOLHA DE JANELA EM MADEIRA DE LEI, TIPO BASCULANTE MODULADO, DIMENSÕES 0,50 X 1,50M | M2 | 432.52
1151 | JANELA DE MADEIRA ALMOFADADA COM ESCAMA E SEM POSTIGO | M² | 230.78
1155 | JOELHO 45° FERRO GALVANIZADO D= 1/2" | UN | 4.57
1156 | JOELHO 45° FERRO GALVANIZADO D= 3/4" | UN | 6.83
1157 | JOELHO 45° FERRO GALVANIZADO D=1 " | UN | 9.96
1158 | JOELHO 45° FERRO GALVANIZADO D=1 1/ 4" | UN | 16.19
1159 | JOELHO 45° FERRO GALVANIZADO D=1 1/2" | UN | 19.83
1160 | JOELHO 45° FERRO GALVANIZADO D=2 " | UN | 28.84
1161 | JOELHO 45° FERRO GALVANIZADO D=2 1/2" | UN | 55.74
1162 | JOELHO 45° FERRO GALVANIZADO D=3" | UN | 81.5
1163 | JOELHO 45° FERRO GALVANIZADO D=4" | UN | 142.8
1164 | JOELHO 45° FERRO GALVANIZADO D=6" | UN | 136.89
1165 | JOELHO 45° PVC SANITARIO, D= 40MM | UN | 1.97
1166 | JOELHO 45° PVC RIGIDO ROSCAVEL D= 1/2" | UN | 2.3
1167 | JOELHO 45° PVC RIGIDO ROSCAVEL D= 3/4" | UN | 2.98
1168 | JOELHO 45° PVC RIGIDO ROSCAVEL D=1 " | UN | 7.02
1169 | JOELHO 45° PVC RIGIDO ROSCAVEL D=1 1/ 4" | UN | 6.89
1170 | JOELHO 45° PVC RIGIDO ROSCAVEL D=1 1/2" | UN | 8.3
1171 | JOELHO 45° PVC RIGIDO ROSCAVEL D=2 " | UN | 16.11
1172 | JOELHO 45° PVC RIGIDO ROSCAVEL D=2 1/2" | UN | 17.54
1173 | JOELHO 45° PVC RIGIDO ROSCAVEL D=3" | UN | 33.82
1174 | JOELHO 45° PVC RIGIDO ROSCAVEL D=4" | UN | 109.86
1175 | JOELHO 45° PVC RIGIDO SOLDAVEL MARROM, D= 20MM | UN | 0.61
1176 | JOELHO 45° PVC RIGIDO SOLDAVEL MARROM, D= 25MM | UN | 1.07
1177 | JOELHO 45° PVC RIGIDO SOLDAVEL MARROM, D= 32MM | UN | 2.85
1178 | JOELHO 45° PVC RIGIDO SOLDAVEL MARROM, D= 40MM | UN | 4.15
1179 | JOELHO 45° PVC RIGIDO SOLDAVEL MARROM, D= 50MM | UN | 5.17
1180 | JOELHO 45° PVC RIGIDO SOLDAVEL MARROM, D= 60MM | UN | 18.58
1181 | JOELHO 45° PVC RIGIDO SOLDAVEL MARROM, D= 75MM | UN | 45.03
1182 | JOELHO 45° PVC RIGIDO SOLDAVEL MARROM, D= 85MM | UN | 51
1183 | JOELHO 45° PVC RIGIDO SOLDAVEL MARROM, D= 110MM | UN | 146.28
1184 | JOELHO 45° PVC SANITARIO D= 50MM | UN | 2.4
1185 | JOELHO 45° PVC SANITARIO D= 75MM | UN | 5.51
1186 | JOELHO 45° PVC SANITARIO D= 100MM | UN | 6.24
1187 | JOELHO 45° PVC SANITARIO D= 150MM | UN | 34.34
1188 | JOELHO 90° PVC RIGIDO COM ANEL P/ESGOTO SECUNDARIO, D= 40MM | UN | 2.94
1189 | JOELHO 90° FERRO GALVANIZADO D= 1/2" | UN | 3.83
1190 | JOELHO 90° FERRO GALVANIZADO D= 3/4" | UN | 5.73
1191 | JOELHO 90° FERRO GALVANIZADO D=1 " | UN | 8.61
1192 | JOELHO 90° FERRO GALVANIZADO D=1 1/ 4" | UN | 13.49
1193 | JOELHO 90° FERRO GALVANIZADO D=1 1/2" | UN | 17.97
1194 | JOELHO 90° FERRO GALVANIZADO D=2 " | UN | 27.57
1195 | JOELHO 90° FERRO GALVANIZADO D=2 1/2" | UN | 50.18
1196 | JOELHO 90° FERRO GALVANIZADO D=3" | UN | 70.78
1197 | JOELHO 90° FERRO GALVANIZADO D=4" | UN | 134.62
1198 | JOELHO 90° FERRO GALVANIZADO D=6" | UN | 502.06
1199 | JOELHO 90° PVC RIGIDO P/ ESGOTO SECUNDARIO, D= 40MM | UN | 1.2
1200 | JOELHO 90° PVC RIGIDO ROSCAVEL D= 1/2" | UN | 1.49
1201 | JOELHO 90° PVC RIGIDO ROSCAVEL D= 3/4" | UN | 2.14
1202 | JOELHO 90° PVC RIGIDO ROSCAVEL D=1 " | UN | 3.58
1203 | JOELHO 90° PVC RIGIDO ROSCAVEL D=1 1/ 4" | UN | 7.37
1204 | JOELHO 90° PVC RIGIDO ROSCAVEL D=1 1/2" | UN | 8.4
1205 | JOELHO 90° PVC RIGIDO ROSCAVEL D=2 " | UN | 16.79
1206 | JOELHO 90° PVC RIGIDO ROSCAVEL D=2 1/2" | UN | 24.87
1207 | JOELHO 90° PVC RIGIDO ROSCAVEL D=3" | UN | 33.17
1208 | JOELHO 90° PVC RIGIDO ROSCAVEL D=4" | UN | 108.95
1209 | JOELHO 90° PVC RIGIDO ROSCAVEL C/BUCHA LATAO, D= 1/2" | UN | 7.1
1210 | JOELHO 90° PVC RIGIDO ROSCAVEL C/ BUCHA LATAO, D= 3/4" | UN | 9.98
1211 | JOELHO 90° PVC RIGIDO SOLDAVEL, MARROM, D= 20MM | UN | 0.4
1212 | JOELHO 90° PVC RIGIDO SOLDAVEL, MARROM, D= 25MM | UN | 0.6
1213 | JOELHO 90° PVC RIGIDO SOLDAVEL, MARROM, D= 32MM | UN | 1.55
1214 | JOELHO 90° PVC RIGIDO SOLDAVEL, MARROM, D= 40MM | UN | 3.79
1215 | JOELHO 90° PVC RIGIDO SOLDAVEL, MARROM, D= 50MM | UN | 4.21
1216 | JOELHO 90° PVC RIGIDO SOLDAVEL, MARROM, D= 60MM | UN | 19.26
1217 | JOELHO 90° PVC RIGIDO SOLDAVEL, MARROM, D= 75MM | UN | 61
1218 | JOELHO 90° PVC RIGIDO SOLDAVEL, MARROM, D= 85MM | UN | 68.77
1219 | JOELHO 90° PVC RIGIDO SOLDAVEL, MARROM, D= 110MM | UN | 160
1220 | JOELHO 90° PVC RIGIDO SOLD. SANITARIO, D= 40MM | UN | 1.2
1221 | JOELHO 90° PVC RIGIDO SOLD. SANITARIO, D= 50MM | UN | 1.84
1222 | JOELHO 90° PVC RIGIDO SOLD. SANITARIO, D= 75MM | UN | 4.7
1223 | JOELHO 90° PVC RIGIDO SOLD. SANITARIO, D= 100MM | UN | 6.17
1224 | JOELHO 90° C/VISITA, PVC SANITARIO, D= 100 X 50MM | UN | 13.8
1225 | JOELHO 90° PVC RIGIDO SOLDAVEL E C/ROSCA, D= 20MM X 1/2" | UN | 1.31
1226 | JOELHO 90° PVC RIGIDO SOLDAVEL E C/ROSCA, D= 25MM X 1/2" | UN | 1.42
1227 | JOELHO 90° RB (REFORÇO BLINDADO), PVC RÍGIDO ROSCÁVEL, D= 1/2" | UN | 6.1
1228 | JOELHO 90° RB (REFORÇO BLINDADO), PVC RÍGIDO ROSCÁVEL, D= 3/4" | UN | 10.33
1229 | JOELHO 90° REDUCAO PVC RIGIDO ROSCAVEL D= 3/4" X 1/2" | UN | 2.15
1230 | JOELHO 90° REDUCAO PVC RIGIDO ROSCAVEL D=1" X 3/4" | UN | 3.47
1231 | JOELHO 90° PVC RIGIDO ROSCAVEL C/ BUCHA LATAO, C/REDUCAO, D= 3/4" X 1/2" | UN | 10.92
1232 | JOELHO 90° REDUCAO PVC RIGIDO SOLDAVEL, MARROM, D= 25 X 20MM | UN | 1.8
1233 | JOELHO 90° REDUCAO PVC RIGIDO SOLDAVEL, MARROM, D= 32 X 25MM | UN | 2.48
1234 | JOELHO REDUÇÃO FERRO GALVANIZADO D= 3/4 X 1/2" | UN | 6.44
1235 | JOELHO REDUÇÃO FERRO GALVANIZADO D=1 X 3/4" | UN | 9.76
1236 | JOELHO REDUÇÃO FERRO GALVANIZADO D=1 1/2 X 1 " | UN | 23.46
1238 | JOELHO REDUÇÃO FERRO GALVANIZADO D=1 1/4 X 1" | UN | 16.71
1239 | JOELHO REDUÇÃO FERRO GALVANIZADO D=2 X 1 1/2" | UN | 33.64
1240 | JOELHO REDUÇÃO FERRO GALVANIZADO D=2 1/2 X 2 " | UN | 59.56
1243 | JUNCAO SIMPLES PVC RIGIDO P/ ESGOTO SECUNDARIO, D= 40 X 40MM | UN | 2.54
1244 | JUNCAO DUPLA PVC SANITARIO D= 75 X 75 X 75 MM | UN | 13.94
1245 | JUNCAO DUPLA PVC SANITARIO D= 100 X 100 X 100 MM | UN | 27.63
1246 | JUNÇÃO FERRO GALVANIZADO D= 1/2" | UN | 11.96
1247 | JUNÇÃO FERRO GALVANIZADO D= 3/4" | UN | 15.66
1248 | JUNÇÃO FERRO GALVANIZADO D=1 " | UN | 24.02
1249 | JUNÇÃO FERRO GALVANIZADO D=1 1/ 4" | UN | 38.72
1250 | JUNÇÃO FERRO GALVANIZADO D=1 1/2" | UN | 50.23
1251 | JUNÇÃO FERRO GALVANIZADO D=2 " | UN | 76.56
1252 | JUNÇÃO FERRO GALVANIZADO D=2 1/2" | UN | 142.63
1253 | JUNÇÃO FERRO GALVANIZADO D=3 " | UN | 225.46
1254 | JUNÇÃO FERRO GALVANIZADO D=4 " | UN | 361.43
1255 | JUNÇÃO FERRO GALVANIZADO D=6" | UN | 677.62
1256 | JUNCAO INVERTIDA PVC RIGIDO P/ ESGOTO PRIMARIO, DIAM = 75 X 50MM | UN | 8.4
1257 | JUNCAO INVERTIDA PVC RIGIDO P/ ESGOTO PRIMARIO, DIAM = 75 X 75MM | UN | 13.21
1258 | JUNCAO INVERTIDA PVC RIGIDO P/ ESGOTO PRIMARIO, DIAM =100 X 50MM | UN | 11.48
1259 | JUNCAO INVERTIDA PVC RIGIDO P/ ESGOTO PRIMARIO, DIAM =100 X 75MM | UN | 13.94
1260 | JUNCAO INVERTIDA PVC RIGIDO P/ ESGOTO PRIMARIO, DIAM =100 X 100MM | UN | 24.62
1261 | JUNCAO PVC RIGIDO ROSCAVEL D= 1/2" | UN | 8.67
1262 | JUNCAO PVC RIGIDO ROSCAVEL D= 3/4" | UN | 10
1263 | JUNCAO PVC RIGIDO ROSCAVEL D=1 " | UN | 17.48
1264 | JUNCAO PVC RIGIDO ROSCAVEL D=1 1/ 4" | UN | 18.96
1265 | JUNCAO PVC RIGIDO ROSCAVEL D=1 1/2" | UN | 25.74
1266 | JUNCAO PVC RIGIDO ROSCAVEL D=2 " | UN | 38.74
1267 | JUNCAO SIMPLES PVC RIGIDO P/ ESGOTO PRIMARIO, DIAM = 50 X 50MM | UN | 6.06
1268 | JUNCAO SIMPLES PVC RIGIDO P/ ESGOTO PRIMARIO, DIAM = 75 X 50MM | UN | 9
1269 | JUNCAO SIMPLES PVC RIGIDO P/ ESGOTO PRIMARIO, DIAM = 75 X 75MM | UN | 11.48
1270 | JUNCAO SIMPLES PVC RIGIDO P/ ESGOTO PRIMARIO, DIAM =100 X 50MM | UN | 9.93
1271 | JUNCAO SIMPLES PVC RIGIDO P/ ESGOTO PRIMARIO, DIAM =100 X 75MM | UN | 16
1272 | JUNCAO SIMPLES PVC RIGIDO P/ ESGOTO PRIMARIO, DIAM =100 X 100MM | UN | 16.23
1273 | JUNCAO SIMPLES PVC RIGIDO P/ ESGOTO PRIMARIO, DIAM = 150 X 100MM | UN | 68.77
1274 | JUNTA DE DILATAÇÃO PLÁSTICA PARA PISOS, 27MM X 3MM | M | 2
1276 | KIT DE AUTOMATIZAÇÃO DE PORTÃO, INCLUSO: FERRAGENS (VIGA U, ROLDANAS COM PINO, CABO DE AÇO, CHAPA E MONTANTE, ETC.) E MOTOR PPA 1/4 CV - 220V | UN | 1480
1278 | LABIRINTO (TREPA-TREPA) MEDINDO:1,50X1,50X2,50M EM AÇO GALVANIZADO 1" HORIZONTAL E 1 1/4" VERTICAL, SERGIPARK OU SIMILAR | UN | 2500
1279 | LADRILHO HIDRÁULICO "TROTTOIR" NA COR VERMELHA 20 X 20CM | M2 | 22
1280 | LADRILHO HIDRÁULICO "TROTTOIR" COR NATURAL, 20 X 20CM | M2 | 22
1281 | LAJE ABERT EXCÊNTRICA PRÉ-MOLDADA EM CONCRETO, ESP.=12CM, P/POÇOS DE VISITA DIAM.= 800MM | UN | 133.11
1282 | LAJE ABERT EXCÊNTRICA PRÉ-MOLDADA EM CONCRETO, ESP.=12CM, P/POÇOS DE VISITA DIAM.=1000MM | UN | 160.59
1283 | LAJE ABERT EXCÊNTRICA PRÉ-MOLDADA EM CONCRETO, ESP.=12CM, P/POÇOS DE VISITA DIAM.=1200MM | UN | 232.24
1285 | LAJE PRÉ-FABRICADA COMUM PARA PISO OU FORRO | M2 | 32.01
1286 | LAJE PRÉ-FABRICADA TRELIÇADA PARA PISO OU COBERTURA, H=12CM, EL. ENCHIMENTO EM BLOCO EPS, H=8CM | M² | 29.06
1290 | BLOCO DE CONCRETO VIBRO PRENSADO PARA PISO, INTERTRAVADO, COR NATURAL, HEXAGONAL, DIM.: 25 X 29CM, (18UN/M2), E=10CM, NBR9781, FCK(MIN)=35MPA | UN | 2.65
1291 | BLOCO DE CONCRETO VIBRO PRENSADO PARA PISO, INTERTRAVADO, COR NATURAL, HEXAGONAL, DIM.: 25 X 29CM, (18UN/M2), E=6CM, NBR9781, FCK(MIN)=35MPA | UN | 2.03
1292 | BLOCO DE CONCRETO VIBRO PRENSADO PARA PISO, INTERTRAVADO, COR NATURAL, HEXAGONAL, DIM.: 25 X 29CM, (18UN/M2), E=8CM, NBR9781, FCK(MIN)=35MPA | UN | 2.11
1294 | LAJOTA CONCRETO REVESTIMENTO PISO, QUADRADA 39CM, FCK=35MPA, E=3CM, 7UN/M2 | M2 | 44.87
1296 | FORRO DE MADEIRA LAMBRI CUMARU/IPÊ CHAMPANHE, REGUA DE 10CM, E = 9 MM | M2 | 100
1297 | FORRO DE MADEIRA LAMBRI PAU D'ARCO, EM RÉGUAS DE 10CM | M2 | 47.41
1298 | LÂMPADA FLUORESCENTE 20 W (SYLVANIA OU SIMILAR) | UN | 5.31
1299 | LÂMPADA FLUORESCENTE 32 W (SYLVANIA OU SIMILAR) | UN | 5
1300 | LÂMPADA FLUORESCENTE 40 W (SYLVANIA OU SIMILAR) | UN | 5.7
1301 | LÂMPADA HALÓGENA PALITO 300W, REF: HA-300, PHILIPS OU SIMILAR | UN | 2.4
1306 | LÂMPADA MISTA 160 W X 127 V | UN | 15.72
1307 | LÂMPADA MISTA 160 W X 220 V | UN | 15.72
1308 | LÂMPADA MISTA 250 W X 127 V | UN | 21.14
1309 | LÂMPADA MISTA 500 W X 127 V | UN | 39.5
1310 | LÂMPADA VAPOR MERCÚRIO 80 W (PHILIPS REF. HPL - N80 OU SIMILAR) | UN | 9.7
1311 | LAMPADA VAPOR MERCÚRIO 125 W (PHILIPS REF. HPL - N125 OU SIMILAR) | UN | 14.02
1312 | LAMPADA VAPOR MERCÚRIO 250 W (PHILIPS REF. HPL - N250 OU SIMILAR) | UN | 24.99
1313 | LÂMPADA VAPOR MERCÚRIO 400 W (PHILIPS REF. HPL - N400 OU SIMILAR) | UN | 34.1
1314 | LÂMPADA VAPOR METÁLICO 1000W OSRAM OU SIMILAR | UN | 407.33
1316 | LÂMPADA VAPOR SÓDIO ALTA PRESSÃO 70 W (PHILIPS REF. SON 70W OU SIMILAR) | UN | 21.7
1317 | LÂMPADA VAPOR SÓDIO ALTA PRESSÃO 150 W (PHILIPS REF. SON 150W OU SIMILAR) | UN | 30.37
1318 | LÂMPADA VAPOR SÓDIO ALTA PRESSÃO 250 W (PHILIPS REF. SON 250W OU SIMILAR) | UN | 35.11
1319 | LÂMPADA VAPOR SÓDIO ALTA PRESSÃO 400 W (PHILIPS REF. SON 400W OU SIMILAR) | UN | 40.94
1320 | LÂMPADA VAPOR SÓDIO ALTA PRESSÃO PARA PROJETOR 150 W (PHILIPS REF. SON/T 150W OU SIMILAR) | UN | 30.37
1321 | LÂMPADA VAPOR SÓDIO ALTA PRESSÃO PARA PROJETOR 250 W (PHILIPS REF. SON/T 250W OU SIMILAR) | UN | 35.11
1323 | LAVANDERIA PRÉ-MOLDADA EM CONCRETO | UN | 115
1324 | LAVATÓRIO LOUÇA 55X51CM, LINHA CARRARA L-60, DECA OU SIMILAR | UN | 206.53
1325 | LAVATÓRIO LOUÇA 45,5X36CM, LINHA RAVENA L-915, DECA OU SIMILAR | UN | 59.9
1326 | LAVATÓRIO LOUÇA SEM COLUNA, 56X46CM, LINHA RAVENA, REF: L-91, DECA OU SIMILAR | UN | 98.8
1327 | LONA PLÁSTICA PRETA E=0,15 A 0,3 MM | M2 | 1.3
1328 | LETRAS AÇO INOX 25 X 25CM | UN | 113.26
1330 | TUBO DE LIGACAO PVC PARA SAIDA DE VASO SANITÁRIO D= 100MM | UN | 5.29
1331 | LÍQUIDO PARA BRILHO (LIQUIBRILHO) | L | 16.31
1332 | LÍQUIDO SELADOR ACRÍLICO | L | 6.05
1333 | LÍQUIDO SELADOR PARA PAREDE | L | 11.49
1335 | LIXA DE DISCO FERRO 80 | FL | 4.05
1336 | LIXA P/ FERRO | FL | 1.61
1337 | LIXA MÉDIA P/ MADEIRA | FL | 0.38
1338 | LIXA P/ MADEIRA Nº 100 | FL | 0.38
1340 | LUMINÁRIA PARA ILUMINAÇÃO PÚBLICA, REF. CW-50, TECNOLUX OU SIMILAR | UN | 326.88
1341 | LUMINÁRIA PLAFONIER TIPO DROPS (SOBREPOR) GLOBO (TECNOLUX REF. 2385 OU SIMILAR) | UN | 29.08
1342 | LUMINÁRIA (CALHA) P/ LAMPADA FLUORESCENTE 1 X 20W | UN | 8.02
1343 | LUMINÁRIA (CALHA) P/ LAMPADA FLUORESCENTE 1 X 40W | UN | 13.33
1344 | LUMINÁRIA (CALHA) P/ LAMPADA FLUORESCENTE 2 X 20W | UN | 13.97
1345 | LUMINÁRIA (CALHA) P/ LAMPADA FLUORESCENTE 2 X 40W | UN | 18.29
1346 | LUMINÁRIA (CALHA) P/ LAMPADA FLUORESCENTE 3 X 40W | UN | 24.25
1347 | LUMINÁRIA (CALHA) P/ LAMPADA FLUORESCENTE 4 X 40W | UN | 30
1348 | LUMINÁRIA (CALHA) P/ LAMPADA FLUORESCENTE 2 X 16W | UN | 11.4
1349 | LUMINÁRIA À PROVA DE TEMPO TECNOLUX - REF. TB-30/1 (OU SIMILAR) | UN | 55.52
1351 | LUMINÁRIA (CALHA) P/ LÂMPADA FLUORESCENTE 1 X 32 W | UN | 17.8
1352 | LUMINÁRIA (CALHA) P/ LAMPADA FLUORESCENTE 2 X 32 W | UN | 17.8
1353 | LUMINÁRIA DE EMERGÊNCIA 20W | UN | 40.08
1354 | LUMINÁRIA DECORATIVA DUPLA, BASE ALUMÍNIO FUNDIDO, DIFUSOR ESFÉRICO VIDRO, COM POSTE DE 2,5M (TECNOLUX - REF.CW-382/D OU SIMILAR) | UN | 329.64
1355 | LUMINÁRIA DECORATIVA QUADRUPLA, BASE ALUMÍNIO FUNDIDO, DIFUSOR ESFÉRICO VIDRO, COM POSTE DE 2,5M (TECNOLUX - REF.CW-382/Q OU SIMILAR) | UN | 401.06
1356 | LUMINÁRIA DECORATIVA TRIPLA, COM POSTE DE 2,5M (TECNOLUX - REF.382/T OU SIMILAR) | UN | 269.06
1359 | LUMINÁRIA FECHADA, C/ 1 PÉTALA, PARA ILUMINAÇÃO DE AVENIDAS E PRAÇAS C/ DIFUSOR ACRÍLICO (TECNOLUX REF.CW-565 S/3 - OU SIMILAR | UN | 717.28
1360 | LUMINÁRIA FECHADA, C/ 2 PÉTALAS, P/ ILUMINAÇÃO DE AVENIDAS E PRAÇAS C/ DIFUSOR ACRÍLICO (TECNOLUX REF.CW-565 D/5 OU SIMILAR | UN | 1395.81
1361 | LUMINÁRIA FECHADA, C/ 3 PÉTALAS, P/ ILUMINAÇÃO DE AVENIDAS E PRAÇAS C/ DIFUSOR ACRÍLICO (TECNOLUX REF.CW-565 T/5 AT OU SIMILAR | UN | 2056.68
1362 | LUMINÁRIA FECHADA, C/ 4 PETALAS, PARA ILUMINAÇÃO DE AVENIDAS E PRAÇAS C/ DIFUSOR ACRÍLICO TRANSPARENTE (TECNOLUX REF.CW-565 Q/5 OU SIMILAR, INCLUSIVE SUPORTE PARA ENCAIXE NO POSTE COM 04 BRAÇOS | UN | 3626.37
1363 | LUMINÁRIA FLUORESCENTE EMBUTIR ABERTA 2 X 20 W (TECNOLUX - REF.FLE 8157/216 OU SIMILAR) | UN | 83.71
1364 | LUMINÁRIA FLUORESCENTE EMBUTIR ABERTA 2 X 40 W (TECNOLUX - REF.FLE-8157 /232 OU SIMILAR) | UN | 122.15
1365 | LUMINÁRIA FLUORESCENTE EMBUTIR ABERTA 4 X 32 W (TECNOLUX - REF.FLE 8157/432 OU SIMILAR) | UN | 93.81
1366 | LUMINÁRIA FLUORESCENTE EMBUTIR COM ALETAS 2 X 20 W (TECNOLUX - REF.FLE 6440/216 OU SIMILAR) | UN | 128.22
1367 | LUMINÁRIA FLUORESCENTE EMBUTIR COM ALETAS 2 X 40 W (TECNOLUX - REF.FLE 6440/232 OU SIMILAR) | UN | 180.02
1368 | LUMINÁRIA FLUORESCENTE EMBUTIR COM ALETAS 4 X 32 W (TECNOLUX - REF.FLE 817/432 OU SIMILAR) | UN | 191.75
1369 | LUMINÁRIA FLUORESCENTE EMBUTIR COM DIFUSOR PLANO EM POLIESTIRENO OU ACRÍLICO 2 X 16W (TECNOLUX REF.FLE-6487/216 OU SIMILAR) | UN | 148.77
1370 | LUMINÁRIA FLUORESCENTE EMBUTIR COM DIFUSOR PLANO EM POLIESTIRENO OU ACRÍLICO 2 X 32W (TECNOLUX REF.6487/232 OU SIMILAR) | UN | 247.91
1371 | LUMINÁRIA FLUORESCENTE EMBUTIR COM DIFUSOR PLANO EM POLIESTIRENO OU ACRÍLICO 4 X 32W (TECNOLUX REF.6487/432 OU SIMILAR) | UN | 145.85
1372 | LUMINÁRIA FLUORESCENTE PLAFONIER (SOBREPOR) 2 X 20W (TECNOLUX REF.FLP-6410/22 OU SIMILAR) | UN | 21.03
1373 | LUMINÁRIA FLUORESCENTE PLAFONIER (SOBREPOR) 2 X 40W (TECNOLUX REF.FLP-/6410/24 OU SIMILAR) | UN | 29.93
1374 | LUMINÁRIA FLUORESCENTE PLAFONIER (SOBREPOR) 4 X 40W (TECNOLUX REF.FLP-6410/44 OU SIMILAR) | UN | 42.25
1376 | LUMINÁRIA FLUORESCENTE PLAFONIER (SOBREPOR) COM DIFUSOR PLANFONIER COM ALETAS 2 X 20W (TECNOLUX REF.FLP-6478/22 OU SIMILAR) | UN | 57.04
1377 | LUMINÁRIA FLUORESCENTE PLAFONIER (SOBREPOR) COM DIFUSOR PLANFONIER COM ALETAS 2 X 40W (TECNOLUX REF.FLP-6478/24 OU SIMILAR) | UN | 90.84
1378 | LUMINÁRIA FLUORESCENTE PLAFONIER (SOBREPOR) COM DIFUSOR PLANFONIER COM ALETAS 4 X 40W (TECNOLUX REF.FLP-6478/44 OU SIMILAR) | UN | 107.17
1379 | LUMINÁRIA FLUORESCENTE PLAFONIER (SOBREPOR) COM DIFUSOR PLAFONIER POLIESTIRENO OU ACRÍLICO 2 X 20W (TECNOLUX REF.FLP-1014/22 OU SIMILAR) | UN | 114.59
1380 | LUMINÁRIA FLUORESCENTE PLAFONIER (SOBREPOR) COM DIFUSOR PLAFONIER POLIESTIRENO OU ACRÍLICO 2 X 40W (TECNOLUX REF.FLP-1014/24 OU SIMILAR) | UN | 168.27
1382 | LUMINÁRIA HERMÉTICA COM DIFUSOR ESFÉRICO EM ACRÍLICO CRISTAL OU LEITOSO, TECNOLUX REF. CW-360/1 (OU SIMILAR) | UN | 405.32
1384 | LUMINÁRIA INDUSTRIAL CHAPA AÇO, BLINDADA, PROVA TEMPO PARA LÂMPADA FLUORESCENTE 2 X 40W (TECNOLUX REF.TB165/24 OU SIMILAR) | UN | 196.3
1385 | LUMINÁRIA INDUSTRIAL CHAPA AÇO, BLINDADA, PROVA TEMPO PARA LÂMPADA FLUORESCENTE 4 X 40W (TECNOLUX REF.TB165/44 OU SIMILAR) | UN | 280.71
1386 | LUMINÁRIA INDUSTRIAL TECNOLUX REF.LM 210/3 (OU SIMILAR) | UN | 70.72
1387 | LUMINÁRIA LM-220/5 TECNOLUX OU SIMILAR | UN | 86.79
1391 | LUMINÁRIA PLAFONIER CA-2281P, TECNOLUX OU SIMILAR | UN | 49.65
1392 | LUMINÁRIA INDUSTRIAL DE EMBUTIR, EM ALUMÍNIO, P/ LÂMPADA MISTA OU VAPOR MERCÚRIO, REF.:TB-105/2, TECNOLUX OU SIMILAR | UN | 68.02
1393 | LUMINÁRIA TUBULAR 1 X 20 W (LUMIFLEX OU SIMILAR) | UN | 28
1394 | LUMINÁRIA TUBULAR 1 X 40 W (LUMIFLEX OU SIMILAR) | UN | 40.95
1395 | LUMINÁRIA TUBULAR 2 X 20 W (LUMIFLEX OU SIMILAR) | UN | 49.74
1396 | LUMINÁRIA TUBULAR 2 X 40 W (LUMIFLEX OU SIMILAR) | UN | 66.2
1398 | LUVA ELETRODUTO PVC ROSCÁVEL, D= 1/2" | UN | 0.43
1399 | LUVA ELETRODUTO PVC ROSCÁVEL, D= 3/4" | UN | 0.63
1400 | LUVA ELETRODUTO PVC ROSCÁVEL, D=1 " | UN | 0.89
1401 | LUVA ELETRODUTO PVC ROSCÁVEL, D=1 1/ 4" | UN | 1.38
1402 | LUVA ELETRODUTO PVC ROSCÁVEL, D=1 1/2" | UN | 1.89
1403 | LUVA ELETRODUTO PVC ROSCÁVEL, D=2 " | UN | 2.74
1404 | LUVA ELETRODUTO PVC ROSCÁVEL, D=2 1/2" | UN | 6.11
1405 | LUVA ELETRODUTO PVC ROSCÁVEL, D=3 " | UN | 8.2
1406 | LUVA ELETRODUTO PVC ROSCÁVEL, D=4 " | UN | 14.41
1407 | LUVA CORRER PVC RIGIDO P/ ESGOTO SECUNDARIO, D = 40MM | UN | 5.1
1408 | LUVA CORRER PVC RIGIDO ROSCAVEL D= 1/2" | UN | 7.42
1409 | LUVA CORRER PVC RIGIDO ROSCAVEL D= 3/4" | UN | 10.44
1410 | LUVA CORRER PVC RIGIDO ROSCAVEL D=1 1/2" | UN | 23.82
1411 | LUVA CORRER PVC RIGIDO SOLDAVEL, MARROM D= 20MM | UN | 6.37
1412 | LUVA CORRER PVC RIGIDO SOLDAVEL, MARROM D= 25MM | UN | 8.98
1413 | LUVA CORRER PVC RIGIDO SOLDAVEL, MARROM D= 50MM | UN | 20.49
1414 | LUVA CORRER PVC RIGIDO SANITARIO D= 50MM | UN | 6.96
1415 | LUVA CORRER PVC RIGIDO SANITARIO D= 75MM | UN | 7.45
1416 | LUVA CORRER PVC RIGIDO SANITARIO D= 100MM | UN | 11.45
1417 | LUVA DE COBRE D = 66 MM | UN | 74.6
1418 | LUVA FERRO GALVANIZADO D= 1/2" | UN | 3.35
1419 | LUVA FERRO GALVANIZADO D= 3/4" | UN | 4.55
1420 | LUVA FERRO GALVANIZADO D=1 " | UN | 7.41
1421 | LUVA FERRO GALVANIZADO D=1 1/ 4" | UN | 10.35
1422 | LUVA FERRO GALVANIZADO D=1 1/2" | UN | 12.67
1423 | LUVA FERRO GALVANIZADO D=2 " | UN | 19.41
1424 | LUVA FERRO GALVANIZADO D=2 1/2" | UN | 35.41
1425 | LUVA FERRO GALVANIZADO D=3" | UN | 53.42
1426 | LUVA FERRO GALVANIZADO D=4" | UN | 84.24
1427 | LUVA FERRO GALVANIZADO D=6" | UN | 253.15
1428 | LUVA SIMPLES PVC P/ESGOTO SECUNDARIO, D = 40MM | UN | 0.98
1429 | LUVA PVC RIGIDO ROSCAVEL D= 1/2" | UN | 0.96
1430 | LUVA PVC RIGIDO ROSCAVEL D= 3/4" | UN | 1.43
1431 | LUVA PVC RIGIDO ROSCAVEL D=1 " | UN | 2.5
1432 | LUVA PVC RIGIDO ROSCAVEL D=1 1/ 4" | UN | 5.01
1433 | LUVA PVC RIGIDO ROSCAVEL D=1 1/2" | UN | 5.5
1434 | LUVA PVC RIGIDO ROSCAVEL D=2 " | UN | 11.09
1435 | LUVA PVC RIGIDO ROSCAVEL D=2 1/2" | UN | 17.43
1436 | LUVA PVC RIGIDO ROSCAVEL D=3 " | UN | 25.07
1437 | LUVA PVC RIGIDO ROSCAVEL D=4 " | UN | 35.86
1438 | LUVA PVC RÍGIDO SOLDÁVEL E COM ROSCA, MARROM, D = 25MMX3/4" | UN | 1.09
1439 | LUVA PVC RIGIDO SOLDAVEL, MARROM, D= 20MM | UN | 0.53
1440 | LUVA PVC RIGIDO SOLDAVEL, MARROM, D= 25MM | UN | 0.6
1441 | LUVA PVC RIGIDO SOLDAVEL, MARROM, D= 32MM | UN | 1.27
1442 | LUVA PVC RIGIDO SOLDAVEL, MARROM, D= 40MM | UN | 2.82
1443 | LUVA PVC RIGIDO SOLDAVEL, MARROM, D= 50MM | UN | 3.31
1444 | LUVA PVC RIGIDO SOLDAVEL, MARROM, D= 60MM | UN | 9.07
1445 | LUVA PVC RIGIDO SOLDAVEL, MARROM, D= 75MM | UN | 13.56
1446 | LUVA PVC RIGIDO SOLDAVEL, MARROM, D= 85MM | UN | 30.9
1447 | LUVA PVC RIGIDO SOLDAVEL, MARROM, D= 110MM | UN | 52.59
1448 | LUVA RASPA COURO CANO CURTO | PR | 7.3
1449 | LUVA RB (REFORÇO BLINDADO) PVC RÍGIDO ROSCÁVEL D= 1/2" | UN | 5.75
1450 | BUCHA DE REDUÇÃO COBRE D= 22MM X 15MM | UN | 3.19
1486 | LUVA REDUÇÃO FERRO GALVANIZADO D= 1 " X 1/2" | UN | 7.32
1487 | LUVA REDUÇÃO FERRO GALVANIZADO D= 1 " X 3/4" | UN | 7.46
1488 | LUVA REDUÇÃO FERRO GALVANIZADO D= 1 1/2" X 1 " | UN | 13.46
1489 | LUVA REDUÇÃO FERRO GALVANIZADO D= 1 1/2" X 1 1/4" | UN | 13.46
1490 | LUVA REDUÇÃO FERRO GALVANIZADO D= 1 1/2" X 1/2" | UN | 12.38
1491 | LUVA REDUÇÃO FERRO GALVANIZADO D= 1 1/2" X 3/4" | UN | 13.46
1492 | LUVA REDUÇÃO FERRO GALVANIZADO D= 1 1/4" X 1 " | UN | 11.11
1493 | LUVA REDUÇÃO FERRO GALVANIZADO D= 1 1/4" X 1/2" | UN | 11.1
1494 | LUVA REDUÇÃO FERRO GALVANIZADO D= 1 1/4" X 3/4" | UN | 11.1
1495 | LUVA REDUÇÃO FERRO GALVANIZADO D= 2 " X 1 " | UN | 21.55
1496 | LUVA REDUÇÃO FERRO GALVANIZADO D= 2 " X 1 1/2" | UN | 21.55
1497 | LUVA REDUÇÃO FERRO GALVANIZADO D= 2 " X 1 1/4" | UN | 21.55
1500 | LUVA REDUÇÃO FERRO GALVANIZADO D= 2 1/2" X 1 " | UN | 40.8
1501 | LUVA REDUÇÃO FERRO GALVANIZADO D= 2 1/2" X 1 1/2" | UN | 37.81
1502 | LUVA REDUÇÃO FERRO GALVANIZADO D= 2 1/2" X 1 1/4" | UN | 38.02
1503 | LUVA REDUÇÃO FERRO GALVANIZADO D= 2 1/2" X 1/2" | UN | 45.23
1504 | LUVA REDUÇÃO FERRO GALVANIZADO D= 2 1/2" X 2 " | UN | 37.81
1505 | LUVA REDUÇÃO FERRO GALVANIZADO D= 2 1/2" X 3/4" | UN | 45.23
1506 | LUVA REDUÇÃO FERRO GALVANIZADO D= 3 " X 1 " | UN | 47.62
1507 | LUVA REDUÇÃO FERRO GALVANIZADO D= 3 " X 1 1/2" | UN | 57.61
1508 | LUVA REDUÇÃO FERRO GALVANIZADO D= 3 " X 1 1/4" | UN | 56.66
1509 | LUVA REDUÇÃO FERRO GALVANIZADO D= 3 " X 1/2" | UN | 68.06
1510 | LUVA REDUÇÃO FERRO GALVANIZADO D= 3 " X 2 " | UN | 57.61
1511 | LUVA REDUÇÃO FERRO GALVANIZADO D= 3 " X 2 1/2" | UN | 57.61
1512 | LUVA REDUÇÃO FERRO GALVANIZADO D= 3 " X 3/4" | UN | 68.06
1513 | LUVA REDUÇÃO FERRO GALVANIZADO D= 3/4" X 1/2" | UN | 5.29
1514 | LUVA REDUÇÃO FERRO GALVANIZADO D= 4 " X 1 " | UN | 101.99
1515 | LUVA REDUÇÃO FERRO GALVANIZADO D= 4 " X 1 1/2" | UN | 108.88
1516 | LUVA REDUÇÃO FERRO GALVANIZADO D= 4 " X 1 1/4" | UN | 108.88
1517 | LUVA REDUÇÃO FERRO GALVANIZADO D= 4 " X 1/2" | UN | 117.99
1518 | LUVA REDUÇÃO FERRO GALVANIZADO D= 4 " X 2 " | UN | 99.48
1519 | LUVA REDUÇÃO FERRO GALVANIZADO D= 4 " X 2 1/2" | UN | 99.48
1520 | LUVA REDUÇÃO FERRO GALVANIZADO D= 4 " X 3 " | UN | 99.48
1521 | LUVA REDUÇÃO FERRO GALVANIZADO D= 4 " X 3/4" | UN | 117.99
1522 | LUVA REDUÇÃO FERRO GALVANIZADO D= 5 " X 1 " | UN | 127.47
1523 | LUVA REDUÇÃO FERRO GALVANIZADO D= 5 " X 1 1/2" | UN | 130.63
1524 | LUVA REDUÇÃO FERRO GALVANIZADO D= 5 " X 1 1/4" | UN | 133.82
1525 | LUVA REDUÇÃO FERRO GALVANIZADO D= 5 " X 1/2" | UN | 137.05
1526 | LUVA REDUÇÃO FERRO GALVANIZADO D= 5 " X 2 " | UN | 140.28
1527 | LUVA REDUÇÃO FERRO GALVANIZADO D= 5 " X 2 1/2" | UN | 141.24
1528 | LUVA REDUÇÃO FERRO GALVANIZADO D= 5 " X 3 " | UN | 145.35
1529 | LUVA REDUÇÃO FERRO GALVANIZADO D= 5 " X 3/4" | UN | 147.95
1530 | LUVA REDUÇÃO FERRO GALVANIZADO D= 5 " X 4 " | UN | 150.37
1531 | LUVA REDUÇÃO FERRO GALVANIZADO D= 6 " X 1 " | UN | 153.06
1532 | LUVA REDUÇÃO FERRO GALVANIZADO D= 6 " X 1 1/2" | UN | 154.15
1533 | LUVA REDUÇÃO FERRO GALVANIZADO D= 6 " X 1 1/4" | UN | 155.17
1534 | LUVA REDUÇÃO FERRO GALVANIZADO D= 6 " X 1/2 " | UN | 157.63
1535 | LUVA REDUÇÃO FERRO GALVANIZADO D= 6 " X 2 " | UN | 162.09
1536 | LUVA REDUÇÃO FERRO GALVANIZADO D= 6 " X 2 1/2" | UN | 163.18
1537 | LUVA REDUÇÃO FERRO GALVANIZADO D= 6 " X 3 " | UN | 163.18
1538 | LUVA REDUÇÃO FERRO GALVANIZADO D= 6 " X 3/4" | UN | 158.61
1539 | LUVA REDUÇÃO FERRO GALVANIZADO D= 6 " X 4 " | UN | 167.74
1540 | LUVA REDUÇÃO FERRO GALVANIZADO D= 6 " X 5 " | UN | 193.75
1541 | LUVA REDUCAO PVC RIGIDO ROSCAVEL D= 3/4" X 1/2" | UN | 1.92
1542 | LUVA REDUCAO PVC RIGIDO ROSCAVEL D=1 X 3/4" | UN | 2.68
1543 | LUVA REDUCAO PVC RIGIDO SOLDAVEL, MARROM, D= 25 X 20MM | UN | 0.94
1544 | LUVA REDUCAO PVC RIGIDO SOLDAVEL, MARROM, D= 32 X 25MM | UN | 2.28
1545 | LUVA REDUCAO PVC RIGIDO SOLDAVEL, MARROM, D= 40 X 32MM | UN | 2.81
1546 | LUVA REDUCAO PVC RIGIDO SOLDAVEL, MARROM, D= 60 X 50MM | UN | 7.66
1547 | LUVA REDUCAO PVC RIGIDO SOLDAVEL, MARROM, D= 75 X 60MM | UN | 8.44
1549 | LUVA REDUCAO PVC RIGIDO SOLDAVEL, MARROM, D= 110 X 60MM | UN | 22.25
1550 | LUVA REDUCAO PVC RIGIDO SOLDAVEL, MARROM, D= 110 X 75MM | UN | 25.54
1551 | LUVA REDUCAO PVC RIGIDO SOLDAVEL, MARROM, D= 110 X 85MM | UN | 39.14
1552 | LUVA SIMPLES PVC SANITÁRIO D= 150MM | UN | 14.19
1553 | LUVA SIMPLES PVC SANITARIO D= 50MM | UN | 2.22
1554 | LUVA SIMPLES PVC SANITARIO D= 75MM | UN | 4.11
1555 | LUVA SIMPLES PVC SANITARIO D= 100MM | UN | 4.78
1557 | MOURÃO MADEIRA PIQUI SERRADA E APARELHADA 13 X 13CM | M | 52.85
1558 | MADEIRA DE LEI SUCUPIRA | M3 | 3054.05
1559 | MADEIRA ESCORAMENTO ESTRONCA COMUM 10CM < D < 20CM | M | 2.82
1560 | FAIXA DE MADEIRA DE LEI (MUIRACATIARA) APARELHADA 10 X 2,5CM (0,0025 M³/M) | M | 9.98
1561 | MADEIRA MASSARANDUBA SERRADA | M3 | 3700
1562 | MADEIRA MASSARANDUBA SERRADA (PEÇA) 2,5 X 10CM (0,0025 M³/M) | M | 7.72
1564 | MADEIRA MASSARANDUBA SERRADA (PEÇA) 2,5 X 7CM (0,00175 M³/M) | M | 4.09
1565 | MADEIRA MASSARANDUBA SERRADA (BARROTE/PONTALETE) 7CM X 5CM (0,0035 M³/M) | M | 10.64
1566 | MADEIRA MASSARANDUBA SERRADA (PEÇA) 5CM X 9CM (0,0045 M³/M) | M | 13
1567 | MADEIRA MASSARANDUBA SERRADA (PEÇA) 5CM X 11CM (0,0055 M³/M) | M | 15.8
1569 | MADEIRA MISTA SERRADA (BARROTE) 6 X 6CM - 0,0036 M3/M (ANGELIM, LOURO) | M | 6.5
1570 | MADEIRA MISTA SERRADA - PINHO 3ª (TÁBUA/SARRAFO) 2,2 X 10,0CM - 0,0022 M3/M | M | 4.7
1571 | MADEIRA MISTA SERRADA - PINHO 3ª (TÁBUA) 2,2 X 30CM - 0,0066 M3/M | M | 9.6
1572 | MADEIRA MISTA SERRADA (TÁBUA) 2,2 X 14 CM - 0,00308 M3/M | M | 5
1573 | MADEIRA MISTA SERRADA (TÁBUA) 2,2 X 22CM - 0,00484 M3/M | M | 6.86
1576 | MADEIRA ROLIÇA D=(+ -) 10,0CM PARA QUIOSQUE | M | 18
1579 | MANGUEIRA DE ALGODÃO P/INCÊNDIO 2 1/2" COM 30M | UN | 715.82
1580 | MANGUEIRA DE ALGODÃO PARA INCÊNDIO 1 1/2" CO 15M | UN | 227.09
1581 | MANGUEIRA TRANÇADA DE ALTA PRESSÃO DIÂMETRO = 1" | M | 10.4
1582 | MANGUEIRA TRANÇADA DE ALTA PRESSÃO SPT 250P Ø = 3/4" | M | 5.95
1583 | MANILHA 90 GR | UN | 9.63
1584 | MANILHA SAPATILHA FERRO NODULAR GALVANIZADO | UN | 14.2
1585 | MANILHA SAPATILHA LIGA ALUMÍNIO | UN | 10.49
1586 | MANTA GEOTÊXTIL NÃO TECIDO RT-10, RESISTENCIA A TRAÇÃO=10 KN/M, (ANTIGO BIDIM OP-20 OU SIMILAR) | M2 | 4.94
1587 | MANTA GEOTÊXTIL NÃO TECIDO RT-16, RESISTENCIA A TRAÇÃO=16 KN/M, (ANTIGO BIDIM OP-30 OU SIMILAR) | M2 | 7.4
1588 | MANTA GEOTÊXTIL NÃO TECIDO RT-21, RESISTENCIA A TRAÇÃO=21 KN/M, (ANTIGO BIDIM OP-40 OU SIMILAR) | M2 | 9.91
1592 | MÃO FRANCESA PLANA 619MM | UN | 6.62
1593 | MÃO FRANCESA PLANA 726MM | UN | 6.62
1594 | MÃO FRANCESA PLANA 1053MM | UN | 6.62
1595 | MÃO FRANCESA REFORÇADA 500 MM (REF. VL 1.37 VALEMAM OU SIMILAR) | UN | 26.9
1596 | MÃO FRANCESA SIMPLES 150 MM (REF. VL 1.35 VALEMAM OU SIMILAR) | UN | 5.6
1597 | MÁRMORE BEGE BAHIA OU MARTA ROCHA E=2CM | M2 | 184.39
1598 | MÁRMORE BRANCO E=2CM | M2 | 189.49
1599 | MÁSCARA DESCARTÁVEL (3M OU SIMILAR) | UN | 0.62
1600 | MÁSCARA JATISTA | UN | 141.01
1601 | MÁSCARA SOLDADOR COM VISOR ARTICULADO | UN | 56.5
1602 | MASSA ACRÍLICA | L | 3.79
1603 | MASSA EPOXI | L | 27.47
1604 | MASSA BASE ÓLEO (CORAL OU SIMILAR) | KG | 9.28
1605 | MASSA CORRIDA A BASE PVA (CORALAR OU SIMILAR) | L | 2.44
1606 | MASSA VEDACAO P/AMIANTO | KG | 62.37
1607 | MASSA VIDRACEIRO | KG | 6.78
1608 | MASTRO TUBO FERRO GALVANIZADO TELESCÓPICO P/ BANDEIRA ALT= 7M (3M X 2" + 4M X 1 1/2") | UN | 2255.37
1609 | BATENTE SIMPLES (CAIXILHO) EM MADEIRA LEI 1ª QUALID., 7 X 3,5 CM P/PORTAS ATÉ 1,00X2,50M | JG | 41.2
1610 | MEIO FIO GRANITICO | M | 14.59
1611 | MEIO FIO PRÉ-MOLDADO CONCRETO (0,12 X 0,30 X 1,00M) | M | 15
1612 | MICROESFERAS DE VIDRO TIPO I-B PARA PINTURA | KG | 12.53
1615 | MICTÓRIO LOUÇA BRANCA S/ SIFÃO INTEGRADO (DECA - REF. M-711 OU SIMILAR) | UN | 479.9
1616 | MICTÓRIO LOUÇA BRANCA C/ SIFÃO INTEGRADO (DECA - REF. M-712 OU SIMILAR) | UN | 362.43
1617 | MIX - COLOR STONE | M² | 29.99
1621 | MOLA HIDRÁULICA P/ PORTA MADEIRA (BRASIL OU SIMILAR) | UN | 110.85
1622 | MOLA HIDRÁULICA P/ VIDRO TEMPERADO (TIPO BLINDEX - REF. 1024 OU SIMILAR) | UN | 631.61
1623 | MOLDURA DE MADEIRA 10 X 1.5 CM | M | 14.99
1624 | MONTACOL (ETERNIT - REF. 901020 OU SIMILAR) | KG | 44.74
1626 | MOTOR DIESEL HORIZONTAL MODELO NSB12, 8,5CV-1800RPM/ 12CV-2400RPM, CAP=10,5 L, 631CC, YANMAR OU SIMILAR | UN | 8045.25
1627 | MOTOR DIESEL HORIZONTAL MODELO NSB18, 12CV-1800RPM / 15CV-2200RPM, CAP=16,5 L, 866CC, YANMAR OU SIMILAR | UN | 10196.79
1628 | MOTOR DIESEL HORIZONTAL MODELO NSB80, 5,5CV-1800RPM / 7,80CV-2400RPM, CAP=9 L, 427CC, YANMAR OU SIMILAR | UN | 6326.6
1629 | MOTOR DIESEL HORIZONTAL MODELO NSB95, 6,5CV-1800RPM / 9,5CV-2400RPM, CAP=9,5 L, 510CC, YANMAR OU SIMILAR | UN | 6729.7
1630 | MUFLA INTERNA PARA CABO 25MM² - 4,16 KV | UN | 210.82
1632 | NIPLE DUPLO DE FERRO GALVANIZADO D=1/2" | UN | 3.21
1633 | NIPLE DUPLO DE FERRO GALVANIZADO D=3/4" | UN | 4.33
1634 | NIPLE DUPLO DE FERRO GALVANIZADO D=1 " | UN | 6.38
1635 | NIPLE DUPLO DE FERRO GALVANIZADO D=1 1/2" | UN | 12.49
1636 | NIPLE DUPLO DE FERRO GALVANIZADO D=2 " | UN | 19.42
1637 | NIPLE DUPLO DE FERRO GALVANIZADO D=3" | UN | 48.37
1638 | NIPLE DUPLO DE FERRO GALVANIZADO D=4" | UN | 77.87
1639 | NIPEL PVC RIGIDO ROSCAVEL D= 1/2" | UN | 0.52
1640 | NIPEL PVC RIGIDO ROSCAVEL D= 3/4" | UN | 0.77
1641 | NIPEL PVC RIGIDO ROSCAVEL D=1 " | UN | 1.37
1642 | NIPEL PVC RIGIDO ROSCAVEL D=1 1/ 4" | UN | 3.42
1643 | NIPEL PVC RIGIDO ROSCAVEL D=1 1/2" | UN | 4.12
1644 | NIPEL PVC RIGIDO ROSCAVEL D=2 " | UN | 7.44
1645 | NIPEL PVC RIGIDO ROSCAVEL D=2 1/2" | UN | 14.73
1646 | NIPEL PVC RIGIDO ROSCAVEL D=3 " | UN | 21.42
1647 | NIPEL PVC RIGIDO ROSCAVEL D=4 " | UN | 34.33
1649 | NO-BREAK 110/220V 1.2 KVA COM 03 SAÍDAS 110V AC | UN | 636.51
1650 | NO-BREAK DE 1,2KVA COM BATERIA EXTRA DE 12V X 45A | UN | 630.36
1651 | ÓCULOS BRANCO PROTEÇÃO | PR | 5.5
1652 | ÓLEO COMBUSTÍVEL A1 (B.P.F) | T | 1951.39
1653 | ÓLEO DIESEL | L | 3.4
1654 | OURIÇO PARA PROTEÇÃO | M | 112.84
1655 | ÓXIDO DE ETILENO MEDICINAL (OXYFUME 12) FC EM CILINDRO DE 62 KG (WHITE MARTINS OU SIMILAR) | KG | 216.38
1656 | ÓXIDO NITROSO EM CILINDRO COM 28 KG COM PRESSÃO DE 32 KG/CM2 | KG | 111.57
1657 | OXIGÊNIO EM CILINDRO COM 10 M3 COM PRESSÃO DE 190 A 200 KG/CM2 | M3 | 9.86
1658 | PAINEL ACÚSTICO DE EUCATEX OU SIMILAR - APLICADO | M2 | 17.6
1659 | PAINEL DE FECHAMENTO 19" | UN | 12.25
1662 | PAPELEIRA DE LOUÇA, DECA A480, 15 X 15CM OU SIMILAR | UN | 24.49
1663 | PÁRA-RAIO DE LINHA PEV M-175-13 DA VOLTTS OU SIMILAR | UN | 46.55
1664 | PÁRA-RAIO TIPO POLIMÉRICO 12KV, COM DESLIGADOR AUTOMÁTICO, RESIST. N/ LINEAR | UN | 214.9
1665 | PÁRA-RAIOS TIPO FRANKLIN 350MM, LATÃO CROMADO, DESCIDA 1 CABO (OU SIMILAR) | CJ | 41.5
1666 | PARAFUSO P/TELHA 5/16" X 110MM C/ ARRUELA METALICA E VEDACAO | CJ | 0.65
1667 | PARAFUSO 8 X 110MM P/ TELHA (ETERNIT - REF. 901045 OU SIMILAR) | UN | 0.63
1668 | PARAFUSO 8 X 230MM P/ TELHA (ETERNIT - REF. 901057 OU SIMILAR) | UN | 2.39
1669 | PARAFUSO AUTO-ATARRACHANTE P/ TELHA, C/ PORCA - 2 ARRUELAS CONCAVAS | UN | 1.47
1670 | PARAFUSO C/ PORCA E ARRUELA 3/4 X 6" | UN | 6.99
1671 | PARAFUSO CABEÇA ABAULADA 16 X 45MM | UN | 2.87
1672 | PARAFUSO CABEÇA ABAULADA 16 X 70MM | UN | 7.87
1673 | PARAFUSO CABEÇA ABAULADA 16 X 150MM | UN | 4.85
1674 | PARAFUSO CABEÇA ABAULADA 16 X 200MM | UN | 6.5
1675 | PARAFUSO CABEÇA ABAULADA 16 X 250MM | UN | 5.67
1676 | PARAFUSO CABEÇA LENTILHA 3/8" X 3/4" (REF. VL 1.68 VALEMAM OU SIMILAR) | UN | 0.1
1677 | PARAFUSO CABEÇA QUADRADA 16 X 125MM | UN | 5.5
1678 | PARAFUSO CABEÇA QUADRADA 16 X 150MM | UN | 5.5
1679 | PARAFUSO CABEÇA QUADRADA 16 X 200MM | UN | 6.5
1680 | PARAFUSO CABEÇA QUADRADA 16 X 250MM | UN | 7.4
1681 | PARAFUSO CABEÇA QUADRADA 16 X 300MM | UN | 7.31
1682 | PARAFUSO CABEÇA QUADRADA 16 X 350MM | UN | 10.9
1683 | PARAFUSO CABEÇA QUADRADA 16 X 400MM | UN | 12.7
1684 | PARAFUSO CABEÇA QUADRADA 16 X 450MM | UN | 15.9
1685 | PARAFUSO CABEÇA QUADRADA 16 X 500MM | UN | 14.3
1686 | PARAFUSO CABEÇA QUADRADA 16 X 550MM | UN | 14.54
1687 | PARAFUSO CABEÇA REDONDA DE ROSCA SOBERBA 6.1X50 (REF. VL 1.77 VALEMAM OU SIMILAR) | UN | 0.47
1688 | PARAFUSO COM PORCA GAIOLA | UN | 0.81 | 2022-02-01
1689 | PARAFUSO DE FIXAÇÃO COM BUCHA PLÁSTICA 8 MM | CJ | 0.74
1690 | PARAFUSO DE METAL 2 " X 12 (SEXTAVADO) | UN | 2.68
1691 | PARAFUSO METAL 2 1/2" X 12 P/ BUCHA S-10 | UN | 0.47
1692 | PARAFUSO ROSCA DUPLA 16 X 200MM | UN | 7.6
1693 | PARAFUSO ROSCA DUPLA 16 X 250MM | UN | 10.1
1694 | PARAFUSO ROSCA DUPLA 16 X 300MM | UN | 8.58
1695 | PARAFUSO ROSCA DUPLA 16 X 350MM | UN | 11.6
1696 | PARAFUSO ROSCA DUPLA 16 X 400MM | UN | 11.34
1697 | PARAFUSO ROSCA DUPLA 16 X 450MM | UN | 12.86
1698 | PARAFUSO ROSCA DUPLA 16 X 500MM | UN | 17
1699 | PARAFUSO ROSCA DUPLA 16 X 550MM | UN | 17
1700 | PARAFUSO ROSCA DUPLA 16 X 600MM | UN | 29.47
1701 | PARALELEPÍPEDO GRANITICO (COM FRETE) | UN | 0.6
1702 | PASTA LUBRIFICANTE PARA FERRO FUNDIDO | KG | 22.09
1703 | PASTA LUBRIFICANTE P/ PVC JE | KG | 16.53
1704 | PASTA P/ SOLDAR | KG | 7.67
1705 | PASTILHA EM PORCELANA ESMALTADA, 5 X 5 CM, COR BRANCO ARARUAMA REF.GR-701, MARCA NGK OU SIMILAR | M2 | 117.07
1707 | PATCH PANEL 48 PORTAS CAT. 5E | UN | 264.74
1709 | PATCH CORDS DE 1.50 M COM CONECTOR RJ-45 MACHO | UN | 9.45
1710 | PATCH PANEL 24 PORTAS CAT 5E | UN | 180.95
1712 | PEDRA ARDOSIA CINZA 20X40 CM; ESP=1CM | M2 | 49.5
1714 | PEDRA DE MÃO CALCÁREA | M3 | 130
1715 | PEDRA DE MÃO GRANÍTICA | M3 | 73.18
1717 | PEDRA LAGOA SANTA 15X30 | M2 | 70.99
1719 | PEDRA MIRACEMA 11 X 23 E=3CM (TIPO GRANITICA) | M2 | 102.53
1720 | PEDRA PORTUGUESA BRANCA (BASALTO BRANCO) | M2 | 198.89
1721 | PEDRA PORTUGUESA PRETA (BASALTO PRETO) | M2 | 198.89
1722 | PEDRA SAO DOMINGOS (IRREGULAR) | M2 | 16.52
1724 | PEDRA SILVALITA | M2 | 41.82
1725 | PEDRA TOMAR DO GERU | M2 | 31.11
1726 | PEITORIL GRANITO CINZA POLIDO 17 X 2CM | M | 53.45
1727 | PEITORIL GRANITO CINZA POLIDO 22 X 2CM | M | 69.17
1728 | PEITORIL MÁRMORE BRANCO POLIDO 17 X 2CM | M | 68.05
1729 | PEITORIL MÁRMORE BRANCO POLIDO 22 X 2CM | M | 88.06
1730 | PEITORIL MÁRMORE BRANCO POLIDO 32 X 2CM | M | 128.08
1731 | PEITORIL MARMORITE BRANCO PRÉ-MOLDADO 17 X 2CM | M | 24.49
1732 | PEITORIL MARMORITE BRANCO PRÉ-MOLDADO 22 X 2CM | M | 27.11
1733 | IMUNIZANTE PARA MADEIRA, PENTOX OU SIMILAR | L | 18.23
1734 | PERFIL AÇO, U DOBRADO DE CHAPA - UDC SIMPLES - 100 X 50 X 3 MM (4.48 KG/M) | M | 20.4
1735 | PERFIL AÇO, U DOBRADO DE CHAPA - UDC SIMPLES - 75 X 38 X 2,65 MM (3,01 KG/M) | M | 15.99
1736 | PERMACRYL - MICRO-REVESTIMENTO, CORES INORGANICAS, TONS CLAROS, IBRATIN OU SIMILAR | KG | 15.12
1737 | PERMALIT NOBRE 222 MALHA 12, IBRATIN OU SIMILAR | KG | 4.51
1738 | PERSIANA HORIZONTAL EM ALUMÍNIO 50MM | M2 | 250
1739 | PERSIANA HORIZONTAL 25MM MICROLINE OU SIMILAR | M2 | 150
1740 | PERSIANA HORIZONTAL 35MM MIDLINE OU SIMILAR | M2 | 72.21
1741 | PERSIANA HORIZONTAL 15MM SLIMLUX OU SIMILAR | M2 | 140
1742 | PERSIANA VERTICAL EM PVC 9CM | M2 | 120
1743 | PERSIANA VERTICAL EM TECIDO DE NYLON | M2 | 110
1744 | PIA DE MÁRMORE SINTÉTICO COM FRONTAL, DIMENSÕES 1,00X0,50 M | UN | 54.18
1745 | PIA DE MÁRMORE SINTÉTICO COM FRONTAL, DIMENSÕES 1,20X0,50 M | UN | 50
1746 | PIA DE MÁRMORE SINTÉTICO COM FRONTAL, DIMENSÕES 1,40X0,50 M | UN | 70.64
1747 | PIA DE MÁRMORE SINTÉTICO COM FRONTAL, DIMENSÕES 1,60X0,50 M | UN | 85.46
1750 | PINO "U" P/ ISOLADOR | UN | 17.8
1751 | PINO DE TOPO P/ ISOLADOR 15KV 389MM | UN | 13.9
1752 | PINO P/ ISOLADOR 15 KV, 1 X 294MM | UN | 17.12
1753 | PISO ALTA RESISTENCIA, COMUM, COR CINZA, E=10MM, APLICADO COM JUNTAS, POLIDO ATÉ O ESMERIL 400 E ENCERADO | M2 | 33.04 | 2022-02-01
1754 | PISO ALTA RESISTENCIA, COMUM, COR CINZA, E=12MM, APLICADO COM JUNTAS, POLIDO ATÉ O ESMERIL 400 E ENCERADO | M2 | 31
1755 | PISO ALTA RESISTENCIA, COMUM, COR CINZA, E=15MM, APLICADO COM JUNTAS, POLIDO ATÉ O ESMERIL 400 E ENCERADO | M2 | 35
1756 | FORNECIMENTO E INSTALAÇÃO DE PISO DE BORRACHA 500 X 500 X 3MM, COR PRETA, (PLURIGOMA, DAUD OU SIMILAR) | M2 | 48.57
1757 | PISO ELEVADO C/ PLACA DE AÇO PREENCHIDA COM CONCRETO CELULAR, REVESTIDO COM PAVIFLEX E=3,2MM C/ PEDESTAIS TELESCÓPICO GALV. À FOGO, DIM.600 X 600 X 30MM | M2 | 634.49
1764 | ASSOALHO EM MADEIRA DE LEI, EM RÉGUAS MACHO E FÊMEA 15 X 2CM - PAU D`ARCO EXTRA | M2 | 149
1765 | ASSOALHO EM MADEIRA DE LEI, EM RÉGUAS MACHO E FÊMEA 20 X 2 CM, PAU D`ARCO EXTRA | M2 | 131
1766 | PISO FÓRMICA TIPO RÉGUA E=3 MM, 20 X 308CM (FORMIPISO OU SIMILAR) | M2 | 111.41
1767 | PISO VINILICO PLACAS 30 X 30CM , E=2MM, LISO, FIXADO C/COLA (PAVIFLEX OU SIMILAR) | M2 | 49.25
1768 | PISO VINILICO PLACAS 30 X 30CM , E=3,2MM, LISO, FIXADO C/COLA (PAVIFLEX OU SIMILAR) | M2 | 81.91
1769 | PLACA 12X12CM EM CHAPA ESMALTADA PARA NUMERAÇÃO DE CASAS | UN | 19.97
1770 | PLACA 20X45CM EM CHAPA ESMALTADA PARA IDENTIFICAÇÃO DE LOGRADOUROS | UN | 46.2
1771 | PLACA CIRCULAR PADRÃO DNER DIÂMETRO 1,00M | UN | 930.88
1772 | PLACA DE INAUGURAÇÃO EM ALUMÍNIO FUNDIDO MEDINDO 0,50 X 0,70 M | UN | 1362.42
1773 | PLACA DE ISOPOR, DIM:100 X 50CM, ESP=1CM | M² | 2.94
1774 | FORRO DE GESSO COMUM, EM PLACAS 60X60 CM, INSTALADO SOB LAJE OU COBERTURA, SEM NECESSIDADE DE ESTRUTURA PARA SUPORTE | M2 | 25
1775 | FORRO DE GESSO, EM PLACAS 60X60 CM, SEM MADEIRAMENTO PARA FIXAÇÃO, SOB TELHADO | M2 | 25
1776 | PLACA DE OBRA EM CHAPA GALVANIZADA 26 | M2 | 201.94
1777 | PLACA OCTOGONAL PADRÃO DNER, LARGURA = 1,00M | UN | 913.32
1778 | PLACA PLÁSTICA DE 02 POSTOS DLP (REF. 6487 31 PIAL LEGRAND OU SIMILAR) | UN | 3.6
1779 | PLACA PRÉ-MOLDADA DE CONCRETO ARMADO PARA MUROS (MALHA Q-61 AÇO CA-60B ESP=4CM FCK=15MPA) INCLUSIVE ESTACAS PRÉ-MOLDADAS DE CONCRETO (ESP=4CM), SEÇÃO 10X10CM, H=2,20M | M2 | 146.11
1780 | PLACA RETANGULAR PADRÃO DNER 2,00 X 1,00 M | UN | 1053.85
1781 | PLACA TRIANGULAR PADRÃO DNER, ALTURA=1,00M | UN | 790.41
1782 | PLACA VENTILACAO P/ TELHA TIPO CANALETE 49 (ETERNIT - REF. 901101 OU SIMILAR) | UN | 3.45
1783 | PLACA VENTILAÇÃO P/ TELHA TIPO CANALETE 90 (ETERNIT - REF. 301014 OU SIMILAR) | UN | 5.9
1784 | PLUG PVC RIGIDO ROSCAVEL D= 1/2" | UN | 0.55
1785 | PLUG PVC RIGIDO ROSCAVEL D=1 " | UN | 1.14
1786 | PLUG PVC SANITARIO D= 50MM | UN | 3.3
1787 | PLUG PVC SANITARIO D= 75MM | UN | 7.56
1788 | PLUG PVC SANITARIO D= 100MM | UN | 9.02
1789 | PÓ DE PEDRA - SEM FRETE | M3 | 66.82
1792 | PONTALETE DE MADEIRA DE LEI TRATADA 80X80X1500MM | UN | 18.14
1793 | PORCA OLHAL FURO 16MM | UN | 8.45
1794 | PORCA SEXTAVADA 3/8" (REF. VL 1.55 VALEMAM OU SIMILAR) | UN | 0.11
1798 | PORTA EM ALUMÍNIO, COR N/P/B, TIPO PANTOGRÁFICA | M2 | 320
1803 | PORTA CADEADO MÉDIO | UN | 8.9
1805 | PORTA EM MADEIRA COMPENSADA CANELA, LISA, SEMI-OCA - 60 X (160 A 210) X 3,5CM | UN | 159.66
1806 | PORTA EM MADEIRA COMPENSADA CANELA, LISA, SEMI-OCA - 70 X (160 A 210) X 3,5CM | UN | 146.9
1807 | PORTA EM MADEIRA COMPENSADA CANELA, LISA, SEMI-OCA - 80 X (160 A 210) X 3,5CM | UN | 146.9
1808 | PORTA EM MADEIRA COMPENSADA CANELA, LISA, SEMI-OCA - 90 X (180 A 210) X 3,5CM | UN | 169.9
1809 | PORTA EM MADEIRA COMPENSADA CANELA, LISA, SEMI-OCA - 100 X (180 A 210) X 3,5CM | UN | 199.9
1810 | PORTA EM MADEIRA COMPENSADA VIROLA, LISA, SEMI-OCA - 60 X 210 X 3,5CM | UN | 154
1811 | PORTA EM MADEIRA COMPENSADA VIROLA, LISA, SEMI-OCA - 70 X 210 X 3,5CM | UN | 172.11
1815 | PORTA EM COMPENSADO NAVAL 18 MM REVESTIDO COM FÓRMICA, COM MONTANTES CEDRO | M2 | 63.24
1816 | PORTA COMPENSADO NAVAL 18 MM REVESTIDO COM LAMINADO | M2 | 71.36
1817 | PORTA CORTA FOGO, 0,90 X 2,10, DE ABRIR, EM CHAPA DE AÇO GALVANIZADO Nº24, BATENTE EM CHAPA Nº18, CLASSE 90, ISOLANTE EM MANTA CERÂMICA INCOMBUSTÍVEL E=5CM, DOBRADIÇAS TIPO HELICOIDAL EM AÇO 1010/1020, E FECHADURA REVERSÍVEL SEM CHAVE | UN | 814.18
1819 | PORTA EM MADEIRA DE LEI TIPO MEXICANA (COM MECHAS EMBUTIDAS) | M2 | 249.31
1821 | PORTA EM CHAPA DE AÇO GALVANIZADO A FRIO 24 MSG (0,60MM - 4,80KG/M2), RAIADA LARGA | M2 | 138.99
1822 | PORTA GRELHA PVC REDONDA, BRANCA, P/CAIXA E RALOS, D= 100MM | UN | 1.94
1823 | PORTA EM MADEIRA DE LEI MUIRACATIARA COM ALMOFADAS - 60 X 210CM | UN | 319.62
1824 | PORTA EM MADEIRA DE LEI MUIRACATIARA COM ALMOFADAS - 70 X 210CM | UN | 372.15
1825 | PORTA EM MADEIRA DE LEI MUIRACATIARA COM ALMOFADAS - 80 X 210CM | UN | 486.46
1826 | PORTA EM MADEIRA DE LEI MUIRACATIARA COM ALMOFADAS - 90 X 210CM | UN | 585.07
1827 | PORTA EM MADEIRA DE LEI MUIRACATIARA COM ALMOFADAS - 100 X 210CM | UN | 493.72
1829 | PORTA EM MADEIRA MISTA, TIPO FICHA - 60 X 210CM | UN | 70
1830 | PORTA EM MADEIRA MISTA, TIPO FICHA - 70 X 210CM | UN | 74
1831 | PORTA EM MADEIRA MISTA, TIPO FICHA - 80 X 210CM | UN | 83.9
1832 | PORTA EM FERRO, PANTOGRAFICA | M2 | 231.28
1833 | PORTA SABÃO LÍQUIDO PLÁSTICO (AURIMAR OU SIMILAR) | UN | 39.4
1835 | PORTA EM PVC, SANFONADA, 0.60 X 2.10 M | UN | 63.86
1836 | PORTA EM PVC, SANFONADA, 0.90 X 2.10 M | UN | 107.9
1837 | PORTA EM PVC, SANFONADA, CORES DIVERSAS | M2 | 49.19
1838 | PORTA START PARA REATOR CONVENCIONAL | UN | 0.47
1840 | PORTA TOALHA BRANCO (DECA - REF. A586 OU SIMILAR) | UN | 10.74
1841 | PORTA PAPEL TOALHA EM AÇO INOX, MOLDENOX OU SIMILAR | UN | 74.02
1842 | PORTA TOALHA PAPEL ROLO EM AÇO INOX | UN | 107.01
1843 | DETECTOR PORTAL DE ALTA SENSIBILIDADEDE REF. AS360T DA MINEORO OU SIMILAR | UN | 9907.78
1844 | PORTAO EM MADEIRA DE LEI, TIPO ASSOALHO, FECHADO, DE ABRIR | M2 | 214.96
1854 | POSTE DE AÇO GALVANIZADO CÔNICO CONTÍNO CURVO DUPLO 148MM X 10 M, CONIPOST REF.A-2110/B OU SIMILAR | UN | 1749.96
1855 | POSTE CIRCULAR DE CONCRETO 16/ 400 PARA LINHA DE TRANSMISSÃO | UN | 4498.06
1856 | POSTE CONCRETO DUPLO T (DT) 16/600 | UN | 2876.91
1857 | POSTE CONCRETO DUPLO T (DT) 9/100 | UN | 436.7
1858 | POSTE CONCRETO DUPLO T (DT) 9/200 | UN | 436.84
1859 | POSTE CONCRETO DUPLO T (DT) 9/300 | UN | 536
1860 | POSTE CONCRETO DUPLO T (DT) 10/ 150 | UN | 844.8
1861 | POSTE CONCRETO DUPLO T (DT) 10/ 300 | UN | 645.66
1862 | POSTE CONCRETO DUPLO T (DT) 10/ 600 | UN | 767.17
1863 | POSTE CONCRETO DUPLO T (DT) 10/1000 | UN | 1004.43
1865 | POSTE CONCRETO DUPLO T (DT) 11/ 300 | UN | 1166
1866 | POSTE CONCRETO DUPLO T (DT) 11/ 600 | UN | 815.13
1867 | POSTE CONCRETO DUPLO T (DT) 11/1000 | UN | 1266.44
1868 | POSTE CONCRETO DUPLO T (DT) 12/ 300 | UN | 855.78
1869 | POSTE CONCRETO DUPLO T (DT) 12/ 600 | UN | 930.2
1870 | POSTE CONCRETO DUPLO T (DT) 12/1000 | UN | 1572.14
1871 | POSTE DE AÇO GALV. CÔNICO CONTÍNUO CURVO SIMPLES, PROVIDO DE 1 BRAÇO COM DIÂMETRO DE 148MM E ALTURA 10 M, CONIPOST REF.: A-1010/B OU SIMILAR | UN | 1499.98
1872 | POSTE EM AÇO GALVANIZADO, PARA ILUMINAÇÃO PÚBLICA, CÔNICO, CONTÍNUO, RETO, H=6.00M, D=126MM (BASE) E D=60MM (TOPO)REF.1006/B | UN | 857.96
1873 | POSTE EM AÇO CARBONO, PARA ILUMINAÇÃO PÚBLICA, CÔNICO, CONTÍNUO, RETO, H=8.00M, D=148MM (BASE) E D=60MM (TOPO)REF.1008/B | UN | 1209.99
1874 | POSTE AÇO GALVANIZADO CÔNICO CONTÍNUO RETO 104MM X 6M CONIPOST REF.: 0006/B P/ LIGAÇÃO TRIFÁSICA, COMPLETO | UN | 799.98
1875 | POSTE DE FERRO GALVANIZADO, DIAM. 3", H = 6M | UN | 580.16
1876 | POSTE FERRO GALVANIZADO 148MM X 8M, COMPLETO, CONIPOST REF.: 0012/JG OU SIMILAR | UN | 1969.95
1877 | POSTE OFICIAL PARA VOLEI EM AÇO GALVANIZADO D=3", C/ESTICADOR E CATRACA (COD.3008) | PAR | 680.28
1880 | PRANCHA METÁLICA, E=4.7 MM, L=0.30 M | M | 28.13
1881 | PRATELEIRA EM COMPENSADO REVESTIDA COM FÓRMICA | M2 | 234.84
1882 | PRATELEIRA EM COMPENSADO, REVESTIDA COM LAMINADO | M2 | 234.84
1883 | PRATELEIRA MADEIRA MACIÇA, LARG=35CM, E=3CM | M | 12.69
1885 | PRATELEIRAS DE MADEIRA REVESTIDA EM FÓRMICA | M | 43.04
1886 | PREGO 1 1/2" X 13 (15 X 18) | KG | 11.37
1887 | PREGO 18 X 30 | KG | 10.15
1888 | PREGO 2 1/2" X 10 (18 X 27) | KG | 9.98
1889 | PREGOS 16X24 | KG | 10.82
1890 | PRESILHA DE POLIAMIDA 4,5 X 180 MM | UN | 0.18 | 2022-02-01
1891 | PRIMER EPÓXI ZINCO | L | 63.48
1892 | PRIMER UNIVERSAL | L | 24.5
1893 | PROJETOR ANGULAR, ALUMÍNIO, VISOR VIDRO TEMPERADO (TECNOLUX - REF. BW -45 OU SIMILAR) | UN | 127.33
1894 | PROJETOR EM ALUMÍNIO PARA LÂMPADA 2000W REF.MLE-508, EDESA OU SIMILAR | UN | 1000.71
1896 | PROJETOR PARA LÂMPADA HALÓGENA 300W, COMPLETO (TECNOLUX - REF. BW -12 OU SIMILAR) | UN | 104.91
1897 | PROJETOR PARA LÂMPADA VAPOR MERCÚRIO 250W E VAPOR DE SÓDIO 400W, COMPLETO (TECNOLUX - REF. BW -90 OU SIMILAR) | UN | 213.75
1898 | PROJETOR RETANGULAR EM ALUMÍNIO COM VIDRO PLANO TEMPERADO REF. BW-95/1 TECNOLUX OU SIMILAR | UN | 335.4
1899 | PROJETOR RETANGULAR, ALUMÍNIO FUNDIDO, VISOR VIDRO TEMPERADO (TECNOLUX - REF. BW -77 OU SIMILAR) | UN | 548.28
1900 | PUXADOR EM LATÃO FUNDIDO, C/ ALÇAS P/ JANELA C/ DUAS FOLHAS DE CORRER (IMAB - REF. PX 0412C00 OU SIMILAR | UN | 39.69
1902 | RACK DE PISO 19" X 16 U X 570MM (GABINETE) PARA MODEMS E SOM C/PORTA DE VIDRO | UN | 458.13
1905 | RALO SECO PVC, QUADRADO, D = 100 X 52 X 40MM, REF. Nº21, ACABAMENTO BRANCO, MARCA AKROS OU SIMILAR | UN | 5.82
1906 | RALO SECO PVC, QUADRADO, D = 100 X 52 X 40MM, REF. Nº21, ACABAMENTO ALUMÍNIO, MARCA AKROS OU SIMILAR | UN | 15.08
1907 | RALO SIFONADO PVC, QUADRADO, D = 100 X 52 X 40MM, REF.Nº20, ACABAMENTO ALUMÍNIO, MARCA AKROS OU SIMILAR | UN | 13.15
1908 | REATOR ELETRÔNICO ALTO FATOR DE POTÊNCIA = 0,95 P/ LÂMPADA FUORESCENTE 1 X 32 W | UN | 23.66
1909 | REATOR ELETRÔNICO ALTO FATOR DE POTÊNCIA = 0,95 P/ LÂMPADA FUORESCENTE 2 X 32 W | UN | 27
1910 | REATOR ELETRÔNICO FATOR DE POTÊNCIA 0,95 P/ LÂMPADA FUORESCENTE 1 X 20W | UN | 10.8
1911 | REATOR ELETRÔNICO FATOR DE POTÊNCIA 0,95 P/ LÂMPADA FUORESCENTE 1 X 40W | UN | 11.9
1912 | REATOR ELETRÔNICO FATOR DE POTÊNCIA 0,95 P/ LÂMPADA FUORESCENTE 2 X 20W | UN | 13
1913 | REATOR ELETRÔNICO FATOR DE POTÊNCIA 0,95 P/ LÂMPADA FUORESCENTE 2 X 40W | UN | 19.8
1914 | REATOR EXTERNO P/ LÂMPADA VAPOR SÓDIO 70W | UN | 46.2
1915 | REATOR EXTERNO P/ LÂMPADA VAPOR SÓDIO 150W | UN | 58.6
1916 | REATOR EXTERNO P/ LÂMPADA VAPOR SÓDIO 250W | UN | 109.43
1917 | REATOR EXTERNO PARA LÂMPADA VAPOR DE METÁLICO 250W | UN | 59.6
1918 | REATOR P/ LÂMPADA VAPOR MERCÚRIO 80W AFP | UN | 44.1
1919 | REATOR P/ LÂMPADA VAPOR MERCÚRIO 125W AFP | UN | 50.15
1920 | REATOR P/ LÂMPADA VAPOR MERCÚRIO 250W AFP | UN | 47.9
1921 | REATOR P/ LÂMPADA VAPOR MERCÚRIO 400W AFP | UN | 54.9
1922 | REATOR P/ LÂMPADA VAPOR SÓDIO 400W - INTERNO | UN | 80
1923 | REATOR PARTIDA RÁPIDA FATOR DE POTÊNCIA = 0,95 PARA LÂMPADA FLUORESCENTE 1X20W 127V | UN | 12.82
1924 | REATOR VAPOR METÁLICO 1000W ALTO FATOR DA ILUMATIC OU SIMILAR | UN | 177.5
1925 | BOCAL BAQUELITE PARA LÂMPADA COM RABICHO | UN | 1.3
1926 | RECRIL / RESINA PARA REVESTIMENTOS | L | 16.03
1927 | FORNECIMENTO E INSTALAÇÃO DE REDE DE PROTEÇÃO EM NYLON MALHA 10 X 10 CM PARA QUADRAS DE ESPORTE | M² | 12
1928 | REDE OFICIAL P/FUTEBOL CAMPO, NYLON, FIO 3MM, MALHA 16, DIM:7,5X2,5M (COD.2016) | PAR | 234.33
1929 | REDE PARA CESTA BASQUETE SEDA FIO 3MM, MEDINDO 45X45CM (COD.2019) | PAR | 32.7
1930 | REDE PARA TÊNIS OFICIAL 5 LONAS (4 LONAS PVC + 1 LONA COURO SINTETICO) MED:12,80X1,08M (COD.2035) | UN | 600.36
1931 | REDE P/ TRAVE DE FUTEBOL DE SALÃO (FUTSAL), NYLON, FIO 2,5MM, MALHA 10CM, MED:3,20X2,10M (COD.2071) | PAR | 198
1932 | REDE VOLEI EM NYLON, PROFISSIONAL, LONA EM PVC, C/MEDIDOR ALTURA (COD.2006P) | UN | 167.12
1933 | REDUÇÃO CONCÊNTRICA 150 X 50 MM / 75 X 50 MM (REF. VL 3.01-18 GE VALEMAM OU SIMILAR) | UN | 18.26
1934 | REDUÇÃO CONCÊNTRICA 150 X 25 MM (REF. VL 2.02-18-150X25 VALEMAM OU SIMILAR) | UN | 17.55
1935 | REDUÇÃO CONCÊNTRICA 400 X 50 MM / 50 X 50 MM (REF. VL 3.01-18 GE VALEMAM OU SIMILAR) | UN | 37.54
1936 | REDUCAO EXCENTRICA PVC SANITARIO D= 75 X 50MM | UN | 3.15
1937 | REDUCAO EXCENTRICA PVC SANITARIO D= 100 X 50MM | UN | 5.02
1938 | REDUCAO EXCENTRICA PVC SANITARIO D= 100 X 75MM | UN | 5.24
1939 | REDUÇÃO PARA ENGATE RÁPIDO 2 1/2" X 1 1/2" | UN | 64.28
1941 | REGISTRO PVC ESFERA C/BORBOLETA D = 1/2" | UN | 6.73
1942 | REGISTRO PVC ESFERA C/BORBOLETA D = 2" | UN | 35.1
1943 | REGISTRO PVC ESFERA C/BORBOLETA D = 3/4" | UN | 7.91
1944 | REGISTRO PVC ESFERA C/BORBOLETA D = 1" | UN | 16.35
1945 | REGISTRO GAVETA BRUTO 1/2" (DECA - REF.1510 HD OU SIMILAR) | UN | 19.35
1946 | REGISTRO GAVETA BRUTO 1 " (DECA HD - REF. 1510 OU SIMILAR) | UN | 29.29
1947 | REGISTRO GAVETA BRUTO 1 1/2" (DECA HD - REF. 1510 OU SIMILAR) | UN | 55.94
1948 | REGISTRO GAVETA BRUTO 3/4" (DECA - REF.1510 HD OU SIMILAR) | UN | 23.37
1949 | REGISTRO GAVETA BRUTO, C/ VOLANTE, D = 15MM (1/2") | UN | 23.52
1950 | REGISTRO GAVETA BRUTO, C/ VOLANTE, D = 20MM (3/4") | UN | 24.8
1951 | REGISTRO GAVETA BRUTO, C/ VOLANTE, D = 25MM (1") | UN | 46.8
1952 | REGISTRO GAVETA BRUTO, C/ VOLANTE, D = 32MM (1 1/ 4") | UN | 53.36
1953 | REGISTRO GAVETA BRUTO, C/ VOLANTE, D = 40MM (1 1/2") | UN | 67.37
1954 | REGISTRO GAVETA BRUTO, C/ VOLANTE, D = 50MM (2") | UN | 93.84
1955 | REGISTRO GAVETA BRUTO, C/ VOLANTE, D = 65MM (2 1/2") | UN | 194.62
1956 | REGISTRO GAVETA BRUTO, C/ VOLANTE, D = 80MM (3") | UN | 235.62
1957 | REGISTRO GAVETA BRUTO, C/ VOLANTE, D = 100MM (4") | UN | 490.96
1958 | REGISTRO GAVETA C/ CANOPLA CROMADA, D= 15MM (1/2") | UN | 53.65
1959 | REGISTRO GAVETA C/ CANOPLA CROMADA, D= 20MM (3/4") | UN | 60.52
1960 | REGISTRO GAVETA C/ CANOPLA CROMADA, D= 25MM (1") | UN | 74.08
1961 | REGISTRO GAVETA C/ CANOPLA CROMADA, D= 32MM (1 1/ 4") | UN | 103
1962 | REGISTRO GAVETA C/ CANOPLA CROMADA, D= 40MM (1 1/2") | UN | 107.73
1963 | REGISTRO PRESSÃO 1/2" C/CANOPLA ACAB.CROM.SIMPLES, LINHA STANDARD C39 - REF. 1416, DECA OU SIMILAR | UN | 41.18
1965 | REGISTRO PRESSÃO 1/2" C/CANOPLA ACAB.CROM.SIMPLES, LINHA TARGA C40 - REF.1416, DECA OU SIMILAR | UN | 55.22
1966 | REGISTRO PRESSÃO 3/4" C/CANOPLA ACAB.CROM.SIMPLES, LINHA TARGA C40 - REF.1416, DECA OU SIMILAR | UN | 57.08
1967 | REGISTRO PRESSÃO 1" ACAB.CROMADO P/ MICTÓRIO (LINHA TARGA C40 - REF. 1416 DECA OU SIMILAR) | UN | 51.4
1968 | REGISTRO PRESSÃO 1/2" EM PVC | UN | 2.59
1969 | RÉGUA (FILTRO DE LINHA) COM 5 TOMADAS 2P+T | UN | 27.9
1970 | RELÉ FOTOELÉTRICO INDIVIDUAL 5A / 127V, C/ BASE MÓVEL | UN | 19.7
1971 | RELÉ FOTOELÉTRICO INDIVIDUAL 5A / 127V, S/ BASE MÓVEL | UN | 12
1972 | REMOVEDOR DE PINTURA ÓLEO OU ESMALTE - CORAL OU SIMILAR | L | 29.52
1974 | MADEIRA MASSARANDUBA SERRADA 4CM X 1,5CM (RIPA) | M | 1.7
1975 | RIPA MASSARANDUBA SERRADA 5CM X 1,5CM | M | 2.78
1978 | RODAPE ALTA RESISTÊNCIA, ALT= 7CM | M | 12
1979 | RODAPE ALTA RESISTÊNCIA, ALT=10CM | M | 14
1983 | RODAPÉ GRANITO CINZA ANDORINHA POLIDO 5 X 2CM | M | 15.45
1984 | RODAPÉ GRANITO CINZA ANDORINHA POLIDO 7 X 2CM | M | 21.63
1985 | RODAPÉ GRANITO CINZA ANDORINHA POLIDO 10 X 2CM | M | 26.79
1986 | RODAPÉ MADEIRA, 7 X 1,5CM | M | 10
1987 | RODAPÉ MADEIRA, 10 X 1,5CM | M | 10
1988 | RODAPÉ MÁRMORE BRANCO POLIDO, 5 X 2CM | M | 14.45
1989 | RODAPÉ MÁRMORE BRANCO POLIDO, 7 X 2CM | M | 19.06
1990 | RODAPÉ MÁRMORE BRANCO POLIDO, 10 X 2CM | M | 28.9
1992 | ROLDANA PARA PORTA CORRER (INFERIOR) | UN | 3.24
1993 | ROLDANA PARA PORTA CORRER (SUPERIOR) | UN | 21.95
1995 | RUFO CHAPA ALUMÍNIO 0,6 MM (2,0 KG/M2), L=30CM | M | 69.02
1996 | RUFO EM CHAPA ZINCO, LARG = 30,0CM | M | 7.99
1997 | SABÃO EM PÓ | KG | 4.37
1998 | SABONETEIRA BRANCA 15 X 15CM (DECA - REF. A180 OU SIMILAR) | UN | 10.25
1999 | SABONETEIRA BRANCA 7,5 X 15CM (DECA - REF. A380 OU SIMILAR) | UN | 17.05
2000 | SAÍDA HORIZONTAL PARA ELETRODUTO 1 1/2" (REF. VL 33 VALEMAM OU SIMILAR) | UN | 1.9
2001 | SAÍDA HORIZONTAL PARA ELETRODUTO 1" (REF. VL 33 VALEMAM OU SIMILAR) | UN | 1.8
2002 | SAÍDA HORIZONTAL PARA ELETRODUTO 2" (REF. VL 33 GE VALEMAM OU SIMILAR) | UN | 3.9
2003 | SAÍDA HORIZONTAL PARA ELETRODUTO 3/4" (REF. VL 33 VALEMAM OU SIMILAR) | UN | 1.9
2004 | SANCA OU CIMALHA GESSO LARG= 6CM, APLICADA | M | 6
2005 | SANCA OU CIMALHA GESSO LARG=10CM, APLICADA | M | 10
2006 | CIMALHA EM MADEIRA ANGELIN DIMENSÕES 5CM X 3,2CM | M | 5.9
2007 | SAPATILHA P/ CABO AÇO ATE 9,5MM | UN | 2
2008 | SECADOR DE MÃO ELETRÔNICO 110/220V | UN | 799.59
2009 | SEIXO ROLADO DIÂMETRO 50 A 100 M, PÊSO ESPECÍFICO 2,25 T/M3 (SEM FRETE) | M³ | 89.56
2010 | SELADOR PERMASELOR, IBRATIN OU SIMILAR | KG | 6.05
2011 | SHORT BREAK ( 150VA/110V) | UN | 450.78
2012 | SIFAO COM VALVULA PARA TANQUE LAVAR, 1 1/4" X 40, AKROS Nº. 8 OU SIMILAR | UN | 8.78
2013 | SIFÃO CROMADO PARA BEBEDOURO, CELITE 721, 1 1/2" OU SIMILAR | UN | 30.77
2014 | SIFÃO CROMADO PARA LAVATÓRIO, DECA REF.1680C 1 X 1 1/2 OU SIMILAR | UN | 113.22
2015 | SIFÃO PARA MICTÓRIO, DECA 1681, 1 X 2", ACABAMENTO CROMADO | UN | 127.82
2016 | SIFÃO PARA PIA DE COZINHA OU TANQUE, DECA REF. 1680.C112, ACABAMENTO CROMADO 1 1/2 X 1 1/2 OU SIMILAR. | UN | 178.6
2018 | SILICONE INCOLOR (AQUELLA OU SIMILAR) | L | 5.28
2019 | SINALIZADOR DUPLO P/ ENTRADA VEÍCULOS (TECNOLUX - REF. TW-75 OU SIMILAR) | UN | 212
2020 | SINALIZADOR SIMPLES P/ ENTRADA VEÍCULOS (TECNOLUX - REF. TW-70 OU SIMILAR) | UN | 47.9
2021 | CAMPAINHA CIGARRA 127V SISTEMA "X" REF.675040, PIAL OU SIMILAR | UN | 21.2
2022 | SIRENE DE ALCANCE - 500M, 100A-220V, REF.ENGESIG OU SIMILAR | UN | 455
2023 | SOLDA BRANCA PREPARADA 30/70 | KG | 17.04
2024 | SOLEIRA ALTA RESISTENCIA LARG=15 CM, MOLDADA IN-LOCO | M | 66.95
2028 | SOLEIRA DE MÁRMORE BRANCO POLIDO, L = 23CM, E = 2CM | M | 60.11
2030 | SOLEIRA GRANITO POLIDO CINZA ANDORINHA 15 X 2CM | M | 37.92
2031 | SOLEIRA GRANITO POLIDO CINZA ANDORINHA 18 X 2CM | M | 50.48
2032 | SOLEIRA MADEIRA 15 X 2CM | M | 14.25
2033 | SOLEIRA MADEIRA 18 X 2CM | M | 19.67
2034 | SOLEIRA DE MÁRMORE BRANCO POLIDO 15 X 2CM | M | 28.46
2035 | SOLEIRA DE MÁRMORE BRANCO POLIDO 18 X 2CM | M | 46.89
2036 | SOLUCAO LIMPADORA PVC | L | 39.22
2037 | SOLVENTE PARA TINTA EPÓXI | L | 32.47
2038 | SOLVENTE PARA TINTA ESMALTE SINTÉTICO | L | 10.98
2039 | SPOT COM LÂMPADA FLUORESCENTE ELETRÔNICA PL 23W (TECNOLUX - REF.3906 OU SIMILAR) | UN | 58.46
2040 | SPOT COM LÂMPADA DICRÓICA 12 X 50W (TECNOLUX SP-808 OU SIMILAR) | UN | 85.28
2041 | SPOT TIPO ARANDELA EM ALUMÍNIO, COM LÂMPADA FLUORESCENTE ELETRÔNICA PL 23W (TECNOLUX - REF. 3926 OU SIMILAR) | UN | 55.71
2042 | SPRINKLER TIPO QUARTZOID PARA TEMPERATURA DE 38ºC | UN | 12.93
2043 | SPRINKLER TIPO QUARTZOIDAL PARA TEMPERATURA DE 141ºC | UN | 49.18
2044 | SPRINKLER TIPO QUARTZOIDAL PARA TEMPERATURA DE 182ºC | UN | 30.74
2045 | SPRINKLER TIPO QUARTZOIDAL PARA TEMPERATURA DE 227ºC | UN | 33.2
2046 | SPRINKLER TIPO QUARTZOIDAL PARA TEMPERATURA DE 260ºC | UN | 36.88
2047 | SPRINKLER TIPO QUARTZOIDAL PARA TEMPERATURA DE 68ºC | UN | 22.03
2048 | SPRINKLER TIPO QUARTZOIDAL PARA TEMPERATURA DE 79ºC | UN | 27.49
2049 | SPRINKLER TIPO QUARTZOIDAL PARA TEMPERATURA DE 93ºC | UN | 49.18
2050 | START PARA REATOR CONVENCIONAL | UN | 1
2051 | SUPORTE "T" 800MM | UN | 47.3
2052 | SUPORTE ( RECEPTÁCULO) P/ LÂMPADA FLUORESCENTE | UN | 0.5
2053 | SUPORTE/SOQUETE PARA LAMPADA DE PORCELANA | UN | 5.96
2054 | SUPORTE C/ISOLADOR P/PARA-RAIO MASTRO SIMPLES | UN | 7.38
2055 | SUPORTE P/ TRANSFORMADOR EM POSTE DT | UN | 100.79
2056 | SUPORTE P/ 02 TUBOS DE COBRE D= 15MM | UN | 44.93
2057 | SUPORTE P/ 02 TUBOS DE COBRE D= 22MM | UN | 49.62
2058 | SUPORTE P/ 03 TUBOS DE COBRE D= 15MM | UN | 60.57
2059 | SUPORTE P/ 03 TUBOS DE COBRE D= 22MM | UN | 65.43
2060 | SUPORTE P/ 05 TUBOS DE COBRE D= 15MM | UN | 81.83
2061 | SUPORTE P/ 05 TUBOS DE COBRE D= 22MM | UN | 90.41
2062 | BARRA DE APOIO, RETA, FIXA, EM AÇO INOX, L=40CM, D=1 1/4" - JACKWAL OU SIMILAR | UN | 104.9
2063 | BARRA DE APOIO, RETA, FIXA, EM AÇO INOX, L=90CM, D=1 1/2" - JACKWAL OU SIMILAR | UN | 173.45
2064 | SUPORTE EM "U" PARA FIXAÇÃO DO PENDURAL EM LINHAS DE TESOURAS, EM BARRA 4" X 3/16" COM PARAFUSO E PORCA 5/8" | UN | 69.13
2065 | SUPORTE PVC P/CALHA PLUVIAL D=125MM (LINHA AQUAPLUV,TIGRE OU SIMILAR) | UN | 10.13
2067 | MODULO CEGO PARA TOMADA RJ-45 | UN | 0.7
2068 | TAMPA DE EXTREMIDADE DLP (REF. 333 44 PIAL LEGRAND OU SIMILAR) | UN | 5.32
2069 | TAMPA DE FERRO FUNDIDO QUADRADA (600X600MM), CARGA MAX. 2000KG P/CX.INSPEÇÃO | UN | 917.5
2070 | TAMPA DE FERRO FUNDIDO PADRÃO TELEBRÁS TIPO R1 (385X630MM) 25KG, CARGA MAX.1500KG | UN | 203.4
2072 | TAMPA DE FERRO FUNDIDO PADRÃO TELEBRÁS TIPO R2 (545X1104MM) 75KG, CARGA MAX.2000KG | UN | 516.08
2073 | ASSENTO PARA VASO SANITARIO, PLASTICO, UNIVERSAL, BRANCO, TIPO CONVENCIONAL, INCEPA OU SIMILAR | UN | 22
2074 | TAMPA PARA CAIXA 4"X 4", PIAL OU SIMILAR | UN | 2.7
2077 | TAMPÃO P/ TELHA TIPO CANALETE 49 (ETERNIT OU SIMILAR) | UN | 14.86
2078 | TAMPÃO P/ TELHA TIPO CANALETE 90 (ETERNIT - REF. 301020 OU SIMILAR) | UN | 17.04
2079 | TAMPO BALCÃO MÁRMORE BRANCO P/ PIA 57 X 140 X 2CM | UN | 177.41
2080 | TAMPO/BANCADA DE GRANITO PRETO E=2CM | M2 | 348.85
2085 | TAMPO EM MÁRMORE CHOCOLATE PARA PIA OU LAVATÓRIO | M | 367.69
2086 | TAMPO P/ PIA AÇO INOXIDAVEL - 304, SEM CUBA 0,57 X 2,00M | UN | 714.65
2087 | PIA DE COZINHA EM AÇO INOX 1,00X0,60M C/ 1 CUBA, SEM VALVULA (PADRÃO COMERCIAL) | UN | 116.6
2089 | PIA DE COZINHA EM AÇO INOX 1,40X0,60M C/ 1 CUBA, SEM VALVULA (PADRÃO COMERCIAL) | UN | 118.13
2090 | PIA DE COZINHA EM AÇO INOX 1,60X0,60M C/ 1 CUBA, SEM VALVULA (PADRÃO COMERCIAL) | UN | 171.11
2091 | PIA DE COZINHA EM AÇO INOX 1,80X0,60M C/ 1 CUBA, SEM VALVULA (PADRÃO COMERCIAL) | UN | 283.61
2092 | PIA DE COZINHA EM AÇO INOX 2,00X0,60M C/ 1 CUBA, SEM VALVULA (PADRÃO COMERCIAL) | UN | 264
2093 | PIA DE COZINHA EM AÇO INOX 1,80X0,60M C/ 2 CUBAS, SEM VALVULA (PADRÃO COMERCIAL) | UN | 211.72
2095 | TANQUE EM AÇO INOX (52X54X30)CM | UN | 293.74
2096 | TANQUE LOUÇA, BRANCO, SEM COLUNA (DECA - REF. TQ-03 OU SIMILAR) | UN | 509.9
2097 | TANQUE SIMPLES EM MÁRMORE SINTÉTICO (60X60)CM | UN | 105.35
2098 | TANQUE (LAVANDERIA) DE CIMENTO PRE-MOLDADA PEQUENA (90X31X90)CM | UN | 115
2099 | TE 90° PVC RIGIDO P/ ESGOTO SECUNDARIO, DIAM = 40MM | UN | 2.15
2100 | TE 90° PVC RIGIDO ROSCAVEL D= 1/2" | UN | 1.61
2101 | TE 90° PVC RIGIDO ROSCAVEL D=1 1/ 4" | UN | 9.73
2102 | TE 90° PVC RIGIDO ROSCAVEL D=1 1/2" | UN | 12.79
2103 | TE 90° PVC RIGIDO ROSCAVEL D=2 " | UN | 23.1
2104 | TE 90° PVC RIGIDO ROSCAVEL D=2 1/2" | UN | 45.88
2105 | TE 90° PVC RIGIDO ROSCAVEL D=3" | UN | 71.94
2106 | TE 90° PVC RIGIDO ROSCAVEL D=4" | UN | 127.17
2107 | TE 90° PVC RIGIDO SOLDAVEL, LLR, C/BUCHA LATAO BOLSA CENTRAL, D= 20 X 1/2" | UN | 6.9
2108 | TE 90° PVC RIGIDO SOLDAVEL, LLR, C/BUCHA LATAO BOLSA CENTRAL, D= 25 X 3/4" | UN | 7.78
2109 | TE 90° PVC RIGIDO SOLDAVEL, MARROM, D= 20MM | UN | 0.72
2110 | TE 90° PVC RIGIDO SOLDAVEL, MARROM, D= 25MM | UN | 1
2111 | TE 90° PVC RIGIDO SOLDAVEL, MARROM, D= 32MM | UN | 2.49
2112 | TE 90° PVC RIGIDO SOLDAVEL, MARROM, D= 40MM | UN | 6.43
2113 | TE 90° PVC RIGIDO SOLDAVEL, MARROM, D= 50MM | UN | 7.28
2114 | TE 90° PVC RIGIDO SOLDAVEL, MARROM, D= 60MM | UN | 20.87
2115 | TE 90° PVC RIGIDO SOLDAVEL, MARROM, D= 75MM | UN | 40
2116 | TE 90° PVC RIGIDO SOLDAVEL, MARROM, D= 85MM | UN | 62.74
2117 | TE 90° PVC RIGIDO SOLDAVEL, MARROM, D= 110MM | UN | 117.35
2118 | TÊ COBRE D= 15MM | UN | 3.15
2119 | TÊ COBRE D= 22MM | UN | 6.72
2120 | TÊ COBRE D= 28MM | UN | 11.07
2121 | TÊ COBRE D= 35MM | UN | 25.3
2122 | TÊ COBRE D= 42MM | UN | 32.6
2123 | TÊ COBRE D= 54MM | UN | 64.43
2124 | TÊ COBRE D= 66MM | UN | 183.41
2125 | TÊ COBRE D= 79MM | UN | 286.95
2126 | TÊ COBRE D= 104MM | UN | 627.4
2127 | TÊ 90° REDUÇÃO PVC RIGIDO ROSCAVEL D= 1" X 3/4" | UN | 6.4
2128 | TÊ FERRO GALVANIZADO D= 1/2" | UN | 5.21
2129 | TÊ FERRO GALVANIZADO D= 3/4" | UN | 7.41
2130 | TÊ FERRO GALVANIZADO D=1 " | UN | 11.94
2131 | TÊ FERRO GALVANIZADO D=1 1/ 4" | UN | 18.27
2132 | TÊ FERRO GALVANIZADO D=1 1/2" | UN | 23.14
2133 | TÊ FERRO GALVANIZADO D=2 " | UN | 36.66
2134 | TÊ FERRO GALVANIZADO D=2 1/2" | UN | 69.61
2135 | TÊ FERRO GALVANIZADO D=3" | UN | 93.24
2136 | TÊ FERRO GALVANIZADO D=4" | UN | 171.9
2137 | TÊ FERRO GALVANIZADO D=6" | UN | 575.55
2138 | TE DE INSPECAO PVC SANITARIO, SERIE R, D= 100 X 75MM | UN | 29.76
2139 | TE PVC SANITARIO, SERIE R, D= 150 X 150MM | UN | 78.96
2140 | TE DE INSPEÇÃO PVC SANITÁRIO, SERIE R, D= 75 X 75MM | UN | 21.94
2141 | TE PVC SANITARIO D= 50 X 50MM | UN | 5.2
2142 | TE PVC SANITARIO D= 75 X 50MM | UN | 9.09
2143 | TE PVC SANITARIO D= 75 X 75MM | UN | 10.28
2144 | TE PVC SANITARIO D= 100 X 50MM | UN | 10.47
2145 | TE PVC SANITARIO D= 100 X 75MM | UN | 10.78
2146 | TE PVC SANITARIO D= 100 X 100MM | UN | 11.7
2147 | TE PVC SANITARIO, SERIE R, D= 100 X 75MM | UN | 22.79
2148 | TE 90° RB (REFORÇO BLINDADO) PVC RÍGIDO ROSCÁVEL D= 1/2" | UN | 7.79
2149 | TE 90° RB (REFORÇO BLINDADO) PVC RÍGIDO ROSCÁVEL D= 3/4" | UN | 15.4
2150 | TE 90° REDUCAO PVC RIGIDO ROSCAVEL D= 3/4" X 1/2" | UN | 3.79
2151 | TE 90° REDUCAO PVC RIGIDO ROSCAVEL D=1 1/2" X 3/4" | UN | 10.23
2152 | TE 90° REDUCAO PVC RIGIDO SOLDAVEL, MARROM, D= 25 X 20MM | UN | 2.38
2153 | TE 90° REDUCAO PVC RIGIDO SOLDAVEL, MARROM, D= 32 X 25MM | UN | 4.63
2154 | TE 90° REDUCAO PVC RIGIDO SOLDAVEL, MARROM, D= 40 X 32MM | UN | 6.32
2155 | TE 90° REDUCAO PVC RIGIDO SOLDAVEL, MARROM, D= 50 X 20MM | UN | 7
2156 | TE 90° REDUCAO PVC RIGIDO SOLDAVEL, MARROM, D= 50 X 25MM | UN | 7.03
2157 | TE 90° REDUCAO PVC RIGIDO SOLDAVEL, MARROM, D= 50 X 32MM | UN | 9.53
2158 | TE 90° REDUCAO PVC RIGIDO SOLDAVEL, MARROM, D= 50 X 40MM | UN | 10.96
2159 | TE 90° REDUCAO PVC RIGIDO SOLDAVEL, MARROM, D= 75 X 50MM | UN | 32.65
2160 | TE 90° REDUCAO PVC RIGIDO SOLDAVEL, MARROM, D= 75 X 60MM | UN | 54.24
2161 | TE 90° REDUCAO PVC RIGIDO SOLDAVEL, MARROM, D= 85 X 60MM | UN | 51.82
2162 | TE 90° REDUCAO PVC RIGIDO SOLDAVEL, MARROM, D= 85 X 75MM | UN | 38.78
2163 | TE 90° REDUCAO PVC RIGIDO SOLDAVEL, MARROM, D= 110 X 60MM | UN | 86.65
2164 | TE 90° REDUCAO PVC RIGIDO SOLDAVEL, MARROM, D= 110 X 75MM | UN | 91.95
2166 | TÊ 90° REDUÇÃO PVC RÍGIDO PARA ESGOTO PRIMÁRIO D= 150X100MM | UN | 58.84
2167 | TÊ REDUÇÃO FERRO GALVANIZADO D= 3/4 X 1/2" | UN | 8.61
2168 | TÊ REDUÇÃO FERRO GALVANIZADO D=1 X 3/4" | UN | 14
2169 | TÊ REDUÇÃO FERRO GALVANIZADO D=1 1/ 4 X 1 " | UN | 17.55
2170 | TÊ REDUÇÃO FERRO GALVANIZADO D=1 1/2 X 1 " | UN | 27.19
2171 | TÊ REDUÇÃO FERRO GALVANIZADO D=1 1/2 X 1 1/ 4" | UN | 17.29
2172 | TÊ REDUÇÃO FERRO GALVANIZADO D=2 X 1 1/2" | UN | 40.59
2173 | TÊ REDUÇÃO FERRO GALVANIZADO D=2 1/2 X 2 " | UN | 77.43
2174 | TÊ REDUÇÃO FERRO GALVANIZADO D=3 X 2 1/2" | UN | 108.23
2175 | TÊ REDUÇÃO FERRO GALVANIZADO D=4 X 3" | UN | 204.93
2176 | TELA DE AÇO GALVANIZADO, FIO 12BWG, MALHA 2", LOSANGULAR, SEM REVESTIMENTO | M2 | 20.5
2177 | TELA DE AÇO GALVANIZADO, FIO 12BWG, MALHA 2", LOSANGULAR, COM REVESTIMENTO EM PVC | M2 | 40.98
2178 | TELA DE AÇO GALVANIZADO, FIO 12BWG, MALHA 2 1/2", LOSANGULAR, COM REVESTIMENTO EM PVC | M2 | 29.1
2179 | TELA LOSANGULAR N22 MALHA 6 X 6MM | M2 | 80.85
2180 | TELA DE NYLON MALHA 5MM TIPO MOSQUITEIRO/FACHADEIRA (PROTEÇÃO DE FACHADAS) | M2 | 1.95
2181 | GABIÃO CAIXA, ARAME GALVANIZADO DN 2,7MM, MALHA 8 X 10, DIM. INT. = 1,50 X 1,00 X 1,00M | UN | 521.27
2182 | GABIÃO CAIXA, ARAME GALVANIZADO Ø 2,7MM, MALHA 8 X 10, DIM. INT. = 3,00 X 1,00 X 1,00M | UN | 1042.69
2183 | TELA AÇO SOLDADA NERVURADA CA-60, Q-61, MALHA 15X15CM, FERRO 3.4MM, PAINEL 2,45X6,0M, (0,97KG/M²), TELCON OU SIMILAR | M2 | 5.29
2184 | TELA AÇO SOLDADA NERVURADA CA-60, Q-196, MALHA 10X10CM, FERRO 5.0MM, PAINEL 2,45X6,0M, (3,11KG/M²), TELCON OU SIMILAR | M2 | 15.78
2185 | TELA DE POLIETILENO ESTIRADO PARA TAPUMES ( MALHA 80X40 E 65X40MM) H=1,20M | M | 1.88
2186 | TELHA CERÂMICA TIPO PLAN, 1ª QUALID, COMP=41CM, 28 UN/M² (SIMONASSI OU SIMILAR) | UN | 0.5
2187 | TELHA CERÂMICA TIPO COLONIAL, COR CLARA, 1ª QUALID, COMP=51,5CM, 26 UN/M² (ITABAIANINHA OU SIMILAR) | UN | 0.55
2189 | TELHA CERÂMICA TIPO FRANCESA, 1ª QUALID, 24X40X4CM, 17 UN/M2 | UN | 0.89
2190 | TELHA TRANSLÚCIDA EM FIBRA DE VIDRO, ONDULADA, DIM = 2,44 X 0,50 M, ESP=6MM (FORTLEV OU SIMILAR) | M2 | 26.5
2191 | TELHA ECOLÓGICA ONDULINE 2,00 X 0,95 X 0,028 M | UN | 60.26
2192 | TELHA EM ALUMÍNIO, ONDULADA, ESP = 0,5 MM | M2 | 25.16
2193 | TELHA FIBROCIMENTO ONDULADA, DIM: 2,44 X 0,50M, ESP=4 MM, S/ ACESSORIOS | M2 | 16.11
2194 | TELHA FIBROCIMENTO ONDULADA, DIM: 2,44 X 1,10M, ESP=6 MM, S/ ACESSORIOS | M2 | 27.78
2195 | TELHA FIBROCIMENTO ONDULADA, DIM: 2,44 X 1,10M, ESP=8 MM, S/ ACESSORIOS | M2 | 38.49
2196 | TELHA FIBROCIMENTO MODULADA, DIM: 0,605X3,20M, ESP=8 MM (ETERNIT OU SIMILAR) | M2 | 110.7
2197 | TELHA FIBROCIMENTO TIPO CANALETE 49 S/ ACESSORIOS, COMPRIMENTO 4,50 M (ETERNIT OU SIMILAR) | M2 | 102.18
2198 | TELHA FIBROCIMENTO TIPO CANALETE 90 S/ ACESSORIOS, COMPRIMENTO 9.20 M (ETERNIT OU SIMLIAR) | M2 | 82.87
2202 | TELHA EM ALUMÍNIO, TRAPEZOIDAL, SEM ISOLAMENTO, COM ACESSÓRIOS DE FIXAÇÃO(CALÇO,HASTE E GOIVA), ESP = 0,6 MM | M2 | 77.6
2203 | TELHA DE VIDRO TIPO FRANCESA MEDINDO:390X240X30MM (PRISMATIC OU SIMILAR) | UN | 41.47
2205 | TERMINAL 50 X 50 MM PARA ELETROCALHA PERFURADA METALICA (REF. VL 3.01-25 GE VALEMAM OU SIMILAR) | UN | 2.59
2206 | TERMINAL 75 X 50 MM PARA ELETROCALHA PERFURADA METALICA (REF. VL 3.01-25 GE VALEMAM OU SIMILAR) | UN | 2.59
2207 | TERMINAL DE VENTILAÇÃO PVC RIGIDO D= 50MM | UN | 4.05
2208 | TERRA VEGETAL | M3 | 50.73
2210 | TINTA TEXTURA ACRÍLICA | L | 7.72
2211 | TINTA TEXTURATTO COLORIDO | L | 7.37
2212 | TIJOLO MACIÇO 4 X 9 X 17CM | UN | 0.24
2213 | TIJOLO REFRATÁRIO 6,3 X 11 X 22CM | UN | 1.94
2214 | BLOCO DE VIDRO, INCOLOR DIM. 19 X 19 X 8CM | UN | 16.9
2215 | TINTA ACRÍLICA | L | 15.27
2216 | TINTA ACRÍLICA RODOVIÁRIA COR AMARELA PARA DEMARCAÇÃO DE TRÂNSITO | L | 11.06
2217 | TINTA AUTOMOTIVA | L | 45.4
2218 | TINTA BETUMINOSA NEUTROL 45 (VEDACIT) - P/ CONCRETO E ALVENARIA OU SIMILAR | L | 13.42
2221 | TINTA BORRACHA CLORADA COBERIT (VEDACIT), OU SIMILAR | L | 91.73
2222 | TINTA CERÂMICA | L | 18.17
2223 | TINTA FUNDO EPÓXI | L | 33.13
2224 | ESMALTE EPÓXI | L | 38.76
2225 | TINTA EPÓXI À BASE DE ALCATRÃO DE ULHA - 1265 OU SIMILAR | L | 25.36
2226 | TINTA ESMALTE SINTÉTICO (CORALIT OU SIMILAR) | L | 24.24
2227 | TINTA ESMALTE FOSCO GRAFITE | L | 22.18
2228 | TINTA HIDRACOR OU SIMILAR | KG | 1.19
2229 | TINTA NOVACOR PISO OU SIMILAR | L | 10.19
2230 | TINTA ACRILICA NOVACOR P/AZULEJO, SHERWIN WILLIAMS OU SIMILAR | L | 21.24
2231 | TINTA PVA LÁTEX PARA EXTERIOR - CORALMUR BRANCO GELO | L | 13.27
2232 | TINTA PVA LÁTEX PARA INTERIOR CORALMUR OU SIMILAR | L | 13.2
2233 | TINTA REFLETIVA AMARELA PARA DEMARCAÇÃO DE TRÁFEGO (INDUTIL OU SIMILAR) | L | 31.16
2234 | VERGALHÃO (TIRANTE) COM ROSCA TOTAL Ø 1/4"X1000MM (MARVITEC REF. 1431 OU SIMILAR) | UN | 6.6
2235 | TOLDO EM POLICARBONATO, MULTILUX, TIPO ALVEOLAR, COR CRISTAL, E= 6 MM OU SIMILAR | M2 | 125.65
2236 | TOLDO FIXO DE LONA C/ ESTRUTURA METALICA | M2 | 110
2241 | TOMADA PARA LÓGICA, SISTEMA X, COM PLACA | UN | 22.59
2242 | TOMADA PARA LÓGICA, RJ45, COM PLACA | UN | 23.48
2243 | TOMADA DE PISO PARA TELEFONE 4" X 4" RJ11 COM PLACA DE LATÃO | UN | 14.22
2244 | TOMADA TELEFONE EMBUTIR PADRÃO TELEBRÁS C/ PLACA | UN | 6
2245 | TOMADA TELEFONE PADRÃO TELEBRÁS, "SISTEMA X" | UN | 6.7
2246 | TOMADA TRIPOLAR P/AR CONDICIONADO REF:5UB5 530 - SIEMENS OU SIMILAR | UN | 5.4
2248 | TORNEIRA CROMADA DE 1/2" PARA JARDIM/TANQUE, STANDARD DECA 1153.C39 OU SIMILAR | UN | 42.89
2249 | TORNEIRA DE BÓIA P/CAIXA D'AGUA D = 1 1/4" REF:1350B (DECA OU SIMILAR) | UN | 49.5
2250 | TORNEIRA DE BOIA P/CAIXA D'AGUA EM PVC D = 3/4" | UN | 12.82
2251 | TORNEIRA DE BÓIA P/CAIXA D'AGUA EM PVC D = 1/2" | UN | 11.86
2252 | TORNEIRA DE BOIA P/CAIXA D'AGUA EM PVC D = 1" | UN | 20.34
2253 | TORNEIRA CROMADA COM AREJADOR PARA PIA DE COZINHA, DECA, LINHA TARGA 1159C40 OU SIMILAR | UN | 88.93
2254 | TORNEIRA DE ACIONAMENTO RESTRITO (PARA JARDINS), DOCOL, 1122 OU SIMILAR | UN | 27.04
2255 | TORNEIRA DE BÓIA P/CAIXA D'AGUA D = 1", REF:1350 (DECA OU SIMILAR) | UN | 31.03
2256 | TORNEIRA CROMADA PARA USO GERAL, DECA 1152 C39 OU SIMILAR | UN | 29.97
2257 | TORNEIRA PARA LAVATÓRIO CROMADA, DECA, LINHA TARGA 1190C40 OU SIMILAR | UN | 107.91
2258 | TORNEIRA P/ PIA COZINHA D=1/2" (LINHA STANDARD, DECA, REF.1159-C39 OU SIMILAR) | UN | 158.28
2259 | TORNEIRA PLASTICA PARA TANQUE DE LAVAR 1/2", HERC 1126 OU SIMILAR | UN | 1.97
2260 | TORNEIRA PLASTICA PARA JARDINS 1/2", HERC 1128 OU SIMILAR | UN | 1.97
2261 | TORNEIRA PLÁSTICA PARA LAVATÓRIO 1/2", HERC 1195 OU SIMILAR | UN | 7
2262 | TRANCA DE CELA GRADE TIPO I | UN | 371.01
2263 | TRANCA DE CELA GRADE TIPO II | UN | 1081.27
2264 | TRANSFORMADOR MONOFÁSICO C/ DERIV 10 KVA, AT 13800V, BT 230/115V PADRÃO ENERGISA | UN | 3465.33
2265 | TRANSFORMADOR TRIFÁSICO C/ DERIV 15 KVA, AT 13800V, BT 220/127V PADRÃO ENERGISA | UN | 3627.67
2266 | TRANSFORMADOR TRIFÁSICO C/ DERIV 30 KVA, AT 13800V, BT 220/127V PADRÃO ENERGISA | UN | 4430.94
2267 | TRANSFORMADOR TRIFÁSICO C/ DERIV 45 KVA, AT 13800V, BT 220/127V PADRÃO ENERGISA | UN | 4949.18
2268 | TRANSFORMADOR TRIFÁSICO C/ DERIV 75 KVA, AT 13800V, BT 220/127V PADRÃO ENERGISA | UN | 6400.26
2269 | TRANSFORMADOR TRIFÁSICO C/ DERIV 112,5 KVA, AT 13800V, BT 220/127V PADRÃO ENERGISA | UN | 7908.33
2270 | TRANSFORMADOR TRIFÁSICO C/ DERIV 150 KVA, AT 13800V, BT 220/127V PADRÃO ENERGISA | UN | 9974.29
2271 | TRANSFORMADOR TRIFÁSICO C/ DERIV 225 KVA, AT 13800V, BT 220/127V IMERSO EM OLEO MINERAL | UN | 13992.47
2272 | TRANSFORMADOR TRIFÁSICO C/ DERIV 300 KVA, AT 13800V, BT 220/127V IMERSO EM OLEO MINERAL | UN | 16324.54
2273 | TRANSFORMADOR TRIFÁSICO CLASSE DE ISOLAMENTO 15KV - POTÊNCIA 500 KVA - DERIVAÇÕES PRIMÁRIAS 13,8/13,2/12,6/12,0/11, TENSÃO SECUNDÁRIA 220/127V-ESTRELA, DESLOCAMENTO ANGULAR DYN1, NBI 95KV, À ÓLEO, BLUTRAFOS OU SIMILAR | UN | 26639.07
2275 | TRILHO ELETRIFICADO DE 1M | UN | 53
2276 | PERFIL ALUMÍNIO, U, USADO COMO TRILHO INFERIOR EM PORTA DE CORRER | M | 7.43
2277 | PERFIL ALUMÍNIO, U, USADO COMO TRILHO SUPERIOR EM PORTA DE CORRER | M | 23.9
2279 | TUBO DE COBRE RÍGIDO D= 15MM | M | 13.82
2280 | TUBO DE COBRE RÍGIDO D= 22MM | M | 23.77
2281 | TUBO DE COBRE RÍGIDO D= 28MM | M | 30.17
2282 | TUBO DE COBRE RÍGIDO D= 35MM | M | 43.81
2283 | TUBO DE COBRE RÍGIDO D= 42MM | M | 59.16
2284 | TUBO DE COBRE RÍGIDO D= 54MM | M | 85.8
2285 | TUBO DE COBRE RÍGIDO D= 66MM | M | 120.88
2286 | TUBO DE COBRE RÍGIDO D= 79MM | M | 176.71
2287 | TUBO DE COBRE RÍGIDO D=104MM | M | 424.78
2288 | TUBO CONCRETO CA-1 D=0,40M | M | 49.8
2289 | TUBO CONCRETO CA-1 D=0,60M | M | 87
2290 | TUBO CONCRETO CA-1 D=0,80M | M | 138.48
2291 | TUBO CONCRETO CA-1 D=1,00M | M | 190.08
2292 | TUBO CONCRETO CA-1 D=1,20M | M | 269.38
2293 | TUBO CONCRETO CA-2 D=0,40M | M | 52.67
2294 | TUBO CONCRETO CA-2 D=0,60M | M | 83.48
2295 | TUBO CONCRETO CA-2 D=0,80M | M | 143.47
2296 | TUBO CONCRETO CA-2 D=1,00M | M | 209.91
2297 | TUBO CONCRETO CA-2 D=1,20M | M | 305.29
2298 | TUBO CONCRETO PERFURADO D=0,20M | M | 23.44
2299 | TUBO CONCRETO SIMPLES POROSO D=0,20M | M | 23.44
2300 | TUBO CONCRETO SIMPLES POROSO D=0,30M | M | 22.56
2301 | TUBO CONCRETO SIMPLES D=0,20M | M | 24.44
2302 | TUBO CONCRETO SIMPLES D=0,30M | M | 29.43
2303 | TUBO CONCRETO SIMPLES D=0,40M | M | 38.9
2304 | TUBO DE LIGAÇÃO EM PVC PARA VASO SANITÁRIO, ACABAMENTO BRANCO, CIPLA OU SIMILAR | UN | 5.82
2305 | TUBO DE LIGAÇÃO EM PVC PARA VASO SANITÁRIO, ACABAMENTO CROMADO, CIPLA OU SIMILAR | UN | 11.17
2306 | TUBO DESCIDA PVC 1 1/ 4", COMPLETO, P/ CAIXA DESCARGA (AKROS OU SIMILAR) | UN | 14.9
2307 | TUBO EM FERRO FUNDIDO ESGOTO PB-JN DN 150MM | M | 51.06
2308 | TUBO DE AÇO GALVANIZADO LEVE C/ COSTURA C/ ROSCA BSP Ø = 48,3MM (1.1/2"), E = 2,65MM, L = 6000MM NBR 5580 | M | 25.02
2309 | TUBO DE AÇO GALVANIZADO LEVE C/ COSTURA C/ROSCA BSP Ø = 42,4MM ( 1.1/4"), E = 2,65MM, L = 6000MM NBR 5580 | M | 24.89
2310 | TUBO DE AÇO GALVANIZADO LEVE C/ COSTURA C/ ROSCA BSP Ø = 33,7MM (1"), E = 2,25MM, L = 6000MM NBR 5580 | M | 17.08
2311 | TUBO DE AÇO GALVANIZADO LEVE C/ COSTURA C/ ROSCA BSP Ø = 21,3MM (1/2"), E = 2,25MM, L = 6000MM NBR 5580 | M | 9.77
2312 | TUBO DE AÇO GALVANIZADO LEVE C/ COSTURA C/ ROSCA BSP Ø = 76,1MM ( 2.1/2"), E = 3MM, L = 6000MM NBR 5580 | M | 34.93
2313 | TUBO DE AÇO GALVANIZADO LEVE C/ COSTURA C/ ROSCA BSP Ø = 60,30MM ( 2" ), E = 2,65MM, L = 6000MM NBR 5580 | M | 24.55
2314 | TUBO DE AÇO GALVANIZADO LEVE C/ COSTURA C/ ROSCA BSP Ø = 88,9MM ( 3"), 3,00MM, L = 6000MM NBR 5580 | M | 41.07
2315 | TUBO DE AÇO GALVANIZADO LEVE C/ COSTURA C/ ROSCA BSP Ø = 26,9MM ( 3/4"), E = 2,25MM, L = 6000MM NBR 5580 | M | 12.72
2316 | TUBO DE AÇO GALVANIZADO LEVE C/ COSTURA C/ ROSCA BSP Ø = 114,3MM ( 4"), E = 3MM, L = 6000MM NBR 5580 | M | 83.63
2317 | TUBO DE AÇO GALVANIZADO LEVE C/ COSTURA C/ROSCA BSP, Ø = 169,30MM ( 6" ), E = 4,25MM, L = 6000MM NBR 5580 | M | 196.75
2319 | TUBO POLIPROPILENO SOLDÁVEL, CLASSE 0,6 MPA, D= 50MM | M | 4.65
2321 | TUBO PEAD FLEXIVEL CORRUGADO PERFURADO D = 4" (KANADRENO OU SIMILAR) | M | 4.54
2322 | TUBO PEAD FLEXIVEL CORRUGADO PERFURADO D=2 1/2" (KANADRENO OU SIMILAR) | M | 2.77
2323 | TUBO PEAD FLEXIVEL CORRUGADO PERFURADO D=6" (KANADRENO OU SIMILAR) | M | 8.4
2324 | TUBO PEAD FLEXIVEL CORRUGADO PERFURADO D=8" (KANANET OU SIMILAR) | M | 126.73
2325 | TUBO PVC RIGIDO ROSCAVEL D= 1 " | M | 9.15
2326 | TUBO PVC RIGIDO ROSCAVEL D= 1 1/2" | M | 15.15
2327 | TUBO PVC RIGIDO ROSCAVEL D= 1 1/4" | M | 12.18
2328 | TUBO PVC RIGIDO ROSCAVEL D= 1/2" | M | 3.45
2329 | TUBO PVC RIGIDO ROSCAVEL D= 2 " | M | 21.67
2330 | TUBO PVC RIGIDO ROSCAVEL D= 2 1/2" | M | 36.04
2331 | TUBO PVC RIGIDO ROSCAVEL D= 3" | M | 46.71
2332 | TUBO PVC RIGIDO ROSCAVEL D= 3/4" | M | 4.68
2333 | TUBO PVC RIGIDO ROSCAVEL D= 4" | M | 55.16
2334 | TUBO PVC RIGIDO BRANCO P/ESGOTO PREDIAL D= 50MM | M | 5.64
2335 | TUBO PVC RIGIDO BRANCO P/ESGOTO PREDIAL D= 75MM | M | 7.63
2336 | TUBO PVC RIGIDO BRANCO P/ESGOTO PREDIAL D= 100MM | M | 8.67
2337 | TUBO PVC RIGIDO BRANCO P/ESGOTO PREDIAL D= 150MM | M | 20.56
2338 | TUBO PVC RIGIDO SOLDAVEL, P/ ÁGUA, MARROM, D= 20MM | M | 2.09
2339 | TUBO PVC RIGIDO SOLDAVEL, P/ ÁGUA, MARROM, D= 25MM | M | 2.78
2340 | TUBO PVC RIGIDO SOLDAVEL, P/ ÁGUA, MARROM, D= 32MM | M | 5.95
2341 | TUBO PVC RIGIDO SOLDAVEL, P/ ÁGUA, MARROM, D= 40MM | M | 8.68
2342 | TUBO PVC RIGIDO SOLDAVEL, P/ ÁGUA, MARROM, D= 50MM | M | 10.76
2343 | TUBO PVC RIGIDO SOLDAVEL, P/ ÁGUA, MARROM, D= 60MM | M | 16.78
2344 | TUBO PVC RIGIDO SOLDAVEL, P/ ÁGUA, MARROM, D= 75MM | M | 23.54
2345 | TUBO PVC RIGIDO SOLDAVEL, P/ ÁGUA, MARROM, D= 85MM | M | 29.67
2346 | TUBO PVC RIGIDO SOLDAVEL, P/ ÁGUA, MARROM, D= 110MM | M | 50.03
2347 | TUBO PVC RIGIDO BRANCO P/ESGOTO PREDIAL D= 40MM | M | 3.28
2350 | UNIÃO DE FERRO GALVANIZADO PARA ENGATE RÁPIDO 1 1/2" | UN | 38.28
2351 | UNIÃO FERRO GALVANIZADO ASSENTO BRONZE D= 3/4" | UN | 30.77
2352 | UNIÃO FERRO GALVANIZADO C/ASSENTO CONICO DE BRONZE D=1 " | UN | 34.48
2353 | UNIÃO FERRO GALVANIZADO ASSENTO BRONZE D=1 1/ 4" | UN | 32.48
2354 | UNIÃO FERRO GALVANIZADO ASSENTO BRONZE D=1 1/2" | UN | 53.09
2355 | UNIÃO FERRO GALVANIZADO ASSENTO BRONZE D=2 " | UN | 91.87
2356 | UNIÃO FERRO GALVANIZADO ASSENTO BRONZE D=2 1/2" | UN | 143.13
2357 | UNIÃO FERRO GALVANIZADO ASSENTO BRONZE D=3" | UN | 231.45
2358 | UNIÃO FERRO GALVANIZADO ASSENTO BRONZE D=4" | UN | 393.88
2359 | UNIÃO FERRO GALVANIZADO ASSENTO BRONZE D=6" | UN | 271.06
2360 | UNIAO PVC RIGIDO ROSCAVEL D= 1/2" | UN | 3.88
2361 | UNIAO PVC RIGIDO ROSCAVEL D= 3/4" | UN | 5.34
2362 | UNIAO PVC RIGIDO ROSCAVEL D=1 " | UN | 9.97
2363 | UNIAO PVC RIGIDO ROSCAVEL D=1 1/ 4" | UN | 16.1
2364 | UNIAO PVC RIGIDO ROSCAVEL D=1 1/2" | UN | 18.7
2365 | UNIAO PVC RIGIDO ROSCAVEL D=2 " | UN | 42.52
2366 | UNIAO PVC RIGIDO ROSCAVEL D=2 1/2" | UN | 87.4
2367 | UNIAO PVC RIGIDO ROSCAVEL D=3" | UN | 110.73
2368 | UNIAO PVC RIGIDO ROSCAVEL D=4" | UN | 206.5
2369 | UNIAO PVC RIGIDO SOLDAVEL, MARROM, D= 20MM | UN | 3.77
2370 | UNIAO PVC RIGIDO SOLDAVEL, MARROM, D= 25MM | UN | 4.45
2371 | UNIAO PVC RIGIDO SOLDAVEL, MARROM, D= 32MM | UN | 7.51
2372 | UNIAO PVC RIGIDO SOLDAVEL, MARROM, D= 40MM | UN | 14.69
2373 | UNIAO PVC RIGIDO SOLDAVEL, MARROM, D= 50MM | UN | 17.27
2374 | UNIAO PVC RIGIDO SOLDAVEL, MARROM, D= 60MM | UN | 39.97
2375 | UNIAO PVC RIGIDO SOLDAVEL, MARROM, D= 75MM | UN | 83.06
2376 | UNIAO PVC RIGIDO SOLDAVEL, MARROM, D= 85MM | UN | 123.3
2377 | UNIAO PVC RIGIDO SOLDAVEL, MARROM, D= 110MM | UN | 280.42
2378 | VALE TRANSPORTE | UN | 3.5
2379 | VÁLVULA PÉ C/ CRIVO, D= 40MM (1 1/2") | UN | 56.94
2380 | VÁLVULA PÉ C/ CRIVO, D= 50MM (2") | UN | 86.25
2381 | VÁLVULA PÉ C/ CRIVO, D= 65MM (2.1/2") | UN | 154.14
2382 | VÁLVULA PÉ C/ CRIVO, D= 80MM (3") | UN | 211.31
2383 | VÁLVULA AMERICANA PARA PIA DE COZINHA, 3 1/2", CROMADA, REF.1623C, DECA OU SIMILAR | UN | 38.66
2384 | VÁLVULA DE ESCOAMENTO PARA LAVATÓRIO, DECA 1602C OU SIMILAR | UN | 30.69
2385 | VÁLVULA DE ESCOAMENTO PARA MICTÓRIO, REF.1606 1 1/2" DECA OU SIMILAR | UN | 54.2
2386 | VÁLVULA DE ESFERA EM BRONZE D = 1 1/2" (BRUTA) | UN | 98.67
2387 | VÁLVULA DE ESFERA EM BRONZE D = 1" (BRUTO) | UN | 54.94
2388 | VÁLVULA DE ESFERA EM BRONZE D = 1/2" (BRUTO) | UN | 35.25
2389 | VÁLVULA DE FERRO "FLOW SWICHT" P/ INSTALAÇÕES DE COMBATE A INCÊNDIO 2 1/2" | UN | 407.79
2390 | TORNEIRA (VÁLVULA) DE PAREDE PARA LAVATÓRIO, MODELO PRESSMATIC - PEMATIC, DOCOL OU SIMILAR REF.170120 | UN | 344.27
2391 | TORNEIRA (VÁLVULA) DE PISO PARA LAVATÓRIO, MODELO PRESSMATIC - PEMATIC, DOCOL OU SIMILAR REF.170121 | UN | 447.67
2392 | VÁLVULA DESCARGA CROMADA C/ CANOPLA LISA, D= 32MM (1 1/ 4") | UN | 131.1
2393 | VÁLVULA DESCARGA CROMADA C/ CANOPLA LISA, D= 40MM (1 1/2") | UN | 161.83
2394 | VÁLVULA DESCARGA, HYDRA MAX, REF.2550, 1 1/4", ACABAMENTO CROMADO ( DECA OU SIMILAR) | UN | 159
2395 | VÁLVULA PÉ C/ CRIVO LATÃO, D= 25MM (1") | UN | 33.61
2396 | VÁLVULA PÉ C/ CRIVO EM LATÃO, D= 32MM (1 1/ 4") | UN | 53.36
2397 | VALVULA RETENCAO HORIZONTAL, BRONZE, D=1/2" (15MM) | UN | 40.09
2398 | VALVULA RETENCAO UNIVERSAL (HORIZONTAL OU VERTICAL), BRONZE, D=20MM (3/4") | UN | 48.59
2399 | VALVULA RETENCAO UNIVERSAL (HORIZONTAL OU VERTICAL), BRONZE, D=25MM (1") | UN | 66.04
2400 | VALVULA RETENCAO HORIZONTAL, BRONZE, D=32MM (1 1/ 4") | UN | 98.86
2401 | VALVULA RETENCAO HORIZONTAL, BRONZE, D=40MM (1 1/2") | UN | 110.48
2402 | VALVULA RETENCAO UNIVERSAL (HORIZONTAL OU VERTICAL), BRONZE, D=50MM (2") | UN | 101.07
2403 | VALVULA RETENCAO HORIZONTAL, BRONZE, D=65MM (2.1/2") | UN | 221.36
2404 | VALVULA RETENCAO HORIZONTAL, BRONZE, D=80MM (3") | UN | 305.74
2405 | VALVULA RETENÇÃO HORIZONTAL, BRONZE, D= 100MM (4") | UN | 474.2
2406 | VARETA CROMADA 1,20M PARA CREMONA ( CR - IMAB OU SIMILAR) | UN | 19.9
2407 | VARETA CROMADA 1,50M PARA CREMONA ( CR - IMAB OU SIMILAR) | UN | 63.04
2408 | VASO SANITÁRIO COM CAIXA DE DESCARGA ACOPLADA, LINHA RAVENA CP929, DECA OU SIMILAR | UN | 405.8
2409 | VASO SANITÁRIO CONVENCIONAL, LINHA CARRARA P60, DECA OU SIMILAR | UN | 862.9
2410 | VASO SANITÁRIO CONVENCIONAL, LINHA RAVENA P9, DECA OU SIMILAR | UN | 116
2411 | VASO SANITÁRIO COM CAIXA DE DESCARGA ACOPLADA, LINHA CARRARA CP626, DECA OU SIMILAR | UN | 1158.31
2412 | VASO SANITÁRIO CONVENCIONAL, LINHA POPULAR, ELIZABETH OU SIMILAR | UN | 113.13
2413 | VASO SANITÁRIO CONVENCIONAL, LINHA INFANTIL 08254, CELITE OU SIMILAR | UN | 254.81
2414 | VASSOURA PIAÇAVA | UN | 7.9
2415 | VEDACAO PARA SAIDA DE VASO SANITÁRIO D= 100 MM | UN | 1.35
2417 | VENTILADOR COMERCIAL SEM LUMINÁRIA COM 4 PÁS INCLUSIVE CHAVE DE REVERSÃO LORENSID OU SIMILAR | UN | 96.99
2418 | VENTILADOR DE TETO, 3 PAS, C/ GLOBO, SUPER LUMI, MARCA LOREN SID, OU SIMILAR | UN | 118.66
2419 | VENTILADOR TETO - 03 PALHETAS SUPER BRANCO MARCA PRIMAVERA OU SIMILAR | UN | 115.88
2420 | VENTILADOR TETO - 04 PALHETAS ARISTOCRATA PÉROLA BRANCO EM CHAPAS DE ALUMÍNIO MARCA CICLONE OU SIMILAR | UN | 127.32
2422 | VERGALHÃO (TIRANTE) COM ROSCA TOTAL Ø 3/8"X1000MM (MARVITEC REF. 1431 OU SIMILAR) | M | 5.92
2423 | VERNIZ ACRILICO AUTOMOTIVO (SPRAY) 360ML | L | 48.48
2424 | VERNIZ POLIURETANO | L | 27.01
2425 | VIDRO FANTASIA CANELADO 4MM | M2 | 105.42
2426 | VIDRO LISO FUME, E= 4MM | M2 | 126.51
2427 | VIDRO LISO FUME, E= 6MM | M2 | 213.33
2428 | VIDRO LISO TRANSPARENTE INCOLOR, E= 3MM | M2 | 84.34
2429 | VIDRO LISO TRANSPARENTE INCOLOR, E= 4MM | M2 | 105.42
2430 | VIDRO LISO TRANSPARENTE INCOLOR, E= 5MM | M2 | 124.44
2431 | VIDRO LISO TRANSPARENTE INCOLOR, E= 6MM | M2 | 158.14
2432 | VIDRO TEMPERADO 8 MM, LISO, TRANSPARENTE, COM FERRAGENS | M2 | 213.65
2433 | VIDRO TEMPERADO 10MM, LISO, TRANSPARENTE, COM FERRAGENS | M2 | 295.18
2439 | PERFIL AÇO LAMINADO, U 254.00 X 66,68 MM (22,77 KG/M) ASTM A36 | KG | 4.86
2441 | PERFIL AÇO LAMINADO, U 101,6 X 40,23 MM (8,04 KG/M) ASTM A36 | KG | 4.86
2442 | PERFIL AÇO LAMINADO, U 152,4 X 48,80 MM (12,20 KG/M) ASTM A36 | KG | 4.86
2443 | PERFIL AÇO LAMINADO, U 203,2 X 57,15 MM (17,10 KG/M) ASTM A36 | KG | 4.86
2444 | VIGOTA PRÉ-MOLDADA EM CONCRETO ARMADO 0.10 X 0.15 M | M | 12.92
2445 | VISOR EM ALUMINIO COM VIDRO LISO 4MM | M2 | 180
2446 | ZARCÃO ANTICORROSIVO | L | 30.18
2447 | VIBRO-ACABADORA DE ASFALTO PNEU, 105,0 HP, 300 T/H OU EQUIVALENTE | H | 150.2
2448 | ALUGUEL DE BETONEIRA 400 L COM MOTOR 220/380V (COM CARREGADOR) | H | 1.5
2449 | ALUGUEL DE BOMBA DE DRENAGEM - "DARKA" - DIAMETRO 4" - ,POTÊNCIA = 5 CV | H | 2.64
2450 | CAMINHÃO BASC. 15,0T/10,0M3 ( M. BENZ LK 1418 -170,0KW OU EQUIVALENTE) | H | 140.31
2451 | CAMINHAO BASC. 9 T/6,0 M3 (M. BENZ - 1315 -150,0 KW) | H | 46.08
2452 | CAMINHAO TOCO, PBT = 9700KG, COM CARROCERIA DE MADEIRA 2,50X7,00X0,50M, POTÊNCIA 160 CV | H | 47.55
2453 | CAMINHAO ESPARG. ASF. 6000 L | H | 63
2454 | CAMINHAO GUINDAUTO 11,5 T (M.BENZ - L 1620/57 - 184,0 HP) | H | 140.46
2455 | ALUGUEL DE CAMINHÃO GUINDAUTO 3,0 T ( M. BENZ - 1215 C/48- 143,0 HP | H | 97.59
2456 | CAMINHÃO GUINDAUTO 6,5 T ( M. BENZ - L1620/51 - 143,0 HP) | H | 110.58
2457 | CAMINHÃO GUINDAUTO 8,5 T (M.BENZ - L 1620/51- 1840 HP | H | 126.37
2458 | CAMINHAO TANQUE (PIPA)10000 L (M. BENZ - 2423 K - 184,0 HP OU EQUIVALENTE) | H | 70.87
2459 | CAMINHAO TANQUE 6000 L (M. BENZ - ATEGO 1418/42 - 136,0 HP OU EQUIVALENTE) | H | 63
2460 | ALUGUEL DE COMPACTADOR PLACA 156 KG (DYNAPAC - CM 13 DIESEL - 4,0 HP) | H | 2.2
2461 | ALUGUEL DE COMPACTADOR PLACA 415 KG (DYNAPAC - CM 20 DIESEL - 6,0 HP) | H | 2.63
2462 | ALUGUEL DE COMPACTADOR PNEUMÁTICO (DYNAPAC - LC 71 GASOLINA - 2,5 HP) | H | 2.63
2463 | COMPRESSOR 250 PCM (ATLAS COPCO - XA-120DD - 94,0 HP OU EQUIVALENTE) | H | 12.15
2464 | COMPRESSOR 762 PCM (ATLAS COPCO - XA-360SD - 180,0 HP OU EQUIVALENTE) | H | 25.8
2465 | ESCAVADEIRA COM DRAG-LINE 760L | H | 173.03
2466 | DISTRIBUIDOR DE AGREGADO DE PNEUS AUTOPROPULSOR -" CIBER" , SS - 31, 400TPH - SPREADER - 90 HP. | H | 153.74
2467 | ESPALH. AGREG. REBOC. 1,30 M3 (CONSMAQ - EA OU EQUIVALENTE) | H | 4.97
2468 | GRUPO GERADOR 180KVA (144 KW) | H | 15.07
2469 | GRADE DISCO GA 24 X 24 (MARCHESAN OU EQUIVALENTE) | H | 13.97
2470 | GRUPO GERADOR (STEMAC-AUTOMÁTICO 115/103 KVA OU EQUIVALENTE) - QUADRO COMANDO AUTOMATICO | H | 54.22
2471 | GRUPO GERADOR 80 KVA (ALUGUEL MENSAL) | MS | 2587.58
2472 | GUINDASTE KOEHRING BANTAN ES-488 TELEKRUISER 16 TON OU EQUIVALENTE | H | 179.3
2473 | MAQ. PROJETAR CONCRETO - MULTIJET - SHEIKAN | H | 11.64
2474 | ALUGUEL DE MÁQUINA SOLDA - 300AMP/220/380V TRIFÁSICA : CAPACIDADE - PEQUENA | H | 1.83
2475 | MOTONIVELADORA 15000 KG COM ESCARIFICADOR (CAT - 140M - 185,0 HP OU EQUIVALENTE) | H | 147.44
2476 | MOTOSCRAPER 10,7-15,3 M3 (CAT - 621B - 335,0 HP) | H | 176.69
2477 | PÁ - CARREGADEIRA DE ESTEIRA 1,53M3 (CAT - 953 - 130,0 HP) | H | 156.46
2478 | PA CARREG. S/ PNEUS CATERPILAR - 950 G H | H | 162.17
2479 | PERFURATRIZ (ATLAS COPCO -RH 571 5L) | H | 2.52
2480 | PICK-UP, CAPACIDADE 1,2 T | H | 10.54
2481 | PULVINIX A. PROP. 25 M3/H (T-TERRA - SS PRM 7 - 188,0 HP OU EQUIVALENTE) | H | 125.39
2482 | RETROESCAVADEIRA PNEUS (MASSEY FERGUSON MF - 86 HF OU EQUIVALENTE) | H | 74.83
2483 | ROLO LISO AUTOPROP. 10,0 T (DYNAPAC - CA 25D - 118,0 HP) | H | 70.74
2484 | ROLO LISO VIB. AUTOPROP. 9,0T (DYNAPAC - CK-50 - 84,0 HP) | H | 58.17
2485 | ROLO LISO VIB. A. PROP. 10,0 T (T-TERRA - SPV 84 LISO - 130,0 HP) | H | 93.38
2486 | ROLO TANDEM PARA ASFALTO/SOLOS DYNAPAC CC900 OU SIMILAR | H | 73.44
2487 | ROLO PE CARNEIRO A. PROP. (DYNAPAC: CA - 250P OU EQUIVALENTE) | H | 94.42
2488 | ROLO PNEU A. PROP. 25 T (CATERPILLAR - PS -360 - 145,0 HP OU EQUIVALENTE) | H | 115.41
2489 | ROLO TANDEM A. PROP. 10,0 T (MULLER - RT 82H - 58,5 HP) | H | 47.11
2490 | ROMPEDOR 56,0 PCM / 1150 IPM (ATLAS COPCO -TEX 11 OU EQUIVALENTE) | H | 3.95
2491 | TALHA COMPACTA NT CAP. 500 KG C/ 5,00M DE ELEVAÇÃO | H | 7.32
2492 | TALHA MANUAL 1,0 T, ELEV.= 5,0 M ("KOCH" OU EQUIVALENTE) | H | 20
2493 | TALHA MANUAL 2,0 T, ELEV.= 5,0 M ("KOCH" OU EQUIVALENTE) | H | 20
2494 | TALHA MANUAL 3,0 T, ELEV.= 5,0 M ("KOCH" OU EQUIVALENTE) | H | 20
2495 | TALHA MANUAL 5,0 T, ELEV.= 5,0 M ("KOCH" OU EQUIVALENTE) | H | 30
2496 | TANQUE ESTACIONÁRIO 30.000 L (PRE-AQUECEDOR TAA-SERPENTINA OU EQUIVALENTE) | H | 16.1
2497 | TIRFOR 1,6 T - 20M DE CABO | H | 1.32
2498 | TIRFOR 3,2 T - 20M DE CABO | H | 1.41
2499 | TRATOR AGRÍCOLA PNEU (MASSEY FERGUSON - MF 292/4 - 105,0 HP) | H | 82.94
2500 | TRATOR ESTEIRA (CAT - D4E - 75,0 HP OU EQUIVALENTE) | H | 161.26
2501 | TRATOR ESTEIRA (CAT - D6M - XL - 163-6A NACIONAL 140,0 HP OU EQUIVALENTE) | H | 192.23
2502 | TRATOR ESTEIRA D8R -PS - 183 + 85 - NACIONAL | H | 192.23
2503 | TRATOR RIPPER (CAT - D8K - 300,0 HP OU EQUIVALENTE) | H | 243.49
2504 | USINA DE ASFALTO À FRIO CIFALI CAP. 60/100 TON/H, 43 KW | H | 26.28
2505 | USINA DE ASFALTO GRAVIMÉTRICA 100/150 T/H | H | 953.44
2506 | USINA DE SOLOS, DOSADORES TRIPLOS, CALHA VIBRATÓRIA, 200/500 TON, 75 KW, OU EQUIVALENTE | H | 110.36
2507 | VASSOURA MECÂNICA CMV: VM 7 REBOCÁVEL OU EQUIVALENTE | H | 13.09
2508 | ARO FLEXÍVEL P/CESTA BASQUETE PROFISSIONAL DIAM=45CM (COD.4002) | UN | 449.11
2509 | BANCO DE MADEIRA DE LEI SEM ENCOSTO, TIPO SUECO, MEDINDO 45X45X300CM, NATURAL (SEM VERNIZ) | UN | 768
2510 | CALHA MEIO-TUBO DE CONCRETO SIMPLES D=400MM P/AGUA PLUVIAL | M | 24.74
2511 | PERFIL AÇO INOX, CANTONEIRA ABAS IGUAIS - 1" X 1/8" (1,19KG/M) | M | 10.94
2512 | CARTUCHO PARA CONECTOR CUNHA SÉRIE AZUL | UN | 15.2
2513 | CERÂMICA 9,5 X 9,5 CM, PEI-1, PORTOBELLO, LINHA ARQ URBANO CÔR ANIS, OU SIMILAR | M2 | 31.13
2514 | CERÂMICA 7,5 X 7,5 CM, PEI-1, PORTOBELLO, NETUNO BRANCO OU SIMILAR | M2 | 31.77
2515 | CERÂMICA 9,5 X 9,5 CM, PEI-3, PORTOBELLO, LINHA ARQ NEVE OU SIMILAR | M2 | 24.65
2516 | CERÂMICA 45 X 45 CM, PORTOBELLO, LINHA PROGETTO PORCELANATO BIANCO TU POLIDO, OU SIMILAR | M2 | 128.2
2517 | CERÂMICA 45 X 45 CM, PORTOBELLO, LINHA D´AMPEZZO PORCELANATO AVANA OU SIMILAR | M2 | 31.8
2519 | COMPENSADO PLASTIFICADO 10MM | M2 | 26.91
2520 | CONECTOR CUNHA P/C 1/0 C/ 1/0 AWG A1 | UN | 12.5
2522 | ESTRUTURA/SUPORTE OFICIAL P/TABELA DE BASQUETE EM TUBO AÇO GALVANIZADO D=5", H=3,05M PISO/ARO, PINTURA SINTÉTICA.(COD.4016) | UN | 1202.06
2523 | GRANITO BEGE IPANEMA POLIDO E=2CM | M2 | 199.34
2524 | ISOLADOR DE DISCO POLIMÉRICO 15 KV | UN | 59.9
2525 | LAVATÓRIO LOUÇA SEM COLUNA, LINHA POPULAR, ELIZABETH OU SIMILAR | UN | 73.83
2527 | QUADRO DE DISTRIBUIÇÃO DE EMBUTIR EM CHAPA DE AÇO, P/ATÉ 12 DISJUNTORES C/BARRAMENTO, PADRÃO DIN, REF.904301, CEMAR OU SIMILAR | UN | 143.29
2528 | QUADRO DE DISTRIBUIÇÃO DE EMBUTIR EM CHAPA DE AÇO, P/ATÉ 18 DISJUNTORES C/BARRAMENTO, PADRÃO DIN, CEMAR OU SIMILAR | UN | 171.81
2531 | QUADRO DE DISTRIBUIÇÃO DE EMBUTIR EM CHAPA DE AÇO, P/ATÉ 24 DISJUNTORES C/BARRAMENTO, PADRÃO DIN, CEMAR OU SIMILAR | UN | 229.91
2532 | QUADRO DE DISTRIBUIÇÃO DE EMBUTIR EM CHAPA DE AÇO, P/ATÉ 36 DISJUNTORES C/BARRAMENTO, PADRÃO DIN, CEMAR OU SIMILAR | UN | 391.84
2535 | QUADRO DE DISTRIBUIÇÃO DE EMBUTIR, EM RESINA TERMOPLASTICA, P/ATÉ 03 DISJUNTORES S/BARRAMENTO, PADRÃO DIN, TIGRE OU SIMILAR | UN | 18.98
2540 | REJUNTE COLORIDO FLEXIVEL PARA REVESTIMENTOS CERÂMICOS | KG | 2.9
2542 | RODAPÉ CERÂMICO 10 X 45 CM, PORTOBELLO, PORCELANATO BIANCO TU POLIDO, LINHA PROGETTO, OU SIMILAR | PÇ | 7.35
2543 | TABELA PARA BASQUETE EM FIBRA DE VIDRO (1,80X1,20M) | UN | 454.95
2545 | BARRA CHATA DE FERRO 1"X1/4" (1,27 KG/M) | M | 5.78
2546 | BARRA CHATA DE FERRO 1.1/2" X 3/8" (2,85 KG/M) | KG | 4.99
2547 | CHAPA XADREZ 1/8" - 3MM - (26,5 KG/M2) | KG | 7.25
2557 | TAMPÃO FERRO FUNDIDO ARTICULADO TDA-600MM, 300KG/CM², P/POÇO DE VISITAS E CAIXAS | UN | 478.54
2558 | TOMADA DUPLA, AR, ENGATE RÁPIDO ( WHITE MARTINS - REF. 443.003.4 OU SIMILAR) | UN | 6.38
2560 | POSTE CIRCULAR DE CONCRETO 12/ 200 PARA ILUMINAÇÃO PÚBLICA | UN | 1222.77
2561 | PISO CONCREDUR 33X33CM, COR NATURAL REF. 3302 OU SIMILAR | M² | 33.41
2562 | PISO CONCREDUR 33X33CM, COR VERMELHA OU SIMILAR | M² | 44.63
2563 | PIGMENTO EM PÓ, BAYFERROX, COR VERMELHA, REF. 732 OU SIMILAR | KG | 14.9
2564 | PIGMENTO EM PÓ, BAYFERROX, COR VERDE CROMO GN OU SIMILAR | KG | 13.9
2565 | CORTE EM PISOS OU LAJES DE CONCRETO UTILIZANDO COTADORA DE PISO E DISCOS DIAMANTADOS | M | 6.5
2566 | CANTONEIRA ALUMÍNIO ANODIZADO COR PRETA, 1/2" X 1/16" - 0,102 KG/M | M | 2.95
2568 | PEÇA DE MADEIRA REFLORESTAMENTO 2,2 X 28 CM, TRATADA, BENEFICIADA | M | 8.84
2569 | LUMINÁRIA TECNOLUX LM 260 V/5 COM PROTEÇÃO EM TELA GALVANIZADA (OU SIMILAR) | UN | 241.3
2570 | REATOR PARA LÂMPADA VAPOR METÁLICO 400W | UN | 87.9
2571 | LÂMPADA VAPOR METÁLICO 400W | UN | 56.26
2572 | TE 90° REDUCAO PVC RIGIDO SOLDAVEL, MARROM, D= 40 X 25MM | UN | 4.73
2574 | CAIXA DE GORDURA EM PVC (MÚLTIPLA) COM CESTA DE LIMPEZA (TIGRE OU SIMILAR) | UN | 104.78
2575 | PEDRA MINEIRA (PLACAS DE 47 X 47 CM) | M2 | 97.23
2582 | FILETE DE MÁRMORE BRANCO 2 CM | M | 4.38
2583 | PELÍCULA INSULFILM G 5 | M² | 27.16
2584 | POSTE CONCRETO DUPLO T (DT) 24/1000 | UN | 4803.75
2585 | TAMPO/BANCADA DE GRANITO CINZA ANDORINHA, E=2CM | M2 | 219.6
2586 | SUPORTE (BOCA DE JACARÉ) PARA PRATELEIRAS EM VIDRO | UN | 4.14
2587 | LUMINÁRIA FAEL LUCE, REF. MIRA VTP CLI - 40402, 01 PÉTALA (ILUMINAÇÃO PÚBLICA) OU SIMILAR | UN | 714.05
2588 | SUPORTE EM TUBO DE AÇO GALVANIZADO PARA FIXAÇÃO DE LUMINÁRIA 02 PÉTALAS (FAEL LUCE, REF. MIRA VTP OU SIMILAR) | UN | 226.12
2589 | SUPORTE EM TUBO DE AÇO GALVANIZADO PARA FIXAÇÃO DE LUMINÁRIA 04 PÉTALAS (FAEL LUCE - REF. MIRA VTP OU SIMILAR) | UN | 302.91
2590 | POSTE CIRCULAR DE CONCRETO 16/ 300 - DIÂMETRO DO TOPO - Ø = 14CM - PARA LINHA DE TRANSMISSÃO | UN | 1499.29
2591 | ESCORREGADEIRA EM MADEIRA COM 2,50M DE PISTA, SERGIPARK OU SIMILAR | UN | 1850
2592 | FAIXA DE MADEIRA DE LEI (MASSARANDUBA) APARELHADA 10 X 2,5CM (0,0025 M³/M) | M | 9.98
2593 | COMPENSADO PLASTIFICADO 12MM | M2 | 32.16
2594 | COMPENSADO PLASTIFICADO 17MM | M2 | 50.82
2595 | MADEIRA ROLIÇA D=(+ -) 15,0CM PARA QUIOSQUE | M | 3.01
2599 | CAIXA PARA MEDIÇÃO INDIRETA P/ TRANSFORMADORES ATÉ 112 KVA, DIM. 1,50X0,70X0,25M | UN | 850
2600 | BÓIA ELÉTRICA PARA RESERVATÓRIO INFERIOR | UN | 28.5
2601 | GRELHA METÁLICA DE FERRO FUNDIDO 40 X 40CM | UN | 63.9
2602 | GRELHA METÁLICA DE FERRO FUNDIDO 50 X 50CM | UN | 87.57
2604 | REGISTRO PVC ESFERA C/BORBOLETA D = 3" | UN | 130.9
2605 | BUCHA REDUÇÃO FERRO GALVANIZADO D=3 X 2" | UN | 36.41
2606 | BUCHA REDUÇÃO FERRO GALVANIZADO D=3 X 1" | UN | 25.71
2607 | BUCHA REDUÇÃO FERRO GALVANIZADO D=2 X 1" | UN | 15.35
2608 | BUCHA REDUÇÃO FERRO GALVANIZADO D=1 " X 1/2" | UN | 5.53
2609 | BUCHA REDUÇÃO FERRO GALVANIZADO D=1 1/2 " X 3/ 4" | UN | 11.44
2610 | BUCHA REDUÇÃO FERRO GALVANIZADO D=2 X 3/4 " | UN | 14.9
2611 | BUCHA REDUÇÃO FERRO GALVANIZADO D=2 X 1/2 " | UN | 14.9
2612 | POSTE CIRCULAR DE CONCRETO 12/ 400 PARA LINHA DE TRANSMISSÃO | UN | 1572.14
2613 | PASTILHA EM PORCELANA ESMALTADA, 5 X 5 CM, COR AZUL MARANHÃO REF:GR-702, LINHA GRAN, MARCA NGK OU SIMILAR | M2 | 117.07
2614 | PLACA DE INAUGURAÇÃO EM ALUMÍNIO FUNDIDO MEDINDO 0,60 X 0,80M | UN | 1286.39
2615 | PIGMENTO EM PÓ, BAYFERROX, COR PRETA, REF. 318 OU SIMILAR | KG | 15.3
2616 | PROJETOR PHILIPS REF. HNF003 (OU SIMILAR) | UN | 823.77
2617 | LÂMPADA VAPOR METÁLICO 1000W (PHILIPS - REF. HPIT OU SIMILAR) | UN | 407.33
2618 | REATOR EXTERNO COM IGNITOR (PHILIPS REF. VTE 1000A26-IG OU SIMILAR) | UN | 428.84
2619 | CABO TELEFONICO CCI - 50 X 1 PAR | M | 0.37
2620 | LETRAS AÇO ESCOVADO 25 X 25CM | UN | 98.47
2621 | TARUGO (BAGUETE PLÁSTICO) TARUCEL D=6MM | M | 0.41
2622 | BASE FIXA PARA RELÉ FOTO ELÉTRICO | UN | 5.7
2623 | SIFAO PARA PIA DE COZINHA EM PVC, FLEXÍVEL, 1 1/2" X 50 MM, ACABAMENTO BRANCO | UN | 8.82
2624 | ABRAÇADEIRA PLÁSTICA SERRILHADA 230 MM | UN | 0.61
2625 | ABRAÇADEIRA PLÁSTICA SERRILHADA 390 MM | UN | 0.59
2626 | CABO DE COBRE ISOLADO HEPR (XLPE), 35MM², 1KV / 90º C | M | 17.8
2627 | CAIXA DE MEDIÇÃO TRIFÁSICA, PARA RAMAL DE SERVIÇO | UN | 66
2628 | ALÇA PREFORMADA PARA CABO MULTIPLEX 2/0 AWG | UN | 6.5
2629 | ALÇA PREFORMADA PARA CABO MULTIPLEX 2 AWG | UN | 6.1
2630 | ALÇA PREFORMADA PARA CABO MULTIPLEX 6 AWG | UN | 2.08
2632 | CABO DE COBRE NÚ 25 MM2 - 2AWG | KG | 47.79
2633 | CABO DE ALUMINIO 0,6/1KV MULTIPLEXADOS 1X1X16 +16MM² | M | 3.2
2634 | CONECTOR AMP VERM/BRAN - 444033-1 | UN | 5.37
2635 | CONECTOR AMP CINZA - 880557-1 | UN | 5.37
2636 | CONECTOR CUNHA PARAL 2-2, 4-1/0AW | UN | 27.4
2637 | CONECTOR PERFURAÇÃO 25-95/2 95 MM | UN | 1.2
2638 | CONECTOR CUNHA PARAL 4-2 AWG - 6 A 1/0 | UN | 27.4
2640 | TELHA CERÂMICA TIPO CANAL, 1ª QUALID, COMP=50CM, 26 UN/M² (RIO GRANDE DO NORTE OU SIMILAR) | UN | 0.69
2641 | TORNEIRA PRESSMATIC COMPACT DE MESA, DOCOL 17160606 OU SIMILAR | UN | 213.32
2642 | TORNEIRA PRESSMATIC 120 DE PAREDE, REF 17160706, DOCOL OU SIMILAR | UN | 223.54
2643 | FITA ISOLANTE DE ALTA FUSÃO 19 MM X 10 M | UN | 11
2645 | POSTE DE FERRO GALVANIZADO, 3" X 6M, COMPLETO, PARA ENTRADA DE ENERGIA | UN | 749.72
2646 | ELO FUSÍVEL 12 H 500MM | UN | 7.5
2647 | ESTRIBO PARA ALÇA 2 AWG | UN | 69.8
2648 | ISOLADOR HITOP PORC 11,4 KV (OU SIMILAR) | UN | 12.55
2649 | PORCA OLHAL, AÇO CARBONO, 16 MM | UN | 4.81
2650 | RELÉ FOTOELÉTRICO 1000 W - 220 V | UN | 15.85
2651 | ARAME GALVANIZADO COM REVESTIMENTO EM PVC,14BWG (2,8 MM) - 0,031KG/M | KG | 25.01
2652 | ARAME GALVANIZADO COM REVESTIMENTO EM PVC, 12BWG (3,8 MM) - 0,055KG/M | KG | 25.01
2653 | CANALETA DE CONCRETO ARMADO COM GRELHA (0,50 X 0,40 M) | M | 24.15
2654 | PLACA DE INAUGURAÇÃO EM ALUMÍNIO FUNDIDO MEDINDO 0,15 X 0,40 M | UN | 170.81
2656 | BLOCO CERÂMICO, TIPO "U", CALHA PARA CINTAMENTOS DIM. 9 X 19 X 29 CM | UN | 0.42
2657 | BLOCO CERÂMICO, DE VEDAÇÃO, 6 FUROS HORIZONTAIS, DIM. 9 X 19 X 24 CM | UN | 0.46
2658 | TELHA DE AÇO, CURVA, CALANDRADA, GALVANIZADO, Z-275 (TIPO B), MARCA PERKRON REF LR-17-CAL OU SIMILAR | M2 | 88.12
2659 | CAIXA 75 X 75 X 31 MM, SISTEMA "X", DE SOBREPOR P/ FIXAÇÃO EM CANALETA 20 X 10MM (REF. 891 47, PIAL LEGRAND OU SIMILAR) | UN | 4.61
2660 | CAIXA 75 X 75 X 31 MM, SISTEMA " X", DE SOBREPOR P/FIXAÇÃO LATERAL EM CANALETA 50 X 20MM ( REF. 303 42, PIAL LEGRAND OU SIMILAR) | UN | 5.9
2661 | LUVA PLÁSTICA PARA CANALETA 110X20MM, "SISTEMA X", REF.304 05, PIAL LEGRAND OU SIMILAR | UN | 3.59
2662 | DERIVAÇÃO PLÁSTICA (SISTEMA "X") | UN | 4.4
2663 | CAIXA DE FERRO GALVANIZADO DE 4" X 2 " PARA ELETRODUTO | UN | 0.82
2664 | BUCHA DE NYLON S-06 | UN | 0.06
2665 | ABRAÇADEIRA METÁLICA TIPO "D" DE 3/4" | UN | 0.61
2666 | INTERRUPTOR 03 SEÇÕES SIMPLES COM PLACA - SISTEMA X | UN | 9.3
2667 | ALÇA PREFORMADA PARA CABO MULTIPLEX 70 MM2 | UN | 11.8
2668 | ALÇA PREFORMADA PARA CABO MULTIPLEX 35 MM2 | UN | 3.5
2669 | ALÇA PREFORMADA PARA CABO MULTIPLEX 25 MM2 | UN | 3.5
2670 | ALÇA PREFORMADA PARA CABO MULTIPLEX 16 MM2 | UN | 3.3
2671 | ELO FUSÍVEL 8 H | UN | 7.5
2672 | CONECTOR ESTRIBO PARA COND. 4 E 2 (222) | UN | 69.8
2673 | CONECTOR CUNHA P/C 2 C/ 1/0 AWG A1 | UN | 12.5
2674 | TERMINAL DE COMPRESSÃO PRÉ ISOLADO TIPO GARFO PARA CABO 2,5 MM2 | UN | 0.2
2675 | TERMINAL DE COMPRESSÃO PRÉ ISOLADO TIPO GARFO PARA CABO 4,0 MM2 | UN | 0.4
2676 | TERMINAL DE COMPRESSÃO PARA CABO DE 25 MM2 | UN | 1.21
2677 | TERMINAL DE COMPRESSÃO PARA CABO DE 35 MM2 | UN | 1.37
2678 | PLANTA - HERBÁCEA / PINGO DE OURO | UN | 1.53
2679 | PLANTA - HERBÁCEA / ROSA GRAXA | UN | 3.55
2680 | PLANTA - HERBÁCEA / JASMIN MANGA | UN | 35.52
2681 | PLANTA - HERBÁCEA / MINIXÓRIA | UN | 2.02
2682 | PARAFUSO C/ BUCHA S-6 | UN | 0.12
2683 | ARGAMASSA INDUSTRIALIZADA VOTOMASSA AC-I, OU SIMILAR | KG | 0.43
2684 | ARGAMASSA INDUSTRIALIZADA VOTOMASSA AC-II, OU SIMILAR | KG | 0.86
2685 | TELHA EM ALUMÍNIO, ONDULADA, ESP = 0,6 MM | M2 | 31.28
2686 | TELHA EM ALUMÍNIO, ONDULADA, ESP = 0,7 MM | M2 | 35.92
2688 | TELHA EM ALUMÍNIO, ONDULADA, SIMPLES, PRÉ PINTADA NAS DUAS FACES, ESP = 0,6 MM | M2 | 103.51
2689 | CONCRETO USINADO BOMBEAVEL B0-B1 FCK=40MPA | M3 | 252.27
2690 | CONCRETO USINADO BOMBEAVEL B0-B1 FCK=30MPA | M3 | 231.61
2691 | PILAR DE MADEIRA 20 X 20CM (PAU D´ARCO) | M3 | 7750
2692 | ELETROCALHA METÁLICA PERFURADA 200 X 50 X 3000 MM (REF. MOPA OU SIMILAR) | M | 19.97
2693 | ELETROCALHA METÁLICA PERFURADA 300 X 75 X 3000 MM (REF. MOPA OU SIMILAR) | M | 35.33
2694 | CABO DE COBRE NÚ 50 MM2 - 1/0 AWG | KG | 47.58
2695 | PERFIL PVC, U, PARA ARREMATES EM FORROS - RODAFORROS | M | 3.18
2696 | PASTILHA DE VIDRO, 2 X 2CM, MARCA JATOBÁ, COR AZUL COBALTO, REF.VC0014 OU SIMILAR | M2 | 68.4
2697 | PASTILHA DE VIDRO, 2 X 2CM, MARCA JATOBÁ, COR VERMELHA, REF.VC004 OU SIMILAR | M2 | 228.26
2698 | TINTA ESMALTE SINTÉTICO BRILHANTE (SUVINIL OU SIMILAR) | L | 24.97
2699 | TINTA ANTI-CORROSIVA OXIBAR DAL 535 BT 0527 (COMPONENTE A+B), RENNER MARÍTIMA | L | 32.82
2700 | ALUGUEL DE FÔRMAS TEKKO P/ PAREDES RETAS DE CONCRETO NÃO APARENTE:PILARES,VIGAS,BLOCOS,BALDRAMES,RESERVATÓRIOS,MUROS,ETC. | M2/DIA | 1.87
2701 | MADEIRA DE LEI PAU D'ARCO/IPÊ | M3 | 7750
2702 | ALUGUEL DE HIDROJATEADORA CINOJET 350/18 | H | 12.43
2703 | BARRA DE TRANSFERÊNCIA - BTG 12 - Ø = 12,5MM | UN | 4.05
2704 | BARRA DE TRANSFERÊNCIA - BTG 16 - Ø = 16MM | UN | 6.6
2705 | BARRA DE TRANSFERÊNCIA - BTG 20 - Ø = 20MM | UN | 10.34
2706 | TRELIÇA PTG 8L - TR 08634, PARA SUPORTE DE BARRAS DE TRANSFERÊNCIA EM JUNTAS, OU SIMILAR | M | 8.34
2707 | TRELIÇA TG 12M - TR 12645, PARA SUPORTE DE BARRAS DE TRANSFERÊNCIA EM JUNTAS OU SIMILAR | M | 10.17
2708 | BARRA DE TRANSFERÊNCIA - BTG 25 - Ø = 25MM | UN | 16.35
2709 | CIMENTO BRANCO CP - 40 ESTRUTURAL | KG | 1.74
2711 | CHAPA EM POLICARBONATO MR-10, COR CRISTAL, GE, 4 MM | M2 | 414.53
2712 | CHAPA EM POLICARBONATO MR-10, COR CRISTAL, GE, 6 MM | M2 | 987.24
2713 | CHAPA EM POLICARBONATO MR-10, COR CRISTAL, GE, 10 MM | M2 | 876.03
2714 | CHAPA EM POLICARBONATO MR-10, COR CRISTAL, GE, 12.7 MM | M2 | 1168.27
2715 | DIVISÓRIA EM PVC ESTRUTURADO EM PAINÉIS DE AÇO PINTADO EM EPOXI-POLIESTER | M2 | 120
2717 | ALUGUEL DE MAKITA | DIA | 6.83
2718 | DISCO DE CORTE DIAMANTADO 110X20MM | UN | 19.9
2719 | RÉGUA VIBRATÓRIA - MÓDULO COM 2,0M | H | 1.04
2720 | CHUVEIRO EM AÇO ANTI-VANDALISMO | UN | 118.46
2722 | LUMINÁRIA BRAÇO DE TEMPO | UN | 13.5
2723 | PROJETOR PARA LÂMPADA VM DE 250W / 250 V, ITAIM 801-DC OU SIMILAR | UN | 731.73
2724 | LUMINÁRIA 2X32 W, LUMICENTER AIR 232 DP (OU SIMILAR) | UN | 313.6
2725 | SUPORTE METÁLICO PARA FIXAÇÃO DE PROJETOR | UN | 20.89
2726 | VERGALHÃO LISO CA25 Ø 5/8"X1000MM | M | 18.54
2728 | PIGMENTO EM PÓ, BAYFERROX, COR AMARELA, REF. 917 LO OU SIMILAR | KG | 15.3
2729 | TINTA COM ALTO TEOR DE ZINCO EMACO P22 - MBT OU SIMILAR | KG | 16.42
2730 | COMPRESSORISTA | H | 7.36
2731 | TELA ALAMBRADO GERDAU, FIO 3MM, MALHA 15X5, ALTURA 2M, ROLO DE 30M OU SIMILAR | M | 51.09
2732 | PERFIL AÇO LAMINADO, T, 1 1/2" X 1/8", H=2,30M (ALTURA ÚTIL=2,00M) - MOURÃO EM ALAMBRADOS | UN | 40.63
2736 | CADASTRO DE REDE DE ÁGUA | M | 0.7
2738 | CONCERTINA RIPPER 730MM, OU SIMILAR (BARREIRA FÍSICA EFETIVA) | M | 38
2739 | CONCERTINA RIPPER 980MM, OU SIMILAR (BARREIRA FÍSICA EFETIVA) | M | 42
2740 | AQUECEDOR SOLAR/ELÉTRICO COM RESERVATÓRIO DE 75 LITROS | UN | 2305.29
2741 | LUMINÁRIA TECNOLUX LM-250V/5 - FECHADA COM VIDRO (OU SIMILAR) | UN | 157.75
2743 | PLACA DE SINALIZAÇÃO VERTICAL 70X70CM | UN | 649.87
2744 | TRANSPORTES DE MÁQUINAS E EQUIPAMENTOS POR CAMINHÃO MUNCK (MIN.=100KM) | KM | 3
2745 | TRANSPORTE DE MÁQUINAS E EQUIPAMENTOS POR PRANCHA REBAIXADA (MIN.=100KM) | KM | 3
2746 | FAIXA DE MADEIRA DE LEI (MUIRACATIARA) APARELHADA 15 X 2,5CM | M | 14.96
2747 | TORNEIRA CROMADA PARA LAVATÓRIO, DECA 1173C (DECAMATIC ECO) OU SIMILAR | UN | 244.5
2751 | SINALIZADOR NOTURNO C/ 1 LÂMPADA DE 100W | UN | 47.9
2752 | LUMINÁRIA TB-30/2, À PROVA DE TEMPO, GASES, VAPORES E PÓ, TECNOLUX OU SIMILAR | UN | 97.72
2753 | PRISMA DE FECHAMENTO PARA ESTACIONAMENTOS, EM PRÉ-MOLDADO DE CONCRETO, DIMENSÕES 1,00 X 0,20 X 0,17 M | M | 12.6
2754 | ESTACA PRÉ-MOLDADA DE CONCRETO ARMADO (MOURÃO), PARA CERCA, SEÇÃO 10X10, RETA OU COM PONTA OBLÍQUA | M | 9.17
2756 | CERÂMICA 5 X 15 CM, PEI-4, PORTOBELLO, LINHA D' AMPEZZO, AVANA, GELO OU SIMILAR | M2 | 40.93
2758 | TELA DE NYLON, FIO 30-36 (3,6MM), MALHA 10X10CM | M2 | 6.03
2761 | DOBRADIÇA ESTAMPADA DE LATÃO OU AÇO, PADO, ACABAMENTO ACR 3521 3 1/2 X 2 1/4" SEM ANEL, COM PARAFUSOS OU SIMILAR | UN | 6.85
2763 | DOBRADIÇA ESTAMPADA DE LATÃO OU AÇO, PADO, ACABAMENTO ACR 3530, 3 1/2 X 3" COM (2) ANEIS, COM PARAFUSOS OU SIMILAR | UN | 56.55
2766 | FECHADURA PADO, EXTERNA, LINHA FRANCESA, ACABAMENTO IX (INOX) REF.725-01 OU SIMILAR | UN | 33.69
2768 | FECHADURA PADO, LINHA ECOINOX, MODELO BOLA ITALIANA, MAÇANETA (BOLA), ESPELHO, TESTA E CONTRA TESTA EM AÇO INOXÁVEL, CILINDRO EM LATÃO MACIÇO, REF. 43-90/190 E, SIMILAR OU SUPERIOR | UN | 29.64
2769 | FECHADURA PADO, LINHA ESTILO, MODELO PARATI, MAÇANETA E ESPELHO EM ZAMAC, TESTA E CONTRA TESTA EM AÇO INOXÁVEL, CILINDRO EM LATÃO- ZAMAC, REF. 909-80 E, SIMILAR OU SUPERIOR | UN | 41.02
2770 | FECHADURA PADO, LINHA ZAMAC, MODELO MAGNUM, MAÇANETA EM ZAMAC, ROSETA, TESTA E CONTRATESTA EM AÇO INOXÁVEL, CILINDRO EM LATÃO MACIÇO, REF. 931-90 E, SIMILAR OU SUPERIOR | UN | 42.96
2771 | FECHADURA LINHA SERRALHEIRO INGLESA EGG,REF.418, ACABAMENTO IX (INOX) OU SIMILAR | UN | 26.41
2788 | CAMINHÃO CARROC. MADEIRA 4,0 T ( 94,0 KW OU EQUIVALENTE) | H | 40.52
2789 | VEÍCULO LEVE - PICK UP (97KW) | H | 10.54
2790 | ALUGUEL DE MÁQUINA PARA PINTURA DE FAIXA A QUENTE P/ MATERIAL TERMOPLÁSTICO | H | 39.06
2791 | FUSOR - 600 L (10 KW) | H | 15.08
2810 | RODAPÉ CERÂMICO 9 X 45 CM, PORCELANATO, LINHA COLORI, CRISTAL NATURAL, CECRISA/PORTINARI OU SIMILAR | PÇ | 11.99
2812 | RODAPÉ CERÂMICO 9 X 45 CM, PORCELANATO, LINHA COLORI, CRISTAL POLIDO, CECRISA/PORTINARI OU SIMILAR | PÇ | 11.99
2830 | BUCHA DE NYLON S-08 | UN | 0.11
2831 | AREIA-ASFALTO USINADO À QUENTE (A.A.U.Q.), FORNECIDO E APLICADO PELA EMURB, SEM TRANSPORTE | T | 368.55
2832 | AREIA ASFALTO USINADO À QUENTE (A.A.U.Q.), FORNECIDO PELA EMURB | T | 345.19
2847 | MADEIRA ANGELIN VERMELHO, APARELHADA | M3 | 3016.87
2852 | ESTRUTURA METÁLICA EM AÇO PATINÁVEL PARA MEZANINOS ATÉ 50 M2 (H=3.00 M), SOBRECARGA 300 A 500 KG/M2, INCLUSIVE PRIMER ANTICORROSIVO | KG | 12
2853 | ESTRUTURA METÁLICA EM AÇO PATINÁVEL PARA MEZANINOS DE 50 A 200 M2 (H=3.00 M), SOBRECARGA 300 A 1000 KG/M2, INCLUSIVE PRIMER ANTICORROSIVO | KG | 16
2854 | ESTRUTURA METÁLICA EM AÇO PATINÁVEL PARA MEZANINOS ACIMA DE 200 M2 (H=3.00 M), SOBRECARGA 300 KG/M2, INCLUSIVE PRIMER ANTICORROSIVO | KG | 12
2855 | ESTRUTURA METÁLICA EM AÇO PATINÁVEL PARA COBERTURA DE GALPÕES COM DUAS ÁGUAS, VÃOS DE 10 A 40 M, INCLUSIVE PRIMER ANTICORROSIVO | KG | 12
2856 | ESTRUTURA METÁLICA EM AÇO PATINÁVEL PARA COBERTURA DE GALPÕES EM ARCO, VÃO DE 10 A 40M (VÃO:10-12=10KG/M²,VÃO:12-15=12KG/M²,VÃO:15-20=13KG/M²,VÃO:20-30=15KG/M², VÃO:30-40=18KG/M² , INCLUSIVE PRIMER ANTICORROSIVO | KG | 12
2857 | ESTRUTURA METÁLICA EM AÇO PATINÁVEL PARA COBERTURA DE GALPÕES TIPO SHED, VÃOS DE 10 A 20 M, INCLUSIVE PRIMER ANTICORROSIVO | KG | 12
2858 | LONA PLÁSTICA PRETA ESP=150 MICRAS | M2 | 1.3
2859 | REGISTRO PVC ESFERA C/BORBOLETA D = 1 1/2" | UN | 22.93
2860 | ESTRUTURA ESPACIAL EM AÇO PATINÁVEL, ÁREA ATÉ 5.000 M2, INCLUSIVE PRIMER ANTICORROSIVO | KG | 16
2862 | CAIXA OCTOGONAL COM FUNDO MÓVEL, EM PVC, 4"X4" (PRETA) | UN | 3.27
2864 | PISO FLEXÍVEL DE POLIURETANO SOBRE CAMADA DE BORRACHA GRANULADA, SEM JUNTAS, ESP=7MM, MARCA LISONDA REF. LISONIT OU SIMILAR | M2 | 84
2865 | ALUGUEL DE MÁQUINA DE CORTE PARA PISO EM CONCRETO E ASFALTO | H | 4.26
2866 | MASTIQUE DE POLIURETANO NP1, MBT, BASF OU SIMILAR, CARTUCHO COM 300ML | L | 72.43
2867 | TELA AÇO SOLDADA NERVURADA CA-60, Q-92, MALHA 15X15CM, FERRO 4.2MM, PAINEL 2,45X6,0M, (1,48KG/M²), TELCON OU SIMILAR | M2 | 7.84
2868 | TELA AÇO SOLDADA NERVURADA CA-60, Q-283, MALHA 10X10CM, FERRO 6.0MM, PAINEL 2,45X6,0M, (4,48KG/M²), TELCON OU SIMILAR | M2 | 22.44
2869 | ESPUMA DE POLIURETANO EXPANSIVA - 500ML (470G), SIKA BOOM OU SIMILAR | L | 42.9
2870 | FIBRA DE NYLON MBT OU SIMILAR | KG | 17.38
2871 | ALUGUEL DE MÁQUINA ACABADORA DE SUPERFÍCIE DE CONCRETO (TRIFÁSICA) COM 1 JOGO DE PÁS E DISCO DE ACABAMENTO | H | 7.32
2872 | FORNECIMENTO, TRANSPORTE E PLANTIO DE COQUEIRO ADULTO, ALTURA DO TRONCO = 4.20 M, INCLUSIVE ADUBAÇÃO E MANUTENÇÃO POR 90 DIAS | UN | 2450
2873 | CUBA DE EMBUTIR, CIRCULAR, REF: L41, DECA OU SIMILAR | UN | 48.18
2874 | PIGMENTO EM PÓ XADREZ (500 G) | KG | 26.47
2875 | PASTILHA EM PORCELANA ESMALTADA, 5 X 5 CM, MARCA ATLAS, SÉRIE METALO, COR BRANCA-B2140 OU SIMILAR | M2 | 111.49
2876 | PASTILHA EM PORCELANA ESMALTADA, 5 X 5 CM, MARCA ATLAS, SÉRIE METALO, COR MARMORE - SG8408 OU SIMILAR | M2 | 111.49
2877 | PASTILHA EM PORCELANA ESMALTADA, 5 X 5 CM, MARCA ATLAS, SÉRIE METALO, COR CROMO-B2153 OU SIMILAR | M2 | 111.49
2878 | PASTILHA EM PORCELANA ESMALTADA, 5 X 5 CM, MARCA ATLAS, SÉRIE D´ORSAY OU METALO, CORES ARACATI-B2919, CROMO-B2153, MARMORE-SG8408, OU SIMILAR | M2 | 111.49
2879 | LUMINÁRIA FLUORESCENTE, MARCA MEGA LIGHT, REF. FLS 120, 3X32W, REFLETOR EM TELA MICROPERFURADO E DIFUSOR EM POLICARBONATO, COM PENDENTES (OU SIMILAR) | UN | 527.25
2880 | VIDRO LAMINADO 8MM (4+4MM), INCOLOR | M2 | 510.56
2881 | VASO SANITÁRIO COM CAIXA DE DESCARGA ACOPLADA, LINHA VERSATO 07353/07570, CELITE OU SIMILAR | UN | 456.22
2882 | VASO SANITÁRIO CONVENCIONAL, LINHA VERSATO 07303, CELITE OU SIMILAR | UN | 262.88
2883 | VASO SANITÁRIO COM CAIXA DE DESCARGA ACOPLADA, LINHA STYLUS 39353/07570, CELITE OU SIMILAR | UN | 724.02
2886 | ASSENTO PARA VASO SANITÁRIO, LINHA VERSATO 7987, CELITE OU SIMILAR | UN | 114.9
2889 | TELA DE AÇO GALVANIZADO, FIO 12BWG, MALHA 2 1/2", LOSANGULAR, SEM REVESTIMENTO | M2 | 21.24
2890 | GRADIL NYLOFOR 3D OU SIMILAR C/ PAINEL ELETROSOLDADO GALVANIZADO REVESTIDO EM NYLON COM BASE CHUMBADA, H = 1,03M | M² | 206.11
2893 | TORNEIRA PLÁSTICA PARA PIA DE COZINHA 1/2", HERC-1113C OU SIMILAR | UN | 23.95
2894 | TORNEIRA CROMADA PARA LAVATÓRIO, 1/2", CONVENCIONAL, LINHA MÔNACO VTL 140 (1190), ESTEVES OU SIMILAR | UN | 36.1
2897 | ENGATE EM AÇO INOX (LIGAÇÃO FLEXÍVEL), DECA 4607C, 30 CM MALHA DE AÇO OU SIMILAR | UN | 25.96
2898 | TUBO DE LIGAÇÃO EM PVC, COM ANEL EXPANSOR PARA VASO SANITÁRIO, ACABAMENTO CROMADO, DECA 1968C OU SIMILAR | UN | 64.82
2899 | CABIDE EM AÇO INOX, DECA 2060 C40, ACABAMENTO CROMADO OU SIMILAR | UN | 92.9
2900 | PAPELEIRA EM AÇO INOX, DECA 2020 C40 OU SIMILAR | UN | 139
2901 | DUCHA EM AÇO INOX, DECA, LINHA TARGA 1984 C 40 OU SIMILAR | UN | 369.9
2902 | MISTURADOR CROMADO PARA LAVATÓRIO, DECA, LINHA TARGA 1875 C40 BICA BAIXA OU SIMILAR | UN | 153.76
2903 | VÁLVULA DE ESCOAMENTO PARA TANQUE DE LAVAR, DECA 1605C, 1 1/4" OU SIMILAR | UN | 48.2
2904 | SIFAO COPO P/PIA DE COZINHA EM PVC, 1 1/2" X 50 MM, ASTRA SC12, ACABAMENTO CROMADO OU SIMILAR | UN | 17.49
2905 | SIFAO PARA LAVATÓRIO EM PVC, 1 1/2" X 40 MM, ASTRA SC13, ACABAMENTO BRANCO OU SIMILAR | UN | 12.38
2906 | SIFAO PARA LAVATÓRIO EM PVC, 1 1/2" X 40 MM, ASTRA SC5, ACABAMENTO CROMADO OU SIMILAR | UN | 35.99
2907 | VÁLVULA EM PVC PARA LAVATÓRIO, CUBA OU MICTÓRIO, ACABAMENTO BRANCO, ASTRA VL5 OU SIMILAR | UN | 2.49
2908 | VÁLVULA EM PVC PARA LAVATÓRIO, CUBA OU MICTÓRIO, ACABAMENTO CROMADO, ASTRA VL6 OU SIMILAR | UN | 5.93
2909 | VÁLVULA EM PVC PARA PIA DE COZINHA, ACABAMENTO BRANCO | UN | 2.49
2910 | VÁLVULA EM PVC PARA PIA DE COZINHA, ACABAMENTO CROMADO, ASTRA VP2 OU SIMILAR | UN | 12.27
2911 | VÁLVULA EM PVC PARA TANQUE DE LAVAR, 1 1/4", ACABAMENTO BRANCO, ASTRA VT OU SIMILAR | UN | 3.15
2912 | VÁLVULA EM PVC PARA TANQUE DE LAVAR, 1 1/4", ACABAMENTO CROMADO, ASTRA VT2 OU SIMILAR | UN | 3.18
2913 | VÁLVULA AMERICANA EM PVC PARA PIA DE COZINHA, ACABAMENTO CROMADO, ASTRA VA1 OU SIMILAR | UN | 12.9
2914 | LAVATÓRIO LOUÇA COM COLUNA, LINHA STYLUS, REF: 39005, CELITE OU SIMILAR | UN | 154.62
2915 | LAVATÓRIO LOUÇA COM COLUNA, LINHA VERSATO, REF: 07006, CELITE OU SIMILAR | UN | 137.87
2916 | LAVATÓRIO LOUÇA DE SOBREPOR, CIRCULAR, REF:10159, CELITE OU SIMILAR | UN | 109.9
2917 | LAVATÓRIO (CUBA) LOUÇA DE SOBREPOR, OVAL, REF: 76146, CELITE OU SIMILAR | UN | 93.46
2918 | CUBA DE EMBUTIR, CIRCULAR, REF:10129, CELITE OU SIMILAR | UN | 65.9
2919 | CUBA DE EMBUTIR, OVAL, REF:10116, CELITE OU SIMILAR | UN | 54.9
2920 | VÁLVULA PARA MICTÓRIO FECHAMENTO AUTOMÁTICO DECAMATIC ECO , 2572 C OU SIMILAR | UN | 247.5
2921 | TINTA ESMALTE POLIURETANO, RENNER RETHANE FLV 653 OU SIMILAR | L | 29.62
2922 | SOLVENTE A BASE DE POLIURETANO 440.000 RENNER OU SIMILAR | L | 118.79
2923 | BLOCO DE CONCRETO, ESTRUTURAL DIM. 14 X 19 X 39 CM | UN | 2.33
2924 | BLOCO DE CONCRETO, ESTRUTURAL DIM. 19 X 19 X 39 CM | UN | 3.04
2926 | DEMARCAÇÃO DE PAVIMENTOS COM PINTURA DE 1 DEMÃO DE RESINA ACRÍLICA, E APLICAÇÃO DE MICRO-ESFERAS PARA SINALIZAÇÃO HORIZONTAL (ESTACIONAMENTOS, FAIXAS DE PEDRESTRES, ETC.) | M2 | 11.64
2927 | TACHA REFLETIVA BIDIRECIONAL CONFECCIONADA EM ABS COM 1 PINO DE AÇO 100 X 100 X 19 MM | UN | 14.79
2928 | TACHA REFLETIVA (TACHÃO) BIDIRECIONAL CONFECCIONADA EM RESINA POLIÉSTER COM 2 PINOS DE AÇO 250 X 150 X 50 MM | UN | 58.63
2929 | TACHA REFLETIVA (SUPER TACHÃO) BIDIRECIONAL CONFECCIONADA EM RESINA POLIÉSTER COM 2 PINOS DE AÇO 480 X 170 X 100 MM | UN | 193.37
2931 | COLA À BASE DE RESINA POLIÉSTER COM CATALISADOR | KG | 25.11
2932 | COLA ASFÁLTICA À QUENTE | KG | 16.78
2935 | VIDRO LAMINADO 6MM (3+3MM) INCOLOR | M2 | 444.44
2936 | VERNIZ ACRÍLICO PARA PROTEÇÃO DE SUPERFÍCIES EM CONCRETO APARENTE , MARCA FOSROC, REF DEKGUARD FS OU SIMILAR | L | 39.26
2937 | PRIMER ACRÍLICO, MARCA FOSROC, REF NITOPRIMER AW OU SIMILAR | L | 29.27
2938 | FIO TRANÇADO 2 X 22 | M | 0.4
2940 | CADEADO TETRACHAVE 50 MM | UN | 69.9
2941 | ARGAMASSA INDUSTRIALIZADA CONCREMASSA AC-II BRANCA, OU SIMILAR | KG | 0.86
2942 | RALO SIFONADO PVC, QUADRADO, D = 100 X100X 52X 40MM, REF.Nº20, ACABAMENTO BRANCO, MARCA AKROS OU SIMILAR | UN | 5.71
2943 | CAIXA SIFONADA QUADRADA, COM UMA ENTRADA E UMA SAIDA, D = 100X100X50MM, REF. Nº61, ACABAMENTO BRANCO, MARCA AKROS OU SIMILAR | UN | 8.59
2944 | CAIXA SIFONADA QUADRADA, COM UMA ENTRADA E UMA SAIDA, D = 100X100X50MM, REF. Nº62, ACABAMENTO ALUMÍNIO, MARCA AKROS OU SIMILAR | UN | 13.36
2945 | DOBRADIÇA DE FERRO ZINCADO, 3 1/2" X 2", LINHA POPULAR | UN | 1.4
2946 | FECHADURA PARA PORTA DE CORRER, BICO DE PAPAGAIO, MARCA UM, REF 551 OU SIMILAR | UN | 37.82
2947 | PARAFUSO J 19 X 200MM | UN | 7.4
2948 | PARAFUSO EM AÇO INOX 12,5 X 100 MM COM PORCA E ARRUELA | UN | 5.54
2949 | ENCOSTO EM MADEIRA MACIÇA ANGELIN OU SIMILAR, DIMENSÕES 2,06X0,59 A 0,28, ESPESSURA 0,05M, FORMA SEMI-ELÍPTICA, PARA BANCOS DE CONCRETO | UN | 971.84
2950 | SUPORTE METÁLICO, SEÇÃO EM 'U' 6X5,5CM, EM CHAPA E=3/16" (0,016M2 P/SUPORTE), PINTADO COM EPÓXI DE ALCATRÃO DE HULHA, P/ FIXAÇÃO DE ENCOSTOS DE MADEIRA EM BANCOS, OU DIVISÓRIAS DE COMPENSADO | UN | 39.42
2951 | FORMA EM CHAPA DE AÇO ESP.=1/8", DESMONTÁVEL E IÇÁVEL, PARA CONFECÇÃO DE BANCOS DE CONCRETO, DIMENSÃO 2,30X0,69M | UN | 7517.06
2952 | ACELERADOR DE PEGA, ISENTO DE CLORETOS, MARCA MBT-POZZUTEC 20, EMBALAGEM DE BOMBONA COM 35KG OU SIMILAR | KG | 11.12
2954 | GUARDA-CORPO EM MADEIRA DE LEI (SUCUPIRA, MURACATIARA, ANGELIM OU SIMILAR), H=1.00M, COMPOSTO POR TÁBUAS SUPERIOR E INFERIOR COM 4X15 CM E MONTANTES A CADA 30 CM EM TÁBUAS TRABALHADAS DE 10X3 CM OU BARROTES TORNEADOS DE 7X7CM | M | 730.65
2955 | RIPA MASSARANDUBA SERRADA 9 A 10CM X 1,5 CM - 0,0015 M3/M | M | 5.55
2956 | FORRO DE MADEIRA DE LEI, ANGELIN OU CEDRO, EM RÉGUAS COM 20 A 25 CM DE LARGURA | M2 | 74.71
2958 | FECHADURA PADO, LINHA SERRALHEIRO, MODELO SOBREPOR AÇO, PUXADOR, TRINCO, LINGUETA E CILINDRO EM ZAMAC, CAIXA, TAMPA E CONTRA TESTA EM AÇO CARBONO, REF. 525-34, SIMILAR OU SUPERIOR | UN | 59.99
2959 | LUMINÁRIA C/ 2 PÉTALAS P/ILUMINAÇÃO DE AVENIDAS OU PRAÇAS C/ DIFUSOR EM FIBRA DE VIDRO, TECNOLUX CW-450 D/5 (OU SIMILAR) | UN | 2599.67
2960 | LUMINÁRIA C/ 4 PÉTALAS P/ ILUMINAÇÃO DE AVENIDAS OU PRAÇAS, C/ DIFUSOR EM FIBRA DE VIDRO, TECNOLUX CW-450 Q/5 (OU SIMILAR) | UN | 5412.44
2961 | SUPORTE P/LUMINÁRIA CW-450 DE 1A 4 PÉTALAS (TECNOLUX OU SIMILAR) | UN | 410.38
2962 | ELETRODUTO CORRUGADO FLEXÍVEL EM PEAD Ø = 2", TIPO KANALEX OU SIMILAR | M | 3.84
2963 | ISOLADOR PINO 25 KVA | UN | 46.3
2964 | ISOLADOR DE DISCO POLIMÉRICO 25 KVA | UN | 84
2965 | ELETRODUTO CORRUGADO FLEXÍVEL EM PEAD Ø = 1 1/4", TIPO KANALEX OU SIMILAR | M | 5.9
2966 | ELETRODUTO CORRUGADO FLEXÍVEL EM PEAD Ø = 3", TIPO KANALEX OU SIMILAR | M | 5.38
2967 | POSTE DE AÇO PARA ILUMINAÇÃO PÚBLICA PARA LUMINÁRIA DE 4 PÉTALAS H=9M | UN | 2253.48
2968 | POSTE DE AÇO PARA ILUMINAÇÃO PÚBLICA PARA LUMINÁRIA DE 2 PÉTALAS H=9M | UN | 1776.44
2969 | CHAVE FUSÍVEL 25KV - 100A | UN | 359.97
2970 | ESTACA PRÉ-MOLDADA DE CONCRETO ARMADO (MOURÃO) TIPO "T" OU QUADRADA 10X10CM, H = 2,40M | UN | 31.54
2971 | TELA DE AÇO GALVANIZADO, FIO 12BWG, MALHA 3", LOSANGULAR, SEM REVESTIMENTO | M² | 14.69
2972 | CABO DE AÇO GALVANIZADO COM ALMA DE FIBRA DN 15 MM (5/8") | M | 15.86
2973 | LETRAS EM ALUMÍNIO - 25X25 CM | UN | 80.56
2974 | LETRAS EM ALUMÍNIO - 35X35 CM | UN | 105.75
2975 | GRADIL METALGRADE M65X132 - COMP.: 2114MM - LARG.: 1650MM - BP 25X2L, FIO - FIO 4.8 LISO, ACAB. GALV.FOGO E PINTADO OU SIMILAR | M² | 330.38
2976 | PILAR METALGRADE FE. CHATO 2510X76X8, ACAB. GALV. FOGO. PINTADO | UN | 254.89
2977 | BLOCO DE ISONOR, EPS OU SIMILAR DIM. 1,20 X 0,40 X 0,08M | UN | 7.58
2978 | CENTRAL PABX DIGITAL ESPACIAL LEUCOTRON WAVE INICIALMENTE EQUIPADA COM 08 LINHAS E 32 RAMAIS E KIT CD, INCLUSIVE SERVIÇOS DE INSTALAÇÃO PROGRAMAÇÃO E TESTE (OU SIMILAR) | UN | 5054.17
2980 | TUBO DE AÇO INOX 50MM | M | 12.48
2981 | TUBO DE AÇO INOX 25MM | M | 6.42
2984 | TELA EM AÇO INOXIDÁVEL, PADRÃO MOEDA, MARCA BELINOX, DIM.: 1,0M X ROLO, 3,5KG/M2 OU SIMILAR | M2 | 136.58
2985 | CHAPA DE ALUMÍNIO ANTI-DERRAPANTE, E=2,7MM, DIMENSÕES 2,50X1,0M | M2 | 233.42
2986 | CARGA E DESCARGA MECÂNICA DE ESTRUTURAS METÁLICAS | KG | 0.69
2989 | PAREDE DE GESSO ACARTONADO - DRY WALL D=200/75/60 2 ST 12,5MM SISTEMA LAFARGE GYPSUM SIMILAR | M2 | 146.42
2990 | CABO COBRE FLEXÍVEL, ISOLADO, 0,5MM2 - 450/750V / 70º | M | 0.54
2991 | CABO COBRE FLEXÍVEL, ISOLADO, 0,75MM2 - 450/750V / 70º | M | 0.46
2992 | CABO COBRE FLEXÍVEL, ISOLADO, 1,0MM2 - 450/750V / 70º | M | 0.5
2993 | CABO COBRE FLEXÍVEL, ISOLADO, 1,5MM2 - 450/750V / 70º | M | 0.73
2994 | CABO COBRE FLEXÍVEL, ISOLADO, 2,5MM2 - 450/750V / 70º | M | 1.16
2995 | CABO COBRE FLEXÍVEL, ISOLADO, 4,0MM2 - 450/750V / 70º | M | 2.07
2996 | CABO COBRE FLEXÍVEL, ISOLADO, 6,0MM2 - 450/750V / 70º | M | 2.9
2997 | CABO COBRE FLEXÍVEL, ISOLADO, 10MM2 - 450/750V / 70º | M | 4.96
2998 | CABO COBRE FLEXÍVEL, ISOLADO, 16MM2 - 450/750V / 70º | M | 7.65
2999 | CABO COBRE FLEXÍVEL, ISOLADO, 25MM2 - 450/750V / 70º | M | 9.5
3000 | BOTÃO DE COMANDO 22,5MM | UN | 38.98
3001 | BOTÃO DE COMANDO DUPLO | UN | 39.9
3002 | BOTÃO DE COMANDO DUPLO COM SINALEIRA | UN | 92.4
3003 | COMUTADOR DE 2 POSIÇÕES | UN | 65.85
3004 | COMUTADOR DE 3 POSIÇÕES | UN | 76
3005 | COMUTADOR LUMINOSO XB5AK | UN | 142.23
3006 | TRILHO DE FIXAÇÃO EM FERRO ZINCADO - 32/35MM | M | 9.9
3010 | CANALETA PLÁSTICA 25 X 25MM, LINHA DEXSON, SCHNEIDER OU SIMILAR | M | 4.75
3013 | BOTÃO DE COMANDO COGUMELO, DE RETENÇÃO, 3SB32 - SIEMENS OU SIMILAR | UN | 54
3014 | CONTATOR LC1-D1210 - TELEMECANICK OU SIMILAR | UN | 141.9
3015 | CONTATOR LC1-D1810 - TELEMECANICK OU SIMILAR | UN | 141.9
3016 | RELÉ DE TEMPO 7PV00 20S 220V | UN | 68.9
3017 | INVERSOR DE FREQUÊNCIA TRIFÁSICO 220V PARA ATÉ 10HP - TELEMECANICK OU SIMILAR | UN | 4634
3020 | MOTOR ELÉTRICO TRIFÁSICO, BAIXA ROTAÇÃO, 5CV | UN | 1192
3021 | MOTOR ELÉTRICO TRIFÁSICO, BAIXA ROTAÇÃO, 3CV | UN | 631
3022 | MOTOR ELÉTRICO TRIFÁSICO, BAIXA ROTAÇÃO, 2CV | UN | 726.8
3023 | MOTOR ELÉTRICO TRIFÁSICO, BAIXA ROTAÇÃO, 1CV | UN | 356.9
3024 | MOTOR ELÉTRICO TRIFÁSICO, BAIXA ROTAÇÃO, 1/2CV | UN | 286.6
3025 | BUCHA DE PLÁSTICO S12 COM PARAFUSO - CARTELA COM 2 CONJUNTOS | CJ | 2.8
3027 | PRIMER A BASE DE ÓXIDO DE FERRO - PHZ 528 - RENNER OU SIMILAR | L | 77.64
3028 | TINTA EPÓXI | L | 49.47
3031 | FORNECIMENTO E MONTAGEM DE TELHA EM FIBRA DE VIDRO PARA COBERTURAS, VÃOS ATÉ 6,00M | M2 | 252.24
3032 | CAIXA P/QUADRO ELETRICO EM CHAPA METALICA D=60 X 50 X 20CM | UN | 232.3
3033 | CONECTOR BORNE SAK 6,0MM | UN | 7.9
3034 | JATEAMENTO ABRASIVO EM ESTRUTURAS DE AÇO CARBONO TIPO SA 2.1/2, METAL QUASE BRANCO, COM GRANALHA | M2 | 50
3035 | CAIXA MEDIÇÃO DIRETA, PADRÃO ENERGISA, EM CHAPA DE ALUMÍNIO 2MM, D=100 X 60 X 20 | UN | 711.1
3037 | VERNIZ SPARLACK CETOL P/PROTEÇÃO DE SUPERFÍCIES EXTERNAS DE MADEIRA, CORAL OU SIMILAR | L | 39.4
3038 | RESINA ACRÍLICA CONCENTRADA | L | 17.69
3041 | TINTA ACRÍLICA (FOSCA), MISTURADA EM MÁQUINA, CORES ESPECIAIS, TONS CLAROS (MARFIM, PÉROLA, ETC.) | L | 27.75
3042 | TINTA ACRÍLICA (SEMI-BRILHO), MISTURADA EM MÁQUINA, CORES ESPECIAIS, TONS CLAROS (LARANJA, VERMELHO,MOSTARDA,VERDE LIMÃO, ETC) | L | 34.49
3043 | TINTA PVA LÁTEX, MISTURADA EM MÁQUINA, CORES ESPECIAIS, TONS CLAROS (MARFIM, PÉROLA ETC.) | L | 13.2
3045 | TINTA PVA LÁTEX, MISTURADA EM MÁQUINA, CORES ESPECIAIS, TONS FORTES (LARANJA, VERMELHO, MOSTARDA, VERDE LIMÃO) | L | 14.4
3046 | WASH PRIME MARCA DUPONT OU SIMILAR (PARA BASE EM GALVANIZADOS) | L | 25.75
3047 | CABO DE AÇO GALVANIZADO COM ALMA DE FIBRA DN 10MM (3/8") | M | 15.54
3048 | APARELHAMENTO DE PEÇA DE MADEIRA DE LEI, SEÇÃO 5 X 9 | M | 1.39
3049 | APARELHAMENTO OU LIXAMENTO DE PEÇA DE MADEIRA DE LEI, SEÇÃO 7CM A 20CM | M | 3.4
3050 | APARELHAMENTO DE PEÇA DE MADEIRA DE LEI, SEÇÃO 5 X 14 | M | 2.12
3052 | APARELHAMENTO DE RIPA DE MADEIRA DE LEI | M | 0.2
3053 | APARELHAMENTO DE RIPÃO DE MADEIRA DE LEI | M | 0.71
3054 | VIDRO TEMPERADO 8 MM, LISO, FUMÊ, COM FERRAGENS | M2 | 295.18
3055 | VIDRO TEMPERADO 10MM, LISO, FUMÊ, COM FERRAGENS | M2 | 316.26
3061 | TUBO AÇO CARBONO SEM COSTURA SCHEDULE 40 DIÂMETROS 1/2"(1,27KG/M) E 3/4" (1,69KG/M) | KG | 13.86
3062 | TUBO AÇO CARBONO SEM COSTURA SCHEDULE 40 DIÂMETROS 1"-2,50KG/M,1 1/4"-3,38KG/M,1 1/2"-4,05KG/M,2"-5,43KG/M,2 1/2"-8,36KG/M,3"-11,29KG/M,3 1/2"-13,57KG/M E 4"-16,08KG/M | KG | 9.77
3063 | TUBO AÇO CARBONO SEM COSTURA SCHEDULE 40 DIÂMETROS 5" E 6" OU SIMILAR | KG | 8.61
3064 | TUBO AÇO CARBONO SEM COSTURA SCHEDULE 40 DIÂMETROS 8" A 14" OU SIMILAR | KG | 8.85
3065 | TUBO AÇO CARBONO SEM COSTURA SCHEDULE 80 DIÂMETROS 1/2" E 3/4" OU SIMILAR | KG | 13.82
3066 | TUBO AÇO CARBONO SEM COSTURA SCHEDULE 80 DIÂMETROS 1" A 4" OU SIMILAR | KG | 9.21
3067 | TUBO AÇO CARBONO SEM COSTURA SCHEDULE 80 DIÂMETROS 5"E 6" OU SIMILAR | KG | 9.11
3068 | TUBO AÇO CARBONO SEM COSTURA SCHEDULE 80 DIÂMETROS 8"A 14" OU SIMILAR | KG | 10.76
3069 | CHAPA DE ALUMÍNIO LISA 26", DIMENSÕES 2,0X1,0M, E=0,46MM | M2 | 37.66
3071 | VERNIZ SPARLACK CETOL DECK ANTIDERRAPANTE, P/PROTEÇÃO DE SUPERFÍCIES EXTERNAS DE MADEIRA, INCLUSIVE DECKS DE PISCINAS E SIMILAR | L | 91.67
3072 | RESTAURADOR NÍVEL SUPERIOR | H | 25.15
3073 | AUXILIAR DE RESTAURADOR | H | 5.24
3074 | MESTRE DE OBRA DE RESTAURAÇÃO | H | 15.74
3075 | AUXILIAR DE MARCENARIA P/RESTAURO | H | 5.24
3076 | ENTALHADOR DE RESTAURO | H | 14.69
3077 | PISO ALTA RESISTENCIA, COLORIDO, E=10MM, APLICADO COM JUNTAS, POLIDO ATÉ O ESMERIL 400 E ENCERADO | M2 | 36
3078 | PISO ALTA RESISTENCIA, COLORIDO, E=12MM, APLICADO COM JUNTAS, POLIDO ATÉ O ESMERIL 400 E ENCERADO | M2 | 41
3079 | ARQUITETO PLENO - DE 5 A 15 ANOS DE EXPERIÊNCIA - FONTE SEINFRA - REF. MÊS 01/17 | H | 52.98
3080 | PISO ALTA RESISTENCIA, COLORIDO, E=15MM, APLICADO COM JUNTAS, POLIDO ATÉ O ESMERIL 400 E ENCERADO | M2 | 48
3081 | FOTÓGRAFO DE RESTAURO | H | 18.88
3082 | TESTE DE IDENTIFICAÇÃO INSETOS | UN | 33
3083 | TESTE DE IDENTIFICAÇÃO DE MADEIRA | UN | 32
3084 | TINTA (PIGMENTO) MAIMERE - CORES GRUPO G4 - TUBO C/ 20ML | L | 13424
3085 | SOLVENTE ACETONA | L | 22.65
3086 | VERNIZ PARALOIDE - LATA COM 1,38KG (P/RESTAURAÇÃO) | KG | 578.98
3087 | COLA DE COELHO | KG | 598.8
3088 | PAPEL JAPONÊS DIM. 55 X 60 CM | FOLHA | 27.2
3089 | MADEIRA AMARELO VINHÁTICO | M³ | 4848.38
3090 | MADEIRA CEDRO - PRANCHA COM 20CM X 2CM | M² | 40.99
3091 | CARBONATO DE CÁLCIO | KG | 38.01
3092 | ALCOOL ISOPROPÍLICO (SOLVENTE FORTE MAIMERI) | L | 29.25
3093 | ANÁLISE LABORATORIAL DE AGLUTINANTE E PIGMENTO | UN | 38.37
3094 | FILME FOTOGRÁFICO 12 POSES | UN | 10.16
3096 | TOMADA MONOFÁSICA EXTERNA (DE SOBREPOR) | UN | 3.46
3097 | INTERRUPTOR SOBREPOR 01 SEÇÃO, PIAL OU SIMILAR | UN | 6.15
3098 | TELA DE AÇO GALVANIZADO, FIO 12BWG, MALHA 3", LOSANGULAR, COM REVESTIMENTO EM PVC | M2 | 28.25
3099 | RESINA À BASE DE EPÓXI, HV/SV 427 (P/RESTAURO) | KG | 150.42
3100 | SUPORTE EM TUBO DE AÇO GALVANIZADO PARA FIXAÇÃO DE LUMINÁRIA 01 PÉTALA (FAEL LUCE, REF. MIRA VTP OU SIMILAR) | UN | 192.03
3101 | SUPORTE EM TUBO DE AÇO GALVANIZADO PARA FIXAÇÃO DE LUMINÁRIA 03 PÉTALAS (FAEL LUCE - REF. MIRA VTP OU SIMILAR) | UN | 266.65
3102 | PAPEL FORMATO A4, C/ BRILHO, PARA IMPRESSÃO DE FOTOS - CX C/ 10 FOLHAS | CX | 26.1
3103 | TECIDO EM ALGODÃO NATURAL | M | 35
3104 | TECIDO NÃO TECIDO - TNT | M | 8
3105 | PAPEL VEGETAL P/ DESENHO OU IMPRESSÃO, 90GR, 1,10M DE LARGURA | M | 10.78
3106 | AGLUTINANTE/ADESIVO CMC CARBOXY METHIL CELULOSE (P/RESTAURO) | KG | 318.39
3107 | TINTA GUACHE DOURADA - EMBALAGEM COM 50ML | L | 30.2
3108 | TRICLOROETANO P.A. OU SUMACLEAN WB OU SIMILAR | L | 32
3109 | VASELINA LIQUIDA 1000ML | L | 22
3110 | SERINGA DE VIDRO, CAPACIDADE 50ML, COM AGULHA | UN | 92
3111 | SERINGA DESCARTÁVEL COM AGULHA | UN | 0.45
3112 | PIGMENTO EM PÓ PARA TRABALHOS ARTÍSTICOS - DIVERSAS CORES | KG | 2414.24
3113 | BOLO DE ARMÊNIO, CORES AMARELA, LARANJA E VERMELHA | L | 146.2
3114 | PASTILHA DE VIDRO, 2 X 2 CM, CORES LISAS, REF.: C63. MARCA COLOR MIX OU SIMILAR | M² | 156.21
3115 | OURO EM FOLHA 22K - ITALIANO, CAIXA COM 25 UNIDADES DE 8,5X8,5CM CADA | FL | 29
3116 | CANTONEIRA ALUMÍNIO ANODIZADO NATURAL, 1" X 1/8" - VARA COM 6M - 0,408 KG/M | M | 16.54 | 2022-02-01
3117 | CARTUCHO PARA IMPRESSORA - COR PRETA | UN | 80.41
3118 | CARTUCHO PARA IMPRESSORA - COLORIDO | UN | 132.2
3119 | ALGODÃO HIDRÓFILO | KG | 29.21
3120 | ALMOFADA P/ OURO C/ PROTEÇÃO | UN | 399
3121 | ALCOOL ETÍLICO P.A. | L | 28
3122 | MARCENEIRO DE RESTAURO | H | 10.01
3124 | ÁGUA DESTILADA | L | 5
3125 | LIXA D'ÁGUA 360 | FL | 0.87
3126 | ÓLEO DE LINHAÇA | L | 5.76
3127 | TINTA LÊ FRANC, PARA RETOQUES EM TRABALHOS ARTÍSTICOS OU SIMILAR | L | 13338.98
3128 | PASTILHA EM PORCELANA ESMALTADA, 5 X 5 CM, MARCA JATOBÁ, COR AMARELO PARIS REF.JD4208 OU SIMILAR | M² | 76.14
3130 | PILAR E VIGAS DE MADEIRA, EM MASSARANDUBA OU ANGELIN, SEÇÃO 10X18CM A 20X20CM | M3 | 3700
3133 | REATOR CONVENCIONAL P/ LÂMPADA FLUORESCENTE 1 X 20W | UN | 7.66
3134 | REATOR CONVENCIONAL P/ LÂMPADA FLUORESCENTE 1X40W | UN | 18.47
3135 | TELA SOLDADA GALVANIZADA, MALHA 15X5CM, FIO 2.7MM, REF.HG27-15 GERDAU (1.24 KG/M2) OU SIMILAR | M2 | 10.52
3136 | GRADIL DE FERRO EM BARRAS QUADRADAS DE AÇO DE 3/8" NA VERTICAL, ESPAÇAMENTO 10CM, COM DUAS BARRAS CHATAS 1" X 1/4" NA HORIZONTAL, APLICADAS NAS DUAS FACES, INCLUSIVE PORTÃO | M2 | 136.1
3137 | IGNITOR P/ LÂMPADA DE 250 WATTS | UN | 20
3138 | CAPACITOR P/ LÂMPADA DE 250 WATTS | UN | 70.06
3140 | IMUNIZANTE PARA MADEIRA JIMO CUPIM INCOLOR OU SIMILAR | L | 8.76
3141 | CERA PARA MADEIRA, EM PASTA, MARCA PARQUETINA - LATA DE 400 G (OU SIMILAR) | KG | 23.68
3143 | REMOVEDOR DE TINTA MARCA CORAL OU SIMILAR | L | 15.28
3144 | AGUARRÁS | L | 10.98
3145 | LUMINÁRIA PROJECTO, REF. DP-2311-01, SEM ALOJAMENTO (OU SIMILAR) | UN | 139.6
3148 | CAIXA DE MEDIÇÃO INDIRETA ALUMÍNIO 1,60 X 0,60 X 0,25 | UN | 1480
3149 | CONECTOR PARAFUSO FENDIDO PARA CABO 95 MM2 | UN | 14.22
3152 | TERMINAL DE COMPRESSÃO PARA CABO DE 150 MM2 | UN | 7
3153 | TERMINAL DE COMPRESSÃO PARA CABO DE 95 MM2 | UN | 3.65
3154 | CABEÇOTE DE ALUMÍNIO DE 4" | UN | 22.5
3155 | FITA EM AÇO INOX FUSIMEC OU SIMILAR | M | 4.84
3156 | FECHO PARA FITA 3/4 E 1/2", FUSIMEC OU SIMILAR | UN | 0.86
3157 | REDUTOR QUÍMICO TIPO 2002 PRIM. QUALIDADE | L | 9.95
3158 | MICROESFERA PRE-MIX | KG | 8.08
3159 | MICROESFERA DROP - ON | KG | 5.65
3160 | MASSA TERMOPLÁSTICA PARA ASPERSÃO | KG | 9.61
3161 | ESTRUTURA PARA TRAFO 150 KVA POSTE EM POSTE 11/1000 | UN | 1521.59
3162 | CABO DE COBRE PP CORDPLAST 4 X 2,5 MM2, 450/750V | M | 5.2
3163 | CONECTOR PARAFUSO FENDIDO PARA CABO 10 MM2 | UN | 1.8
3164 | CONECTOR PARAFUSO FENDIDO PARA CABO 16 MM2 | UN | 3.4
3165 | CONECTOR PARAFUSO FENDIDO PARA CABO 25 MM2 | UN | 3.59
3166 | CONECTOR PARAFUSO FENDIDO PARA CABO 6 MM2 | UN | 2.54
3167 | POSTE CIRCULAR DE CONCRETO 16/ 200 - DIÂMETRO DO TOPO - Ø = 14CM | UN | 2302.65
3168 | TECIDO EM LINHO PURO NACIONAL | M | 140
3169 | CHASSÍ DE MADEIRA EM CEDRO - PARA OBRAS DE ARTE E/OU RESTAURO | M | 60.34
3170 | TACHA DE LATÃO | KG | 220
3171 | CABO DE COBRE PP CORDPLAST 4 X 4,0 MM2, 450/750V | M | 8.5
3172 | PARAFUSO CABEÇA QUADRADA 13 X 150MM | UN | 3.6
3173 | FIXADOR MOVIOL (RESTAURO) | L | 190
3174 | SELA PARA CRUZETA | M | 7.7
3175 | FIXADOR XILOL | L | 24.67
3176 | CINTA PARA POSTE CIRCULAR 160MM | M | 28.48
3178 | ARANDELA DE ALUMÍNIO PARA LÂMPADA PL 2X23W TIPO AR5 OU SIMILAR | UN | 322.26
3179 | CERA DE ABELHA | KG | 184
3180 | LAMPADA FLUORESCENTE ELETRONICA PL 23W / 127V (COMPACTA INTEGRADA) | UN | 8.7
3181 | PARAFINA | KG | 59.41
3182 | RESINA DE DAMAR | KG | 469
3183 | CERA DE CARNAUBA | KG | 344.5
3184 | FIXADOR PRIMAL | KG | 371
3186 | MADEIRA CEDRO - PRANCHA COM 30CM X 3,5CM | M2 | 71.74
3188 | DIVISÓRIA NAVAL (PAINEL COM VIDRO), E=40MM, COM PERFIS EM AÇO OU SIMILAR | M2 | 84.57
3189 | DIVISÓRIA DIVILUX (PAINEL COM VIDRO), E=40MM, COM PERFIS EM ALUMÍNIO OU SIMILAR | M2 | 101.09
3190 | PORTA PARA DIVISÓRIA NAVAL OU SIMILAR | UN | 178.87
3191 | PORTA DIVILUX PARA DIVISÓRIA, OU SIMILAR | UN | 223.58
3194 | BOMBA PARA ACOPLAMENTO EM MOTOR ESTACIONÁRIO - COMBUSTÃO INTERNA À GASOLINA, MARCA SCHNEIDER OU SIMILAR, MODELO SH55 BCA-41, MOTOR 5,5 CV, D REC=2 1/2", HM = 8 A 26 M, Q = 12,2 A 41,9 M3/H, INCLUSIVE MOTOR | UN | 1704.93
3196 | JATEAMENTO SOBRE VIDRO TEMPERADO | M2 | 96.02
3197 | ACESSÓRIOS PARA ACOPLAMENTO DE BOMBA EM MOTOR (5CV) BOWEX | UN | 269.43
3198 | MOTOR À GASOLINA - 5CV | UN | 3126.54
3199 | PROJETOR TECNOWATT, REF IFIM 401 SV (COM LENTE) OU SIMILAR | UN | 274.63
3200 | PROJETOR TECNOWATT, REF IFIB 251 SV (COM LENTE) OU SIMILAR | UN | 264.8
3201 | LUMINÁRIA TB-75/2, À PROVA DE TEMPO, GASES, VAPORES E PÓ, TECNOLUX OU SIMILAR | UN | 181.66
3202 | LÂMPADA VAPOR DE SÓDIO, OVÓIDE 100 W (OSRAM REF. NAV-E OU SIMILAR) | UN | 21.5
3203 | REATOR PARA LÂMPADA VAPOR DE SÓDIO 100 W, ALTO FATOR DE POTÊNCIA, COM CAPACITOR E IGNITOR | UN | 52.88
3204 | TINTA PARA ADERÊNCIA E PROTEÇÃO DE SUPERFÍCIES GALVANIZADAS, SUPER GALVITE, MARCA SHERWIN WILLIAMS OU SIMILAR | L | 23.5
3205 | BUCHA ALUMINIO P/ELETRODUTO D=3" | UN | 3.2
3206 | CABEÇOTE DE ALUMÍNIO DE 3" | UN | 17.5
3207 | DISJUNTOR TRIPOLAR 150 A, PADRÃO DIN (LINHA BRANÇA ), CORRENTE DE INTERRUPÇÃO 65KA, REF.: SIEMENS FFC3M OU SIMILA.R | UN | 998
3208 | ESTRUTURA N3-1000-B | UN | 714.19
3209 | GRUPO GERADOR DE 100 KVA | UN | 45952.53
3210 | MOTOBOMBA CENTRÍFUGA, MARCA SCHNEIDER OU SIMILAR, MODELO BC-21 R2, MOTOR 7,5 CV, MONOFÁSICO, HM = 14 A 24 M, Q = 46,5 A 79,6 M3/H | UN | 7583.04
3211 | MOTOBOMBA CENTRÍFUGA, MARCA SCHNEIDER OU SIMILAR, MODELO BC-21 R2, MOTOR 7,5 CV, TRIFÁSICO 220V, HM = 14 A 24 M, Q = 46,5 A 79,6 M3/H | UN | 3864.9
3214 | PEÇA DE EUCALIPTO TRATADO, D= 5 A 7CM | M | 8.18
3215 | PEÇA DE EUCALIPTO TRATADO, D= 13 A 16CM | M | 40.47
3216 | PEÇA DE EUCALIPTO TRATADO, D= 16 A 19CM | M | 76.33
3217 | PROJETOR RETANGULAR, REF. MWF 300/400L-S, PHILIPS OU SIMILAR | UN | 933.09
3218 | VERNIZ EPÓXI BICOMPONENTE (A+B) SHER-TILE CLEAR HS BR, MARCA SHERWIN WILLIAMS OU SIMILAR | L | 53.62
3219 | MASSA NIVELADORA ACRÍLICA, SUMACRIL, MARCA SHERWIN WILLIAMS OU SIMILAR | L | 6.47
3220 | TINTA EPÓXI ACRÍLICA, SUMADUR 258 WB, MARCA SHERWIN WILLIAMS OU SIMILAR | L | 50.37
3221 | VENTILADOR DE PAREDE 50CM, 127V | UN | 145.63
3222 | TELHA METÁLICA AUTOPORTANTE DE CHAPA DE AÇO GALVANIZADO NATURAL - IMAP-700 - H = 185MM - ESP. CHAPA = 0,95X1000MM OU SIMILAR | M² | 185.67
3224 | PARALELEPÍPEDO GRANITICO DIM. 0.80 X 0.40 M | UN | 11.3
3225 | ARGAMASSA COLORIDA FLEXÍVEL PARA PASTILHAS E MOSAICO DE VIDRO, REJUNTACOL, QUARTIZOLIT OU SIMILAR | KG | 7.18
3226 | CHAPA AÇO GROSSA PRETA 3/8"(9,53MM) 74,48 KG/M2 | M2 | 437.31
3227 | HASTE PARA CHUVEIRO, EM PVC 1/2", AKROS OU SIMILAR | UN | 4
3228 | CABO COBRE RÍGIDO, UNIPOLAR, 16MM2 - 0,6/1KV / 70º | M | 8.3
3230 | POSTE CIRCULAR DE CONCRETO 11/1000 | UN | 1921.51
3232 | POSTE CONCRETO DUPLO T (DT) 11/ 400 | UN | 896.19
3233 | POSTE CONCRETO DUPLO T (DT) 11/ 200 | UN | 575.66
3234 | PLACA DE CONCRETO ESTAI COM FURO DE 22 MM | UN | 44
3235 | CHAPA ESTAI 74 MM | UN | 7.76
3238 | PORCA QUADRADA ROSCA DN 16 MM | UN | 1.27
3239 | ALÇA PREFORMADA DISTRIBUIÇÃO CABO AL 4 CAA | KG | 3.4
3241 | ALÇA PREFORMADA DISTRIBUIÇÃO CABO AL 4/0 CAA | KG | 33.72
3242 | GANCHO SUSPENSÃO COM OLHAL | UN | 8.64
3243 | MANILHA SAPATILHA PREFORMADA | UN | 14.2
3244 | PÁRA RAIO POLIMÉRICO ZNO 127 V-10 KA | UN | 388.29
3245 | CONECTOR ESTRIBO PRESSÃO PARA CABO AL 4 CAA | UN | 13.49
3246 | CONECTOR ESTRIBO PRESSÃO PARA CABO AL 1/0 CAA | UN | 13.49
3247 | CONECTOR ESTRIBO PRESSÃO PARA CABO AL 4/0 CAA | UN | 13.49
3248 | CRUZETA DE CONCRETO TIPO T 2400 MM 400 KGF | UN | 168.96
3249 | CABO DE COBRE NU 35 MM2 - 1AWG | KG | 48.54
3250 | CONECTOR SPLIT BOLT PARA CABO DE COBRE NU #35 MM2 | UN | 3.5
3253 | SECCIONADOR PREFORMADO PARA CERCA BEGE | UN | 3.4
3255 | TRANSFORMADOR TRIFÁSICO 75 KVA, AT 13800V, BT 380/220 V | UN | 7825.59
3257 | CONECTOR CUNHA 4 X 4 AWG CAA | UN | 27.4
3258 | CONECTOR CUNHA 4 X 1/0 AWG CAA | UN | 12.5
3259 | CONECTOR CUNHA 4 X 4/0 AWG CAA | UN | 27.4
3263 | REDUÇÃO PONTA E BOLSA, JUNTA ELÁSTICA, CLASSE DE PRESSÃO PN10, D=200X150MM | UN | 176.3
3264 | REDUÇÃO PONTA E BOLSA, JUNTA ELÁSTICA, CLASSE DE PRESSÃO PN10, D=250X200MM | UN | 308.85
3265 | REDUÇÃO PONTA E BOLSA, JUNTA ELÁSTICA, CLASSE DE PRESSÃO PN10, D=300X250MM | UN | 401.5
3266 | REDUÇÃO PONTA E BOLSA, JUNTA ELÁSTICA, CLASSE DE PRESSÃO PN10, D=350X200MM | UN | 586.81
3267 | REDUÇÃO PONTA E BOLSA, JUNTA ELÁSTICA, CLASSE DE PRESSÃO PN10, D=500X350MM | UN | 1003.76
3268 | REDUÇÃO PONTA E BOLSA, JUNTA ELÁSTICA, CLASSE DE PRESSÃO PN10, D=500X400MM | UN | 1014.65
3269 | REDUÇÃO FLANGE-FLANGE, CLASSE DE PRESSÃO PN10, D=400X200MM | UN | 720.65
3270 | REGISTRO CHATO, FLANGE-FLANGE DE DN 150 | UN | 934.27
3271 | REGISTRO CHATO, FLANGE-FLANGE DE DN 200 | UN | 1239.26
3272 | REGISTRO CHATO, FLANGE-FLANGE DE DN 250 | UN | 2203.12
3273 | SIKAGROUT (ARGAMASSA ESPECIAL) OU SIMILAR | KG | 1.58
3274 | REGISTRO CHATO, FLANGE-FLANGE DE DN 300 | UN | 2307.36
3275 | TÊ BOLSA-BOLSA-BOLSA, JUNTA ELÁSTICA, CLASSE DE PRESSÃO PN10, DN 600X300MM | UN | 3043.45
3276 | TÊ BOLSA-BOLSA-FLANGE, JUNTA ELÁSTICA, CLASSE DE PRESSÃO PN10, DN 150X150MM | UN | 374.88
3277 | TÊ BOLSA-BOLSA-FLANGE, JUNTA ELÁSTICA, CLASSE DE PRESSÃO PN10, DN 400 X 200MM | UN | 1513.36
3278 | TÊ BOLSA-BOLSA-FLANGE, JUNTA ELÁSTICA, CLASSE DE PRESSÃO PN10, DN 400 X 300MM | UN | 1853.09
3279 | TÊ BOLSA-BOLSA-FLANGE, JUNTA ELÁSTICA, CLASSE DE PRESSÃO PN10, DN 500X200MM | UN | 2069.29
3280 | TÊ BOLSA-BOLSA-FLANGE, JUNTA ELÁSTICA, CLASSE DE PRESSÃO PN10, DN 600X200MM | UN | 2674.12
3281 | TÊ BOLSA-BOLSA-FLANGE, JUNTA ELÁSTICA, CLASSE DE PRESSÃO PN10, DN200X100MM | UN | 494.16
3282 | TÊ BOLSA-BOLSA-FLANGE, JUNTA ELÁSTICA, CLASSE DE PRESSÃO PN10, DN 300X200MM | UN | 936.84
3283 | CABO DE COBRE PP CORDPLAST 3 X 2,5 MM2, 450/750V | M | 3.15
3284 | CABO DE COBRE PP CORDPLAST 3 X 4.0 MM2, 450/750V | M | 5.2
3285 | CABO COBRE RÍGIDO, UNIPOLAR, 10MM2 - 0,6/1KV / 70º | M | 5.41
3286 | CABO COBRE RÍGIDO, UNIPOLAR, 25MM2 - 0,6/1KV / 70º | M | 12.64
3287 | CAIXA DE PASSAGEM EM ALUMÍNIO 20 X 15 X 12 CM | UN | 43.2
3288 | CAPACITOR 40 UF - 250 VAC OU SIMILAR | UN | 54.22
3289 | ARRUELA EM CHAPA DE AÇO GALVANIZADO 100 X 100 X 21 MM | UN | 1.6
3291 | CHUMBADOR PARABOLT 1/4" X 5" | UN | 9.52
3292 | CHUMBADOR PARABOLT 3/8" X 5" | UN | 3.82
3293 | CONECTOR PARAFUSO FENDIDO PARA CABO 35 MM2 | UN | 4.49
3294 | CONECTOR PARAFUSO FENDIDO PARA CABO 50 MM2 | UN | 6.3
3295 | ESTRUTURA PARA SUBESTAÇÃO AÉREA PADRÃO ENERGISA | UN | 1693.01
3297 | IGNITOR PARA LÂMPADA VAPOR DE SÓDIO DE 400W | UN | 34.78
3298 | IGNITOR PARA LÂMPADA VAPOR METÁLICO DE 400W | UN | 34.78
3299 | LÂMPADA VAPOR METÁLICO, AZUL, DE 400W | UN | 198
3300 | LUMINÁRIA DE ALTO RENDIMENTO, FECHADA, REF SRP 822, PHILIPS OU SIMILAR | UN | 624.51
3301 | CAIXA DE MEDIÇÃO TRIFASICA CP REDE | UN | 315
3302 | PARAFUSO EM AÇO INOX, 3/8" X 1 1/2" | UN | 1.64
3303 | POSTE TELECÔNICO GALVANIZADO À FOGO (80 MICRAS), CURVO, 10M, BASE FLANGEADA | UN | 1599.96
3304 | PRENSA CABO DE 3/4" | UN | 2.6
3305 | PROJETOR COMPLETO COM LÂMPADA E REATOR 1500W, REF SLC 1500 OU SIMILAR | UN | 3843.37
3306 | PROJETOR EM ALUMÍNIO INJETADO IP 65 REF TEMPO 3, PHILIPS OU SIMILAR | UN | 767.26
3307 | SILICONE | KG | 19.46
3308 | ELETRODUTO EM FERRO GALVANIZADO PESADO SEM COSTURA 4" X 6M | UN | 609.9
3309 | ABRAÇADEIRA EM AÇO INOX, TIPO "D", 1" | UN | 0.5
3311 | PEÇA DE EUCALIPTO TRATADO, D= 19 A 22CM | M | 122.47
3314 | CABO DE COBRE PP CORDPLAST 5 X 4.0 MM2, 450/750V | M | 13.69
3317 | QUADRO DE MEDIÇÃO PARA 04 MEDIDORES EM CHAPA DE ALUMÍNIO 2 MM, PINTADO ELETROSTATICAMENTE NA COR BEGE | UN | 919.8
3324 | CONFECÇÃO, MONTAGEM E INSTALAÇÃO DE PLACA DE SINALIZAÇÃO EM CHAPA DE AÇO GALVANIZADO Nº 18 (60X50 CM), COM 02 DEMÃOS DE FUNDO ANTI-CORROSIVO (SUPER GALVITE), 02 DEMÃOS DE ESMALTE E MENSAGEM EM PELÍCULA REFLETIVA, AUTO-ADESIVA | UN | 125
3325 | CONFECÇÃO, MONTAGEM E INSTALAÇÃO DE PLACA DE SINALIZAÇÃO EM CHAPA DE AÇO GALVANIZADO Nº 18 (60X60 CM), COM 02 DEMÃOS DE FUNDO ANTI-CORROSIVO (SUPER GALVITE), 02 DEMÃOS DE ESMALTE E MENSAGEM EM PELÍCULA REFLETIVA, AUTO-ADESIVA | UN | 148
3326 | CONFECÇÃO, MONTAGEM E INSTALAÇÃO DE PLACA DE SINALIZAÇÃO EM CHAPA DE AÇO GALVANIZADO Nº 18 (70X50 CM), COM 02 DEMÃOS DE FUNDO ANTI-CORROSIVO (SUPER GALVITE), 02 DEMÃOS DE ESMALTE E MENSAGEM EM PELÍCULA REFLETIVA, AUTO-ADESIVA | UN | 145
3329 | LAJE PRÉ-FABRICADA TRELIÇADA PARA PISO OU COBERTURA, H=12CM, 200KG/M2, ENCHIMENTO EM BLOCO CERÂMICO H=8CM | M² | 30
3330 | COMPENSADO NAVAL 20MM | M2 | 66.73
3331 | CABO DE COBRE NÚ 16 MM2 - 4AWG | KG | 49.42
3332 | HASTE ATERRAMENTO 3/4"X3000MM 1045/COBRE BURNDY GCWR19L30 | UN | 44.28
3333 | ALUGUEL DE RETRO ESCAVADEIRA DE PNEUS 0.23 M3 (CASE - 580-H - 75,0 HP OU EQUIVALENTE) COM FORNECIMENTO DE COMBUSTÍVEL | H | 55.6
3334 | ALUGUEL DE GRUPO GERADOR, CAPACIDADE 6 KVA, COM FORNECIMENTO DE COMBUSTÍVEL | H | 6.43
3338 | VIDRO TEMPERADO 10MM, FUMÊ, TIPO PIVOTANTE, COM FERRAGENS | M2 | 316.26
3339 | CORRIMÃO EM AÇO INOX, ESCOVADO, D=1 1/2" | M | 74.21
3343 | PEDRA LAJEADA, IRREGULAR | M2 | 16.52
3344 | PUXADOR PARA ESQUADRIAS DE ALUMÍNIO, COR FOSCA (L=0.50M À 1.00M) | UN | 10.13
3345 | ELETRODUTO FLEXÍVEL EM PVC, SANFONADO (CORRUGADO), AMARELO, D= 1/2", TIGREFLEX OU SIMILAR | M | 1.37
3346 | ELETRODUTO FLEXÍVEL EM PVC, SANFONADO (CORRUGADO), AMARELO, D= 1", TIGREFLEX OU SIMILAR | M | 2.55
3348 | CAIXA SIFONADA COMPLETA EM PVC, C/GRELHA E PORTA GRELHA, 100 X 150 X 50 MM | UN | 15.72
3349 | TORNEIRA DE BÓIA P/CAIXA D'AGUA D = 3/4", REF:1350 (DECA OU SIMILAR) | UN | 43.45
3350 | PORTA EM MADEIRA COMPENSADA VIROLA, LISA, SEMI-OCA - 80 X (160 A 210) X 3,5CM | UN | 166.11
3351 | TORNEIRA DE PRESSÃO, FABRIMAR, SÉRIE ACQUAPRESS, REF 1180 OU SIMILAR | UN | 294.85
3352 | CAIXA SIFONADA EM PVC, QUADRADA, COM TAMPA CEGA, 150 X 150 X 50 MM, COMPLETA | UN | 19.83
3353 | RALO HEMISFÉRICO EM Fº Fº, TIPO ABACAXI Ø 100MM | UN | 15.4
3354 | CAP PVC SOLDAVEL P/ESGOTO, D= 150MM | UN | 27.27
3355 | ANEL GUIA 1 1/2" | UN | 0.62
3356 | PLACA DE SINALIZAÇÃO DE ABANDONO EM ACRÍLICO, 0.30 X 0.12 M | UN | 60.06
3357 | DISPENSER PARA SABONETE LÍQUIDO | UN | 110.98
3358 | DISPENSER PARA TOALHA DE PAPEL INTERFOLHADA, EM ABS | UN | 42.06
3359 | BARRA REDONDA DE AÇO MECANICO LAMINADO 3/4" (2,24 KG/M) | KG | 6.73
3360 | CHAVE SECCIONADORA S-32 160A, COM ABERTURA EM CARGA 160A, SIEMENS OU SIMILAR | UN | 1000
3365 | ESPELHO PARA CAIXA VERTICAL 4"X2", COM 04 SAÍDAS RJ-45 (KRONE OU SIMILAR) | UN | 4.9
3367 | TEXTURATTO RÚSTICO (COLORIDO) | L | 9.97
3372 | TELA SOLDADA GALVANIZADA, MALHA 15X5CM, FIO 3.4MM, REF. DG34-15 GERDAU (1.93 KG/M2) | M2 | 10.52
3374 | ARGAMASSA INDUSTRIALIZADA VOTOMASSA AC-III, OU SIMILAR | KG | 1.31
3375 | GRANITO PRETO, E=2CM, COM POLIMENTO DOS 2 LADOS | M2 | 410
3378 | DOBRADIÇA PARA DIVISÓRIA MÁRMORE OU GRANITO COM MOLA, INCLUISVE PARAFUSO LATÃO, IMAB REF. DO0825G00 OU SIMILAR | UN | 135.9
3379 | FECHADURA (TARJETA) LIVRE-OCUPADO P/DIVISÓRIA EM MÁRMORE OU GRANITO, REF. TG0819 - IMAB OU SIMILAR, INCLUSIVE BATENTE C/AMORTECEDOR REF.BT0830000-IMAB E PARAFUSOS | UN | 67.45
3380 | BATEDOR P/FECHADURA (TARJETA) LIVRE-OCUPADO P/DIV.MARMORE OU GRANITO, REF. BT0830 - IMAB OU SIMILAR | UN | 64.9
3381 | PARAFUSO EM AÇO INOX P/ BATEDOR DE FECHADURA (TARJETA) LIVRE-OCUPADO P/DIV.MARMORE OU GRANITO REF. PF0860 - IMAB OU SIMILAR | UN | 9.9
3382 | CAIBRO ROLIÇO DE EUCALIPTO | M | 2.48
3392 | DESLOCAMENTO DE EQUIPAMENTO DE SONDAGEM A TRADO E/OU POÇO DE VISITA, ENTRE FUROS NA MESMA ÁREA (DISTÂNCIA DE 501 A 2000 M) | UN | 403
3395 | FORRO TRELIÇADO EM MADEIRA DE LEI (MASSARANDUBA) - 5 X 5 CM | M2 | 144.52
3396 | FOLHA DE JANELA EM MADEIRA DE LEI, TIPO MEXICANA, DIMENSÕES 0.60 X 1.10 M | M2 | 393.7
3398 | PAPELEIRA DE PLÁSTICO, ASTRA OU SIMILAR | UN | 8.2
3399 | CABIDE DE PLÁSTICO, AKROS OU SIMILAR | UN | 2.93
3400 | MEIA SABONETEIRA DE PLÁSTICO, AKROS OU SIMILAR | UN | 5.01
3428 | MINI - ARO BRANCO/MIOLO ORIENTÁVEL PRETO P/AR 70 SET.0826.ZY | UN | 38.94
3429 | AR 70 - INC.HALÓGENA REFLETORA 50W - 8º LAT.0038.ZI | UN | 28.88
3435 | VERNIZ P/SUPERFICIES MADEIRA TIPO OSMOCOLOR - STAIN OU SIMILAR | L | 33.86
3438 | TELA DE AÇO GALVANIZADO, FIO 12 BWG, MALHA 1", ONDULADA, QUADRADA, SEM REVESTIMENTO | M2 | 49.34
3439 | CABO DE COBRE NU 95,0 MM2 | KG | 50.2
3441 | DISJUNTOR TRIPOLAR 160 A, PADRÃO DIN (LINHA BRANÇA ), CORRENTE DE INTERRUPÇÃO 65KA, REF.: SIEMENS OU SIMILAR | UN | 173
3442 | DISJUNTOR TRIPOLAR 600 A, PADRÃO DIN (LINHA BRANÇA ), CORRENTE DE INTERRUPÇÃO 65KA, REF.: SIEMENS LFC3M OU SIMILAR | UN | 1713
3443 | FECHO EM AÇO INOX | UN | 0.8
3445 | TERMINAL DE COMPRESSÃO PARA CABO DE 185 MM2 | UN | 15.9
3446 | TERMINAL DE COMPRESSÃO PARA CABO DE 240 MM2 | UN | 13.9
3449 | ISOLADOR EPOXI BT 50X50 | UN | 17.2
3450 | BARRA CHATA DE COBRE 1 1/2"X3/8" | KG | 69.3
3452 | CABO DE COBRE ISOLADO EPR, FLEXIVEL, 35MM², 12/20KV / 90º C (EPROTENAX OU SIMILAR) | M | 41.23
3453 | ELO FUSÍVEL 6 K | UN | 8.1
3454 | ELETRODUTO CORRUGADO FLEXÍVEL EM PEAD Ø = 4", TIPO KANALEX OU SIMILAR | M | 41.96
3455 | PARAFUSO MÁQUINA 16 X 300MM | UN | 7.31
3456 | PARAFUSO MÁQUINA 16 X 350MM | UN | 8.53
3457 | PARAFUSO MÁQUINA 16 X 400MM | UN | 15.13
3458 | ELETROCALHA METÁLICA PERFURADA 150 X 100 X 3000 MM (REF. VL 3.01 GE VALEMAM OU SIMILAR) | UN | 67.9
3459 | EMENDA INTERNA 150 X 100 MM COM BASE LISA PARA ELETROCALHA METÁLICA (REF. VL 3.01-21-150/50 GE VALEMAM OU SIMILAR) | UN | 4.9
3460 | TAMPA DE ENCAIXE 150 MM PARA ELETROCALHA METÁLICA (REF. MOPA OU SIMILAR) | UN | 39.4
3461 | ABRAÇADEIRA METÁLICA TIPO "D" DE 4" | UN | 2.47
3462 | MÃO FRANCESA SIMPLES 200 MM | UN | 6.5
3464 | MOTOR ELÉTRICO TRIFÁSICO, BAIXA ROTAÇÃO, 7CV | UN | 1350
3466 | COLUNAS PARA SUSTENTAÇÃO DE COBERTURA EM CHAPA METÁLICA DE AÇO CARBONO ASTM-A36, E=3/16", INCLUSIVE 01 DEMÃO DE PRIMER ANTI-CORROSIVO | KG | 16.06
3467 | ESTRUTURA METÁLICA P/ COBERTURA MODULAR, EM PERFIS RETANGULARES 30 X 50 X 3MM, INCLUSIVE 01 DEMÃO DE PRIMER ANTI-CORROSIVO | KG | 10.89
3468 | ESTRUTURA METÁLICA P/ PLATAFORMA EM PERFÍS UDC 127 X 50 X 3MM, INCLUSIVE 01 DEMÃO DE PRIMER ANTI-CORROSIVO | KG | 11.4
3476 | PLANTA - MINI IXORA VERMELHA | UN | 1.02
3477 | PLANTA - MINI IXORA VERMELHA (TOUCEIRA) | UN | 8.01
3478 | ADUBO QUÍMICO | KG | 8.85
3479 | CALCÁRIO DOLOMÍTICO EM PÓ | KG | 0.06
3480 | ESCARIFICAÇÃO SUPERFICIAL DO TERRENO | M2 | 0.19
3481 | TOMBAMENTO DE TERRA VEGETAL ADUBADA | M2 | 0.19
3482 | ESPALHAMENTO E REGULARIZAÇÃO DE TERRA VEGETAL | M2 | 0.19
3484 | PLANTIO DE MUDAS VEGETAIS | UN | 0.14
3485 | FORNECIMENTO E PLANTIO DE PALMEIRA MINI IMPERIAL, PEQUENA | UN | 70
3490 | HASTE COBREADA COPPERWELD P/ ATERRAMENTO 254 MICR D= 5/8" X 2,40 M | UN | 19.9
3491 | FUSÍVEL ALTA TENSÃO 1H | UN | 8.1
3493 | CAIXA P/QUADRO ELETRICO EM ALUMINIO 70 X 36 X 22 CM | UN | 517.87
3494 | TIMER DIGITAL 7LF4-4210 SIEMENS | UN | 453.3
3499 | CABEÇOTE DE ALUMÍNIO DE 1 1/4" | UN | 5
3500 | DISJUNTOR TRIPOLAR 40A, PADRÃO DIN ( LINHA BRANÇA ) 5S X 1 OU SIMILAR | UN | 45.5
3501 | MESTRE GERAL | H | 24.04
3502 | CABO DE AÇO GALVANIZADO COM ALMA DE FIBRA DN 12,5 MM (1/2") | M | 17.6
3504 | ESTRUTURA METÁLICA EM PERFÍS DE AÇO USINADOS ,INCLUSIVE PRIMER ANTICORROSIVO | KG | 14
3505 | BARRA REDONDA DE AÇO MECANICO LAMINADO 1" (3,98 KG/M) | KG | 6.73
3506 | BARRA CHATA DE FERRO 1 1/4"X1/4" (1,58 KG/M) | KG | 0.83
3507 | BARRA CHATA DE FERRO 1 1/2"X1/4" (1,90 KG/M) | M | 9.43
3509 | AÇO CA-25 Ø 25 MM (1") | KG | 4.28
3510 | DISCO DE CORTE 7", PARA FERRO | UN | 4
3511 | ESTRUTURA PARA GALPÃO EM PÓRTICOS PRÉ-MOLDADOS DE CONCRETO ARMADO, COM LANTERNIM, MONTADA C/ TELHA DE 6MM, INCLUSIVE FUNDAÇÃO | M2 | 200
3512 | ALUGUEL DE MÁQUINA DE CORTE PARA PISO EM CONCRETO E ASFALTO | H | 4.26
3513 | ASSOALHO EM RÉGUA DE MADEIRA DE LEI (PAU D'ARCO), MACHO E FÊMEA, 20 X 2CM - COMERCIAL | M2 | 94.9
3514 | ASSOALHO EM RÉGUA DE MADEIRA DE LEI MACHO E FÊMEA 15 X 2CM - COMERCIAL | M2 | 94.9
3516 | MATERIAL PARA SUB-BASE (ADQUIRIDO E MEDIDO PELO CORTE NA JAZIDA), EXCLUSIVE LIMPEZA DA ÁREA, ESCAVAÇÃO E CARGA - MINERAÇÃO STA MARIA - TERRA DURA | M3 | 6.04
3525 | IMUNIZANTE PARA MADEIRA K. OTEK OU SIMILAR | L | 30.29
3526 | PÓ DE SERRA | L | 0.78
3527 | FECHADURA PADO, LINHA CONCEPT, MAÇANETA (BOLA) EM ZAMAC, TESTA E CONTRA TESTA EM AÇO INOXIDÁVEL, CILINDRO EM ZAMAC, REF.601 E, OU SIMILAR | UN | 249.92
3528 | FECHADURA PARA PORTAS INTERNAS, IMAB, LINHA NEBULA, REF 0921 OU SIMILAR | UN | 105.39
3529 | DOBRADIÇA EM CHAPA DE AÇO CARBONO, ESP 1/8", FABRICADA ARTESANALMENTE, 4" X 2" | UN | 35.68
3530 | FERROLHO COM FECHO REDONDO, ESP 5/16" A 1/2", FABRICADA ARTESANALMENTE, L=5 A 10CM | UN | 29.08
3531 | LUBRIFICANTE SPRAY GAR-LUB OU SIMILAR | L | 44.97
3532 | PASTA LUBRIFICANTE | L | 33.06
3533 | LUMINÁRIA SUBTERRÂNEA COMPLETA COM ALARGAMENTO, OMNI LIGHT, AMBAR, REF 21531M (OU SIMILAR) | UN | 311.31
3534 | LUMINÁRIA CÊNICA EM ALUMÍNIO, OMNI LIGHT, REF 7074A (OU SIMILAR) | UN | 177.3
3535 | SPOT DIRECIONÁVEL COMPLETO (COM TRILHOS DE 2 M) (OMNI LIGHT - REF 20015L OU SIMILAR) | UN | 251.57
3536 | LUMINÁRIA EXTERNA COMPLETA PARA BALIZAMENTO, OMNI LIGHT, REF 21526N | UN | 265.99
3537 | LUMINÁRIA CÊNICA COMPLETA, PRETA, OMNI LIGHT, REF 7145H (OU SIMILAR) | UN | 142.98
3538 | LUMINÁRIA PARA DESTAQUE (VÍDEO E ARTE), OMNI LIGHT, REF 3521N (OU SIMILAR) | UN | 244.31
3539 | LUMINÁRIA EXTERNA DIRECIONÁVEL, COMPLETA, OMNI LIGHT, REF 21843H (OU SIMILAR) | UN | 135
3540 | LUMINÁRIA SUBTERRÂNEA ORIENTÁVEL, COMPLETA, OMNI LIGHT, REF 20080M (OU SIMILAR) | UN | 901.22
3541 | CRUZETA DE CONCRETO TIPO T 1700 MM | UN | 153.5
3542 | CRUZETA DE CONCRETO TIPO T 1900 MM | UN | 128
3543 | CABEÇOTE DE ALUMÍNIO DE 2 1/2" | UN | 11.2
3544 | ARAME GALVANIZADO 12 BWG | KG | 12.21
3546 | ARRUELA DE ALUMÍNIO P/ELETRODUTO D=2 1/2" | UN | 1.4
3548 | ARGOLA DE IÇAMENTO | UN | 11.08
3549 | MANTA TYVEK, EM POLIETILENO DE ALTA DENSIDADE - PAD, DENSIDADE 0,08KG/M2, ROLO C/ 30M X1M, OU SIMILAR | M2 | 9.02
3550 | FITA EM AÇO INOX 3/4" | M | 4.8
3551 | CONECTOR PARAFUSO FENDIDO PARA CABO 4 MM2 | UN | 0.75
3552 | HASTE GALVANIZADA (PESADA) PARA ATERRAMENTO, L=1,00 M, EXCLUSO CONECTOR | UN | 15.4
3555 | CAIXA P/QUADRO ELETRICO EM CHAPA METALICA D=100 X 60 X 25CM | UN | 629.6
3559 | TERMINAL DE COMPRESSÃO PARA CABO DE 50 MM2 | UN | 2.37
3561 | CARTELA DE BUCHA S-8 COM 10 CONJUNTOS DE BUCHA/PARAFUSO | CARTEL | 6.25
3563 | CABO DE AÇO GALVANIZADO COM ALMA DE FIBRA DN 8MM (5/16") | M | 8.91
3564 | CABO DE AÇO GALVANIZADO COM ALMA DE FIBRA DN 6MM (1/4") | M | 5.78
3565 | CLIPS P/ FIXAÇÃO DE CABO DE AÇO ALMA DE FIBRA DN 6MM - (1/4") | UN | 0.86
3566 | CLIPS P/ FIXAÇÃO DE CABO DE AÇO ALMA DE FIBRA DN 8MM - (5/16") | UN | 1.34
3567 | CLIPS P/ FIXAÇÃO DE CABO DE AÇO ALMA DE FIBRA DN 10MM - (3/8") | UN | 2.17
3568 | CLIPS P/ FIXAÇÃO DE CABO DE AÇO ALMA DE FIBRA DN 10MM - (1/2") | UN | 3.6
3569 | DISPENSER PARA TOALHAS INTERFOLHADAS, PROLIM, LINHA TOILET PLUS REF 04305 OU SIMILAR | UN | 89.66
3570 | DISPENSER PARA HIGIÊNICOS EM ROLOS, PROLIM, LINHA TOILET PLUS REF 04340 OU SIMILAR | UN | 31.94
3571 | LIXEIRA EM AÇO INOX COM PEDAL, MAXROLL, REF 42761, OU SIMILAR CAPCIDADE 5 L | UN | 99.9
3572 | CUBA DE APOIO DECA, REDONDA, COM MESA D-40 BRANCO L-90 OU SIMILAR | UN | 421.22
3573 | CUBA DE SEMI-ENCAIXE DECA REF L-830, QUADRADA, COM MESA, 40X40 CM, BRANCO OU SIMILAR | UN | 802.37
3574 | TORNEIRA PRESSMATIC DE MESA, DOCOL, BENEFICIT CROMO 0185708 OU SIMILAR | UN | 308.47
3576 | LIGAÇÃO FLEXÍVEL - ENGATE - DECA REF 4607 C 40, MALHA DE AÇO, CROMO OU SIMILAR | UN | 28.42
3577 | LIGAÇÃO FLEXÍVEL - ENGATE - PARA TORNEIRA DE COZINHA, D-40, MALHA DE AÇO, CROMO OU SIMILAR | UN | 35.61
3578 | ENGATE EM PVC (LIGAÇÃO FLEXÍVEL), ACABAMENTO BRANCO, 1/2" X 40CM, AMANCO OU SIMILAR | UN | 4.1
3580 | MICTÓRIO LOUÇA BRANCA C/ SIFÃO INTEGRADO (DECA - REF. M-713 OU SIMILAR) | UN | 684.9
3581 | VÁLVULA PRESSMATIC PARA MICTÓRIO | UN | 125.9
3582 | FIXAÇÃO PARA MICTÓRIO M-713, DECA OU SIMILAR | UN | 78.5
3583 | VASO SANITÁRIO COM CAIXA DE DESCARGA ACOPLADA, LINHA VOGUE PLUS CP-525, DECA OU SIMILAR | UN | 964
3584 | FIXAÇÃO PARA VASO SANITÁRIO, INCEPA OU SIMILAR | UN | 11.22
3585 | LIXEIRA EM AÇO INOX COM PEDAL, BRINOX, REF 3040/203, D=25CM, H=41CM, CAPCIDADE=12 L, OU SIMILAR | UN | 121.5
3586 | LIXEIRA EM AÇO INOX COM PEDAL, BRINOX, REF 3040/202, D=20CM, H=30CM, CAPACIDADE=5 L, OU SIMILAR | UN | 74.9
3587 | LIXEIRA EM AÇO INOX COM ARO, BRINOX, REF 3033/205, D=30CM, H=60CM, CAPACIDADE=40,5 L, OU SIMILAR | UN | 209.9
3588 | LIXEIRA EM AÇO INOX COM ARO, BRINOX, REF 3033/203, D=25CM, H=46 CM, CAPACIDADE=21,20 L, OU SIMILAR | UN | 193.2
3590 | LAVATÓRIO LOUÇA, REF: L-510, VOGUE PLUS CONFORTO(45.5 X 35.5 CM), DECA OU SIMILAR | UN | 136.9
3599 | DISJUNTOR MONOPOLAR 10 A, PADRÃO DIN (LINHA BRANCA), CURVA DE DISPARO B, CORRENTE DE INTERRUPÇÃO 5KA, REF.: SIEMENS 5 SX1 OU SIMILAR. | UN | 5.31
3600 | DISJUNTOR MONOPOLAR 16 A, PADRÃO DIN (LINHA BRANCA), CURVA DE DISPARO C, CORRENTE DE INTERRUPÇÃO 5KA, REF.: SIEMENS 5 SX1 OU SIMILAR. | UN | 3.85
3601 | DISJUNTOR MONOPOLAR 40 A, PADRÃO DIN (LINHA BRANCA), CURVA DE DISPARO C, CORRENTE DE INTERRUPÇÃO 5KA, REF.: SIEMENS 5SX1 OU SIMILAR. | UN | 10.9
3602 | DISJUNTOR MONOPOLAR 63 A, PADRÃO DIN (LINHA BRANCA), CURVA DE DISPARO C, CORRENTE DE INTERRUPÇÃO 5KA, REF.: SIEMENS 5SX1 OU SIMILAR. | UN | 14.5
3603 | DISJUNTOR MONOPOLAR 70 A, PADRÃO DIN (LINHA BRANCA), CURVA DE DISPARO C, CORRENTE DE INTERRUPÇÃO 5KA, REF.: SIEMENS 5SX1 OU SIMILAR. | UN | 14.5
3604 | DISJUNTOR BIPOLAR 10 A, PADRÃO DIN (LINHA BRANCA), CURVA B, CORRENTE DE INTERRUPÇÃO 5KA, REF.: SIEMENS 5SX1 OU SIMILAR. | UN | 29.9
3605 | DISJUNTOR BIPOLAR 16 A, PADRÃO DIN (LINHA BRANCA), CURVA C, CORRENTE DE INTERRUPÇÃO 5KA, REF.: SIEMENS 5SX1 OU SIMILAR. | UN | 36.4
3606 | DISJUNTOR BIPOLAR 63 A, PADRÃO DIN (LINHA BRANCA), CURVA DE DISPARO C, CORRENTE DE INTERRUPÇÃO 5KA, REF.: SIEMENS 5SX1 OU SIMILAR. | UN | 59.3
3607 | DISJUNTOR TRIPOLAR 90 A, PADRÃO DIN ( LINHA BRANCA ), CORRENTE DE INTERRUPÇÃO 65KA, REF.: SIEMENS 3VF22 OU SIMILAR. | UN | 318.6
3608 | DISJUNTOR TRIPOLAR 125 A, PADRÃO DIN ( LINHA BRANCA ), CORRENTE DE INTERRUPÇÃO 65KA, REF.: SIEMENS 3VF22 OU SIMILAR. | UN | 447.63
3609 | DISJUNTOR TRIPOLAR 125 A, PADRÃO DIN ( LINHA BRANCA ), CORRENTE DE INTERRUPÇÃO 22KA, REF.: SIEMENS QLH3 OU SIMILAR. | UN | 380
3610 | DISJUNTOR TRIPOLAR 125 A, PADRÃO NEMA ( LINHA PRETA ), CORRENTE DE INTERRUPÇÃO 10KA, REF.: ELETROMAR OU SIMILAR. | UN | 298.6
3611 | DISJUNTOR MONOPOLAR 35 A, PADRÃO NEMA ( LINHA PRETA ), CORRENTE DE INTERRUPÇÃO 5KA, REF.: ELETROMAR OU SIMILAR | UN | 12.8
3612 | DISJUNTOR MONOPOLAR 60 A, PADRÃO NEMA ( LINHA PRETA ), CORRENTE DE INTERRUPÇÃO 5KA, REF.: ELETROMAR OU SIMILAR | UN | 15.84
3613 | DISJUNTOR TRIPOLAR 10 A, PADRÃO NEMA ( LINHA PRETA ), CORRENTE INTERRUPÇÃO 5KA, REF.: ELETROMAR OU SIMILAR | UN | 41
3614 | DISJUNTOR TRIPOLAR 35 A, PADRÃO NEMA ( LINHA PRETA ), CORRENTE INTERRUPÇÃO 5KA, REF.: ELETROMAR OU SIMILAR | UN | 50
3615 | DISJUNTOR TRIPOLAR 60 A, PADRÃO NEMA ( LINHA PRETA ), CORRENTE INTERRUPÇÃO 5KA, REF.: ELETROMAR OU SIMILAR | UN | 73.9
3617 | DISJUNTOR TRIPOLAR 250 A, PADRÃO NEMA ( LINHA PRETA ), CORRENTE INTERRUPÇÃO 10KA, REF.: ELETROMAR OU SIMILAR | UN | 560
3618 | DISJUNTOR BIPOLAR DR 20 A, TIPO AC, CORRENTE NOMINAL RESIDUAL 30MA, REF.: SIEMENS 5SM1 OU SIMILAR | UN | 108.94
3619 | DISJUNTOR BIPOLAR DR 63 A, TIPO AC, CORRENTE NOMINAL RESIDUAL 30MA, REF.: SIEMENS 5SM1 OU SIMILAR | UN | 186.9
3620 | DISJUNTOR TETRAPOLAR DR 40 A, TIPO AC, CORRENTE NOMINAL RESIDUAL 30MA, REF.: SIEMENS 5SM1 OU SIMILAR | UN | 134.2
3621 | DISJUNTOR TETRAPOLAR DR 63 A, TIPO AC, CORRENTE NOMINAL RESIDUAL 30MA, REF.: SIEMENS 5SM1 OU SIMILAR | UN | 146.3
3622 | DISJUNTOR TETRAPOLAR DR 80 A, TIPO AC, CORRENTE NOMINAL RESIDUAL 30MA, REF.: SIEMENS 5SM1 OU SIMILAR | UN | 263
3623 | GRUPO DIESEL GERADOR DE 40KVA EM 220/127V, COMPOSTO DE MOTOR DIESEL 4 CILINDROS, ALTERNADOR ATED (BRUSSHLESS),TANQUE DE COMBUSTÍVEL, SILENCIOSO BATERIA E QUADRO DE TRANSFERÊNCIA AUTOMATICA, REF.: LEON HEIMER OU SIMILAR | UN | 29800
3624 | PERFILADO METÁLICO PERFURADO 38 X 38 X 6000MM, CHAPA 16, MOPA OU SIMILAR | UN | 41.6
3625 | GANCHO CURTO PARA PERFILADO, REF. MOPA OU SIMILAR | UN | 1.3
3626 | GANCHO LONGO PARA PERFILADO, REF. MOPA OU SIMILAR | UN | 1.9
3627 | VERGALHÃO ROSCAL 5/16" X 3000M, CARGA 390KGF, ( REF.: MOPA OU SIMILAR) | UN | 10.7
3628 | JUNÇÃO INTERNA TIPO "T" PARA PERFILADO, REF. MOPA OU SIMILA | UN | 4.9
3629 | JUNÇÃO INTERNA TIPO "X" PARA PERFILADO, REF. MOPA OU SIMILAR | UN | 4.9
3630 | JUNÇÃO INTERNA TIPO "L" PARA PERFILADO, REF. MOPA OU SIMILAR | UN | 2.9
3631 | CANTONEIRA "ZZ" PARA FIXAÇÃO DE PERFILADO, REF. MOPA OU SIMILAR | UN | 1.4
3632 | ELETROCALHA METÁLICA PERFURADA 100 X 50 X 3000MM, PESO, 1,47KG/M, (REF.: MOPA OU SIMILAR) | UN | 38.7
3633 | ELETROCALHA METÁLICA PERFURADA 100 X 100 X 3000MM, PESO, 2,20KG/M, (REF.: MOPA OU SIMILAR) | UN | 47.5
3635 | ELETROCALHA METÁLICA PERFURADA 200 X 100 X 3000MM, PESO, 2,93KG/M, (REF.: MOPA OU SIMILAR) | UN | 73
3636 | ELETROCALHA METÁLICA PERFURADA 300 X 100 X 3000MM, PESO, 3,67KG/M, (REF.: MOPA OU SIMILAR) | UN | 148.6
3637 | SUPORTE VERTICAL 100 X 50 MM PARA FIXAÇÃO DE ELETROCALHA METÁLICA ( REF.: MOPA OU SIMILAR) | UN | 2.1
3638 | SUPORTE VERTICAL 100 X 100 MM PARA FIXAÇÃO DE ELETROCALHA METÁLICA ( REF.: MOPA OU SIMILAR) | UN | 3.5
3639 | SUPORTE VERTICAL 150 X 50 MM PARA FIXAÇÃO DE ELETROCALHA METÁLICA ( REF.: MOPA OU SIMILAR) | UN | 2.9
3640 | SUPORTE VERTICAL 200 X 100 MM PARA FIXAÇÃO DE ELETROCALHA METÁLICA ( REF.: MOPA OU SIMILAR) | UN | 4.2
3641 | COTOVELO 90º P/ CANALETA 20 X 10MM (REF.309 90 SISTEMA "X", PIAL LEGRAND OU SIMILAR) | UN | 0.61
3642 | COTOVELO INTERNO P/ CANALETA 20 X 10MM (REF.309 91 SISTEMA "X", PIAL LEGRAND OU SIMILAR) | UN | 0.6
3643 | COTOVELO EXTERNO P/ CANALETA 20 X 10MM (REF.309 92 SISTEMA "X", PIAL LEGRAND OU SIMILAR) | UN | 0.59
3644 | COTOVELO INTERNO P/ CANALETA 50 X 20MM (REF.299 03 SISTEMA "X", PIAL LEGRAND OU SIMILAR) | UN | 3.2
3645 | COTOVELO EXTERNO P/ CANALETA 50 X 20MM (REF.299 02 SISTEMA "X", PIAL LEGRAND OU SIMILAR) | UN | 3.17
3646 | COTOVELO INTERNO P/ CANALETA 110 X 20MM (REF.304 01 SISTEMA "X", PIAL LEGRAND OU SIMILAR) | UN | 4.79
3647 | COTOVELO INTERNO P/ CANALETA 110 X 20MM (REF.304 02 SISTEMA "X", PIAL LEGRAND OU SIMILAR) | UN | 4.79
3648 | CHAPA EM MDF, DIM. 2,75M X 1,85M, REVESTIDA NAS DUAS FACES, COR BRANCA, E=18MM | M2 | 39.29
3649 | FITA ACABAMENTO BORDO, EM PVC, COR BRANCA, E=19MM | M | 0.33
3650 | TRILHO SUIÇO SIMPLES PARA ESQUADRIAS | M | 11.66
3651 | TRILHO SUIÇO DUPLO PARA ESQUADRIAS | M | 23.75
3652 | LUVA PARA CANALETA 20 X 10MM (REF. 309 94 SISTEMA "X", PIAL LEGRAND OU SIMILAR) | UN | 0.59
3653 | LUVA PARA CANALETA 50 X 20MM ( REF.299 05 SISTEMA " X ", PIAL LEGRAND OU SIMILAR) | UN | 2.5
3655 | DERIVAÇÃO EM T PARA CANALETA 50 X 20MM (REF.299 04 SISTEMA "X", PIAL LEGRAND OU SIMILAR ) | UN | 9.7
3656 | DERIVAÇÃO EM T PARA CANALETA 110 X 20MM (REF.304 04 SISTEMA "X", PIAL LEGRAND OU SIMILAR ) | UN | 14.8
3657 | TAMPA DE EXTREMIDADE P/ CANALETA 50 X 20MM (REF.299 00 SISTEMA "X", PIAL LEGRAND OU SIMILAR ) | UN | 2.4
3658 | TAMPA DE EXTREMIDADE P/ CANALETA 110 X 20MM (REF.304 00 SISTEMA "X", PIAL LEGRAND OU SIMILAR ) | UN | 3.26
3659 | CAIXA 75 X 75 X 42 MM, SISTEMA "X", DE SOBREPOR P/ FIXAÇÃO EM CANALETA 20 X 10MM (REF. 891 48, PIAL LEGRAND OU SIMILAR) | UN | 1.86
3660 | CAIXA 75 X 75MM, SISTEMA "X", DE SOBREPOR P/ FIXAÇÃO À CANALETA 110 X 20MM (REF. 303 43, PIAL LEGRAND OU SIMILAR) | UN | 5.9
3661 | CAIXA 75 X 75 X 31MM, SISTEMA "X", P/ FIXAÇÃO LATERAL EM CANALETA 110 X 20MM (REF. 303 44, PIAL LEGRAND OU SIMILAR) | UN | 5.9
3662 | CHAPA DE AÇO GALVANIZADO Nº 18 - E=1,2MM - DIMENSÕES 2,00X1,00M | M2 | 79.47
3663 | CHAPA AÇO FINA A QUENTE E=3,00MM, 11MSG, 24,00 KG/M2 | M2 | 139.7
3664 | CHAPA AÇO FINA PRETA LISA Nº14, E=2,00MM (16,0 KG/M2) | M2 | 91.68
3665 | MINI CÂMERA COLOR TEC VOZ, DAY NIGHT CCD/420L/0.1 LUX/3.6MM (OU SIMILAR) | UN | 498.77
3667 | FONTE DE ALIMENTAÇÃO GILSOM, 12V / 2A (OU SIMILAR) | UN | 28.4
3670 | KIT PARA SISTEMA DE CFTV (PARAFUSOS, BUCHAS, CONECTORES, FIO JUMPER E OUTROS) | UN | 357.05
3671 | MICRO COMPUTADOR PENTIUM 4, WINDOWS XP, 512 MB MEMÓRIA RAM, HD 80 GB, MONITOR 17" | UN | 2505.11
3672 | CHAPA AÇO GROSSA PRETA 1/4"(6,3MM), 49,39 KG/M2 | M2 | 278.71
3673 | ACABAMENTO PARA VÁLVULA DE DESCARGA DOCOL LINHA BENEFIT, REF 1840106, CROMO OU SIMILAR | UN | 268.45
3674 | DISJUNTOR MONOPOLAR 16 A, PADRÃO DIN (LINHA BRANCA), CURVA DE DISPARO B, CORRENTE DE INTERRUPÇÃO 5KA, REF.: SIEMENS 5 SX1 OU SIMILAR. | UN | 6.3
3675 | DISJUNTOR MONOPOLAR 20 A, PADRÃO DIN (LINHA BRANCA), CURVA DE DISPARO B, CORRENTE DE INTERRUPÇÃO 5KA, REF.: SIEMENS 5 SX1 OU SIMILAR. | UN | 6.3
3676 | DISJUNTOR MONOPOLAR 25 A, PADRÃO DIN (LINHA BRANCA), CURVA DE DISPARO B, CORRENTE DE INTERRUPÇÃO 5KA, REF.: SIEMENS 5 SX1 OU SIMILAR. | UN | 6.3
3677 | DISJUNTOR MONOPOLAR 32 A, PADRÃO DIN (LINHA BRANCA), CURVA DE DISPARO B, CORRENTE DE INTERRUPÇÃO 5KA, REF.: SIEMENS 5 SX1 OU SIMILAR. | UN | 6.3
3678 | DISJUNTOR MONOPOLAR 20 A, PADRÃO DIN (LINHA BRANCA), CURVA DE DISPARO C, CORRENTE DE INTERRUPÇÃO 5KA, REF.: SIEMENS 5 SX1 OU SIMILAR. | UN | 3.85
3679 | DISJUNTOR MONOPOLAR 25 A, PADRÃO DIN (LINHA BRANCA), CURVA DE DISPARO C, CORRENTE DE INTERRUPÇÃO 5KA, REF.: SIEMENS 5 SX1 OU SIMILAR. | UN | 3.85
3680 | DISJUNTOR MONOPOLAR 32 A, PADRÃO DIN (LINHA BRANCA), CURVA DE DISPARO C, CORRENTE DE INTERRUPÇÃO 5KA, REF.: SIEMENS 5 SX1 OU SIMILAR. | UN | 3.85
3681 | DISJUNTOR MONOPOLAR 50 A, PADRÃO DIN (LINHA BRANCA), CURVA DE DISPARO C, CORRENTE DE INTERRUPÇÃO 5KA, REF.: SIEMENS 5SX1 OU SIMILAR. | UN | 10.9
3682 | DISJUNTOR MONOPOLAR 80 A, PADRÃO DIN (LINHA BRANCA), CURVA DE DISPARO C, CORRENTE DE INTERRUPÇÃO 5KA, REF.: SIEMENS 5SX1 OU SIMILAR. | UN | 18
3683 | DISJUNTOR BIPOLAR 15 A, PADRÃO DIN (LINHA BRANCA), CURVA B, CORRENTE DE INTERRUPÇÃO 5KA, REF.: SIEMENS 5SX1 OU SIMILAR. | UN | 29.9
3684 | DISJUNTOR BIPOLAR 20 A, PADRÃO DIN (LINHA BRANCA), CURVA B, CORRENTE DE INTERRUPÇÃO 5KA, REF.: SIEMENS 5SX1 OU SIMILAR. | UN | 29.9
3685 | DISJUNTOR BIPOLAR 25 A, PADRÃO DIN (LINHA BRANCA), CURVA B, CORRENTE DE INTERRUPÇÃO 5KA, REF.: SIEMENS 5SX1 OU SIMILAR. | UN | 29.9
3686 | DISJUNTOR BIPOLAR 32 A, PADRÃO DIN (LINHA BRANCA), CURVA DE DISPARO B, CORRENTE DE INTERRUPÇÃO 5KA, REF.: SIEMENS 5SX1 OU SIMILAR. | UN | 29.9
3687 | DISJUNTOR BIPOLAR 20 A, PADRÃO DIN (LINHA BRANCA), CURVA C, CORRENTE DE INTERRUPÇÃO 5KA, REF.: SIEMENS 5SX1 OU SIMILAR. | UN | 36.4
3688 | DISJUNTOR BIPOLAR 25 A, PADRÃO DIN (LINHA BRANCA), CURVA C, CORRENTE DE INTERRUPÇÃO 5KA, REF.: SIEMENS 5SX1 OU SIMILAR. | UN | 36.4
3689 | DISJUNTOR BIPOLAR 32 A, PADRÃO DIN (LINHA BRANCA), CURVA DE DISPARO C, CORRENTE DE INTERRUPÇÃO 5KA, REF.: SIEMENS 5SX1 OU SIMILAR. | UN | 36.4
3690 | DISJUNTOR BIPOLAR 40 A, PADRÃO DIN (LINHA BRANCA), CURVA DE DISPARO C, CORRENTE DE INTERRUPÇÃO 5KA, REF.: SIEMENS 5SX1 OU SIMILAR. | UN | 45.9
3691 | DISJUNTOR BIPOLAR 50 A, PADRÃO DIN (LINHA BRANCA), CURVA DE DISPARO C, CORRENTE DE INTERRUPÇÃO 5KA, REF.: SIEMENS 5SX1 OU SIMILAR. | UN | 41.4
3692 | DISJUNTOR BIPOLAR 70 A, PADRÃO DIN (LINHA BRANCA), CURVA DE DISPARO C, CORRENTE DE INTERRUPÇÃO 5KA, REF.: SIEMENS 5SX1 OU SIMILAR. | UN | 51.9
3693 | DISJUNTOR BIPOLAR 80 A, PADRÃO DIN (LINHA BRANCA), CURVA DE DISPARO C, CORRENTE DE INTERRUPÇÃO 5KA, REF.: SIEMENS 5SX1 OU SIMILAR. | UN | 58.9
3694 | DISJUNTOR TRIPOLAR 16 A, PADRÃO DIN ( LINHA BRANCA ), CURVA DE DISPARO C, CORRENTE DE INTERRUPÇÃO 5KA, REF.: SIEMENS 5SX1 OU SIMILAR. | UN | 45.5
3695 | DISJUNTOR TRIPOLAR 20 A, PADRÃO DIN ( LINHA BRANCA ), CURVA DE DISPARO C, CORRENTE DE INTERRUPÇÃO 5KA, REF.: SIEMENS 5SX1 OU SIMILAR. | UN | 43.2
3696 | DISJUNTOR TRIPOLAR 25 A, PADRÃO DIN ( LINHA BRANCA ), CURVA DE DISPARO C, CORRENTE DE INTERRUPÇÃO 5KA, REF.: SIEMENS 5SX1 OU SIMILAR. | UN | 41
3697 | DISJUNTOR TRIPOLAR 32 A, PADRÃO DIN ( LINHA BRANCA ), CURVA DE DISPARO C, CORRENTE DE INTERRUPÇÃO 5KA, REF.: SIEMENS 5SX1 OU SIMILAR. | UN | 45.5
3698 | DISJUNTOR TRIPOLAR 40 A, PADRÃO DIN ( LINHA BRANCA ), CURVA DE DISPARO C, CORRENTE DE INTERRUPÇÃO 5KA, REF.: SIEMENS 5SX1 OU SIMILAR. | UN | 50.3
3699 | DISJUNTOR TRIPOLAR 50 A, PADRÃO DIN ( LINHA BRANCA ), CURVA DE DISPARO C, CORRENTE DE INTERRUPÇÃO 5KA, REF.: SIEMENS 5SX1 OU SIMILAR. | UN | 50.3
3701 | EQUIPE DE TOPOGRAFIA PARA TRABALHOS EXCLUSIVOS DE CAMPO - DIÁRIA INCLUINDO TRANSPORTE E ESTADIA | DIA | 420
3702 | DISJUNTOR TRIPOLAR 70 A, PADRÃO DIN ( LINHA BRANCA ), CURVA DE DISPARO C, CORRENTE DE INTERRUPÇÃO 5KA, REF.: SIEMENS 5SX1 OU SIMILAR. | UN | 66.6
3703 | DISJUNTOR TRIPOLAR 80 A, PADRÃO DIN ( LINHA BRANCA ), CURVA DE DISPARO C, CORRENTE DE INTERRUPÇÃO 5KA, REF.: SIEMENS 5SX1 OU SIMILAR. | UN | 66.6
3704 | DISJUNTOR TRIPOLAR 150 A, PADRÃO DIN ( LINHA BRANCA ), CORRENTE DE INTERRUPÇÃO 22KA, REF.: SIEMENS QLH3 OU SIMILAR. | UN | 376.35
3705 | DISJUNTOR TRIPOLAR 175 A, PADRÃO DIN ( LINHA BRANCA ), CORRENTE DE INTERRUPÇÃO 22KA, REF.: SIEMENS QLH3 OU SIMILAR. | UN | 380
3706 | DISJUNTOR TRIPOLAR 200 A, PADRÃO DIN ( LINHA BRANCA ), CORRENTE DE INTERRUPÇÃO 22KA, REF.: SIEMENS QLH3 OU SIMILAR. | UN | 380
3707 | DISJUNTOR TRIPOLAR 225 A, PADRÃO DIN ( LINHA BRANCA ), CORRENTE DE INTERRUPÇÃO 22KA, REF.: SIEMENS QLH3 OU SIMILAR. | UN | 289.9
3708 | DISJUNTOR TRIPOLAR 250 A, PADRÃO DIN ( LINHA BRANCA ), CORRENTE DE INTERRUPÇÃO 22KA, REF.: SIEMENS QLH3 OU SIMILAR. | UN | 597
3709 | DISJUNTOR TRIPOLAR 150 A, PADRÃO NEMA ( LINHA PRETA ), CORRENTE DE INTERRUPÇÃO 10KA, REF.: ELETROMAR OU SIMILAR. | UN | 298.6
3710 | DISJUNTOR TRIPOLAR 175 A, PADRÃO NEMA ( LINHA PRETA ), CORRENTE DE INTERRUPÇÃO 10KA, REF.: ELETROMAR OU SIMILAR. | UN | 333.9
3711 | DISJUNTOR TRIPOLAR 200 A, PADRÃO NEMA ( LINHA PRETA ), CORRENTE DE INTERRUPÇÃO 10KA, REF.: ELETROMAR OU SIMILAR. | UN | 224
3712 | DISJUNTOR TRIPOLAR 225 A, PADRÃO NEMA ( LINHA PRETA ), CORRENTE DE INTERRUPÇÃO 10KA, REF.: ELETROMAR OU SIMILAR. | UN | 333.9
3713 | DISJUNTOR TRIPOLAR 175 A, PADRÃO DIN (LINHA BRANÇA ), CORRENTE DE INTERRUPÇÃO 65KA, REF.: SIEMENS FFC3M OU SIMILA.R | UN | 820
3714 | DISJUNTOR TRIPOLAR 200 A, PADRÃO DIN (LINHA BRANÇA ), CORRENTE DE INTERRUPÇÃO 65KA, REF.: SIEMENS FFC3M OU SIMILAR | UN | 820
3715 | DISJUNTOR TRIPOLAR 350 A, PADRÃO DIN (LINHA BRANCA ), CORRENTE DE INTERRUPÇÃO 65KA, REF.: SIEMENS JFC3M OU SIMILAR | UN | 1647
3716 | DISJUNTOR TRIPOLAR 400 A, PADRÃO DIN (LINHA BRANCA ), CORRENTE DE INTERRUPÇÃO 65KA, REF.: SIEMENS JFC3M OU SIMILAR | UN | 1393.45
3717 | DISJUNTOR MONOPOLAR 15 A, PADRÃO NEMA ( LINHA PRETA ), CORRENTE DE INTERRUPÇÃO 5KA, REF.: ELETROMAR OU SIMILAR | UN | 7.7
3718 | DISJUNTOR MONOPOLAR 20 A, PADRÃO NEMA ( LINHA PRETA ), CORRENTE DE INTERRUPÇÃO 5KA, REF.: ELETROMAR OU SIMILAR | UN | 7.7
3719 | DISJUNTOR MONOPOLAR 25 A, PADRÃO NEMA ( LINHA PRETA ), CORRENTE DE INTERRUPÇÃO 5KA, REF.: ELETROMAR OU SIMILAR | UN | 7.7
3720 | DISJUNTOR MONOPOLAR 30 A, PADRÃO NEMA ( LINHA PRETA ), CORRENTE DE INTERRUPÇÃO 5KA, REF.: ELETROMAR OU SIMILAR | UN | 7.7
3721 | DISJUNTOR MONOPOLAR 40 A, PADRÃO NEMA ( LINHA PRETA ), CORRENTE DE INTERRUPÇÃO 5KA, REF.: ELETROMAR OU SIMILAR | UN | 12.75
3722 | DISJUNTOR MONOPOLAR 50 A, PADRÃO NEMA ( LINHA PRETA ), CORRENTE DE INTERRUPÇÃO 5KA, REF.: ELETROMAR OU SIMILAR | UN | 14.4
3723 | DISJUNTOR MONOPOLAR 70 A, PADRÃO NEMA ( LINHA PRETA ), CORRENTE DE INTERRUPÇÃO 5KA, REF.: ELETROMAR OU SIMILAR | UN | 25.83
3724 | DISJUNTOR BIPOLAR 15 A, PADRÃO NEMA (LINHA PRETA ) CORRENTE DE INTERRUPÇÃO 5KA, REF.: ELETROMAR OU SIMILAR | UN | 40
3725 | DISJUNTOR BIPOLAR 20 A, PADRÃO NEMA (LINHA PRETA ) CORRENTE DE INTERRUPÇÃO 5KA, REF.: ELETROMAR OU SIMILAR | UN | 40
3726 | DISJUNTOR BIPOLAR 25 A, PADRÃO NEMA ( LINHA PRETA ) CORRENTE DE INTERRUPÇÃO 5KA, REF.: ELETROMAR OU SIMILAR | UN | 40
3727 | DISJUNTOR BIPOLAR 30 A, PADRÃO NEMA ( LINHA PRETA ) CORRENTE DE INTERRUPÇÃO 5KA, REF.: ELETROMAR OU SIMILAR | UN | 43.7
3728 | DISJUNTOR BIPOLAR 40 A, PADRÃO NEMA ( LINHA PRETA ) CORRENTE DE INTERRUPÇÃO 5KA, REF.: ELETROMAR OU SIMILAR | UN | 45.9
3729 | DISJUNTOR BIPOLAR 50 A, PADRÃO NEMA ( LINHA PRETA ) CORRENTE DE INTERRUPÇÃO 5KA, REF.: ELETROMAR OU SIMILAR | UN | 42.79
3730 | DISJUNTOR BIPOLAR 70 A, PADRÃO NEMA ( LINHA PRETA ), CORRENTE INTERRUPÇÃO 5KA, REF.: ELETROMAR OU SIMILAR | UN | 50.11
3731 | DISJUNTOR BIPOLAR 80 A, PADRÃO NEMA ( LINHA PRETA ), CORRENTE INTERRUPÇÃO 5KA, REF.: ELETROMAR OU SIMILAR | UN | 75.86
3732 | DISJUNTOR BIPOLAR 90 A, PADRÃO NEMA ( LINHA PRETA ), CORRENTE INTERRUPÇÃO 5KA, REF.: ELETROMAR OU SIMILAR | UN | 75.86
3733 | DISJUNTOR BIPOLAR 100 A, PADRÃO NEMA (LINHA PRETA ) CORRENTE DE INTERRUPÇÃO 5KA, REF.: ELETROMAR OU SIMILAR | UN | 40.69
3734 | DISJUNTOR TRIPOLAR 15 A, PADRÃO NEMA ( LINHA PRETA ), CORRENTE INTERRUPÇÃO 5KA, REF.: ELETROMAR OU SIMILAR | UN | 41
3735 | DISJUNTOR TRIPOLAR 20 A, PADRÃO NEMA ( LINHA PRETA ), CORRENTE INTERRUPÇÃO 5KA, REF.: ELETROMAR OU SIMILAR | UN | 42.61
3736 | DISJUNTOR TRIPOLAR 25 A, PADRÃO NEMA ( LINHA PRETA ), CORRENTE INTERRUPÇÃO 5KA, REF.: ELETROMAR OU SIMILAR | UN | 41
3737 | DISJUNTOR TRIPOLAR 30 A, PADRÃO NEMA ( LINHA PRETA ), CORRENTE INTERRUPÇÃO 5KA, REF.: ELETROMAR OU SIMILAR | UN | 58.6
3738 | DISJUNTOR TRIPOLAR 40 A, PADRÃO NEMA ( LINHA PRETA ), CORRENTE INTERRUPÇÃO 5KA, REF.: ELETROMAR OU SIMILAR | UN | 50.3
3739 | DISJUNTOR TRIPOLAR 50 A, PADRÃO NEMA ( LINHA PRETA ), CORRENTE INTERRUPÇÃO 5KA, REF.: ELETROMAR OU SIMILAR | UN | 66.45
3740 | DISJUNTOR TRIPOLAR 70 A, PADRÃO NEMA ( LINHA PRETA ), CORRENTE INTERRUPÇÃO 5KA, REF.: ELETROMAR OU SIMILAR | UN | 73.9
3741 | DISJUNTOR TRIPOLAR 80 A, PADRÃO NEMA ( LINHA PRETA ), CORRENTE INTERRUPÇÃO 5KA, REF.: ELETROMAR OU SIMILAR | UN | 96.03
3743 | DISJUNTOR TRIPOLAR 90 A, PADRÃO NEMA ( LINHA PRETA ), CORRENTE INTERRUPÇÃO 5KA, REF.: ELETROMAR OU SIMILAR | UN | 73
3744 | DISJUNTOR TRIPOLAR 100 A, PADRÃO NEMA ( LINHA PRETA ), CORRENTE INTERRUPÇÃO 5KA, REF.: ELETROMAR OU SIMILAR | UN | 93.63
3745 | DISJUNTOR TRIPOLAR 150 A, PADRÃO NEMA (LINHA PRETA), CORRENTE INTERRUPÇÃO 10KA, REF.: ELETROMAR OU SIMILAR | UN | 298.6
3746 | DISJUNTOR TRIPOLAR 175 A, PADRÃO NEMA ( LINHA PRETA ), CORRENTE INTERRUPÇÃO 10KA, REF.: ELETROMAR OU SIMILAR | UN | 333.9
3747 | DISJUNTOR TRIPOLAR 200 A, PADRÃO NEMA (LINHA PRETA), CORRENTE INTERRUPÇÃO 10KA, REF.: ELETROMAR OU SIMILAR | UN | 334
3748 | DISJUNTOR TRIPOLAR 225 A, PADRÃO NEMA ( LINHA PRETA ), CORRENTE INTERRUPÇÃO 10KA, REF.: ELETROMAR OU SIMILAR | UN | 333.9
3749 | DISJUNTOR BIPOLAR DR 40 A, TIPO AC, CORRENTE NOMINAL RESIDUAL 30MA, REF.5SM1 314-OMB SIEMENS OU SIMILAR | UN | 108.5
3750 | DISJUNTOR TRIPOLAR 150 A, PADRÃO DIN ( LINHA BRANÇA ), CORRENTE DE INTERRUPÇÃO 10KA, REF.: SIEMENS OU SIMILAR | UN | 171.33
3751 | DISJUNTOR TRIPOLAR 175 A, PADRÃO DIN ( LINHA BRANÇA ), CORRENTE DE INTERRUPÇÃO 10KA, REF.: SIEMENS OU SIMILAR | UN | 164
3752 | DISJUNTOR TRIPOLAR 200 A, PADRÃO DIN ( LINHA BRANÇA ), CORRENTE DE INTERRUPÇÃO 10KA, REF.: SIEMENS OU SIMILAR | UN | 171.33
3753 | DISJUNTOR TRIPOLAR 225 A, PADRÃO DIN ( LINHA BRANÇA ), CORRENTE DE INTERRUPÇÃO 10KA, REF.: SIEMENS OU SIMILAR | UN | 171.33
3754 | TELA DE AÇO GALVANIZADO, FIO 14BWG, MALHA 3/4", ONDULADA, QUADRADA, SEM REVESTIMENTO | M2 | 55.72
3755 | TELA DE AÇO GALVANIZADO, FIO 14BWG, MALHA 3/4", LOSANGULAR, COM REVESTIMENTO | M2 | 55.72
3757 | CORRIMÃO DE ALUMÍNIO REF. CG 003 ALCOA | M | 327.55
3758 | SUPORTE METÁLICO PARA CORRIMÃO REF. CG 028 ALCOA OU SIMILAR | M | 18.7
3759 | FIXAÇÃO PARA SUPORTE METÁLICO | M | 18.7
3761 | MISTURADOR DE COZINHA ARTICULADO P/BANCADA, REF.1256 50, DECA OU SIMILAR | UN | 614.9
3762 | TORNEIRA PARA LAVATORIO CIRÚRGICO COM ACIONAMENTO COTOVELO | UN | 422.02
3763 | MISTURADOR COM TEMOSTATO MOD. 2430 LINHA C OU SIMILAR | UN | 693.34
3764 | DUCHA MANUAL MOD. 1972 LINHA C OU SIMILAR | UN | 239.58
3766 | SIFÃO PARA PIA EM AÇO INOX REF. 1680 LINHA C, 1 X 1 1/2 (DECA OU SIMILAR) | UN | 166.5
3767 | ASSENTO SANITARIO REMOVÍVEL PARA DEFICIENTE FÍSICO | UN | 281.65
3770 | TERMINAL DE VENTILAÇÃO PVC RIGIDO D= 75MM | UN | 3.05
3771 | CAIXA SIFONADA PVC, QUADRADA, COM TAMPA CEGA D = 150 X 185 X 75MM, ACABAMENTO BRANCO, MARCA AKROS OU SIMILAR | UN | 31.11
3778 | TE PVC SOLDAVEL C/BUCHA DE LATÃO 25MM X 1/2" | UN | 7.55
3779 | NIPLE DUPLO DE FERRO GALVANIZADO D=2 1/2" | UN | 29.73
3781 | EXTINTOR DE ÁGUA PRESSURIZADA, CAPACIDADE 75 L | UN | 1279.95
3783 | VERGALHÃO TIPO ROSCA TOTAL DE 1/2" | M | 19.69
3784 | PORCA SEXTAVADA 1/2" | UN | 0.27
3785 | VÁLVULA REGULADORA PARA CILINDRO DUPLO ESTÁGIO | UN | 266.37
3786 | MANÔMETRO 0 A 10 KGF/CM2, D=100MM - CONEXÃO 1/2" BSP | UN | 144.31
3789 | GRAMA NATIVA CAPIM DE BURRO, OU BATATAIS EM PLACAS | M2 | 5.35
3792 | ÁGUA | L | 1.35
3799 | JARDINEIRO | H | 6.2
3800 | ADUBO MINERAL NPK (10-10-10) | KG | 4.16
3802 | CABO DE COBRE PP CORDPLAST 2 X 0,75 MM2, 450/750V | M | 1
3803 | CABO DE COBRE PP CORDPLAST 2 X 1,5 MM2, 450/750V | M | 2
3804 | CABO DE COBRE PP CORDPLAST 2 X 2,5 MM2, 450/750V | M | 2.95
3805 | CABO DE COBRE PP CORDPLAST 3 X 1,0 MM2, 450/750V | M | 1.9
3806 | CABO DE COBRE PP CORDPLAST 3 X 1,5 MM2, 450/750V | M | 2.65
3807 | CABO DE COBRE PP CORDPLAST 3 X 10 MM2, 450/750V | M | 12
3808 | CABO DE COBRE PP CORDPLAST 3 X 6,0 MM2, 450/750V | M | 9
3809 | CABO DE COBRE PP CORDPLAST 4 X 1,0 MM2, 450/750V | M | 2.3
3810 | CABO DE COBRE ISOLADO EPR, FLEXIVEL, 25MM², 12/20KV / 90º C (EPROTENAX OU SIMILAR) | M | 47.5
3811 | CABO DE COBRE ISOLADO EPR, FLEXIVEL, 50MM², 12/20KV / 90º C (EPROTENAX OU SIMILAR) | M | 52.32
3812 | CABO DE COBRE ISOLADO HEPR (XLPE), 10MM², 1KV / 90º C | M | 5.4
3813 | CABO DE COBRE ISOLADO HEPR (XLPE), 16MM², 1KV / 90º C | M | 8
3814 | CABO DE COBRE ISOLADO HEPR (XLPE), 25MM², 1KV / 90º C | M | 12.6
3815 | CABO DE COBRE ISOLADO HEPR (XLPE), 70MM², 1KV / 90º C | M | 32.5
3816 | CABO DE COBRE ISOLADO HEPR (XLPE), 2,5MM², 1KV / 90º C | M | 1.9
3817 | CABO DE COBRE ISOLADO HEPR (XLPE), 4,0MM², 1KV / 90º C | M | 2.3
3818 | CABO DE COBRE ISOLADO EPR OU XLPE), 6,0MM², 0,6/1KV / 90º C | M | 4.2
3819 | TUBO METÁLICO FLEXÍVEL D=1/2" (REF.SEALTUBO OU SIMILAR) | M | 4.1
3820 | TUBO METÁLICO FLEXÍVEL D=3/4" (REF.SEALTUBO OU SIMILAR) | M | 4.6
3821 | TUBO METÁLICO FLEXÍVEL D=1" (REF.SEALTUBO OU SIMILAR) | M | 7.7
3822 | TUBO METÁLICO FLEXÍVEL D=1 1/4" (REF.SEALTUBO OU SIMILAR) | M | 10.5
3823 | TUBO METÁLICO FLEXÍVEL D=1 1/2" (REF.SEALTUBO OU SIMILAR) | M | 14
3824 | TUBO METÁLICO FLEXÍVEL D=2" (REF.SEALTUBO OU SIMILAR) | M | 17.2
3825 | TUBO METÁLICO FLEXÍVEL D=3" (REF.SEALTUBO OU SIMILAR) | M | 37.1
3826 | TERMINAL DE CONEXÃO SPTF D=1/2" PARA TUBO METÁLICO FLEXÍVEL (REF. SEALTUBO OU SIMILAR) | UN | 5.4
3827 | TERMINAL DE CONEXÃO SPTF D=3/4" PARA TUBO METÁLICO FLEXÍVEL (REF. SEALTUBO OU SIMILAR) | UN | 6.5
3828 | TERMINAL DE CONEXÃO SPTF D=1" PARA TUBO METÁLICO FLEXÍVEL (REF. SEALTUBO OU SIMILAR) | UN | 11.7
3829 | TERMINAL DE CONEXÃO SPTF D=1 1/4" PARA TUBO METÁLICO FLEXÍVEL (REF. SEALTUBO OU SIMILAR) | UN | 28.3
3830 | TERMINAL DE CONEXÃO SPTF D=1 1/2" PARA TUBO METÁLICO FLEXÍVEL (REF. SEALTUBO OU SIMILAR) | UN | 31.2
3831 | TERMINAL DE CONEXÃO SPTF D= 2" PARA TUBO METÁLICO FLEXÍVEL (REF. SEALTUBO OU SIMILAR) | UN | 40.7
3832 | TERMINAL DE CONEXÃO SPTF D=3" PARA TUBO METÁLICO FLEXÍVEL (REF. SEALTUBO OU SIMILAR) | UN | 86.6
3833 | CONE 2" DE VEDAÇÃO DA EXTREMIDADE DO ELETRODUTO FLEXÍVEL CORRUGADO DE PEAD (REF. KANAFLEX OU SIMILAR) | UN | 3.77
3834 | CONE 3" DE VEDAÇÃO DA EXTREMIDADE DO ELETRODUTO FLEXÍVEL CORRUGADO DE PEAD (REF. KANAFLEX OU SIMILAR) | UN | 5.27
3835 | CONE 4" DE VEDAÇÃO DA EXTREMIDADE DO ELETRODUTO FLEXÍVEL CORRUGADO DE PEAD (REF. KANAFLEX OU SIMILAR) | UN | 10.47
3836 | ELETRODUTO EM FERRO GALVANIZADO PESADO SEM COSTURA 1 1/2" X 3M | UN | 90.5
3837 | CABEÇOTE DE ALUMÍNIO DE 1 1/2" | UN | 5.7
3839 | HASTE COBREADA COPPERWELD P/ ATERRAMENTO 254 MICR D= 5/8" X 3,00 M | UN | 29.93
3840 | CAIXA DE FERRO, PINTURA EPÓXI DE 60 X 50 X 25CM OU SIMILAR | UN | 248.55
3841 | ISOLADOR EPOXI 15X25 | UN | 3.9
3843 | BARRA CHATA DE COBRE 1" X 1/4" | KG | 69.3
3844 | ELETRODUTO EM FERRO GALVANIZADO PESADO SEM COSTURA 2 1/2" X 3M | UN | 213.9
3845 | ELETRODUTO EM FERRO GALVANIZADO PESADO SEM COSTURA 2 1/2" X 6M | UN | 416.1
3847 | POSTE CIRCULAR DE CONCRETO 12/ 300 | UN | 1441.13
3848 | POSTE CIRCULAR DE CONCRETO 12/1500 | UN | 3930.34
3849 | CABO DE COBRE ISOLADO EPR, FLEXIVEL, 70MM², 12/20KV / 90º C (EPROTENAX OU SIMILAR) | M | 65.08
3852 | MUFLA TERMINAL CONTRATIL À FRIO 12 / 20 KV | UN | 551.5
3853 | ALÇA PARA CABO DE AÇO GDE 1107 | UN | 3.57
3854 | ARRUELA QUADRADA GALV. 38 X 38MM | UN | 0.57
3855 | BRAÇO SUPORTE TIPO C, REF. BSC-04 | UN | 227.8
3857 | GRAMPO DE ANCORAGEM, REF. GAD-1002N | UN | 61.81
3858 | PORCA OLHAL 5/8 | UN | 7.9
3859 | PÁRA-RAIO TIPO POLIMÉRICO 10KA - 10 KV | UN | 214.9
3860 | CONECTOR AMPACT PARA CABO 70MM2 CADC 401 (OU SIMILAR) | UN | 73.9
3861 | CAPA PARA CONECTOR AMPACT 70MM2 602.107-0 | UN | 30.46
3862 | ESTRIBO PARA CABO DE 70MM2 CAEP 201 OU SIMILAR | UN | 46.72
3863 | CONECTOR AMPACT PARA CABO 35MM2 CADC 405 (OU SIMILAR) | UN | 16.5
3864 | CAPA PARA CONECTOR AMPACT 35MM2 602.107.0 (OU SIMILAR) | UN | 30.46
3865 | ESTRIBO PARA CABO DE 35MM2 CAEP 201 (OU SIMILAR) | UN | 16.5
3866 | CABO COBRE RÍGIDO, UNIPOLAR, 6MM2 - 0,6/1KV / 70º | M | 3.38
3867 | ELETRODUTO CORRUGADO FLEXIVEL Ø 1 1/4" EM PEAD, TIPO KANADUTO/SW (KANAFLEX OU SIMILAR) | M | 2.1
3869 | CUBA DE AÇO INOX 304, TERMINOX OU SIMILAR, RETANGULAR, COM VÁLVULA, DIM 80 X 50 X 30 CM, E=0,8 MM, PARA PIA DE COZINHA | UN | 1261.19
3870 | CAIXA PADRÃO PARA BARRAMENTO SELADA | UN | 509.91
3871 | MÓDULO DE MEDIÇÃO PARA 06 MEDIDORES 150X90X22 CM | UN | 1166.4
3872 | CABO TELEFÔNICO TP-CT 0,50 PARA 100 PARES | M | 36.31
3875 | ANILHAS PARA IDENTIFICAÇÃO | UN | 0.46
3878 | PLACA PVC 4X4" COM SAÍDA PARA 3 RJ45 | UN | 7.23
3880 | PATCH CORD UTP CAT 5E RJ-45 C/2,5M | UN | 8
3881 | CABO DE FIBRA ÓTICA DE 04 VIAS 62,5/125, AUTO SUSTENTAVEL, MULTIMODO | M | 6.89
3883 | EXTENSÃO ÓPTICA DUPLEX 62,5/125 CONECTOR SC, 2,5 METROS | UN | 109.34
3884 | ABRAÇADEIRA DE NYLON T50R - 20CM | UN | 0.12
3885 | CABO COAXIAL TRIPOLAR RGC 59 MALHA 67 | M | 0.6
3886 | TOMADA PARA ANTENA DE TV COM ADAPTADOR DE CABO COAXIAL, COM PLACA 4X2" | UN | 8.2
3887 | DIVISOR CASADOR DE IMPEDÂNCIA 1/1(T) | UN | 23.38
3888 | DIVISOR CASADOR DE IMPEDÂNCIA 1/2 | UN | 23.38
3889 | CONECTOR TIPO F | UN | 0.9
3890 | CABO PARALELO 1,5MM2 PARA SOM | M | 1.51
3891 | CABO TELEFONICO CCI - 50 X 2 PARES | M | 0.64
3892 | CONDULETE TIPO "C" DE 1/2 EM ALUMÍNIO FUNDIDO A PROVA DE TEMPO, GASES, VAPORES E PÓS. | UN | 5.31
3893 | CONDULETE TIPO "C" DE 1 1/4" EM ALUMÍNIO FUNDIDO A PROVA DE TEMPO, GASES, VAPORES E PÓS. | UN | 17.7
3894 | CONDULETE TIPO "C" DE 1 1/2" EM ALUMÍNIO FUNDIDO A PROVA DE TEMPO, GASES, VAPORES E PÓS. | UN | 23
3895 | CONDULETE TIPO "C" DE 2" EM ALUMÍNIO FUNDIDO A PROVA DE TEMPO, GASES, VAPORES E PÓS. | UN | 31.5
3896 | CONDULETE TIPO "C" DE 2 1/2" EM ALUMÍNIO FUNDIDO A PROVA DE TEMPO, GASES, VAPORES E PÓS. | UN | 85.19
3897 | CONDULETE TIPO "E" DE 1/2" EM ALUMÍNIO FUNDIDO A PROVA DE TEMPO, GASES, VAPORES E PÓS. | UN | 6.05
3898 | CONDULETE TIPO "E" DE 3/4" EM ALUMÍNIO FUNDIDO A PROVA DE TEMPO, GASES, VAPORES E PÓS. | UN | 6.06
3899 | CONDULETE TIPO "E" DE 1" EM ALUMÍNIO FUNDIDO A PROVA DE TEMPO, GASES, VAPORES E PÓS. | UN | 10.17
3900 | CONDULETE TIPO "E" DE 1 1/4" EM ALUMÍNIO FUNDIDO A PROVA DE TEMPO, GASES, VAPORES E PÓS. | UN | 12.48
3901 | CONDULETE TIPO "E" DE 1 1/2" EM ALUMÍNIO FUNDIDO A PROVA DE TEMPO, GASES, VAPORES E PÓS. | UN | 16.58
3902 | CONDULETE TIPO "E" DE 2" EM ALUMÍNIO FUNDIDO A PROVA DE TEMPO, GASES, VAPORES E PÓS. | UN | 24.33
3903 | CONDULETE TIPO "E" DE 2 1/2" EM ALUMÍNIO FUNDIDO A PROVA DE TEMPO, GASES, VAPORES E PÓS. | UN | 85.19
3904 | CONDULETE TIPO "LB" DE 1/2" EM ALUMÍNIO FUNDIDO A PROVA DE TEMPO, GASES, VAPORES E PÓS. | UN | 4.3
3905 | CONDULETE TIPO "LB" DE 1" EM ALUMÍNIO FUNDIDO A PROVA DE TEMPO, GASES, VAPORES E PÓS. | UN | 12.9
3906 | CONDULETE TIPO "LB" DE 1 1/4" EM ALUMÍNIO FUNDIDO A PROVA DE TEMPO, GASES, VAPORES E PÓS. | UN | 17.7
3907 | CONDULETE TIPO "LB" DE 1 1/2" EM ALUMÍNIO FUNDIDO A PROVA DE TEMPO, GASES, VAPORES E PÓS. | UN | 23
3908 | CONDULETE TIPO "LB" DE 2" EM ALUMÍNIO FUNDIDO A PROVA DE TEMPO, GASES, VAPORES E PÓS. | UN | 31.7
3909 | CONDULETE TIPO "LB" DE 2 1/2" EM ALUMÍNIO FUNDIDO A PROVA DE TEMPO, GASES, VAPORES E PÓS. | UN | 63.03
3910 | CONDULETE TIPO "LB" DE 3" EM ALUMÍNIO FUNDIDO A PROVA DE TEMPO, GASES, VAPORES E PÓS. | UN | 70
3911 | CONDULETE TIPO "LL" DE 1/2" EM ALUMÍNIO FUNDIDO A PROVA DE TEMPO, GASES, VAPORES E PÓS. | UN | 7.5
3912 | CONDULETE TIPO "LL" DE 1 1/4" EM ALUMÍNIO FUNDIDO A PROVA DE TEMPO, GASES, VAPORES E PÓS. | UN | 17.7
3913 | CONDULETE TIPO "LL" DE 1 1/2" EM ALUMÍNIO FUNDIDO A PROVA DE TEMPO, GASES, VAPORES E PÓS. | UN | 23
3914 | CONDULETE TIPO "LL" DE 2" EM ALUMÍNIO FUNDIDO A PROVA DE TEMPO, GASES, VAPORES E PÓS. | UN | 31.7
3915 | CONDULETE TIPO "LL" DE 2 1/2" EM ALUMÍNIO FUNDIDO A PROVA DE TEMPO, GASES, VAPORES E PÓS. | UN | 68.76
3916 | CONDULETE TIPO "LR" DE 1/2" EM ALUMÍNIO FUNDIDO A PROVA DE TEMPO, GASES, VAPORES E PÓS. | UN | 5.87
3917 | CONDULETE TIPO "LR" DE 1" EM ALUMÍNIO FUNDIDO A PROVA DE TEMPO, GASES, VAPORES E PÓS. | UN | 11.8
3918 | CONDULETE TIPO "LR" DE 1 1/4" EM ALUMÍNIO FUNDIDO A PROVA DE TEMPO, GASES, VAPORES E PÓS. | UN | 17.7
3919 | CONDULETE TIPO "LR" DE 1 1/2" EM ALUMÍNIO FUNDIDO A PROVA DE TEMPO, GASES, VAPORES E PÓS. | UN | 23
3920 | CONDULETE TIPO "LR" DE 2" EM ALUMÍNIO FUNDIDO A PROVA DE TEMPO, GASES, VAPORES E PÓS. | UN | 31.7
3921 | CONDULETE TIPO "LR" DE 2 1/2" EM ALUMÍNIO FUNDIDO A PROVA DE TEMPO, GASES, VAPORES E PÓS. | UN | 85.19
3922 | CONDULETE TIPO "T" DE 1/2" EM ALUMÍNIO FUNDIDO A PROVA DE TEMPO, GASES, VAPORES E PÓS. | UN | 7.17
3923 | CONDULETE TIPO "T" DE 1" EM ALUMÍNIO FUNDIDO A PROVA DE TEMPO, GASES, VAPORES E PÓS. | UN | 11.62
3924 | CONDULETE TIPO "T" DE 1 1/4" EM ALUMÍNIO FUNDIDO A PROVA DE TEMPO, GASES, VAPORES E PÓS. | UN | 17.7
3925 | CONDULETE TIPO "T" DE 1 1/2" EM ALUMÍNIO FUNDIDO A PROVA DE TEMPO, GASES, VAPORES E PÓS. | UN | 23
3926 | CONDULETE TIPO "T" DE 2" EM ALUMÍNIO FUNDIDO A PROVA DE TEMPO, GASES, VAPORES E PÓS. | UN | 31.7
3927 | CONDULETE TIPO "T" DE 2 1/2" EM ALUMÍNIO FUNDIDO A PROVA DE TEMPO, GASES, VAPORES E PÓS. | UN | 75.57
3928 | CONDULETE TIPO "TA" DE 1/2" EM ALUMÍNIO FUNDIDO A PROVA DE TEMPO, GASES, VAPORES E PÓS. | UN | 7.5
3929 | CONDULETE TIPO "TA" DE 3/4" EM ALUMÍNIO FUNDIDO A PROVA DE TEMPO, GASES, VAPORES E PÓS. | UN | 7.3
3930 | CONDULETE TIPO "TA" DE 1" EM ALUMÍNIO FUNDIDO A PROVA DE TEMPO, GASES, VAPORES E PÓS. | UN | 11.8
3931 | CONDULETE TIPO "TA" DE 1 1/4" EM ALUMÍNIO FUNDIDO A PROVA DE TEMPO, GASES, VAPORES E PÓS. | UN | 17.84
3932 | CONDULETE TIPO "TA" DE 1 1/2" EM ALUMÍNIO FUNDIDO A PROVA DE TEMPO, GASES, VAPORES E PÓS. | UN | 25.48
3933 | CONDULETE TIPO "TA" DE 2" EM ALUMÍNIO FUNDIDO A PROVA DE TEMPO, GASES, VAPORES E PÓS. | UN | 43.79
3934 | CONDULETE TIPO "TA" DE 2 1/2" EM ALUMÍNIO FUNDIDO A PROVA DE TEMPO, GASES, VAPORES E PÓS. | UN | 85.19
3935 | CONDULETE TIPO "TB" DE 1/2" EM ALUMÍNIO FUNDIDO A PROVA DE TEMPO, GASES, VAPORES E PÓS. | UN | 6.9
3936 | CONDULETE TIPO "TB" DE 3/4" EM ALUMÍNIO FUNDIDO A PROVA DE TEMPO, GASES, VAPORES E PÓS. | UN | 7.5
3937 | CONDULETE TIPO "TB" DE 1" EM ALUMÍNIO FUNDIDO A PROVA DE TEMPO, GASES, VAPORES E PÓS. | UN | 11.8
3938 | CONDULETE TIPO "TB" DE 1 1/4" EM ALUMÍNIO FUNDIDO A PROVA DE TEMPO, GASES, VAPORES E PÓS. | UN | 17.84
3939 | CONDULETE TIPO "TB" DE 1 1/2" EM ALUMÍNIO FUNDIDO A PROVA DE TEMPO, GASES, VAPORES E PÓS. | UN | 25.48
3940 | CONDULETE TIPO "TB" DE 2" EM ALUMÍNIO FUNDIDO A PROVA DE TEMPO, GASES, VAPORES E PÓS. | UN | 43.79
3941 | CONDULETE TIPO "TB" DE 2 1/2" EM ALUMÍNIO FUNDIDO A PROVA DE TEMPO, GASES, VAPORES E PÓS. | UN | 85.19
3942 | CONDULETE TIPO "X" DE 1/2" EM ALUMÍNIO FUNDIDO A PROVA DE TEMPO, GASES, VAPORES E PÓS. | UN | 8.69
3943 | CONDULETE TIPO "X" DE 1 1/4" EM ALUMÍNIO FUNDIDO A PROVA DE TEMPO, GASES, VAPORES E PÓS. | UN | 17.7
3944 | CONDULETE TIPO "X" DE 1 1/2" EM ALUMÍNIO FUNDIDO A PROVA DE TEMPO, GASES, VAPORES E PÓS. | UN | 21.31
3945 | CONDULETE TIPO "X" DE 2" EM ALUMÍNIO FUNDIDO A PROVA DE TEMPO, GASES, VAPORES E PÓS. | UN | 32.91
3946 | CONDULETE TIPO "X" DE 2 1/2" EM ALUMÍNIO FUNDIDO A PROVA DE TEMPO, GASES, VAPORES E PÓS. | UN | 85.19
3947 | CONDULETE TIPO "XA" DE 1/2" EM ALUMÍNIO FUNDIDO A PROVA DE TEMPO, GASES, VAPORES E PÓS. | UN | 6.9
3948 | CONDULETE TIPO "XA" DE 3/4" EM ALUMÍNIO FUNDIDO A PROVA DE TEMPO, GASES, VAPORES E PÓS. | UN | 7.5
3949 | CONDULETE TIPO "XA" DE 1" EM ALUMÍNIO FUNDIDO A PROVA DE TEMPO, GASES, VAPORES E PÓS. | UN | 11.8
3950 | CONDULETE TIPO "XA" DE 1 1/4" EM ALUMÍNIO FUNDIDO A PROVA DE TEMPO, GASES, VAPORES E PÓS. | UN | 17.84
3951 | CONDULETE TIPO "XA" DE 1 1/2" EM ALUMÍNIO FUNDIDO A PROVA DE TEMPO, GASES, VAPORES E PÓS. | UN | 23.17
3952 | CONDULETE TIPO "XA" DE 2" EM ALUMÍNIO FUNDIDO A PROVA DE TEMPO, GASES, VAPORES E PÓS. | UN | 31.7
3953 | CONDULETE TIPO "XA" DE 2 1/2" EM ALUMÍNIO FUNDIDO A PROVA DE TEMPO, GASES, VAPORES E PÓS. | UN | 85.19
3954 | TAMPA CEGA 3/4" P/CONDULETE EM ALUMÍNIO FUNDIDO | UN | 1.5
3956 | LÂMPADA VAPOR METÁLICO DE 150 W | UN | 50.3
3958 | LÂMPADA VAPOR METÁLICO DE 250 W | UN | 36
3959 | REATOR PARA LÂMPADA VAPOR METÁLICO DE 250 W | UN | 59.6
3960 | REATOR PARA LÂMPADA VAPOR METÁLICO DE 75 W | UN | 46.5
3961 | REATOR PARA LÂMPADA VAPOR METÁLICO DE 150 W | UN | 49.5
3962 | CENTRAL MINI SYSTEM PHILIPS, REF. SWC-253 600 W (OU SIMILAR) | UN | 933.24
3963 | CAIXA ACÚSTICA BS REF B-52 FF250 60 W (RMS OU SIMILAR) | UN | 20.74
3964 | CERÂMICA 10 X 10 CM, ELIZABETH, LINHA LUX NEVE OU SIMILAR | M2 | 34.9
3965 | CERÂMICA 10 X 10 CM, ELIZABETH, LINHA LUX CARDINAL OU SIMILAR | M2 | 43.9
3966 | CERÂMICA 10 X 10 CM, ELIZABETH, LINHA LUX AMARELO OU SIMILAR | M2 | 44.58
3968 | GRANITO VERDE TUNAS POLIDO E=2CM | M2 | 265.61
3971 | ELETRODUTO EM FERRO GALVANIZADO PESADO SEM COSTURA 1/2" X 3M | UN | 33.7
3972 | ELETRODUTO EM FERRO GALVANIZADO PESADO SEM COSTURA 3/4" X 3M | UN | 46.7
3973 | ELETRODUTO EM FERRO GALVANIZADO PESADO SEM COSTURA 1" X 3M | UN | 67.9
3974 | ELETRODUTO EM FERRO GALVANIZADO PESADO SEM COSTURA 1 1/4" X 3M | UN | 81.9
3975 | ELETRODUTO EM FERRO GALVANIZADO PESADO SEM COSTURA 2" X 3M | UN | 134.4
3976 | ELETRODUTO EM FERRO GALVANIZADO PESADO SEM COSTURA 3" X 3M | UN | 254.3
3977 | ELETRODUTO EM FERRO GALVANIZADO PESADO SEM COSTURA 4" X 3M | UN | 326.6
3978 | ELETRODUTO EM FERRO GALVANIZADO PESADO SEM COSTURA 3" X 6M | UN | 409.9
3979 | FIO COBRE ISOLADO BWF P/ 750V 2,5MM2 | M | 0.63
3980 | SUPORTE VERTICAL 100 X 75 MM PARA FIXAÇÃO DE ELETROCALHA METÁLICA (REF.: MOPA OU SIMILAR) | UN | 4
3981 | SUPORTE VERTICAL 150 X 75 MM PARA FIXAÇÃO DE ELETROCALHA METÁLICA (REF.: MOPA OU SIMILAR) | UN | 4.6
3982 | SUPORTE ANGULAR 100 X 50 MM PARA FIXAÇÃO DE ELETROCALHA METÁLICA (REF.: MOPA OU SIMILAR) | UN | 1.48
3983 | SUPORTE ANGULAR 150 X 50 MM PARA FIXAÇÃO DE ELETROCALHA METÁLICA (REF.: MOPA OU SIMILAR) | UN | 2.21
3984 | SUPORTE ANGULAR 200 X 75 MM PARA FIXAÇÃO DE ELETROCALHA METÁLICA (REF.: MOPA OU SIMILAR) | UN | 2.36
3985 | SUPORTE ANGULAR 300 X 100 MM PARA FIXAÇÃO DE ELETROCALHA METÁLICA (REF.: MOPA OU SIMILAR) | UN | 3.7
3986 | SUPORTE ANGULAR 400 X 100 MM PARA FIXAÇÃO DE ELETROCALHA METÁLICA (REF.: MOPA OU SIMILAR) | UN | 4.25
3987 | SUPORTE ANGULAR 500 X 100 MM PARA FIXAÇÃO DE ELETROCALHA METÁLICA (REF.: MOPA OU SIMILAR) | UN | 7.73
3988 | SUPORTE ANGULAR 700 X 100 MM PARA FIXAÇÃO DE ELETROCALHA METÁLICA (REF.: MOPA OU SIMILAR) | UN | 5.19
3989 | TAMPA DE ENCAIXE 50 MM PARA ELETROCALHA METÁLICA (REF.: MOPA OU SIMILAR) | UN | 13.2
3990 | TAMPA DE ENCAIXE 100 X3000 - Z PARA ELETROCALHA METÁLICA (REF.: MOPA OU SIMILAR) | M | 7.3
3991 | TAMPA DE ENCAIXE 200 MM PARA ELETROCALHA METÁLICA (REF.: MOPA OU SIMILAR) | M | 18.33
3992 | TAMPA DE ENCAIXE 250 MM PARA ELETROCALHA METÁLICA (REF.: MOPA OU SIMILAR) | UN | 52.45
3993 | TAMPA DE ENCAIXE 300 MM PARA ELETROCALHA METÁLICA (REF.: MOPA OU SIMILAR) | UN | 63.3
3994 | TAMPA DE ENCAIXE 400 MM PARA ELETROCALHA METÁLICA (REF.: MOPA OU SIMILAR) | UN | 113
3995 | TAMPA DE ENCAIXE 500 MM PARA ELETROCALHA METÁLICA (REF.: MOPA OU SIMILAR) | UN | 159
3996 | TAMPA DE ENCAIXE 700 MM PARA ELETROCALHA METÁLICA (REF.: MOPA OU SIMILAR) | UN | 162.23
3997 | CURVA HORIZONTAL 100 X 50 MM PARA ELETROCALHA METÁLICA, COM ÂNGULO 90° (REF.: MOPA OU SIMILAR) | UN | 9.3
3998 | CURVA HORIZONTAL 150 X 100 MM PARA ELETROCALHA METÁLICA, COM ÂNGULO 90° (REF.: MOPA OU SIMILAR) | UN | 19.9
3999 | CURVA HORIZONTAL 200 X 100 MM PARA ELETROCALHA METÁLICA, COM ÂNGULO 90° (REF.: MOPA OU SIMILAR) | UN | 23.9
4000 | CURVA HORIZONTAL 250 X 100 MM PARA ELETROCALHA METÁLICA, COM ÂNGULO 90° (REF.: MOPA OU SIMILAR) | UN | 23.9
4001 | CURVA HORIZONTAL 300 X 100 MM PARA ELETROCALHA METÁLICA, COM ÂNGULO 90° (REF.: MOPA OU SIMILAR) | UN | 34.9
4002 | CURVA HORIZONTAL 400 X 100 MM PARA ELETROCALHA METÁLICA, COM ÂNGULO 90° (REF.: MOPA OU SIMILAR) | UN | 58.9
4003 | CURVA HORIZONTAL 500 X 100 MM PARA ELETROCALHA METÁLICA, COM ÂNGULO 90° (REF.: MOPA OU SIMILAR) | UN | 82.9
4004 | CURVA HORIZONTAL 700 X 100 MM PARA ELETROCALHA METÁLICA, COM ÂNGULO 90° (REF.: MOPA OU SIMILAR) | UN | 139.96
4005 | CURVA VERTICAL 200 X 100 MM PARA ELETROCALHA METÁLICA, COM ÂNGULO 90° (REF.: MOPA OU SIMILAR) | UN | 30.2
4006 | CURVA VERTICAL 250 X 100 MM PARA ELETROCALHA METÁLICA, COM ÂNGULO 90° (REF.: MOPA OU SIMILAR) | UN | 44.53
4007 | CURVA VERTICAL 300 X 100 MM PARA ELETROCALHA METÁLICA, COM ÂNGULO 90° (REF.: MOPA OU SIMILAR) | UN | 25.4
4008 | CURVA VERTICAL 400 X 100 MM PARA ELETROCALHA METÁLICA, COM ÂNGULO 90° (REF.: MOPA OU SIMILAR) | UN | 34.9
4009 | CURVA VERTICAL 500 X 100 MM PARA ELETROCALHA METÁLICA, COM ÂNGULO 90° (REF.: MOPA OU SIMILAR) | UN | 83.5
4010 | CURVA VERTICAL 700 X 100 MM PARA ELETROCALHA METÁLICA, COM ÂNGULO 90° (REF.: MOPA OU SIMILAR) | UN | 83.5
4011 | CURVA VERTICAL 100 X 50 MM PARA ELETROCALHA METÁLICA, COM ÂNGULO 90° (REF.: MOPA OU SIMILAR) | UN | 43.4
4012 | CURVA VERTICAL 150 X 100 MM PARA ELETROCALHA METÁLICA, COM ÂNGULO 90° (REF.: MOPA OU SIMILAR) | UN | 23.1
4013 | CURVA DE INVERSÃO 50 X 50 MM PARA ELETROCALHA METÁLICA (REF.: MOPA OU SIMILAR) | UN | 8.5
4014 | CURVA DE INVERSÃO 100 X 50 MM PARA ELETROCALHA METÁLICA (REF.: MOPA OU SIMILAR) | UN | 17.3
4015 | CURVA DE INVERSÃO 100 X 100 MM PARA ELETROCALHA METÁLICA (REF.: MOPA OU SIMILAR) | UN | 14.9
4016 | CURVA DE INVERSÃO 150 X 50 MM PARA ELETROCALHA METÁLICA (REF.: MOPA OU SIMILAR) | UN | 14.6
4017 | CURVA DE INVERSÃO 150 X 100 MM PARA ELETROCALHA METÁLICA (REF.: MOPA OU SIMILAR) | UN | 24.1
4018 | CURVA DE INVERSÃO 200 X 100 MM PARA ELETROCALHA METÁLICA (REF.: MOPA OU SIMILAR) | UN | 25.1
4019 | CURVA DE INVERSÃO 250 X 100 MM PARA ELETROCALHA METÁLICA (REF.: MOPA OU SIMILAR) | UN | 60.03
4020 | CURVA DE INVERSÃO 300 X 100 MM PARA ELETROCALHA METÁLICA (REF.: MOPA OU SIMILAR) | UN | 39.5
4021 | CURVA DE INVERSÃO 400 X 100 MM PARA ELETROCALHA METÁLICA (REF.: MOPA OU SIMILAR) | UN | 46.9
4023 | TOMADA DUPLA 2P + T, UNIVERSAL, 4X2" | UN | 22.82
4024 | TOMADA 3P, 220V, 20A | UN | 9.69
4026 | ELETROCALHA METÁLICA PERFURADA 700 X 100 X 3000 MM (REF. MOPA OU SIMILAR) | UN | 225.84
4027 | ELETROCALHA METÁLICA PERFURADA 500 X 50 X 3000 MM (REF. MOPA OU SIMILAR) | UN | 59.05
4028 | ELETROCALHA METÁLICA PERFURADA 450 X 50 X 3000 MM (REF. MOPA OU SIMILAR) | UN | 53.69
4029 | ELETROCALHA METÁLICA PERFURADA 300 X 50 X 3000 MM (REF. MOPA OU SIMILAR) | UN | 48.32
4031 | EMENDA INTERNA 50 X 50 MM COM BASE LISA PERFURADA PARA ELETROCALHA METÁLICA (REF. MOPA OU SIMILAR) | UN | 1.9
4032 | EMENDA INTERNA 100 X 50 MM COM BASE LISA PERFURADA PARA ELETROCALHA METÁLICA (REF. MOPA OU SIMILAR) | UN | 2.3
4033 | EMENDA INTERNA 100 X 75 MM COM BASE LISA PERFURADA PARA ELETROCALHA METÁLICA (REF. MOPA OU SIMILAR) | UN | 4.03
4034 | EMENDA INTERNA 100 X 100 MM COM BASE LISA PERFURADA PARA ELETROCALHA METÁLICA (REF. MOPA OU SIMILAR) | UN | 3.5
4035 | EMENDA INTERNA 150 X 100 MM COM BASE LISA PERFURADA PARA ELETROCALHA METÁLICA (REF. MOPA OU SIMILAR) | UN | 4.9
4036 | EMENDA INTERNA 200 X 50 MM COM BASE LISA PERFURADA PARA ELETROCALHA METÁLICA (REF. MOPA OU SIMILAR) | UN | 4.2
4037 | EMENDA INTERNA 200 X 100 MM COM BASE LISA PERFURADA PARA ELETROCALHA METÁLICA (REF. MOPA OU SIMILAR) | UN | 5.6
4038 | CURVA DE INVERSÃO 500 X 100MM PARA ELETROCALHA METÁLICA (REF. MOPA OU SIMILAR) | UN | 55.9
4039 | CURVA DE INVERSÃO 700 X 100MM PARA ELETROCALHA METÁLICA (REF. MOPA OU SIMILAR) | UN | 106.41
4040 | DESVIO À DIREITA 100 X 50MM PARA ELETROCALHA METÁLICA (REF. MOPA OU SIMILAR) | UN | 19
4041 | DESVIO À DIREITA 150 X 100MM PARA ELETROCALHA METÁLICA (REF. MOPA OU SIMILAR) | UN | 28.2
4042 | DESVIO À DIREITA 200 X 100MM PARA ELETROCALHA METÁLICA (REF. MOPA OU SIMILAR) | UN | 29.74
4043 | DESVIO À DIREITA 250 X 100MM PARA ELETROCALHA METÁLICA (REF. MOPA OU SIMILAR) | UN | 36.02
4044 | DESVIO À DIREITA 300 X 100MM PARA ELETROCALHA METÁLICA (REF. MOPA OU SIMILAR) | UN | 39.11
4045 | DESVIO À DIREITA 400 X 100MM PARA ELETROCALHA METÁLICA (REF. MOPA OU SIMILAR) | UN | 65.24
4046 | GRAMPO PARA MURO | UN | 0.43
4047 | DESVIO À DIREITA 500 X 100MM PARA ELETROCALHA METÁLICA (REF. MOPA OU SIMILAR) | UN | 71.99
4048 | DESVIO À DIREITA 700 X 100MM PARA ELETROCALHA METÁLICA (REF. MOPA OU SIMILAR) | UN | 89.65
4049 | DESVIO À ESQUERDA 100 X 50MM PARA ELETROCALHA METÁLICA (REF. MOPA OU SIMILAR) | UN | 18
4050 | DESVIO À ESQUERDA 150 X 100MM PARA ELETROCALHA METÁLICA (REF. MOPA OU SIMILAR) | UN | 28.2
4051 | DESVIO À ESQUERDA 200 X 100MM PARA ELETROCALHA METÁLICA (REF. MOPA OU SIMILAR) | UN | 32.9
4052 | DESVIO À ESQUERDA 250 X 100MM PARA ELETROCALHA METÁLICA (REF. MOPA OU SIMILAR) | UN | 36.02
4053 | DESVIO À ESQUERDA 300 X 100MM PARA ELETROCALHA METÁLICA (REF. MOPA OU SIMILAR) | UN | 43.48
4054 | DESVIO À ESQUERDA 500 X 100MM PARA ELETROCALHA METÁLICA (REF. MOPA OU SIMILAR) | UN | 71.99
4055 | DESVIO À ESQUERDA 700 X 100MM PARA ELETROCALHA METÁLICA (REF. MOPA OU SIMILAR) | UN | 92.38
4056 | REDUÇÃO À DIREITA 150 X 100 X 100MM PARA ELETROCALHA METÁLICA (REF. MOPA OU SIMILAR) | UN | 50
4057 | REDUÇÃO À DIREITA 200 X 100 X 100MM PARA ELETROCALHA METÁLICA (REF. MOPA OU SIMILAR) | UN | 57
4058 | REDUÇÃO À DIREITA 200 X 150 X 100MM PARA ELETROCALHA METÁLICA (REF. MOPA OU SIMILAR) | UN | 61.49
4059 | REDUÇÃO À DIREITA 300 X 200 X 100MM PARA ELETROCALHA METÁLICA (REF. MOPA OU SIMILAR) | UN | 71
4060 | REDUÇÃO À DIREITA 300 X 150 X 100MM PARA ELETROCALHA METÁLICA (REF. MOPA OU SIMILAR) | UN | 43.7
4061 | REDUÇÃO À DIREITA 300 X 100 X 100MM PARA ELETROCALHA METÁLICA (REF. MOPA OU SIMILAR) | UN | 71
4062 | REDUÇÃO À DIREITA 400 X 100 X 100MM PARA ELETROCALHA METÁLICA (REF. MOPA OU SIMILAR) | UN | 63
4063 | REDUÇÃO À DIREITA 500 X 300 X 100MM PARA ELETROCALHA METÁLICA (REF. MOPA OU SIMILAR) | UN | 67
4064 | REDUÇÃO À ESQUERDA 150 X 100 X 100MM PARA ELETROCALHA METÁLICA (REF. MOPA OU SIMILAR) | UN | 37
4065 | REDUÇÃO À ESQUERDA 200 X 100 X 100MM PARA ELETROCALHA METÁLICA (REF. MOPA OU SIMILAR) | UN | 57
4066 | REDUÇÃO À ESQUERDA 200 X 150 X 100MM PARA ELETROCALHA METÁLICA (REF. MOPA OU SIMILAR) | UN | 57
4067 | REDUÇÃO À ESQUERDA 300 X 200 X 100MM PARA ELETROCALHA METÁLICA (REF. MOPA OU SIMILAR) | UN | 71
4068 | REDUÇÃO À ESQUERDA 300 X 150 X 100MM PARA ELETROCALHA METÁLICA (REF. MOPA OU SIMILAR) | UN | 61.49
4069 | REDUÇÃO À ESQUERDA 300 X 100 X 100MM PARA ELETROCALHA METÁLICA (REF. MOPA OU SIMILAR) | UN | 71
4070 | REDUÇÃO À ESQUERDA 400 X 100 X 100MM PARA ELETROCALHA METÁLICA (REF. MOPA OU SIMILAR) | UN | 46
4071 | REDUÇÃO À ESQUERDA 500 X 300 X 100MM PARA ELETROCALHA METÁLICA (REF. MOPA OU SIMILAR) | UN | 49
4072 | REDUÇÃO CONCÊNTRICA 200 X 150 X 100MM PARA ELETROCALHA METÁLICA (REF. MOPA OU SIMILAR) | UN | 41.7
4073 | REDUÇÃO CONCÊNTRICA 300 X 200 X 100MM PARA ELETROCALHA METÁLICA (REF. MOPA OU SIMILAR) | UN | 17.9
4074 | REDUÇÃO CONCÊNTRICA 300 X 150 X 100MM PARA ELETROCALHA METÁLICA (REF. MOPA OU SIMILAR) | UN | 31.81
4075 | REDUÇÃO CONCÊNTRICA 300 X 100 X 100MM PARA ELETROCALHA METÁLICA (REF. MOPA OU SIMILAR) | UN | 25.9
4076 | REDUÇÃO CONCÊNTRICA 400 X 100 X 100MM PARA ELETROCALHA METÁLICA (REF. MOPA OU SIMILAR) | UN | 54.6
4077 | REDUÇÃO CONCÊNTRICA 500 X 300 X 100MM PARA ELETROCALHA METÁLICA (REF. MOPA OU SIMILAR) | UN | 62.56
4078 | REDUÇÃO CONCÊNTRICA 200 X 100 X 100MM PARA ELETROCALHA METÁLICA (REF. MOPA OU SIMILAR) | UN | 15.8
4079 | REDUÇÃO CONCÊNTRICA 150 X 100 X 100MM PARA ELETROCALHA METÁLICA (REF. MOPA OU SIMILAR) | UN | 14.3
4080 | EMENDA INTERNA 250 X 100 MM COM BASE LISA PERFURADA PARA ELETROCALHA METÁLICA (REF. MOPA OU SIMILAR) | UN | 9
4081 | EMENDA INTERNA 300 X 100 MM COM BASE LISA PERFURADA PARA ELETROCALHA METÁLICA (REF. MOPA OU SIMILAR) | UN | 6.9
4082 | EMENDA INTERNA 400 X 100 MM COM BASE LISA PERFURADA PARA ELETROCALHA METÁLICA (REF. MOPA OU SIMILAR) | UN | 8.5
4083 | EMENDA INTERNA 500 X 100 MM COM BASE LISA PERFURADA PARA ELETROCALHA METÁLICA (REF. MOPA OU SIMILAR) | UN | 11.5
4084 | EMENDA INTERNA 700 X 100 MM COM BASE LISA PERFURADA PARA ELETROCALHA METÁLICA (REF. MOPA OU SIMILAR) | UN | 9.35
4085 | TÊ VERTICAL 50 X 50 MM PARA ELETROCALHA METÁLICA (REF. MOPA OU SIMILAR) | UN | 25
4086 | TÊ VERTICAL 100 X 50 MM PARA ELETROCALHA METÁLICA (REF. MOPA OU SIMILAR) | UN | 17.9
4087 | TÊ VERTICAL 100 X 100 MM PARA ELETROCALHA METÁLICA (REF. MOPA OU SIMILAR) | UN | 45
4088 | TÊ VERTICAL 150 X 100 MM PARA ELETROCALHA METÁLICA (REF. MOPA OU SIMILAR) | UN | 39.22
4089 | TÊ VERTICAL 200 X 100 MM PARA ELETROCALHA METÁLICA (REF. MOPA OU SIMILAR) | UN | 48
4090 | TÊ VERTICAL 250 X 100 MM PARA ELETROCALHA METÁLICA (REF. MOPA OU SIMILAR) | UN | 54.65
4091 | TÊ VERTICAL 300 X 100 MM PARA ELETROCALHA METÁLICA (REF. MOPA OU SIMILAR) | UN | 113.19
4092 | TÊ VERTICAL 400 X 100 MM PARA ELETROCALHA METÁLICA (REF. MOPA OU SIMILAR) | UN | 119
4093 | TÊ VERTICAL 500 X 100 MM PARA ELETROCALHA METÁLICA (REF. MOPA OU SIMILAR) | UN | 95.26
4094 | TÊ VERTICAL 700 X 100 MM PARA ELETROCALHA METÁLICA (REF. MOPA OU SIMILAR) | UN | 120.25
4095 | TÊ HORIZONTAL 100 X 50 MM PARA ELETROCALHA METÁLICA (REF. MOPA OU SIMILAR) | UN | 17.3
4096 | TÊ HORIZONTAL 100 X 100MM PARA ELETROCALHA METÁLICA (REF. MOPA OU SIMILAR) | UN | 32.5
4097 | TÊ HORIZONTAL 150 X 100MM PARA ELETROCALHA METÁLICA (REF. MOPA OU SIMILAR) | UN | 47
4098 | TÊ HORIZONTAL 200 X 75MM PARA ELETROCALHA METÁLICA (REF. MOPA OU SIMILAR) | UN | 49
4099 | TÊ HORIZONTAL 200 X 100MM PARA ELETROCALHA METÁLICA (REF. MOPA OU SIMILAR) | UN | 49.1
4100 | TÊ HORIZONTAL 250 X 100MM PARA ELETROCALHA METÁLICA (REF. MOPA OU SIMILAR) | UN | 46.24
4101 | TÊ HORIZONTAL 300 X 100MM PARA ELETROCALHA METÁLICA (REF. MOPA OU SIMILAR) | UN | 55
4102 | TÊ HORIZONTAL 400 X 100MM PARA ELETROCALHA METÁLICA (REF. MOPA OU SIMILAR) | UN | 117
4103 | TÊ HORIZONTAL 500 X 100MM PARA ELETROCALHA METÁLICA (REF. MOPA OU SIMILAR) | UN | 152.69
4104 | TÊ HORIZONTAL 700 X 100MM PARA ELETROCALHA METÁLICA (REF. MOPA OU SIMILAR) | UN | 231.15
4105 | FLANGE 100 X 100MM PARA ELETROCALHA METÁLICA (REF. MOPA OU SIMILAR) | UN | 7.4
4106 | FLANGE 150 X 100MM PARA ELETROCALHA METÁLICA (REF. MOPA OU SIMILAR) | UN | 6.9
4107 | FLANGE 200 X 100MM PARA ELETROCALHA METÁLICA (REF. MOPA OU SIMILAR) | UN | 8.9
4108 | FLANGE 300 X 100MM PARA ELETROCALHA METÁLICA (REF. MOPA OU SIMILAR) | UN | 11.4
4109 | FLANGE 400 X 100MM PARA ELETROCALHA METÁLICA (REF. MOPA OU SIMILAR) | UN | 16.2
4110 | FLANGE 500 X 100MM PARA ELETROCALHA METÁLICA (REF. MOPA OU SIMILAR) | UN | 15.4
4111 | FLANGE 700 X 100MM PARA ELETROCALHA METÁLICA (REF. MOPA OU SIMILAR) | UN | 17.17
4112 | SUPORTE VERTICAL 50 X 50MM PARA FIXAÇÃO DE ELETROCALHA METÁLICA (REF. MOPA OU SIMILAR) | UN | 1.5
4113 | PEÇA DE EUCALIPTO TRATADO, D= 10 A 13CM | M | 17.13
4114 | PEDRA SÃO TOME, TIPO "B", COMERCIAL, COM DIMENSÕES 47X47 CM | M2 | 97.23
4115 | DUCHA EM AÇO CROMADA, ORIENTE, REF 1901 C-53 OU SIMILAR | UN | 104.9
4116 | CABO DE COBRE ISOLADO EPR, FLEXIVEL, 25MM², 0,6/1KV / 90º C (EPROTENAX-G7 OU SIMILAR) | M | 11.9
4117 | CABO DE COBRE ISOLADO EPR, FLEXIVEL, 35MM², 0,6/1KV / 90º C (EPROTENAX-G7 OU SIMILAR) | M | 15
4118 | CABO DE COBRE ISOLADO EPR, FLEXIVEL, 50MM², 0,6/1KV / 90º C (EPROTENAX-G7 OU SIMILAR) | M | 20
4119 | CABO DE COBRE ISOLADO EPR, FLEXIVEL, 70MM², 0,6/1KV / 90º C (EPROTENAX-G7 OU SIMILAR) | M | 36.41
4120 | CABO DE COBRE ISOLADO EPR, FLEXIVEL, 95MM², 0,6/1KV / 90º C (EPROTENAX-G7 OU SIMILAR) | M | 44
4121 | CABO DE COBRE ISOLADO EPR, FLEXIVEL, 120MM², 0,6/1KV / 90º C (EPROTENAX-G7 OU SIMILAR) | M | 51.5
4122 | CABO DE COBRE ISOLADO EPR, FLEXIVEL, 185MM², 0,6/1KV / 90º C (EPROTENAX-G7 OU SIMILAR) | M | 90.34
4123 | CABO DE COBRE ISOLADO EPR, FLEXIVEL, 240MM², 0,6/1KV / 90º C (EPROTENAX-G7 OU SIMILAR) | M | 100
4124 | CABO DE COBRE ISOLADO EPR, FLEXIVEL, 150MM², 0,6/1KV / 90º C (EPROTENAX-G7 OU SIMILAR) | M | 66.85
4125 | CABO DE COBRE ISOLADO EPR, FLEXIVEL, 10MM², 0,6/1KV / 90º C (EPROTENAX-G7 OU SIMILAR) | M | 4.5
4126 | CABO DE COBRE ISOLADO EPR, FLEXIVEL, 300MM², 0,6/1KV / 90º C (EPROTENAX-G7 OU SIMILAR) | M | 143
4132 | INSTALAÇÃO DE CONDICIONADOR DE AR TIPO SPLIT HIGH WALL, 8000 BTU | UN | 490
4133 | INSTALAÇÃO DE CONDICIONADOR DE AR TIPO SPLIT HIGH WALL, 9000 BTU - CONTEMPLA A MÃO DE OBRA, SUPORTE E TUBULAÇÃO ATÉ 3,0M | UN | 450
4134 | INSTALAÇÃO DE CONDICIONADOR DE AR TIPO SPLIT HIGH WALL,12000 BTU - CONTEMPLA A MÃO DE OBRA, SUPORTE E TUBULAÇÃO ATÉ 3,0M | UN | 500
4135 | INSTALAÇÃO DE CONDICIONADOR DE AR TIPO SPLIT PISO-TETO,12000 BTU | UN | 550
4136 | INSTALAÇÃO DE CONDICIONADOR DE AR TIPO SPLIT PISO-TETO,18000 BTU | UN | 550
4137 | INSTALAÇÃO DE CONDICIONADOR DE AR TIPO SPLIT HIGH WALL,18000 BTU - CONTEMPLA A MÃO DE OBRA, SUPORTE E TUBULAÇÃO ATÉ 3,0M | UN | 450
4138 | INSTALAÇÃO DE CONDICIONADOR DE AR TIPO SPLIT HIGH WALL,24000 BTU - CONTEMPLA A MÃO DE OBRA, SUPORTE E TUBULAÇÃO ATÉ 3,0M | UN | 500
4139 | INSTALAÇÃO DE CONDICIONADOR DE AR TIPO SPLIT PISO-TETO,24000 BTU | UN | 600
4140 | INSTALAÇÃO DE CONDICIONADOR DE AR TIPO SPLIT PISO-TETO,30000 BTU - CONTEMPLA A MÃO DE OBRA, SUPORTE E TUBULAÇÃO ATÉ 3,0M | UN | 620
4141 | INSTALAÇÃO DE CONDICIONADOR DE AR TIPO SPLIT HIGH WALL,30000 BTU - CONTEMPLA A MÃO DE OBRA, SUPORTE E TUBULAÇÃO ATÉ 3,0M | UN | 500
4142 | INSTALAÇÃO DE CONDICIONADOR DE AR TIPO SPLIT HIGH WALL,36000 BTU - CONTEMPLA A MÃO DE OBRA, SUPORTE E TUBULAÇÃO ATÉ 3,0M | UN | 650
4143 | INSTALAÇÃO DE CONDICIONADOR DE AR TIPO SPLIT PISO-TETO,36000 - CONTEMPLA A MÃO DE OBRA, SUPORTE E TUBULAÇÃO ATÉ 3,0M | UN | 660
4144 | INSTALAÇÃO DE CONDICIONADOR DE AR TIPO SPLIT PISO-TETO,48000 BTU - CONTEMPLA A MÃO DE OBRA, SUPORTE E TUBULAÇÃO ATÉ 3,0M | UN | 700
4145 | INSTALAÇÃO DE CONDICIONADOR DE AR TIPO SPLIT PISO-TETO,60000 BTU - CONTEMPLA A MÃO DE OBRA, SUPORTE E TUBULAÇÃO ATÉ 3,0M | UN | 750
4146 | INSTALAÇÃO DE CONDICIONADOR DE AR TIPO SPLIT PISO-TETO,80000 BTU | UN | 950
4147 | INSTALAÇÃO DE CONDICIONADOR DE AR TIPO BI-SPLIT, 2X9000 BTU | UN | 800
4148 | INSTALAÇÃO DE CONDICIONADOR DE AR TIPO BI-SPLIT, 2X12000 BTU | UN | 900
4149 | INSTALAÇÃO DE CONDICIONADOR DE AR TIPO BI-SPLIT, 2X18000 BTU | UN | 1100
4150 | INSTALAÇÃO DE CONDICIONADOR DE AR TIPO TRI-SPLIT, 3X9000 BTU | UN | 950
4151 | INSTALAÇÃO DE CONDICIONADOR DE AR TIPO TRI-SPLIT PISO-TETO, 2X12000 BTU/1X24000 BTU | UN | 1200
4152 | INSTALAÇÃO DE CONDICIONADOR DE AR TIPO QUADRII-SPLIT | UN | 800
4153 | PLATAFORMA ELEVATÓRIA PARA PORTADORES DE NECESSIDADES ESPECIAIS, 02 PARADAS, DIM. CABINA 1100X1400X1300MM, P/ 01 CADEIRANTE E 01 ACOMPANHANTE EM CHAPA DE FERRO PINTADO, C/ 01 ENTRADA, VEL. 05M/MIN, PERCURSO 4,0M, DA RD MONT ELEVADORES OU SIMILAR | UN | 31750
4154 | ALUGUEL DE ANDAIME TUBULAR METÁLICO FACHADEIRO (ALUGUEL MENSAL) M² X MÊS - LARGURA=2,00M; ALTURA=1,20M | M²XMÊS | 3.33
4155 | TELA DE AÇO GALVANIZADO, FIO 12BWG, MALHA 2", ONDULADA, QUADRADA, SEM REVESTIMENTO | M2 | 26.18
4156 | MADEIRA MASSARANDUBA SERRADA (PEÇA) 14CM X 14CM (0,0196 M³/M) | M | 72.51
4157 | ADESIVO SIKADUR 32 - FLUIDO BÍ-COMPONENTE À BASE DE RESINAS EPOXI - P/ COLAGEM ENTRE DIVERSAS SUPERFÍCIES (CONCRETO, MADEIRA, METAIS, CERÂMICAS, ETC) OU SIMILAR | KG | 44.57
4158 | CABO ELÉTRICO TRANÇADO PARA CORDEL DETONANTE - 2 FIOS (0.75 MM2) | M | 0.97
4159 | CORDEL DETONANTE D=4.8 MM, VELOCIDADE DE DETONAÇÃO 700 M/S | M | 4
4160 | ESPOLETA SIMPLES | UN | 4.43
4161 | ESTOPIM COMUM | M | 5.53
4162 | RETARDO PARA CORDEL L = 100 MS | UN | 53.52
4163 | BROCA EM AÇO 400 X 35 MM, SÉRIE 11 | UN | 398.69
4165 | BROCA EM AÇO 800 X 34 MM, SÉRIE 11 | UN | 417.13
4166 | BROCA EM AÇO 1600 X 33 MM, SÉRIE 11 | UN | 400.26
4167 | BROCA EM AÇO 2400 X 32 MM, SÉRIE 11 | UN | 622.6
4168 | BROCA EM AÇO 3200 X 31 MM, SÉRIE 11 | UN | 831.12
4169 | BROCA EM AÇO 4000 X 30 MM, SÉRIE 11 | UN | 969.1
4170 | BROCA EM AÇO 4800 X 29 MM, SÉRIE 11 | UN | 999.82
4171 | CHAVE EM FERRO BATIDO PARA FECHADURAS PADRÃO COLONIAL, FABRICADA ARTESANALMENTE | UN | 16.46
4174 | DESEMPENADEIRA DE AÇO LISA, CABO MADEIRA, REF:143, ATLAS OU SIMILAR | UN | 8.17
4176 | BICOS E CALAFATE | UN | 9.65
4177 | BROXA | UN | 12.4
4178 | ALUGUEL DE MÁQUINA LAVAJATO PRESSÃO MÍNIMA 1200LB COM MANGUEIRA E BICO DIRECIONAL | H | 1.8
4179 | CABO ELÉTRICO TRIFÁSICO 3 X 2 - 5MM² | M | 4.4
4180 | BROCA 20 MM - VIDEA C=200MM | PÇ | 30.67
4181 | RESINA SILICÔNICA (WB 11 DA SHERING WILLIANS OU SIMILAR | LT | 28.17
4182 | ALUGUEL DE LIXADEIRA INDUSTRIAL MARCA BOSCH | H | 1.22
4183 | ALUGUEL DE SERRA CIRCULAR P/ CERÂMICA OU MARMORE | DIA | 4.02
4184 | ARGAMASSA EXPANSIVA, CAIMEX OU SIMILAR | KG | 16.51
4185 | CIMALHA EM MADEIRA ANGELIN DIMENSÕES 7CM X 3,2CM | M | 21.84
4193 | PERFILADO METÁLICO PERFURADO 100X50X3000MM REF. MOPA OU SIMILAR | UN | 38.7
4194 | CURVA DE INVERSÃO PERFURADA 100X50MM - MOPA OU SIMILAR | UN | 17.3
4195 | PERFILADO METÁLICO PERFURADO 200X50X3000MM REF. MOPA OU SIMILAR | UN | 59.9
4197 | CURVA DE INVERSÃO PERFURADA 200X50MM - MOPA OU SIMILAR | UN | 24.9
4198 | QUADRO DE MEDIÇÃO TRIFÁSICO EM NORIL C/LENTE PARA LEITURA | UN | 330
4199 | PROJETOR À PROVA DE TEMPO, EM ALUMÍNIO ANODIZADO PINTURA ELETROSTÁTICA, MOLDURA EM ALUMÍNIO FUNDIDO,REF. PL-2300/150 - LUMINI OU SIMILAR | UN | 1090.06
4200 | PROJETOR À PROVA DE TEMPO, EM ALUMÍNIO ANODIZADO PINTURA ELETROSTÁTICA, MOLDURA EM ALUMÍNIO FUNDIDO, REF. PL-2124/150 C/FILTRO AMBAR - LUMINI OU SIMILAR | UN | 973.29
4201 | PROJETOR À PROVA DE TEMPO, EM ALUMÍNIO ANODIZADO PINTURA ELETROSTÁTICA, MOLDURA EM ALUMÍNIO FUNDIDO,REF. PL-2200/70 - LUMINI OU SIMILAR | UN | 1385.87
4215 | CURVA DE INVERSÃO 90º 100X50MM | UN | 17.3
4216 | CURVA DE INVERSÃO 90º 200X50MM | UN | 24.9
4217 | CURVA HORIZONTAL 100 X 50 MM PARA ELETROCALHA METÁLICA, COM ÂNGULO 90° | UN | 15.26
4218 | ELETROCALHA METÁLICA PERFURADA 200 X 50 X 3000 MM (REF. MOPA OU SIMILAR) | UN | 59.9
4219 | CURVA HORIZONTAL PERFURADA 90ºX200X50MM | UN | 23.53
4220 | ELETROCALHA METÁLICA PERFURADA 38 X 38 X 3000 MM (REF. MOPA OU SIMILAR) | M | 3.72
4221 | PERFIL AÇO, CANTONEIRA ABAS IGUAIS - 1/2" X 1/8" (0,55 KG/M) | M | 1.98
4222 | PERFIL AÇO, CANTONEIRA ABAS IGUAIS - 3/4" X 1/8" (0,87 KG/M) | M | 3.64
4224 | DOBRADIÇA DE FERRO ZINCADO 2 1/2" | UN | 1.5
4225 | RESTAURO - PORTA EM MADEIRA LOURO, TIPO FICHA COM MECHAS APARENTES (PADRÃO MONUMENTA) | M² | 124.86
4226 | DOBRADIÇA ARTESANAL DE FERRO - 3X3" | UN | 73
4227 | FECHADURA FERRO ARTESANAL (PADRÃO MONUMENTA) | UN | 813.32
4228 | TELA AÇO SOLDADA NERVURADA CA-60, Q-138, MALHA 10X10CM, FERRO 4.2MM, PAINEL 2,45X6,0M, (2,20KG/M²), TELCON OU SIMILAR | M2 | 11.55
4229 | MADEIRA LOURO SERRADA | M³ | 3890
4230 | EXECUÇÃO DE POÇO ARTESIANO COM TUBOS DE PVC SOLDÁVEL DE 60MM (EXTERNO) E 32 MM (INTERNO) | M | 74.24
4231 | TELA DE AÇO GALVANIZADO, FIO 10 BWG, MALHA 1", ONDULADA, QUADRADA, SEM REVESTIMENTO | M2 | 70.47
4232 | KIT DE ACESSÓRIOS PARA BANHEIRO EM ABS/ALUMÍNIO COM 5 PEÇAS (01 CABIDE, 01 SABONETEIRA, 01 PAPELEIRA, 01 PORTA-TOALHA ROSTO E 01 PORTA-TOALHA BANHO) | UN | 32.77
4233 | COMPRESSOR DE AR 60 PCM | H | 9.81
4234 | VIBRO-ACABADORA DE ASFALTO SOBRE ESTEIRA 74KW | H | 136.21
4236 | DISTRIBUIDOR DE AGREGADO AUTOPROPELIDO ROMANELI - DAR 5000 | H | 130.42
4237 | DISTRIBUIDOR DE AGREGADO DE PNEUS REBOCÁVEL CMV | H | 17.24
4239 | GRUPO GERADOR 110 KVA (88 KW) | H | 12.6
4241 | GRUPO GERADOR 40 KVA (32KW) | H | 9.74
4242 | MOTONIVELADORA COM ESCARIFICADOR (CAT - 120H - 0 HP OU EQUIVALENTE) | H | 135.48
4243 | PA CARREGADEIRA S/ PNEUS CATERPILLAR - 950 G H | H | 162.17
4244 | PA CARREGADEIRA SOBRE PNEUS CATERPILLAR - 924 G | H | 129.73
4245 | PERFURATRIZ SOBRE ESTEIRAS : ATLAS COPCO : ROC 442PC -CRAWIER DRILL | H | 58.63
4246 | ALUGUEL DE ROLO COMPACTADOR DYNAPAC CA- 250P PÉ DE CARNEIRO AUTOP. 11,25 T VIBRAT | H | 105.97
4247 | ROLO PNEU A PROP. 21 T (T-TERRA SP 8000 - 97 KW OU EQUIVALENTE) | H | 94.42
4248 | ROLO TANDEM VIB. A. PROP. 10,9 T (DYNAPAC CC-422C - 112 KW) | H | 154.57
4249 | TANQUE ESTACIONÁRIO 20.000 L | H | 3.32
4252 | USINA DE ASFALTO A QUENTE 90/120 T/H, 188 KW | H | 718.2
4253 | USINA DE SOLOS CIFALI 350/600 TON 99 KW OU EQUIVALENTE | H | 75.67
4256 | PEÇA DE MADEIRA MASSARANDUBA 7 X 20 CM - (0,014 M³/M) | M | 52.87
4258 | SÉRIE DE BROCAS S-12 D=22MM | UN | 4603.68
4259 | DINAMITE 60% (GELATINA ESPECIAL) | KG | 14.71
4260 | HASTE PARA PERFURATRIZ DE ESTEIRA | UN | 2044.57
4261 | LUVA PARA PERFURATRIZ DE ESTEIRA | UN | 577.65
4262 | PUNHO PARA PERFURATRIZ DE ESTEIRA | UN | 1379.31
4263 | COROA PARA PERFURATRIZ DE ESTEIRA | UN | 2777.7
4266 | CERÂMICA 5 X 15 CM, PORTOBELLO, LINHA BRICK, COR BEGE, OU SIMILAR | M² | 46.14
4267 | CERÂMICA 5 X 15 CM, PORTOBELLO, LINHA BRICK GOLD, OU SIMILAR | M² | 52.5
4271 | INSTALAÇÃO DE CONDICIONADOR DE AR TIPO SPLIT PISO-TETO,42000 BTU | UN | 800
4272 | SOLEIRA (FILETE) GRANITO POLIDO CINZA ANDORINHA 7 X 2CM | M | 24.62
4273 | SOLEIRA GRANITO POLIDO CINZA ANDORINHA 22 X 2CM | M | 61.9
4274 | INTERRUPTOR P/CHUVEIRO, BIPOLAR SIMPLES, 25A, REF.2516, LINHA SILENTOQUE, PIAL OU SIMILAR | UN | 3.1
4275 | CHUVEIRO MAXI DUCHA, 127V X 4500W, LORENZETTI OU SIMILAR | UN | 52.68
4277 | ESTABILIZADORA E RECICLADORA A FRIO | H | 762.67
4280 | TINTA TEXTURA RÚSTICA | L | 13.82
4282 | GRELHA PRÉ-MOLDADA EM CONCRETO PARA BOCA DE LOBO 0,70 X 0,40M | UN | 31.69
4283 | PLACA DE SINALIZAÇÃO VERTICAL 60X60CM | UN | 360.24
4284 | PLACA OCTOGONAL PADRÃO DNER, DIAM= 0,75M | UN | 418.29
4285 | PLACA TRIANGULAR PADRÃO DNER, ALTURA=0,90M | UN | 397.88
4286 | PLACA CIRCULAR PADRÃO DNER DIÂMETRO 0,75M | UN | 397.88
4287 | PRIMER A BASE DE EPÓXI BICOMPONENTE - REZINC WBS 522 - RENNER OU SIMILAR | L | 72.22
4288 | SOLVENTE WBS 494 - RENNER OU DILUENTE NR.951 OU SIMILAR | L | 25.08
4289 | FUNDO A BASE DE RESINA EPÓXI - REVRAN TLS 520 - RENNER OU SIMILAR | L | 27.8
4290 | SOLVENTE PARA EPOXI 420.000 RENNER OU SIMILAR | L | 22.06
4291 | TINTA À BASE DE RESINA EPÓXI REVRAN FBR 720 - RENNER OU SIMILAR | L | 33.57
4292 | COLUNA DE LOUÇA PARA LAVATÓRIO, LINHA CARRARA, REF: C-1C, DECA OU SIMILAR | UN | 174.79
4293 | COLUNA DE LOUÇA PARA LAVATORIO, LINHA RAVENA, REF C-9, DECA OU SIMILAR | UN | 42.41
4296 | ALUGUEL DE CONTAINER - REFEITÓRIO SEM BANHEIRO - 6,00 X 2,30M | MÊS | 394.53
4297 | ALUGUEL DE CONTAINER - BANHEIRO COM 4 CHUVEIROS, LAVATÓRIO, MICTÓRIO E 3 VASOS - 4,30 X 2,30M | MÊS | 573.38
4298 | ALUGUEL DE CONTAINER - ESCRITÓRIO COM BANHEIRO - 6,20 X 2,20M | MÊS | 505
4299 | ALUGUEL DE CONTAINER - ALMOXARIFADO SEM BANHEIRO - 6,00 X 2,30M | MÊS | 394.53
4302 | TRINCO SEM MIOLO REF. AL 335, P/ ESQUADRIA DE VIDRO TEMPERADO OU SIMILAR | UN | 23.92
4303 | CONTRA TRINCO SEM MIOLO REF. AL 335 C, P/ ESQUADRIA DE VIDRO TEMPERADO OU SIMILAR | UN | 19.65
4304 | FECHADURA BICO DE PAPAGAIO COM ABAS REF. AL 510, P/ ESQUADRIA DE VIDRO TEMPERADO | UN | 95.87
4305 | CONTRA FECHADURA BICO DE PAPAGAIO COM ABAS REF. AL 511, P/ ESQUADRIA DE VIDRO TEMPERADO OU SIMILAR | UN | 57.57
4306 | CONCERTINA RIPPER 450MM OU SIMILAR (BARREIRA FÍSICA EFETIVA) | M | 32
4307 | CONCERTINA RIPPER 610MM, OU SIMILAR (BARREIRA FÍSICA EFETIVA) | M | 35
4310 | CONECTOR P/ HASTE GALVANIZADA ATERRAMENTO | UN | 1.5
4311 | PRE MOLDADO CONCREGRAMA, MODELO PAVI-GRADE, MEDINDO 45 X 60 CM, E= 9,5CM, CONSUMO: 3,7 UN/M² | M2 | 75.82
4314 | NIVELAMENTO E CONTRANIVELAMENTO DA POLIGONAL | KM | 307.69
4316 | CADASTRAMENTO | HA | 46.15
4317 | BATIMETRIA COM SEÇÕES TRANSVERSAIS | KM | 2460
4318 | AMARRAÇÃO DAS CURVAS COM MARCO DE COONCRETO | KM | 230.77
4319 | ESTUDO DE OBRAS VIÁRIAS | KM | 107.69
4323 | ASSENTO PARA VASO SANITÁRIO, AP60, LINHA CARRARA/ NUOVA/DUNA, PLÁSTICO, DECA OU SIMILAR | UN | 96.78
4324 | SONDAGEM COM LÂMINA D'ÁGUA | M | 61.54
4325 | ASSENTO PARA VASO SANITÁRIO, ALMOFADADO, TPK, ASTRA OU SIMILAR | UN | 61.25
4326 | SONDAGEM À PÁ E PICARETA | M | 30.77
4327 | ENSAIO - GRANULOMETRIA POR PENEIRAMENTO | UN | 110
4328 | ENSAIO - LIMITE DE LIQUIDEZ | UN | 110
4329 | ENSAIO - LIMITE DE PLASTICIDADE | UN | 110
4330 | ENSAIO - COMPACTAÇÃO PROCTOR NORMAL COM REUSO DE MATERIAL (6 PONTOS) | UN | 161.78
4331 | ENSAIO - COMPACTAÇÃO PROCTOR INTERMEDIÁRIO COM REUSO DE MATERIAL (6 PONTOS) | UN | 160
4333 | I. S. C - ÍNDICE DE SUPORTE CALIFORNIANO NA ENERGIA NORMAL (1 PONTO) | UN | 53.56
4334 | I. S. C - ÍNDICE DE SUPORTE CALIFORNIANO NA ENERGIA INTERMEDIÁRIA (1 PONTO) | UN | 59.51
4335 | I. S. C - ÍNDICE DE SUPORTE CALIFORNIANO NA ENERGIA MODIFICADA (1 PONTO) | UN | 66.95
4336 | ENSAIO - DENSIDADE NATURAL - CODEVASF | UN | 33.32
4337 | ENSAIO - ABRASÃO LOS ANGELES - FONTE CODEVASF | UN | 171.36
4338 | ENSAIO - ADESIVIDADE | UN | 81.45
4339 | ENSAIO - ÍNDICE DE FORMA | UN | 230.77
4340 | ENSAIO - SANIDADE DA ROCHA | UN | 380
4341 | ENSAIO - IMPUREZA ORGÂNICA | UN | 153.85
4342 | ENSAIO - ADENSAMENTO OEDOMÉTRICO - FONTE: CODEVASF | UN | 119
4343 | ENSAIO - TRIAXIAL (UU) NÃO CONSOLIDADO NÃO DRENADO - CODEVASF | UN | 342.72
4344 | CAIXA ACÚSTICA COM SUPORTE CSR OU SIMILAR | UN | 370.58
4345 | AMPLIFICADOR CICLOTRON DBK 2000 (OU SIMILAR) | UN | 1087.56
4346 | MICROFONE SANRASER OU SIMILAR | UN | 445.09
4347 | MICROFONE SEM FIO LESON OU SIMILAR | UN | 251.75
4348 | MESA DE SOM COM 06 CANAIS, ALESIS OU SIMILAR | UN | 311.17
4349 | CAIXA ACÚSTICA 15" TI COM PEDESTAL | UN | 653.54
4350 | AMPLIFICADOR CICLOTRON DBK 4000 (OU SIMILAR) | UN | 1742.1
4351 | PEDESTAL RMV PROFISSIONAL COM CACHIMBO | UN | 95.55
4352 | MESA DE SOM COM 08 CANAIS, ALESIS OU SIMILAR | UN | 337.34
4353 | SUPORTE PARA MUFLA | UN | 55
4354 | CONECTOR CONCÊNTRICO DE 5/16" | UN | 31.8
4356 | CHAVE SECCIONADORA TRIPOLAR 15KV 400A | UN | 1776.76
4357 | VERGALHÃO DE COBRE DE 5/16" | UN | 10.7
4367 | TRANSPORTE DE COORDENADAS | KM | 732
4368 | TRANSPORTE DE ALTITUDE | KM | 1100
4369 | IMPLANTAÇÃO DE MARCO DE CONCRETO | UN | 44
4370 | PERFIL AÇO, CANTONEIRA ABAS IGUAIS - 2 1/2" X 3/16" (4,57 KG/M) | KG | 4.19
4371 | VASO SANITÁRIO COM CAIXA DE DESCARGA ACOPLADA, PADRÃO POPULAR, ELIZABETH OU SIMILAR | UN | 139.9
4372 | ASSENTO PARA VASO SANITARIO, MUNDIAL, BRANCO, AMANCO OU SIMILAR | UN | 22
4373 | CABO DE COBRE ISOLADO PVC UNIPOLAR, 25MM², 15KV | M | 47.5
4374 | LÂMPADA PAR 38 - WATT MISTER FLOOD 130V - 120W (OU SIMILAR) | UN | 41.96
4375 | GELATINA DE COLORAÇÃO ECOLOUR LIGHT RED / SOFT GREEN / DARK / BLUE (OU SIMILAR) | UN | 33.5
4376 | RELÓGIO DE PROGRAMAÇÃO | UN | 702.71
4377 | CHAVE SOFT STARTS 3RW3 6A | UN | 2793.76
4380 | LÂMPADA DE 1000W PAR 56 | UN | 326.99
4381 | INVERSOR DE FREQUÊNCIA 7,5 CV CFW - 09 380V (OU SIMILAR) | UN | 5146.61
4382 | GELATINA DE COLORAÇÃO SUPERGEL | UN | 22.03
4383 | EQUIPAMENTOS DO DIMMER DMX 512 | UN | 4208.45
4384 | CONTACTOR 380V CW 07 | UN | 220.58
4385 | TROCA DE SÊLO MECÂNICO - BOMBA DE 3,0 CV | UN | 514.68
4386 | TROCA DE SÊLO MECÂNICO - BOMBA DE 7,5 CV | UN | 882.25
4387 | CORPO PROJETOR DE 1000W, FUNDIDO DE ALUMÍNIO, ACQUA LIGHT OU SIMILAR | UN | 275.52
4388 | JATO SÓLIDO 1 1/2" USINADO FURO 25MM | UN | 1763.01
4389 | JATO NEBLINA 1/2" C/ 2CM DE PULVERIZAÇÃO | UN | 452.07
4390 | SUPORTE P/ PROJETOR DE 1000W, FUNDIDO DE ALUMÍNIO, ACQUA LIGHT OU SIMILAR | UN | 551
4391 | PROJETOR COMPLETO 1000W, FUNDIDO DE ALUMÍNIO, ACQUA LIGHT OU SIMILAR | UN | 2755.13
4392 | RELÉ TÉRMICO RW 27D ATÉ 63A | UN | 220.58
4393 | FORNECIMENTO E SUBSTITUIÇAO DE BOBONAS DE 50 LITROS PREENCHIDAS COM POLIURETANO EXPANDIDO | UN | 173.41
4394 | FORNECIMENTO E SUBSTITUIÇAO DE BICOS DE JATO DE D'ÁGUA | UN | 173.41
4395 | IRRIGAÇÃO DIÁRIA DE TODA A ÁREA VERDE EXISTENTE - ÁREA 94.350,90M² | MS | 36690.44
4396 | PODA MECÂNICA DE GRAMADO - ÁREA = 94.350,90M² | BIMEST | 3180.11
4397 | TRATAMENTO DE GRAMADOS COM A RETIRADA DE ERVAS DANINHAS INVASORAS - ÁREA 94.350,90M² | MS | 14722.46
4398 | SERVIÇOS DE PODA DE COQUEIROS E ADUBAÇÃO - QUANTIDADE 1.449 UN | TRIMES | 3180.11
4399 | CONSERVAÇÃO E REPLANTIO DE ARRANJOS ORNAMENTAIS - ÁREA 868,36M² | MS | 2944.49
4400 | ADUBAÇÃO ORGÂNICA DOS GRAMADOS E VEGETAÇÕES - ÁREA 94.350,90M² | SEMS | 8673.62
4401 | PULVERIZAÇÃO - COMBATE A PRAGAS, LAGARTAS, FORMIGAS, ETC. - ÁREA 94.350,90M² | BIMS | 3286.67
4404 | FORNECIMENTO E ASSENTAMENTO DE ENCOSTO PARA BANCOS DA ORLA | UN | 334.32
4405 | BARREIRA DE PALHA DE COQUEIRO TRAÇADA (EXTENSÃO DE 100M) | BIMS | 8.25
4406 | GRADE EM METALON | M2 | 205.54
4407 | CORPO DA CAIXA DE GORDURA 300MM EM PVC, AKROS OU SIMILAR | UN | 163.9
4408 | CORPO DA CAIXA DE INSPEÇÃO 300MM EM PVC, AKROS OU SIMILAR | UN | 108.35
4409 | CORPO DA CAIXA DE ÁGUAS PLUVIAIS 300MM EM PVC, AKROS OU SIMILAR | UN | 99
4410 | PORTA TAMPA / TAMPA P/CAIXA DE ÁGUAS PLUVIAIS 300MM EM PVC, AKROS OU SIMILAR | UN | 98.5
4411 | PORTA TAMPA / TAMPA P/CAIXA DE INSPEÇÃO 300MM EM PVC, AKROS OU SIMILAR | UN | 89.5
4412 | PORTA TAMPA / TAMPA P/CAIXA DE GORDURA 300MM EM PVC, AKROS OU SIMILAR | UN | 89.5
4414 | FORNECIMENTO, TRANSPORTE E PLANTIO DE COQUEIRO JOVEM, ALTURA DO TRONCO = 1.80 M, INCLUSIVE ADUBAÇÃO E MANUTENÇÃO POR 90 DIAS - 20 UN | UN | 3043.4
4415 | VEÍCULO LEVE - VOLKSWAGEN:GOL 1000 - AUTOMÓVEL ATÉ 100 HP | H | 9.9
4416 | MÃO FRANCESA SIMPLES 300 MM | UN | 8.4
4417 | PARAFUSO CABEÇA LENTILHA 5/16" | UN | 0.3
4418 | PORCA SEXTAVADA 5/16" | UN | 0.07
4419 | ARRUELA LISA DE 5/16" | UN | 0.05
4421 | MUFLA DE PORCELANA EXTERNA | UN | 551.5
4422 | TELHA FIBROCIMENTO ESTRUTURAL, DIM: 3,00 X 1,06M, ESP=8 MM, S/ ACESSORIOS (ETERMAX, MAXIPLAC OU SIMILAR) | M2 | 14.49
4423 | PARAFUSO ZINCADO ROSCA SOBERBA 5/16" X 180MM P/TELHA FIBROCIMENTO | UN | 1
4424 | SEPARADOR DE ESPUMA | UN | 1.88
4426 | LUMINÁRIA DE EMBUTIR COM REFLETOR PARABÓLICO E ALETAS PLANAS PARA LÂMPADAS FLUORESCENTES 2X32W REF.C-2155 - LUSTRE PROJETO OU SIMILAR | UN | 152.33
4427 | FORRO DE GESSO ACARTONADO, ACABAMENTO EM FILME PVC, PLACA 1250 X 600MM E PERFIL T, PADRÃO LINHO, MARCA MOD-LINE OU SIMILAR, INSTALADO | M² | 63
4430 | TUBO DE AÇO INOX 1 1/2" ESP.1,50MM | M | 49.03
4431 | PASTILHA DE VIDRO, DIMENSÕES 2 X2CM, MARCA VITROCOLORI, MISCELANEA DEGRADEE, COR AZUL/BLUE OU SIMILAR | M² | 219.09
4433 | AVALIAÇÃO DE IMÓVEL URBANO, APRESENTADA EM LAUDO SIMPLIFICADO, COM UTILIZAÇÃO DE MODELO DE REGRESSÃO PRÓPRIO | UN | 212.22
4434 | AVALIAÇÃO DE IMÓVEL URBANO, APRESENTADA EM LAUDO SIMPLIFICADO, COM UTILIZAÇÃO DE MODELO DE REGRESSÃO FORNECIDO PELA CAIXA | UN | 134.04
4435 | AVALIAÇÃO DE IMÓVEL URBANO, APRESENTADA EM LAUDO COMPLETO, COM UTILIZAÇÃO DE MODELO DE REGRESSÃO PRÓPRIO - GRAU DE FUNDAMENTAÇÃO I | UN | 279.24
4436 | MICROFONE LESON FM-58 CLASSIC OU SIMILAR | UN | 149
4437 | TELA ONDULADA FIO 1,65MM MALHA 3/8" | M2 | 72.91
4438 | TELA PENEIRA FIO 26MM MALHA 8MM | M2 | 73.56
4440 | PISO ALTA RESISTENCIA, COR BRANCA, E=12MM, APLICADO COM JUNTAS, POLIDO ATÉ O ESMERIL 400 E ENCERADO | M2 | 40
4448 | PERFIS AÇO, U DOBRADO DE CHAPA - UDC SIMPLES - 127 X 50 X 2,65MM (4,52 KG/M) | M | 24.03
4449 | PERFIS AÇO, U DOBRADO DE CHAPA - UDC SIMPLES - 127 X 50 X 3,00MM (5,13KG/M) | M | 27.23
4450 | PERFIS AÇO, U DOBRADO DE CHAPA - UDC SIMPLES - 150 X 50 X 3,00MM (5,68KG/M) | M | 30.17
4452 | PAINEL EM CX. MÉTALICA P/BOMBA SUBMERSÍVEL 2CV 220V. AJUSTE A 12,5A C/VOLT. E AMP. | UN | 550
4453 | PEÇA EM MADEIRA MASSARANDUBA SERRADA 10CM X 20CM (0,02 M³/M) | M | 74
4454 | CERÂMICA 20 X 20 CM, ELIZABETH, COR CRISTAL BEGE (ANTIGA COR MARFIM) OU SIMILAR | M2 | 17.49
4458 | TORNEIRA DE PRESSÃO CROMADA C/ FECHAMENTO AUTOMÁTICO | UN | 444.5
4460 | FILETE DE GRANITO VITÓRIA 3 X 2CM | M | 23.93
4461 | DIVISÓRIA EM GRANITO VITÓRIA, POLIDO DOS 2 LADOS, MEDINDO 1,20X0,40M, E=2CM | UN | 263.61
4463 | LUMINÁRIA TIPO ARANDELA D 3153 - LUSTRE PROJETOS PARA LÂMPADA DE 23W E 127V (OU SIMILAR) | UN | 90.58
4464 | RODAPE ALTA RESISTÊNCIA BRANCO, ALT=10CM | M | 16.95
4465 | SOLEIRA ALTA RESISTENCIA BRANCO, LARG=15 CM, | M | 66.95
4466 | PASTILHA EM PORCELANA ESMALTADA, 5 X 5 CM, COR VERDE GUARANI REF: B-R/903, LINHA BOULEVARD REAL, MARCA NGK OU SIMILAR | M2 | 117.07
4467 | COMPENSADO NAVAL 10MM | M2 | 35.65
4468 | RODAPÉ MADEIRA PAU D'ARCO 3CM COM ACABAMENTO ABOLEADO | M | 7.94
4469 | ASSOALHO EM MADEIRA DE LEI, EM RÉGUAS 30 X 2 CM, PAU D´ARCO MARCA DURAFLOOR OU SIMILAR | M2 | 435.24
4470 | RODAPÉ MADEIRA, 5 X 1,5CM | M | 7.94
4471 | CAP PVC SÉRIE R P/ESGOTO, D= 150MM | UN | 47.48
4472 | VASO SANITÁRIO COM CAIXA DE DESCARGA ACOPLADA, LINHA SAVEIRO, CELITE OU SIMILAR | UN | 284.8
4473 | LAVATÓRIO LOUÇA SEM COLUNA, LINHA SAVEIRO, 47X38CM, CELITE OU SIMILAR | UN | 73.85
4474 | REGISTRO GAVETA C/ CANOPLA CROMADA, D= 40MM (1 1/2") REF.1509, LINHA TARGA - C40, DECA OU SIMILAR | UN | 107.73
4476 | CABO TELEFONICO CI - 50 X 20 PARES | M | 7.46
4478 | ARAME DE COBRE N° 14 | M | 1.86
4480 | TINTA COM ALTO TEOR DE ZINCO - NITOPRIMER ZN OU SIMILAR | KG | 93.88
4481 | TELHA DE ALUMÍNIO, ESP=0,7MM, ONDULADA, COR AMARELO REAL | M2 | 70.92
4482 | BANCADA EM MARMORE CHOCOLATE PARA LAVATÓRIO, E=2CM, LARG.= 0,55M, COM DETALHES DE RODOPIA E RODOBANCADA EM MARMORE CHOCOLATE E GRANITO PRETO | M | 393
4484 | RODAMEIO EM GRANITO PRETO, LARG=4 CM, ESP= 2 CM | M | 24.47
4485 | RODAMEIO EM GRANITO PRETO, LARG=8 CM, ESP= 2 CM | M | 48.87
4487 | TOSETES EM MÁRMORE BRANCO TIPO EXPORTAÇÃO, 5 X 5 CM, ESP:2 CM | UN | 3.16
4488 | PRENSA CABO DE 1/2" | UN | 2
4490 | BARRA CHATA DE COBRE 1 1/2"X1/4" | KG | 69.3
4491 | CHAVE COMUTADORA DE AMPERÍMETRO | UN | 111.7
4492 | CHAVE COMUTADORA DE VOLTÍMETRO | UN | 91.1
4493 | AMPERÍMETRO DE 0 - 400: 5 A - 96 X 96MM | UN | 168.35
4494 | AMPERÍMETRO DE 0 - 600: 5 A - 96 X 96MM | UN | 168.35
4495 | VOLTÍMETRO DE 0 - 300V - 96 X 96MM | UN | 158.47
4496 | TRANSFORMADOR DE CORRENTE DE 600/5 | UN | 164.3
4497 | TRANSFORMADOR DE CORRENTE DE 400/5 | UN | 204.2
4498 | GRANITO BRANCO POLAR E= 2CM | M2 | 448.52
4499 | FILETE EM GRANITO VERDE ÁGUA 3 X 2CM | M | 23.93
4500 | GUARITA EM FIBRA DE VIDRO DIMENSÃO 1,20 X 1,20M | UN | 2800
4501 | MADEIRA MASSARANDUBA APARELHADA, PARA CAIXÃO DE PORTA, PADRÃO MONUMENTA | M3 | 4904.8
4502 | MADEIRA MASSARANDUBA APARELHADA, PARA PORTA TIPO CALHA, PADRÃO MONUMENTA | M3 | 4904.8
4503 | DOBRADIÇA ARTESANAL DE FERRO BATIDO - PADRÃO MONUMENTA | UN | 46.96
4504 | FERROLHO DE FERRO | UN | 1.63
4505 | TRANCA DE FERRO | UN | 164.39
4506 | CHUVEIRO PLÁSTICO GRANDE | UN | 12.46
4508 | GLOBO TRANSPARENTE PARA LUMINÁRIA CW-340/2, TECNOLUX OU SIMILAR | UN | 40.94
4509 | PISO ACÚSTICO REVOLUTION, 90% VINIL E 10% POLIESTER, NAS CORES: BRAND, OFF WHITE, DESERT OU CROMO OU SIMILAR | M2 | 271.71
4510 | MONTAGEM DE PISO ACÚSTICO REVOLUTION, INCLUSIVE FORNECIMENTO DE MATERIAL | M2 | 11.17
4512 | EXTINTOR DE PÓ QUÍMICO SECO (PQS), CAPACIDADE 12 KG | UN | 160.42
4514 | LUMINÁRIA PHOENIX, PARA ILUMINAÇÃO PÚBLICA, DA TECNOWATT OU SIMILAR | UN | 435.68
4515 | CUBA DE SOBREPOR, LINHA CARRARA, L34, ACABAMENTO EB-95, DECA OU SIMILAR | UN | 167.52
4516 | MISTURADOR CROMADO PARA LAVATÓRIO, DECA, LINHA DUNA 1877, C64 OU SIMILAR | UN | 1264.95
4517 | DUCHA CROMADA, DECA, LINHA DUNA 1984 C 61 OU SIMILAR | UN | 419.29
4518 | BANCADA EM GRANITO PRETO, E=2CM, DIM 1.55 X 0.50M, COM RODOPIA DE 10CM | UN | 409.85
4519 | VASO SANITÁRIO COM CAIXA DE DESCARGA ACOPLADA, LINHA CARRARA CP626, ACABAMENTO EB-95, DECA OU SIMILAR | UN | 1665.68
4520 | PLANTA - CLORÓFITO | MUDA | 0.92
4521 | PLANTA - BASTÃO DE IMPERADOR | MUDA | 16.23
4522 | PLANTA - VINAGREIRO | MUDA | 1.93
4523 | PLANTA - PALMEIRA ARECA (M), H=1,50M | UN | 55.8
4524 | PLANTA - ZEBRINA | SC | 96.37
4525 | PÓ DE BRITA | M3 | 84.38
4526 | PEÇA EM MADEIRA MASSARANDUBA SERRADA 8CM X 18CM | M | 36
4528 | PEÇA EM MADEIRA MASSARANDUBA SERRADA 14CM X 25CM (0,035M3/M) | M | 129.51
4529 | MONTA-CARGA, CAPACIDADE 30 KG, ABERTURAS OPOSTAS, MEDINDO L=46CM X P=42CM X A=50CM, INCLUSO MONTAGEM | UN | 7195
4530 | PEÇA-CACHORRO DE MADEIRA MASSARANDUBA, MEDINDO 7 X 10 X 70 CM | UN | 64.87
4531 | PEÇA DE FERRO PARA APOIO DA TRANCA DE MADEIRA - PADRÃO MONUMENTA | UN | 35.28
4532 | MADEIRA MARACATIARA, SERRADA E APARELHADA, PARA PORTAS, JANELAS E CAIXÕES, PADRÃO MONUMENTA | M3 | 3620.47
4537 | TE 90° REDUCAO PVC RIGIDO SOLDAVEL, MARROM, D= 60 X 25MM | UN | 8.11
4543 | MÃO-DE-OBRA PARA IMPLANTAÇÃO DE ESTRUTURA N2 | US | 9.4
4544 | MÃO-DE-OBRA PARA IMPLANTAÇÃO DE ESTRUTURA N3 | US | 9.4
4545 | MÃO-DE-OBRA PARA IMPLANTAÇÃO DE ESTRUTURA N4 | US | 9.4
4546 | MÃO-DE-OBRA PARA IMPLANTAÇÃO DE ESTRUTURA N3-2 | US | 9.4
4547 | MÃO-DE-OBRA PARA IMPLANTAÇÃO DE ESTRUTURA B1 | US | 9.4
4548 | MÃO-DE-OBRA PARA IMPLANTAÇÃO DE ESTRUTURA B2 | US | 9.4
4549 | MÃO-DE-OBRA PARA IMPLANTAÇÃO DE ESTRUTURA B3 | US | 9.4
4550 | MÃO-DE-OBRA PARA IMPLANTAÇÃO DE ESTRUTURA B4 | US | 9.4
4551 | MÃO-DE-OBRA PARA IMPLANTAÇÃO DE ESTRUTURA B3-2 | US | 9.4
4552 | MÃO-DE-OBRA PARA IMPLANTAÇÃO DE POSTE MENOR OU IGUAL 600 KGF | US | 9.4
4553 | ESTACA PRÉ-MOLDADA DE CONCRETO ARMADO (MOURÃO) RETO, TP ALAMBRADO SEÇÃO 10 X10 CM, H = 3,00M | UN | 28.65
4554 | ESTACA PRÉ-MOLDADA DE CONCRETO ARMADO (MOURÃO) RETO, TP ALAMBRADO 10 X10 CM, H = 3,25M | UN | 28.65
4557 | ESTACA PRÉ-MOLDADA DE CONCRETO ARMADO (MOURÃO), PARA CERCA, SEÇÃO 10X10, H(UTIL)=2,00M | UN | 18.33
4558 | ESTACA PRÉ-MOLDADA DE CONCRETO ARMADO (MOURÃO) RETO, SEÇÃO TRIANGULAR 12 CM, H = 2,20M | UN | 21.56
4559 | ESTACA PRÉ-MOLDADA DE CONCRETO ARMADO (MOURÃO) RETO, TIPO "T", (H=2,78M P/ 8 FIOS + 0,45M P/ 3 FIOS) | UN | 27.08
4560 | BARRA QUADRADA DE FERRO 1" (5,06 KG/M) | KG | 4.99
4601 | IMPLANTAÇÃO DE RAMAL DE SERVIÇO | KM | 9.4
4602 | IMPLANTAÇÃO DE ESTAI POSTE /POSTE | US | 9.4
4609 | VEDAPREN BRANCO OU SIMILAR | KG | 15.69
4610 | VEDAPREN PAREDE OU SIMILAR | KG | 13.36
4612 | PEÇA EM MADEIRA MASSARANDUBA SERRADA 10CM X 25CM (0,025 M³/M) | M | 92.5
4614 | CORDOALHA DE AÇO 6.35 MM | M | 1.9
4615 | CORDOALHA DE AÇO 3/8" | M | 5.2
4616 | CABO PROTEGIDO ANTI-TRACKING 15KV 50MM² | M | 9.6
4617 | CABO DE ALUMINIO 0,6/1KV MULTIPLEXADOS 3X1X120 +70MM² | M | 45.1
4618 | CABO DE ALUMINIO 0,6/1KV MULTIPLEXADOS 3X1X35 +35MM² | M | 13.1
4619 | CABO DE ALUMINIO 0,6/1KV MULTIPLEXADOS 3X1X70 +70MM² | M | 25
4620 | CABO DE ALUMINIO 0,6/1KV MULTIPLEXADOS 3X1X16 +16MM² | M | 6
4621 | CABO DE ALUMINIO 0,6/1KV MULTIPLEXADOS 2X1X16 +16MM² | M | 4.2
4622 | CABO DE ALUMINIO 0,6/1KV MULTIPLEXADOS 3X1X25 +25MM² | M | 9.6
4623 | CABO DE ALUMINIO 0,6/1KV MULTIPLEXADOS 2X1X25 +25MM² | M | 6.7
4624 | CABO DE ALUMINIO 0,6/1KV MULTIPLEXADOS 2X1X35 +35MM² | M | 10.8
4625 | ADAPTADOR TRAFO DT E MADEIRA | UN | 21.07
4626 | ARRUELA QUADRADA 18X38MM GALV. | UN | 0.37
4627 | CINTA AÇO GALVANIZADO P/ POSTE DT 160MM | UN | 11.89
4628 | CINTA AÇO GALVANIZADO P/ POSTE DT 240MM | UN | 17.26
4629 | ESPAÇADOR P/RD 500MM | UN | 244.72
4630 | SAPATILHA P/ CABO DE AÇO Ø 3/8" | UN | 2
4631 | PARAFUSO ROSCA DUPLA AÇO CARBONO 16X300 | UN | 8.58
4632 | PARAFUSO ROSCA DUPLA 16 X 650MM | UN | 15.98
4633 | BRAÇO TIPO L 15 KV | UN | 165.5
4634 | BRAÇO TIPO C 15 KV | UN | 130.01
4635 | ESTRIBO P/ BRAÇO TIPO L 15 KV | UN | 6.36
4636 | SUPORTE TIPO Z P/ 35KV | UN | 11.63
4638 | PINO CURTO PARA ISOLADOR 15KV | UN | 17
4639 | CINTA AÇO GALVANIZADO 300MM | UN | 18.49
4640 | CINTA AÇO GALVANIZADO 200MM | UN | 13.62
4641 | CINTA AÇO GALVANIZADO 230MM | UN | 15.37
4642 | CINTA AÇO GALVANIZADO 330MM | UN | 8.72
4643 | CINTA AÇO GALVANIZADO 170MM | UN | 13.26
4644 | PINO CURTO AL. PARA ISOLADOR 15KV | UN | 17
4645 | POSTE CIRCULAR DE CONCRETO 11/ 300 | UN | 754.43
4646 | POSTE CIRCULAR DE CONCRETO 11/ 600 PARA LINHA DE TRANSMISSÃO | UN | 1397.46
4647 | POSTE CIRCULAR DE CONCRETO 12/ 600 PARA LINHA DE TRANSMISSÃO | UN | 1746.82
4648 | POSTE CONCRETO DUPLO T (DT) 11/1500 | UN | 2576.56
4649 | POSTE CIRCULAR DE CONCRETO 12/1000 | UN | 2620.23
4650 | FIO ALUMÍNIO RECOZIDO PARA AMARRAÇÃO 4 AWG | KG | 19.98
4653 | GLV. 2 A 1/0 AWG/8 A 2/0 AWG | UN | 33.15
4654 | ALÇA PREFORMADA DISTRIBUIÇÃO CA/CAA 2 | UN | 6.1
4655 | ESPAÇADOR LOSANGULAR 15KV | UN | 65.51
4656 | TORNEIRA DE MESA CROMADA, DECA 1198 C61 OU SIMILAR | UN | 505.31
4657 | VASO SANITÁRIO COM CAIXA DE DESCARGA ACOPLADA, LINHA DUNA CP707, ACABAMENTO CZ-87, DECA OU SIMILAR | UN | 941.58
4658 | CABO COBRE RÍGIDO, UNIPOLAR, 4MM2 - 0,6/1KV / 70º | M | 2.47
4659 | CUBA DE SOBREPOR, UNIVERSAL REDONDA, L50, ACABAMENTO CZ-87, DECA OU SIMILAR | UN | 54.53
4660 | TANQUE LOUÇA, BRANCO, SEM COLUNA (DECA - REF. TQ-11 OU SIMILAR) | UN | 176.78
4661 | COLUNA DE LOUÇA BRANCA P/ TANQUE LAVAR (DECA - REF CT-11 OU SIMILAR) | UN | 96.89
4662 | LAMPADA FLUORESCENTE ELETRONICA PL 20W / 127V (COMPACTA INTEGRADA) | UN | 7.8
4663 | PASTILHA EM PORCELANA ESMALTADA, 5 X 5 CM, COR VERMELHO PITANGA REF:MR-156, LINHA MAISON, MARCA NGK OU SIMILAR | M2 | 235.22
4665 | TERMINAL DE COMPRESSÃO PARA CABO DE 1,5 MM2 | UN | 0.2
4666 | TERMINAL DE COMPRESSÃO PARA CABO DE 2,5 MM2 | UN | 0.44
4667 | TERMINAL DE COMPRESSÃO PARA CABO DE 4 MM2 | UN | 0.57
4668 | TERMINAL DE COMPRESSÃO PARA CABO DE 6 MM2 | UN | 0.68
4669 | TERMINAL DE COMPRESSÃO PARA CABO DE 10 MM2 | UN | 0.74
4670 | TERMINAL DE COMPRESSÃO PARA CABO DE 16 MM2 | UN | 0.87
4673 | TERMINAL DE COMPRESSÃO PARA CABO DE 120 MM2 | UN | 5.13
4674 | PROJETOR P/PISO PARA LÂMPADA VAPOR METÁLICO DE 150W, REF. PRISMA, ALMEC ILUMINAÇÃO OU SIMILAR | UN | 1049.59
4675 | LÂMPADA FLUORESCENTE ELETRONICA PL 15W / 127V (COMPACTA INTEGRADA) | UN | 7.3
4676 | FITA EM AÇO 1/2" FUSIMEC OU SIMILAR | M | 1.7
4678 | LUMINÁRIA INDUSTRIAL SEM VIDRO, C/ALOJAMENTO, P/LÂMPADA VAPOR SÓDIO 70W, (TECNOWATT - REF: IFIB-251 OU SIMILAR) | UN | 268.78
4679 | REATOR INTERNO P/ LÂMPADA VAPOR SÓDIO 70W | UN | 42.44
4680 | ESCAVADEIRA HIDRAÚLICA SOBRE ESTEIRA, CATERPILLAR: 320DL - CAP 600L P/ LONGO ALCANCE | H | 108.13
4681 | AQUECEDOR ELÉTRICO HORIZONTAL CUMULOS 100 LITROS | UN | 2384.42
4683 | PARAFUSO DE FERRO ZINCADO C/ROSCA 3/8 " X 1 1/2" | UN | 0.46
4684 | PORCA SEXTAVADA 3/8 " | UN | 0.11
4685 | ARRUELA P/ PARAFUSO 3/8 " | UN | 1.16
4686 | CORRENTE GALVANIZ 1/4" (0,80KG/M) | M | 16.91
4687 | MANGUEIRA DE PLÁSTICO TRANSPARENTE DE 1" X 2,00MM | M | 1.85
4688 | FORNECIMENTO E INSTALAÇÃO DE REDE DE PROTEÇÃO EM NYLON MALHA 5 X 5 CM PARA JANELAS, VARANDAS, ETC., INCLUSIVE GANCHOS EM AÇO GALV. | M² | 22.5
4689 | PISO TÁTIL DIRECIONAL E/OU ALERTA, DE CONCRETO, COLORIDO, DIM 30X30 CM - PARA DEFICIENTE VISUAL | M2 | 45.59
4690 | TUBO PEAD FLEXIVEL CORRUGADO PERFURADO D= 4" (KANANET OU SIMILAR) | M | 33.4
4691 | TUBO PEAD FLEXIVEL CORRUGADO PERFURADO D=2 1/2" (KANANET OU SIMILAR) | M | 26.15
4692 | TUBO PEAD FLEXIVEL CORRUGADO PERFURADO D=6" (KANANET OU SIMILAR) | M | 73.71
4693 | ASSENTO EM TÁBUA APARELHADA 42X30X2,5 CM P/BALANÇO (MARACATIARA OU SIMILAR) | UN | 25.6
4694 | ESTRUTURA PARA GALPÃO EM PÓRTICOS PRÉ-MOLDADOS DE CONCRETO ARMADO, COM LANTERNIM, C/MONTAGEM, EXCLUSO TELHAS, INCLUSIVE FUNDAÇÃO | M2 | 190
4695 | ESTRUTURA PARA GALPÃO EM PÓRTICOS PRÉ-MOLDADOS DE CONCRETO ARMADO, SEM LANTERNIM, C/MONTAGEM, EXCLUSO TELHAS, INCLUSIVE FUNDAÇÃO | M2 | 180
4696 | GRAMPO PARA FIXAR FIO ELÉTRICO | UN | 0.06
4697 | QUADRO DE MEDIÇÃO MONOFÁSICO EM POLICARBONATO | UN | 74.9
4699 | PORTA EM MADEIRA MISTA, COM ALMOFADADAS - 80 X 210CM | UN | 199
4702 | VISOR PLUMBÍFERO COM MOLDURA, COM ESP=80MM, NACIONAL | M2 | 6875
4703 | VISOR PLUMBÍFERO COM MOLDURA, COM ESP=60MM, NACIONAL | M2 | 4279
4704 | REATOR PARTIDA RÁPIDA FATOR DE POTÊNCIA = 0,95 PARA LÂMPADA FLUORESCENTE 2X40W 127V | UN | 35.1
4705 | SOLEIRA GRANITO POLIDO VITÓRIA 15 X 2CM | M | 57.18
4708 | CRAVAÇÃO DE ESTACA METÁLICA EM PERFIL "I", W 200X26,6 EXCLUSIVE PERFIL | M | 60
4709 | SOLDA PARA EMENDA DE ESTACA METÁLICA EM PERFIL "I", W 200X26,6 INCLUSIVE MATERIAL | M | 60
4710 | CORTE DE ESTACA METÁLICA, POR MAÇARICO, EM PERFIL "I", W 200X26,6 INCLUSIVE EQUIPAMENTO | UN | 40
4711 | TELHA CERÂMICA TIPO CANAL COMUM, COMP=50CM, 26 UN/M² (ITABAIANA OU SIMILAR) | UN | 0.47
4712 | TELHA CERÂMICA TIPO CANAL, COR CLARA, 1ª QUALID, COMP=50CM, 26 UN/M² (ITABAIANINHA OU SIMILAR) | UN | 0.59
4713 | ELEVADOR COMERCIAL PARA 08 PASSAGEIROS OU 600KG, COM 04 PARADAS, DA THYSSENKRUPP ELEVADORES OU SIMILAR - OBRA CONSERVATÓRIO DE MÚSICA | UN | 70388.35
4714 | PERMACRYL MICRO-REVESTIMENTO, CORES INORGANICAS, TONS FORTES, IBRATIN OU SIMILAR | KG | 18.36
4715 | PEDRA GRANÍTICA SERRADA 40X50 CM | M2 | 40.84
4716 | PEDRA CANJIQUINHA | M2 | 61.19
4717 | PLUG PVC RIGIDO ROSCAVEL D= 3/4" | UN | 0.48
4718 | TINTA EMBORRACHADA BRANCA | L | 21.66
4719 | CORANTE PARA TINTA | TB | 2.08
4720 | PONTEIRO DE AÇO | UN | 14.7
4721 | ESCOVA DE AÇO COM CABO | UN | 8
4722 | COLHER DE PEDREIRO | UN | 11.9
4723 | VIBRADOR DE IMERSÃO (COM MANGOTE) | H | 1.25
4724 | PINCEL 16 | UN | 1.37
4725 | ESPÁTULA | UN | 15.2
4726 | ADESIVO EPOXÍDICO CONCRESIVE 228 OU SIMILAR | KG | 42.79
4727 | LUVA DE PROTEÇÃO DE LATEX | PAR | 6.37
4728 | TALHADEIRA CHATA 10" | UN | 9.45
4729 | MARRETA 1 KG COM CABO | UN | 15.8
4730 | ADESIVO ACRÍLICO MASTERFIX ACRÍLICO OU SIMILAR | KG | 20.27
4731 | ARGAMASSA FLUIDA EMACO S88-CI OU SIMILAR | KG | 8.27
4732 | ARGAMASSA POLIMÉRICA MASTEREMACO N300 CI OU SIMILAR | KG | 3.16
4734 | ADESIVO EPOXÍDICO CONCRESIVE LPL OU SIMILAR | KG | 171.39
4735 | ADESIVO EPOXÍDICO CONCRESIVE 227 OU SIMILAR | KG | 44.57
4738 | MICROCONCRETO SET 45 OU SIMILAR | KG | 21.26
4740 | VERNIZ ACRÍLICO INCOLOR, CORAL OU SIMILAR | L | 12.31
4741 | FUNDO PREPARADOR DE PAREDE A BASE DAGUA PARA SUPERFÍCIES INTERNA E EXTERNA ( EUCATEX OU SIMILAR) | L | 21.08
4742 | JOELHO 90° PVC RIGIDO SOLDAVEL E C/ROSCA, D= 25MM X 3/4" | UN | 2.31
4743 | JOELHO 90° PVC RIGIDO SOLDAVEL C/BUCHA LATAO, D= 20MM X 1/2" | UN | 4.47
4744 | JOELHO 90° PVC RIGIDO SOLDAVEL C/BUCHA LATAO, D= 25MM X 3/4" | UN | 5.46
4745 | JOELHO 90° PVC RIGIDO SOLDAVEL C/ BUCHA LATAO, C/REDUÇÃO, D= 25MM X 1/2" | UN | 4.58
4746 | JUNTA DE DILATAÇÃO ELÁSTICA (PVC) P/ CONCRETO FUGENBAND OU SIMILAR O-120/3 PRESSÃO ATÉ 2 MCA | M | 58.37
4747 | PROJETOR RETANGULAR, ALUMÍNIO FUNDIDO, VISOR VIDRO TEMPERADO (TECNOLUX - REF. BW -105 OU SIMILAR) | UN | 153.49
4749 | JUNTA DE DESMONTAGEM TRAVADA AXIALAMENTE JTDA PN 10, D = 500 | UN | 6208.93
4750 | PEDESTAL DE MANOBRA SIMPLES PMS-01 | UN | 5783.25
4752 | REDUÇÃO CONCÊNTRICA COM FLANGES PN 10, D = 400X250 | UN | 1003.82
4760 | VÁLVULA BORBOLETA COM FLANGES E VOLANTE PN SÉRIE AWWA, DIAM = 500MM | UN | 35724.07
4761 | VÁLVULA DISPERSORA, DIAM = 200MM | UN | 5652.78
4763 | FECHADURA PADO, LINHA SERRALHEIRO, MODELO BICO DE PAPAGAIO, ESPELHO EM LATÃO, TESTA E CONTRA TESTA EM AÇO INOXIDÁVEL, CILINDRO EM ZAMAC, REF. 410, SIMILAR OU SUPERIOR | UN | 37.82
4767 | BETONITA | KG | 1.19
4769 | INJEÇÃO DE CALDA DE CIMENTO | KG | 2.37
4771 | STOP-LOG EM FIBRA DE VIDRO | M² | 1500
4774 | ACETILENO | KG | 45
4775 | TINTA ASFÁLTICA PARA IMPERMEABILIZAÇÃO DE CONCRETO E ALVENARIA C/ NEUTROL DA VEDACIT OU SIMILAR | L | 13.66
4776 | FIXAÇÃO - GANCHO DE MANGUEIRA, PARA BOMBA INJETORA MANUAL PUTZMEISTER OU SIMILAR | UN | 171
4777 | BOLA DE LIMPEZA | UN | 18.65
4778 | BOMBA INJETORA MANUAL, INCLUINDO TANQUE, PARA CALDA DE CIMENTO, COM PALHETA MISTURADORA | UN | 57600.76
4779 | CONJUNTO ACOPLADO PARA MONÔMETRO, PARA BOMBA INJETORA MANUAL PUTZMEISTER OU SIMILAR | UN | 373.02
4780 | CONJUNTO DE MONÔMETRO O-100 BAR, PARA BOMBA INJETORA MANUAL DE PUTZMEISTER OU SIMILAR | UN | 599.36
4781 | MANGUEIRA PARA BOMBA INJETORA MANUAL DE 40M, DIÂMETRO NOMINAL DE 1/2", PUTZMEISTER OU SIMILAR | UN | 1017
4782 | MANGUEIRA PARA BOMBA INJETORA MANUAL DE 10M, DIÂMETRO NOMINAL DE 50MM, PUTZMEISTER OU SIMILAR | UN | 1513.78
4783 | MANGUEIRA PARA BOMBA INJETORA MANUAL DE 10M, DIÂMETRO NOMINAL DE 50MM, PUTZMEISTER OU SIMILAR | UN | 1429.15
4784 | PISTOLA DE INJEÇÃO PARA BOMBA INJETORA MANUAL, PUTZMEISTER OU SIMILAR | UN | 936.71
4785 | REFORÇO PARA PEÇA DE MADEIRA EM CHAPA DE FERRO 5/16", INCLUSIVE APLICAÇÃO DE 02 DEMÃOS DE EPOXI | UN | 567.16
4786 | PARAFUSO CABEÇA SEXTAVADA 5/8" X 6" | CJ | 6.69
4787 | CALHA DE PISO NORMAL DN 200 EM PVC TIGRE OU SIMILAR | M | 66.84
4788 | GRELHA PARA CALHA DE PISO NORMAL DN 200 PVC TIGRE OU SIMILAR | UN | 108.36
4791 | AÇO CA-25 Ø 10 MM (3/8") | KG | 4.25
4792 | AÇO CA-25 Ø 8 MM (5/16") | KG | 4.54
4793 | AÇO CA-25 Ø 6,3 MM (1/4") | KG | 4.58
4794 | AÇO CA-50 Ø 6,3 MM (1/4") | KG | 4.5
4795 | AÇO CA-50 Ø 8 MM (5/16") | KG | 5.05
4796 | AÇO CA-50 Ø 10 MM (3/8") | KG | 4.3
4797 | AÇO CA-50 Ø 12,5 MM (1/2") | KG | 4.09
4798 | AÇO CA-50 Ø 16 MM (5/8") | KG | 4.09
4799 | AÇO CA-50 Ø 25 MM (1") | KG | 4.42
4800 | AÇO CA-50 Ø 20 MM (3/4") | KG | 3.82
4801 | AÇO CA-60 Ø 4,2 MM | KG | 4.26
4802 | AÇO CA-60 Ø 5 MM | KG | 4.26
4803 | AÇO CA-60 Ø 6 MM | KG | 4.36
4804 | AÇO CA-60 Ø 7 MM | KG | 4.42
4805 | AÇO CA-60 Ø 8 MM | KG | 4.93
4806 | SERVIÇO DE CORTE/DOBRA INDUSTRIALIZADO PARA AÇO CA-25/50/60 | KG | 0.31
4807 | GRELHA PRÉ-MOLDADA EM CONCRETO DIMENSÕES 0,40 X1,00 X 0,05M | UN | 42.25
4808 | TUBO DE AÇO INOX 2 1/2" ESP.1,50MM | M | 65.38
4809 | PLACA DE INAUGURAÇÃO EM CHAPA ACRÍLICA 50 X 75 CM, ESP: 3 MM, COM IMPRESSÃO EM CORES, PROTEÇÃO COM CHAPA DE PVC DE 3 MM, 04 PARAFUSOS DE FIXAÇÃO ACABAMENTO INOX ESFÉRICO | UN | 372.01
4810 | ESCADA PARA ÁRBITRO DE VOLEI (ARBITRO DE PÉ) (COD.3096) | UN | 1176.18
4811 | TABELA PARA BASQUETE OFICIAL EM CHAPA METÁLICA MEDINDO 1,80X1,05M (COD. 4006) | PAR | 2045.37
4812 | BATE ESTACA-MARTELO ATE 3,0T DIESEL 160 HP TORRE 15 M MAGAN IM 1520 BS | H | 82.15
4813 | VIGA "I" 254 X 117,5MM - 1ª ALMA | KG | 10.16
4814 | CHAPA AÇO GROSSA PRETA 3/8"(9,53MM) 74,48 KG/M2 | KG | 5.86
4815 | ENSAIO DE CONSISTÊNCIA DE CONCRETO - SLUMP TEST | UN | 78.57
4816 | TE 90° PVC RIGIDO SOLDAVEL, C/BUCHA LATAO BOLSA CENTRAL, D= 25 X 1/2" | UN | 7.55
4817 | TE 90° PVC RIGIDO SOLDAVEL, LLR, C/BUCHA LATAO BOLSA CENTRAL, D= 32 X 3/4" | UN | 6.43
4818 | CALHA EM ALUMÍNIO DIM. 40 X 30CM COM ABA DE 20CM, E = 0,9 MM (FORNECIMENTO E MONTAGEM) | M | 208.05
4819 | SUPORTE EM ALUMÍNIO PARA CALHA, 40 X 30, COM ABA 20 CM, EM CANTONEIRA DE 3/4" X 1/8" | UN | 12.79
4821 | AQUECEDOR DE FLUIDO TÉRMICO : TENGE : TH III | H | 50.47
4825 | CERÂMICA 45 X 45 CM, ELIANE, LINHA FUOCO BIANCO (PORCELANATO) OU SIMILAR | M2 | 27.06
4832 | MATERIAL BRASSO P/ LIMPEZA DE METAIS E CROMADOS - UNIDADE C/ 200ML | UN | 22.45
4833 | TELHA DE ALUMÍNIO, ESP=0,6MM, ONDULADA, COR AMARELO REAL/BRANCO ALASKA | M2 | 54.76
4834 | BROCA SDS PLUS 12X160MM | UN | 15.74
4835 | LUVA PVC RIGIDO SOLDAVEL E C/BUCHA DE LATÃO, D= 20 X 1/2" | UN | 3.88
4836 | LUVA PVC RIGIDO SOLDAVEL E C/BUCHA DE LATÃO, D= 25 X 3/4" | UN | 5.19
4837 | LUVA PVC RIGIDO SOLDAVEL E C/BUCHA DE LATÃO, D= 32 X 1" | UN | 15.79
4838 | LUVA REDUÇÃO PVC RIGIDO SOLDAVEL E C/BUCHA DE LATÃO, D= 25 X 1/2" | UN | 4.15
4839 | ABRAÇADEIRA EM FERRO GALVANIZADO DN 100MM | UN | 19.46
4840 | ABRAÇADEIRA EM FERRO GALVANIZADO DN 150MM | UN | 29.81
4841 | TE DE INSPECAO PVC SANITARIO, D= 100 X 75MM | UN | 29.02
4842 | TAMPA OU FUNDO PRÉ-MOLDADO EM CONCRETO ARMADO, DIÂMETRO 0,80M, PARA POÇOS DE VISITA OU AFINS | UN | 21.21
4843 | TAMPA OU FUNDO PRÉ-MOLDADO EM CONCRETO ARMADO, DIÂMETRO 1,00M, PARA POÇOS DE VISITA OU AFINS | UN | 31.3
4844 | TAMPA OU FUNDO PRÉ-MOLDADO EM CONCRETO ARMADO, DIÂMETRO 1,20M, PARA POÇOS DE VISITA OU AFINS | UN | 54.71
4846 | ABRAÇADEIRA EM AÇO INOX DN 150MM | UN | 64.1
4847 | ABRAÇADEIRA EM AÇO INOX DN 300MM | UN | 128.37
4849 | SIKA TOP 107 - REVESTIMENTO IMPERMEABILIZANTE COR BRANCA, APLICADO À TRINCHA - BI-COMPONENTE, EMBALAGEM COM (18+2)KG | KG | 10.54
4850 | SIKA TOP 107 - REVESTIMENTO IMPERMEABILIZANTE COR CINZA APLICADO À TRINCHA - BI-COMPONENTE, EMBALAGEM COM (18+2)KG | BD | 254.9
4851 | CAIXA P/QUADRO ELETRICO EM CHAPA METALICA D=50 X 40 X 20CM | UN | 203.8
4852 | COMUTADOR DE 3 POSIÇÕES | UN | 90.9
4853 | RELÉ 3RU 5,6 A 8,0A | UN | 141.9
4854 | CONTATOR 3RT 1017 | UN | 55.9
4855 | SINALIZADOR 22,5 MM | UN | 31.2
4856 | BASE DIAZED 16A P/TRILHO | UN | 22.1
4857 | BARRA CHATA DE COBRE 1/2" X 1/8" | KG | 69.3
4858 | BORNE SACK FUSIVEL 1-6,3A 8WA1 011-1SF12 | UN | 24.4
4859 | BOTÃO COMANDO DUPLO | UN | 32.3
4860 | TAMPA DIAZED 5SH1 12 25A | UN | 8.3
4861 | PARAFUSO AJUSTE DIAZED 16A | UN | 3.7
4862 | ISOLADOR EPOXI BT 15 X 25 | UN | 3.9
4863 | BORNE SACK 2,5MM | UN | 4.9
4864 | GARRA FINAL | UN | 6.4
4865 | FUSIVEL DIAZED 16A | UN | 4.1
4866 | ANEL DIAZED 25A | UN | 2.4
4867 | LUVA PVC 1" | UN | 1.2
4868 | DISJUNTOR MONOPOLAR 30 A, PADÃO DIN (LINHA BRANCA), CURVA C | UN | 3.85
4869 | TOMADA DE PISO PARA TELEFONE 4" X 2" RJ11 COM PLACA DE LATÃO | UN | 19.62
4870 | RESERVATÓRIO TIPO TAÇA SEM ÁGUA NA COLUNA COM 7,20 MTS DE COLUNA ( CAPACIDADE 10.000L) | UN | 8123.44
4875 | LETRAS AÇO INOX 15 X 15CM | UN | 59.08
4876 | LETRAS AÇO INOX 20 X 20CM | UN | 59.96
4877 | PLACA EM AÇO INOX ESCOVADO D=1,00M | UN | 2836.89
4878 | FORNECIMENTO E INSTALAÇÃODE CARPETE BERBER POINT 650 DA BEAULIEU E=6MM | M² | 71.36
4879 | PAPELEIRA EM AÇO INOX, DOCOL, LINHA SQUARE OU SIMILAR | UN | 278.26
4880 | CABIDE EM AÇO INOX, DOCOL, LINHA SQUARE OU SIMILAR | UN | 163.71
4881 | PORTA TOALHA EM AÇO INOX, DOCOL, LINHA SQUARE OU SIMILAR | UN | 428.46
4882 | SABONETEIRA EM AÇO INOX, DOCOL, LINHA SQUARE CÓD. 00387906 OU SIMILAR | UN | 363.53
4883 | RODAMEIO EM GRANITO PRETO, LARG=9 CM, ESP= 2 CM | M | 33.14
4884 | FILETE EM GRANITO PRETO 3 X 2CM | M | 14.82
4885 | RÉGUA (FILTRO DE LINHA) COM 4 TOMADAS | UN | 19.08
4886 | RÉGUA (FILTRO DE LINHA) COM 2 TOMADAS | UN | 16.66
4887 | PLUGUE PARA TOMADA, TIPO MACHO, 2P+T 10A | UN | 1.9
4888 | AMPLIFICADOR PA - 600S 2 CANAIS | UN | 925.38
4889 | AMPLIFICADOR PA - 800S 2 CANAIS | UN | 1112.34
4890 | ENCERAMENTO DE PISO DE ALTA RESITÊNCIA (EXISTENTE) | M2 | 6
4891 | CAIXA DE SOBREPOR 5 ENTRADAS, TIPO CONDULETE PVC RIGIDO, P/ELETRODUTO D = 1" , SEM TAMPA (MODELOS: B,C,E,LB,T,X), TIGRE OU SIMILAR | UN | 6.83
4892 | CAIXA DE SOBREPOR 5 ENTRADAS, TIPO CONDULETE PVC RIGIDO, P/ELETRODUTO D = 1/2" E 3/4" , SEM TAMPA (MODELOS: B,C,E,LB,T,X), TIGRE OU SIMILAR | UN | 4.83
4893 | CAIXA DE SOBREPOR 6 ENTRADAS, TIPO CONDULETE PVC RIGIDO, P/ELETRODUTO D = 1" , SEM TAMPA (MODELOS: C,E,LB,LL,LR), TIGRE OU SIMILAR | UN | 6.83
4894 | CAIXA DE SOBREPOR 6 ENTRADAS, TIPO CONDULETE PVC RIGIDO, P/ELETRODUTO D = 1/2" E 3/4" , SEM TAMPA (MODELOS: C,E,LB,LL,LR), TIGRE OU SIMILAR | UN | 6.42
4895 | ELETRODUTO CONDULETE PVC RÍGIDO, D= 1" | M | 8.75
4896 | PORTA EM PVC, SANFONADA, 0.70 X 2.10 M | UN | 66.83
4897 | PERFIL AÇO, CANTONEIRA ABAS IGUAIS - 1 1/2" X 1/8" (1,83 KG/M) | KG | 4.19
4898 | PERFIL AÇO, CANTONEIRA ABAS IGUAIS - 2" X 3/16" (3,63 KG/M) | KG | 4.19
4899 | CADEIRA DE PINTOR | H | 2.73
4900 | CAMPAINHA CIGARRA 110V, SISTEMA "X", REF: 64330, PIAL OU SIMILAR | UN | 9.4
4901 | DOBRADIÇA VAI-VEM AÇO GALV. 3", REF.255, PAGÉ OU SIMILAR | UN | 66.45
4902 | CAIXA DE PASSAGEM N6 PADRÃO TELEBRÁS, 120 X 120 X 12M, EM CHAPA DE AÇO GALVANIZADO | UN | 385.42
4904 | GRUPO GERADOR180 KVA / 215 KW - POTÊNCIA DE 294 KW - 60 HZ COM MOTOR DC965-A, 5 CILINDROS TURBO CHARGED - SCANIA , MOD. GEHS - 356,LEON HEIMER OU SIMILAR | UN | 83549.98
4905 | REMOVEDOR DE PINTURA PASTOSO (CORAL OU SIMILAR) | L | 14.24
4907 | DIVISÓRIA P/SANITARIO DA DIVIPLAC LINHA MASTER | M² | 445.38
4908 | QUADRO DE DISTRIBUIÇÃO DE EMBUTIR EM CHAPA DE AÇO, P/ATÉ 56 DISJUNTORES C/BARRAMENTO, PADRÃO DIN, CEMAR OU SIMILAR | UN | 1170.3
4909 | ESTACA PRÉ-MOLDADA DE CONCRETO ARMADO (MOURÃO), PARA CERCA, SEÇÃO 10X10, RETA OU COM PONTA OBLÍQUA, H(U) = 2,50M | UN | 27.28
4910 | TELHA METÁLICA AUTOPORTANTE ARQUEADAS DE CHAPA DE AÇO GALVANIZADO NATURAL - IMAP-850 - H = 225MM - ESP. CHAPA = 1,55MM OU SIMILAR | M² | 123.21
4911 | TELHA TRANSLÚCIDA EM FIBRA DE VIDRO, TRAPEZOIDAL, DIM = 5,00 X 1,10 M, ESP=1,5MM (FORTLEV OU SIMILAR) | M2 | 38.37
4912 | BARRAMENTO DE ALTA TENSÃO EM VERGALHÃO DE COBRE NU 3/8" | KG | 69.3
4913 | TINTA ACRÍLICO POLIURETANO ALIFÁTICO BICOMPONENTE, SUMATANE HS BRILHANTE, DA SHERWIN WILLIAMS - SUMARÉ OU SIMILAR | L | 29.16
4914 | TINTA EPOXIMASTIC DE ALUMÍNIO MODIFICADO, BICOMPONENTE, SUMASTIC 228 AR, DA SHERWIN WILLIAMS - SUMARÉ OU SIMILAR | L | 48.98
4915 | DILUENTE 920 DA SHERWIN WILLIAMS - SUMARÉ OU SIMILAR | L | 22.39
4916 | DILUENTE 908 DA SHERWIN WILLIAMS - SUMARÉ OU SIMILAR | L | 21.76
4917 | CAIXA PARA ALOJAMENTO DO MODELO 4801 DA ITAIM OU SIMILAR, EM CHAPA DE AÇO TRATADO COM PINTURA ELETROSTÁTICA EPÓXI-PÓ NA COR BRANCA | UN | 77.98
4918 | LUMINÁRIA 2X32W TCW 016/23200 PHILIPS OU SIMILAR | UN | 88
4919 | LUMINÁRIA MULTI-USO 2 X 20W BL-27 BRC OU SIMILAR | UN | 51.6
4921 | LUMINÁRIA 2 X 25W A-896 SOB. BLAN OU SIMILAR | UN | 35.31
4922 | LUMINÁRIA APLICK OU SIMILAR | UN | 33.4
4923 | CAIXA DE PASSAGEM EM ALUMÍNIO 20 X 20 X 10 CM | UN | 43.2
4924 | LUMINÁRIA 1 X 40W BIVOLT TUB BL-8 TASCHIBRA OU SIMILAR | UN | 43.4
4925 | CABO DE COBRE ISOLADO HEPR (XLPE), 50MM², 1KV / 90º C | M | 20.2
4926 | CAIXA DE MEDIÇÃO TRIFÁSICA DE 200A | UN | 783
4927 | ACIONAMENTO EXTERNO ROTATIVO 3VT 9500-3MG12 SIEMENS OO SIMILAR | UN | 143.6
4928 | ACIONAMENTO COMUTADOR U 400 - SIEMENS OU SIMILAR | UN | 464
4929 | DISJUNTOR TRIPOLAR 125 A, QL3125 | UN | 171.33
4930 | ACIONAMENTO ROTATIVO EC 14 - SIEMENS OU SIMILAR | UN | 155.49
4931 | BARRAMENTO DE COBRE 2X11/4" | KG | 82.37
4932 | LUMINÁRIA CIRCULAR 22W BIVOLT TASCHIBRA OU SIMILAR | UN | 36.07
4933 | LUMINÁRIA FLUORESCENTE 2 X 40W, REF: A02, ABALUX OU SIMILAR | UN | 160.8
4934 | DISJUNTOR TRIPOLAR 630A 3VT8563 | UN | 1650
4936 | EIXO PROLONGADOR P14 | UN | 33.52
4937 | CAIXA P/QUADRO ELETRICO EM CHAPA METALICA D=80 X 60 X 20CM | UN | 412.6
4939 | INVERTER CONTROL BOARD PLUS 225KVA (PLACA INVERSORA) OU SIMILAR | UN | 6298.23
4940 | RECTIFIER CONTROL BOARD PLUS 225KVA (PLACA RETIFICADORA) OU SIMILAR | UN | 5197.91
4941 | SERVIÇO DE MANUTENÇÃO CORRETIVA DE UM UPS PLUS 225KVA | UN | 10909.12
4942 | ISOLADOR EPOXI BT 30 X 50 | UN | 11.3
4943 | BARRA CHATA DE COBRE 3" X 1/8" | KG | 69.3
4945 | ISOLADOR EPOXI BT 30 X 30 | UN | 6.5
4946 | BARRA CHATA DE COBRE 3/4" X 1/4" | KG | 69.3
4947 | DISJUNTOR TRIPOLAR 80 A 3VF2213-OFQ41 | UN | 318.6
4949 | FORRO DE PVC, EM PLACAS 1,25 X 0,625, COR BRANCA OU PALHA, MARCA MEDABIL OU SIMILAR, INCLUSIVE ESTRUTURA DE FIXAÇÃO (PERFÍS) | M2 | 70
4950 | CAIXA D'AGUA DE POLIETILENO ALTA DENSIDADE, CILINDRICA, 310 LITROS | UN | 137.39
4951 | CAIXA D'AGUA DE POLIETILENO ALTA DENSIDADE, CILINDRICA, 500 LITROS | UN | 166.5
4952 | CAIXA D'AGUA DE POLIETILENO ALTA DENSIDADE, CILINDRICA, 1000 LITROS | UN | 290
4953 | PATROLEIRO | H | 8.13
4954 | OPERADOR DE MUNCK | H | 8.13
4955 | OPERADOR DE RETROESCAVADEIRA | H | 8.13
4956 | OPERADOR DE GRUA | H | 8.13
4957 | ENCANADOR INDUSTRIAL | H | 8.13
4958 | OPERADOR DE PÁ CARREGADEIRA | H | 8.13
4959 | APONTADOR - SINDUSCON | H | 6.41
4960 | ALMOXARIFE - SINDUSCON | H | 6.41
4961 | SOLDADOR DE RAIOS X | H | 8.13
4962 | OPERADOR DE ELEVADOR DE CONSTRUÇÃO - GUINCHEIRO | H | 6.41
4963 | TRATORISTA | H | 6.41
4964 | CABO DE TURMA | H | 6.41
4965 | DAMPEIRO | H | 6.41
4966 | BETONEIRO | H | 6.41
4967 | VIGIA - SINDUSCON | H | 4.41
4968 | CANTONEIRA EM ALUMÍNIO ANODIZADO NATURAL, ANTIDERRAPANTE, 2" X 2" | M | 20.79
4969 | QUADRO DE TRANSFERÊNCIA AUTOMÁTICA P/ GRUPO DE GERADORES ATÉ 40 KVA | UN | 6650.44
4970 | GRADIL DE ISOLAMENTO METÁLICO TUBULAR, CONFORME PROJETO | M | 443.31
4971 | PAINEL WALL 2,50 X 1,20 X 0,40 M | M2 | 107.8
4972 | CORRIMÃO ALUMÍNIO ANODIZADO PRETO (ACP) | M | 187.24
4973 | CORRIMÃO ALUMÍNIO ANODIZADO COR FOSCA (ACF) | M | 170.22
4974 | REVESTIMENTO EM ALUMÍNIO TIPO ALUCOBOND, E=0,3MM, EM ESTRUTURA METÁLICA AUXILIAR DE PERFIL "U" 2", COM FORNECIMENTO E MONTAGEM, INCLUSIVE PINTURA KAYNAR 500 COM SEIS CAMADAS | M2 | 436.14
4975 | PARAFUSO AUTOBLOCANTE 3/4" X 1/4" | UN | 0.23
4976 | PARAFUSO AUTOBLOCANTE 1" X 1/4" | UN | 0.23
4977 | PARAFUSO AUTOBLOCANTE 1 1/2" X 1/4" | UN | 0.23
4978 | PARAFUSO AUTOBLOCANTE 2 1/2" X 1/4" | UN | 0.86
4979 | PARAFUSO AUTOBLOCANTE 3 1/2" X 1/4" | UN | 1.25
4980 | ALUGUEL DE HIDROJATEADORA CINOJET 250/15 | H | 12.32
4982 | ALUGUEL DE ANDAIME METÁLICO TUBULAR DE ENCAIXE TIPO TORRE, C/LARGURA DE ATÉ 2M,ALTURA 1,00M - ALUGUEL POR METRO MÊS | M/MÊS | 10
4983 | FURADEIRA INDUSTRIAL | H | 1.76
4986 | TELA EM FERRO, PADRÃO MOEDA, LARG.: 0,50M | M | 33.24
4987 | VALVULA DE DESCARGA ALTA SEGURANÇA (ANTI-VANDALISMO) 484, D=1 1/2", C/ACABAMENTO, REF: 01021500, DOCOL OU SIMILAR | UN | 164.88
4988 | TORNEIRA (BICA) ALTA SEGURANÇA (ANTI-VANDALISMO), PASSANTE 200-300MM, REF: 00359106, DOCOL OU SIMILAR | UN | 338.64
4989 | CHUVEIRO ALTA SEGURANÇA (ANTI-VANDALISMO), PASSANTE 200-300MM, REF:00332906, DOCOL OU SIMILAR | UN | 120.41
4990 | PINO ACIONADOR ALTA SEGURANÇA (ANTI-VANDALISMO), PASSANTE 200-300MM, P/CHUVEIRO/LAVATORIO/DESCARGA, REF:00493806, DOCOL OU SIMILAR | UN | 71.84
4991 | VALVULA ALTA SEGURANÇA (ANTI-VANDALISMO) P/CHUVEIRO/LAVATORIO, ALTA PRESSÃO, C/ACABAMENTO, REF: 00333400, DOCOL OU SIMILAR | UN | 164.88
4992 | REGISTRO DE PRESSÃO (ANTI-VANDALISMO), ACIONAMENTO RESTRITO, D=3/4", REF:13100600, DOCOL OU SIMILAR | UN | 18.83
4993 | RODAPÉ CERÂMICO 8,5 X 41 CM, ELIANE, LINHA CARGO PLUS BONE (OU SIMILAR) | PÇ | 4.69
4994 | CAMINHÃO BASCULANTE : MERCEDES BENZ : ATEGO 1518/36 - 5 M3 - 8,8 T | H | 46.08
4997 | BOCAL PARA CALHA PLUVIAL DE PVC (125X88MM), LINHA AQUAPLUV, TIGRE OU SIMILAR | UN | 41.07
4998 | CABECEIRA DIREITA AQUAPLUV BEIRAL OU SIMILAR - 125MM | UN | 11.5
4999 | CABECEIRA ESQUERDA AQUAPLUV BEIRAL OU SIMILAR - 125MM | UN | 12.5
5000 | EMENDA AQUAPLUV BEIRAL OU SIMILAR - 125MM | UN | 19.9
5001 | PARAFUSO COM BUCHA 6 | UN | 0.18
5002 | VEDAÇÃO DE BORRACHA, PARA CALHA DE 125MM, LINHA AQUAPLUV BEIRAL OU SIMILAR | UN | 0.75
5003 | LUMINÁRIA HERMÉTICA DE EMBUTIR COM REFLETOR E ALETAS PARABÓLICAS EM ALUMINIO ANODIZADO, DIFUSOR EM VIDRO TEMPERADO TRANSPARENTE (LUMICENTER, REF.CHT08-E OU SIMILAR) | UN | 427.13
5005 | ARRUELA LISA DE AÇO GALVANIZADA DE Ø 1/4" | UN | 0.03
5007 | MECÂNICO DE REFRIGERAÇÃO | H | 4.44
5008 | CALHA DE ISOLAMENTO ELUMAFLEX OU SIMILAR 28X25MM | M | 1.7
5009 | RUFO P/ TELHA ONDULADA FIBROCIMENTO (ETERNIT OU SIMILAR) | UN | 24.43
5010 | MADEIRA MASSARANDUBA SERRADA (PEÇA) 5CM X 18CM (0,009 M³/M) | M | 31.45
5011 | MADEIRA MASSARANDUBA SERRADA (PEÇA) 2,5 X 15CM (0,00375 M³/M) | M | 7.52
5012 | BARRA CHATA DE FERRO 3" X 1/4" (3,80 KG/M) | KG | 4.99
5013 | PARAFUSO C/ PORCA E ARRUELA 1/2" X 3 1/2" | UN | 3.21
5014 | PARAFUSO C/ PORCA E ARRUELA 3/8" | UN | 1.49
5015 | BATENTE (CAIXÃO) EM MADEIRA LEI L=14CM (90X220CM), COMPLETO C/02 JOGOS ALIZAR | CJ | 98.57
5016 | PORTA EM MADEIRA MISTA, COM ALMOFADADAS - 70 X 210CM | UN | 257.68
5017 | PORTA EM MADEIRA MISTA, COM ALMOFADADAS - 60 X 210CM | UN | 163
5018 | ACOMPANHAMENTO TÉCNICO PARA POÇO ATÉ 100M | UN | 1152.67
5019 | ACOMPANHAMENTO TÉCNICO PARA POÇO DE 100 A 250M | UN | 2401.4
5020 | ACOMPANHAMENTO TÉCNICO PARA POÇO DE 250 A 350M | UN | 2669.33
5021 | ANÁLISE BACTERIOLÓGICA DE ÁGUA | UN | 31.69
5022 | ANÁLISE FÍSICO-QUÍMICA DE ÁGUA | UN | 512.1
5023 | CENTRALIZADOR EM 10" | UN | 79.4
5024 | CENTRALIZADOR EM 6" | UN | 151.2
5025 | CENTRALIZADOR EM 8" | UN | 151.2
5027 | CIMENTAÇÃO ANELAR POÇO DE 100 A 300M | SC | 30.01
5028 | DESENVOLVIMENTO COM COMPRESSOR 125PSI - 250CFM | H | 121.45
5029 | DESENVOLVIMENTO COM COMPRESSOR 150PSI - 600CFM | H | 127.46
5030 | DESENVOLVIMENTO COM COMPRESSOR 250PSI - 750CFM | H | 232.82
5031 | DESENVOLVIMENTO COM PLUNGER | H | 121.45
5032 | ENSAIO DE VAZÃO COM BOMBA SUBMERSA | H | 352.32
5033 | ENSAIO DE VAZÃO COM COMPRESSOR 125PSI / 250CFM | H | 150.48
5034 | ENSAIO DE VAZÃO COM COMPRESSOR 150PSI - 600CFM | H | 127.46
5035 | ENSAIO DE VAZÃO COM COMPRESSOR 250PSI - 750CFM | H | 232.82
5037 | INSTALAÇÃO DE COMPRESSOR 125 PSI / 250 CFM | UN | 417.32
5038 | INSTALAÇÃO DE COMPRESSOR 150 PSI / 660 CFM | UN | 576.36
5039 | INSTALAÇÃO DE COMPRESSOR 250 PSI/750 CFM | UN | 808.41
5045 | PERFURAÇÃO DE ALARGAMENTO EM ROCHA SEDIMENTAR EM 12.1/4" - ATÉ 250 M | M | 154.32
5046 | PERFURAÇÃO DE ALARGAMENTO EM ROCHA SEDIMENTAR EM 14.3/4" | M | 119.23
5047 | PERFURAÇÃO DE ALARGAMENTO EM ROCHA SEDIMENTAR EM 17" | M | 162.85
5048 | PERFURAÇÃO EM ROCHA CRISTALINA - ROCHA CRISTALINA ALTERADA / COMPACTA DN 6" (POÇO ATÉ 120M) | M | 70.9
5049 | PERFURAÇÃO EM ROCHA CRISTALINA - ROCHA CRISTALINA ALTERADA / COMPACTA DN 8" (POÇO ATÉ 150M) | M | 89.21
5050 | PERFURAÇAO EM ROCHA METASSEDIMENTAR - METASSEDIMENTO ALTERADO / COMPACTO DN 10" (POÇO 120M) | M | 121.53
5051 | PERFURAÇAO EM ROCHA METASSEDIMENTAR - METASSEDIMENTO ALTERADO / COMPACTO DN 6" (POÇO 120M) | M | 88.51
5052 | PERFURAÇAO EM ROCHA METASSEDIMENTAR - METASSEDIMENTO ALTERADO / COMPACTO DN 8" (POÇO 120M) | M | 104.05
5053 | PERFURAÇÃO ROCHA CALCÁRIA - CALCÁRIO / CAMADAS ALTERADAS DN 10" (POÇO 150M) | M | 114.5
5054 | PERFURAÇÃO ROCHA CALCÁRIA - CALCÁRIO / CAMADAS ALTERADAS DN 12" (POÇO 150M) | M | 139.68
5055 | PERFURAÇÃO ROCHA CALCÁRIA - CALCÁRIO / CAMADAS ALTERADAS DN 6" (POÇO 150M) | M | 77.21
5056 | PERFURAÇÃO ROCHA CALCÁRIA - CALCÁRIO / CAMADAS ALTERADAS DN 8" (POÇO 150M) | M | 89.84
5057 | PERFURAÇÃO ROCHA SEDIMENTAR SEDIMENTO / CAMADAS INCONSOLIDADAS DN 12.1/2" - POÇO ATÉ 150M | M | 140.26
5058 | PERFURAÇÃO ROCHA SEDIMENTAR SEDIMENTO / CAMADAS INCONSOLIDADAS DN 12.1/2" - POÇO DE 150 A 250M | M | 180.43
5059 | PERFURAÇÃO ROCHA SEDIMENTAR SEDIMENTO / CAMADAS INCONSOLIDADAS DN 14.3/4" - POÇO ATÉ 100M | M | 161.25
5060 | PERFURAÇÃO ROCHA SEDIMENTAR SEDIMENTO / CAMADAS INCONSOLIDADAS DN 14.3/4" - POÇO ATÉ 250M | M | 211.32
5061 | PERFURAÇÃO ROCHA SEDIMENTAR SEDIMENTO / CAMADAS INCONSOLIDADAS DN 14.3/4" - POÇO DE 250 A 350M | UN | 202.3
5062 | PERFURAÇÃO ROCHA SEDIMENTAR SEDIMENTO / CAMADAS INCONSOLIDADAS DN 17.1/2" - POÇO ATÉ 150M | M | 198.19
5063 | PERFURAÇÃO ROCHA SEDIMENTAR SEDIMENTO / CAMADAS INCONSOLIDADAS DN 17.1/2" - POÇO DE 150 A 250M | M | 257.17
5064 | PERFURAÇÃO ROCHA SEDIMENTAR SEDIMENTO / CAMADAS INCONSOLIDADAS DN 17.1/2" - POÇO DE 250 A 300M | M | 237.93
5065 | PERFURAÇÃO ROCHA SEDIMENTAR SEDIMENTO / CAMADAS INCONSOLIDADAS DN 20" - POÇO ATÉ 150M | M | 238.17
5066 | PERFURAÇÃO ROCHA SEDIMENTAR SEDIMENTO / CAMADAS INCONSOLIDADAS DN 20" - POÇO DE 100M | M | 216.51
5067 | PERFURAÇÃO ROCHA SEDIMENTAR SEDIMENTO / CAMADAS INCONSOLIDADAS DN 22" - POÇO ATÉ 150M | M | 249.51
5068 | PERFURAÇÃO ROCHA SEDIMENTAR SEDIMENTO / CAMADAS INCONSOLIDADAS DN 24" - POÇO DE 100 A 150M | M | 285.79
5069 | PERFURAÇÃO ROCHA SEDIMENTAR SEDIMENTO / CAMADAS INCONSOLIDADAS DN 26" - POÇO DE 150 A 250M | M | 309.62
5070 | PERFURAÇÃO ROCHA SEDIMENTAR SEDIMENTO / CAMADAS INCONSOLIDADAS DN 28" - POÇO DE 250 A 350M | M | 333.43
5071 | PERFURAÇÃO ROCHA SEDIMENTAR SEDIMENTO / CAMADAS INCONSOLIDADAS DN 8.1/2 A 9.1/2" - ATÉ 150M | M | 112.37
5072 | PERFURAÇÃO ROCHA SEDIMENTAR SEDIMENTO / CAMADAS INCONSOLIDADAS DN 8.1/2 A 9.1/2" - DE 150 A 300M | M | 139.06
5073 | PRÉ-FILTRO COMUM | M3 | 797.45
5074 | PRÉ-FILTRO PÉROLA - CASCALHO DE QUARTZO ARREDONDADO | M3 | 515.96
5075 | REDUÇÃO DIÂMETRO 10 X 6" GALVANIZADA | UN | 284.32
5076 | REDUÇÃO DIÂMETRO 10 X 8" GALVANIZADA REFORÇADA | UN | 286.88
5077 | REDUÇÃO DIÂMETRO 154 X 100MM PVC GEOMECÂNICO STAND | UN | 228.58
5078 | REDUÇÃO DIÂMETRO 200 X 150MM GEOMECÂNICO REFORÇADO | UN | 267.81
5079 | REDUÇÃO DIÂMETRO 200 X 154MM PVC GEOMECÂNICO STAND | UN | 265.81
5080 | REDUÇÃO DIÂMETRO 250 X 200MM PVC GEOMECÂNICO STAND | UN | 524.83
5081 | REDUÇÃO DIÂMETRO 8 X 6" GALVANIZADA | UN | 229.5
5082 | REDUÇÃO DN 12 X 8" | UN | 311.57
5083 | REVESTIMENTO AÇO GALVANIZADO EM 2" (CONDUTOR DO PRÉ-FILTRO) | M | 28.08
5084 | REVESTIMENTO FILTRO AÇO GALVANIZADO DN 10" | M | 344.77
5085 | REVESTIMENTO FILTRO AÇO GALVANIZADO DN 8" | M | 287.38
5086 | REVESTIMENTO FILTRO AÇO GALVANIZADO REFORÇADO ESPIRALADO DN 8" | M | 249.83
5087 | REVESTIMENTO FILTRO AÇO INOX REFORÇADO DN 10" | M | 725.95
5088 | REVESTIMENTO FILTRO AÇO INOX REFORÇADO DN 6" | M | 424.41
5089 | REVESTIMENTO FILTRO AÇO INOX REFORÇADO DN 8" | M | 473.75
5090 | REVESTIMENTO FILTRO PVC GEOMECÂNICO LEVE DN 154MM | M | 119.56
5091 | REVESTIMENTO FILTRO PVC GEOMECÂNICO REFORÇADO DN 150MM | M | 230.08
5092 | REVESTIMENTO FILTRO PVC GEOMECÂNICO REFORÇADO DN 200MM | M | 159.54
5093 | REVESTIMENTO FILTRO PVC GEOMECÂNICO STAND DN 154MM | M | 128.94
5094 | REVESTIMENTO FILTRO PVC GEOMECÂNICO STAND DN 206MM | M | 121.22
5095 | REVESTIMENTO FILTRO PVC GEOMECÂNICO STAND DN 250MM | M | 202.74
5096 | REVESTIMENTO TUBO LISO AÇO DIN 2440 EM 6" | M | 257.76
5097 | REVESTIMENTO TUBO LISO AÇO PRETO ASTM EM 16" | M | 149.9
5098 | REVESTIMENTO TUBO LISO AÇO PRETO ASTM EM 18" | M | 513.17
5099 | REVESTIMENTO TUBO LISO AÇO PRETO ASTM EM 20" | M | 890.04
5100 | REVESTIMENTO TUBO LISO AÇO PRETO ASTM EM 22" | M | 653.23
5101 | REVESTIMENTO TUBO LISO AÇO PRETO ASTM EM 24" | M | 753.19
5102 | REVESTIMENTO TUBO LISO AÇO PRETO DIN 2440 EM 8" | M | 294.54
5103 | REVESTIMENTO TUBO LISO AÇO SCH-20 EM 10" | M | 312.8
5104 | REVESTIMENTO TUBO LISO AÇO SCH-20 EM 6" | M | 578.07
5105 | REVESTIMENTO TUBO LISO AÇO SCH-20 EM 8" | M | 294.54
5106 | REVESTIMENTO TUBO LISO AÇO SCH-40 EM 10" | M | 491.98
5107 | REVESTIMENTO TUBO LISO AÇO SCH-40 EM 6" | M | 257.76
5108 | REVESTIMENTO TUBO LISO AÇO SCH-40 EM 8" | M | 93.17
5110 | REVESTIMENTO TUBO LISO PVC GEOMECÂNICO REFORÇADO DN 150MM | M | 94.88
5111 | REVESTIMENTO TUBO LISO PVC GEOMECÂNICO REFORÇADO DN 200MM | M | 168.72
5112 | REVESTIMENTO TUBO LISO PVC GEOMECÂNICO STAND DN 154MM | M | 73.92
5113 | REVESTIMENTO TUBO LISO PVC GEOMECÂNICO STAND DN 206MM | M | 128.19
5114 | REVESTIMENTO TUBO LISO PVC GEOMECÂNICO STAND DN 250MM | M | 214.41
5115 | TAMPA DE FUNDO - CAP FÊMEA GEOMECÂNICO REFORÇADO EM 150MM | UN | 192.81
5116 | TAMPA DE FUNDO - CAP FÊMEA GEOMECÂNICO REFORÇADO EM 200MM | UN | 111.42
5117 | TAMPA DE FUNDO - CAP FÊMEA GEOMECÂNICO STAND EM 154MM | UN | 192.82
5118 | TAMPA DE FUNDO - CAP FÊMEA GEOMECÂNICO STAND EM 206MM | UN | 99.38
5119 | TAMPA DE FUNDO - VÁLVULA DE FUNDO EM 6" | UN | 195.78
5120 | TAMPA DE FUNDO - VÁLVULA DE FUNDO EM 8" | UN | 261.05
5121 | TAMPA DE POÇO CAP MACHO LEVE EM 154MM | UN | 42.45
5122 | TAMPA DE POÇO CAP MACHO REFORÇADO EM 150MM | UN | 192.82
5123 | TAMPA DE POÇO CAP MACHO REFORÇADO EM 200MM | UN | 226.84
5124 | TAMPA DE POÇO CAP MACHO STAND EM 154MM | UN | 192.82
5125 | TAMPA DE POÇO CAP MACHO STAND EM 206MM | UN | 107.12
5126 | TAMPA DE POÇO CAP MACHO STAND EM 250MM | UN | 138.83
5127 | TAMPA DE POÇO GALVANIZADA EM 10" | UN | 81.03
5128 | TAMPA DE POÇO GALVANIZADA EM 6" | UN | 60.77
5129 | TAMPA DE POÇO GALVANIZADA EM 8" | UN | 64.8
5131 | TRANSPORTE DE COMPRESSOR 150PSI / 600 CFM ATÉ 300KM (MÍNIMO 100KM) | UN | 1467.02
5134 | TRANSPORTE DE PERFURATRIZ ROTATIVA DE 250 A 350KM | UN | 2459.46
5135 | TRANSPORTE DE SONDA / PERFURATRIZ ROTOPNEUMÁTICA PARA POÇOS ARTESIANOS DE ATÉ 150M COM DISTÂNCIA ATÉ 250KM | KM | 23.19
5137 | COORDENADOR JÚNIOR - ATÉ 5 ANOS DE EXPERIÊNCIA | H | 47.27
5139 | DIGITADOR - FONTE SEINFRA - REF. MÊS 01/17 | H | 8.83
5140 | ECONOMISTA MÉDIO | H | 17.87
5141 | ECONOMISTA SÊNIOR | H | 25.92
5142 | ENGENHEIRO JÚNIOR - ATÉ 5 ANOS DE EXPERIÊNCIA - HORISTA - FONTE SEINFRA - REF. MÊS 01/17 | H | 46.07
5143 | ENGENHEIRO PLENO - DE 5 A 15 ANOS DE EXPERIÊNCIA - HORISTA - FONTE SEINFRA - REF. MÊS 01/17 | H | 52.98
5144 | ENGENHEIRO SÊNIOR - MAIS DE 15 ANOS DE EXPERIÊNCIA - HORISTA - FONTE SEINFRA - REF. MÊS 01/17 | H | 60.93
5145 | ESPECIALISTA EM MEIO-AMBIENTE MÉDIO | H | 16.27
5146 | ESPECIALISTA EM MEIO-AMBIENTE SÊNIOR | H | 23.58
5147 | MOTORISTA CARRO PEQUENO - SINDUSCON | H | 6.41
5148 | PROJETISTA HIDROMECÂNICO | H | 14.2
5149 | SECRETÁRIA | H | 4.61
5150 | ADAPTADOR DE PVC JE A BOLSA DEFOFO JUNTA ELASTICA, D= 50MM | UN | 12.93
5151 | ADAPTADOR DE PVC JE A BOLSA DEFOFO JUNTA ELASTICA, D= 75MM | UN | 28.47
5152 | ADAPTADOR DE PVC JE A BOLSA DEFOFO JUNTA ELASTICA, D= 100MM | UN | 44.95
5153 | ADAPTADOR DE PVC JE A LUVA DE FIBROCIMENTO, D= 50MM | UN | 19.93
5154 | ADAPTADOR DE PVC JE A LUVA DE FIBROCIMENTO, D= 75MM | UN | 43.63
5155 | ADAPTADOR DE PVC JE A LUVA DE FIBROCIMENTO, D= 100MM | UN | 68.11
5156 | ADAPTADOR DE PVC JE, BOLSA E ROSCA, PBA, D= 50MM | UN | 18.08
5157 | ADAPTADOR DE PVC JE, BOLSA E ROSCA, PBA, D= 75MM | UN | 50.37
5158 | ADAPTADOR DE PVC JE, BOLSA E ROSCA, PBA, D= 100MM | UN | 72.03
5161 | ADAPTADOR PEAD 20MM X 1/2" | UN | 2.18
5162 | ADAPTADOR PEAD 20MM X 3/4" | UN | 2.31
5163 | ADAPTADOR PEAD 32MM X 1" | UN | 4.46
5164 | ANEL DE BORRACHA P/ TUBO DE PVC DEFOFO, D= 100MM | UN | 4.71
5165 | ANEL DE BORRACHA P/ TUBO DE PVC DEFOFO, D= 150MM | UN | 8.26
5166 | ANEL DE BORRACHA P/ TUBO DE PVC DEFOFO, D= 200MM | UN | 15.59
5167 | ANEL DE BORRACHA P/ TUBO DE PVC DEFOFO, D= 250MM | UN | 49.58
5168 | ANEL DE BORRACHA P/ TUBO DE PVC DEFOFO, D= 300MM | UN | 76.16
5169 | ANEL DE BORRACHA P/ TUBO OU CONEXÃO DE PVC JE, D= 50MM | UN | 2.91
5170 | ANEL DE BORRACHA P/ TUBO OU CONEXÃO DE PVC JE, D= 75MM | UN | 8.39
5171 | ANEL DE BORRACHA P/ TUBO OU CONEXÃO DE PVC JE, D= 100MM | UN | 8.56
5172 | ANEL DE BORRACHA P/ TUBO OU CONEXÃO EM FOFO JE, D= 80MM | UN | 2.41
5173 | ANEL DE BORRACHA P/ TUBO OU CONEXÃO EM FOFO JE, D= 100MM | UN | 9.3
5174 | ANEL DE BORRACHA P/ TUBO OU CONEXÃO EM FOFO JE, D= 150MM | UN | 13.09
5175 | ANEL DE BORRACHA P/ TUBO OU CONEXÃO EM FOFO JE, D= 200MM | UN | 16.43
5176 | ANEL DE BORRACHA P/ TUBO OU CONEXÃO EM FOFO JE, D= 250MM | UN | 28.04
5177 | ANEL DE BORRACHA P/ TUBO OU CONEXÃO EM FOFO JE, D= 300MM | UN | 13.27
5178 | ANEL DE BORRACHA P/ TUBO OU CONEXÃO EM FOFO JE, D= 400MM | UN | 22.11
5179 | ANEL DE BORRACHA P/ TUBO OU CONEXÃO EM FOFO JE, D= 500MM | UN | 54.98
5180 | ANEL DE BORRACHA P/ TUBO OU CONEXÃO EM FOFO JE, D= 600MM | UN | 84.14
5181 | ARRUELA CEGA | UN | 0.13
5182 | ARRUELA DE AMIANTO PARA JUNTA C/ FLANGE PN 16, D= 50MM | UN | 26.27
5183 | ARRUELA DE AMIANTO PARA JUNTA C/ FLANGE PN 16, D= 75MM | UN | 2.72
5184 | ARRUELA DE AMIANTO PARA JUNTA C/ FLANGE PN 16, D= 80MM | UN | 13.82
5185 | ARRUELA DE AMIANTO PARA JUNTA C/ FLANGE PN 16, D= 100MM | UN | 14.67
5186 | ARRUELA DE AMIANTO PARA JUNTA C/ FLANGE PN 16, D= 150MM | UN | 21.49
5187 | ARRUELA DE AMIANTO PARA JUNTA C/ FLANGE PN 16, D= 200MM | UN | 36.16
5188 | ARRUELA DE AMIANTO PARA JUNTA C/ FLANGE PN 16, D= 250MM | UN | 48.69
5189 | ARRUELA DE AMIANTO PARA JUNTA C/ FLANGE PN 16, D= 300MM | UN | 67.99
5190 | ARRUELA DE AMIANTO PARA JUNTA C/ FLANGE PN 25, D= 100MM | UN | 14.67
5191 | ARRUELA DE AMIANTO PARA JUNTA C/ FLANGE PN 25, D= 150MM | UN | 21.49
5192 | ARRUELA DE AMIANTO PARA JUNTA C/ FLANGE PN 25, D= 200MM | UN | 36.16
5193 | ARRUELA DE AMIANTO PARA JUNTA C/ FLANGE PN 25, D= 250MM | UN | 48.69
5194 | ARRUELA DE AMIANTO PARA JUNTA C/ FLANGE PN 25, D= 300MM | UN | 67.99
5195 | ARRUELA DE BORRACHA PARA JUNTA C/ FLANGE PN 10, D= 75MM | UN | 1.99
5196 | ARRUELA DE BORRACHA PARA JUNTA C/ FLANGE PN 10, D= 80MM | UN | 9
5197 | ARRUELA DE BORRACHA PARA JUNTA C/ FLANGE PN 10, D= 100MM | UN | 14.67
5198 | ARRUELA DE BORRACHA PARA JUNTA C/ FLANGE PN 10, D= 150MM | UN | 21.49
5199 | ARRUELA DE BORRACHA PARA JUNTA C/ FLANGE PN 10, D= 200MM | UN | 26.68
5200 | ARRUELA DE BORRACHA PARA JUNTA C/ FLANGE PN 10, D= 250MM | UN | 39.45
5201 | ARRUELA DE BORRACHA PARA JUNTA C/ FLANGE PN 10, D= 300MM | UN | 67.99
5205 | CAIXA PARA PROTEÇÃO DE HIDRÔMETRO PRÉ-MOLDADA EM CONCRETO COM TAMPA | UN | 55.87
5207 | CAIXA PLÁSTICA PARA PROTEÇÃO DE HIDRÔMETRO C/TAMPA ARTICULADA EM POLICARBONATO | UN | 78.95
5208 | CANTONEIRA DE ALUMÍNIO "L" 1 1/4 X 1/8" | M | 9.28
5209 | PERFIL AÇO, CANTONEIRA ABAS IGUAIS - 1 3/4" X 1/8" (2,14 KG/M) | KG | 4.19
5210 | CAP DE PVC JE, D= 50MM | UN | 5.86
5211 | CAP DE PVC JE, D= 75MM | UN | 13.11
5212 | CAP DE PVC JE, D= 100MM | UN | 24.43
5214 | CAP EM FOFO, JE, D= 100MM | UN | 72.59
5215 | CAP EM FOFO, JE, D= 150MM | UN | 110.45
5234 | CAVALETE PLÁSTICO DESMONTÁVEL | UN | 130
5235 | CHAPA AÇO GROSSA PRETA 1/4"(6,3MM), 49,39 KG/M2 | KG | 5.63
5236 | CHAPA AÇO GROSSA PRETA 1/8"(3,00MM), 24,75 KG/M2 | KG | 5.63
5240 | COLAR DE TOMADA EM PVC COM TRAVAS E SAÍDA ROSCÁVEL DE = 60MM X 1/2" | UN | 5.42
5241 | COLAR DE TOMADA EM PVC COM TRAVAS E SAÍDA ROSCÁVEL DE = 60MM X 3/4" | UN | 5.63
5242 | COLAR DE TOMADA EM PVC COM TRAVAS E SAÍDA ROSCÁVEL DE = 85MM X 1/2" | UN | 6.85
5243 | COLAR DE TOMADA EM PVC COM TRAVAS E SAÍDA ROSCÁVEL DE = 110MM X 1/2" | UN | 8.2
5244 | PARAFUSO E PORCA PARA JUNTA C/ FLANGE D X L = 16 X 80MM | UN | 7.41
5245 | PARAFUSO E PORCA PARA JUNTA C/ FLANGE D X L = 20 X 90MM | UN | 11.68
5246 | PARAFUSO E PORCA PARA JUNTA C/ FLANGE D X L = 24 X 100MM | UN | 13.88
5247 | PARAFUSO E PORCA PARA JUNTA C/ FLANGE D X L = 27 X 120MM | UN | 20.59
5248 | PARAFUSO E PORCA PARA VÁLVULA BORBOLETA C/ FLANGE SÉRIE AWWA D X L = 5/8" X 3" | UN | 3.32
5249 | TIRANTE E PORCA PARA CARRETEL D X L = 16 X 360MM | UN | 16.63
5250 | TIRANTE E PORCA PARA CARRETEL D X L = 20 X 370MM | UN | 26.16
5251 | TIRANTE E PORCA PARA CARRETEL D X L = 24 X 380MM | UN | 72.52
5252 | TIRANTE E PORCA PARA CARRETEL D X L = 27 X 430MM | UN | 98.69
5253 | CRUZETA DE PVC JE, BBBB, D= 50MM | UN | 18.39
5254 | CRUZETA DE PVC JE, BBBB, D= 75MM | UN | 45.39
5255 | CRUZETA DE PVC JE, BBBB, D= 100MM | UN | 84.25
5256 | CRUZETA DE REDUÇÃO DE PVC JE, BBBB, D= 75 X 50MM | UN | 63.75
5284 | CURVA 11º 15', EM FOFO, C/ FLANGES PN 10 / 16, D= 100MM | UN | 133.88
5288 | CURVA 11º 15', EM FOFO, C/ FLANGES PN 10, D= 300MM | UN | 592.64
5298 | CURVA 11º 15` C/ BOLSAS, EM FOFO, JE, D= 100MM | UN | 118.13
5302 | CURVA 11º 15` C/ BOLSAS, EM FOFO, JE, D= 300MM | UN | 370.72
5307 | CURVA 22º 30' C/ BOLSAS, EM FOFO, JE, D= 100MM | UN | 117.59
5311 | CURVA 22º 30' C/ BOLSAS, EM FOFO, JE, D= 300MM | UN | 409.12
5315 | CURVA 22º 30', EM FOFO, C/ FLANGES PN 10 / 16 / 25, D= 80MM | UN | 114.72
5316 | CURVA 22º 30', EM FOFO, C/ FLANGES PN 10 / 16, D= 100MM | UN | 135.37
5320 | CURVA 22º 30', EM FOFO, C/ FLANGES PN 10, D= 300MM | UN | 682.5
5324 | CURVA 22º 30', EM FOFO, C/ FLANGES PN 25, D= 100MM | UN | 213.76
5325 | CURVA 22º 30', EM FOFO, C/ FLANGES PN 25, D= 150MM | UN | 350.8
5326 | CURVA 22º 30', EM FOFO, C/ FLANGES PN 25, D= 200MM | UN | 349.58
5327 | CURVA 22º 30', EM FOFO, C/ FLANGES PN 25, D= 250MM | UN | 680.22
5328 | CURVA 22º 30', EM FOFO, C/ FLANGES PN 25, D= 300MM | UN | 1008.27
5329 | CURVA 22º 30` DE PVC JE, PONTA / BOLSA, D= 50MM | UN | 12.4
5330 | CURVA 22º 30` DE PVC JE, PONTA / BOLSA, D= 75MM | UN | 28.95
5331 | CURVA 22º 30` DE PVC JE, PONTA / BOLSA, D= 100MM | UN | 50.62
5332 | CURVA 45º C/ BOLSAS, EM FOFO, JE, D= 80MM | UN | 104.09
5333 | CURVA 45º C/ BOLSAS, EM FOFO, JE, D= 100MM | UN | 110.78
5335 | CURVA 45º C/ BOLSAS, EM FOFO, JE, D= 200MM | UN | 254.56
5336 | CURVA 45º C/ BOLSAS, EM FOFO, JE, D= 250MM | UN | 345.52
5337 | CURVA 45º C/ BOLSAS, EM FOFO, JE, D= 300MM | UN | 543.18
5341 | CURVA 45º DE PVC JE, PONTA / BOLSA, D= 50MM | UN | 12.88
5342 | CURVA 45º DE PVC JE, PONTA / BOLSA, D= 75MM | UN | 28.9
5343 | CURVA 45º DE PVC JE, PONTA / BOLSA, D= 100MM | UN | 52.09
5344 | CURVA 45º, EM FOFO, C/ FLANGES PN 10 / 16 / 25, D= 80MM | UN | 115.39
5345 | CURVA 45º, EM FOFO, C/ FLANGES PN 10 / 16, D= 100MM | UN | 166.11
5346 | CURVA 45º, EM FOFO, C/ FLANGES PN 10 / 16, D= 150MM | UN | 234.2
5347 | CURVA 45º, EM FOFO, C/ FLANGES PN 10, D= 200MM | UN | 321.94
5348 | CURVA 45º, EM FOFO, C/ FLANGES PN 10, D= 250MM | UN | 893.29
5349 | CURVA 45º, EM FOFO, C/ FLANGES PN 10, D= 300MM | UN | 1053.75
5359 | CURVA 90º C/ BOLSAS, EM FOFO, JE, D= 100MM | UN | 123.39
5363 | CURVA 90º C/ BOLSAS, EM FOFO, JE, D= 300MM | UN | 755.31
5367 | CURVA 90º DE PVC JE, PONTA / BOLSA, D= 50MM | UN | 14.11
5368 | CURVA 90º DE PVC JE, PONTA / BOLSA, D= 75MM | UN | 32.93
5369 | CURVA 90º DE PVC JE, PONTA / BOLSA, D= 100MM | UN | 59.01
5385 | CURVA 90º, EM FOFO, C/ FLANGES PN 10 / 16 / 25, D= 80MM | UN | 113.71
5386 | CURVA 90º, EM FOFO, C/ FLANGES PN 10 / 16, D= 100MM | UN | 148.37
5387 | CURVA 90º, EM FOFO, C/ FLANGES PN 10 / 16, D= 150MM | UN | 241.59
5388 | CURVA 90º, EM FOFO, C/ FLANGES PN 10, D= 200MM | UN | 345.74
5389 | CURVA 90º, EM FOFO, C/ FLANGES PN 10, D= 250MM | UN | 608.71
5398 | CURVA 90º, EM FOFO, C/ FLANGES PN 25, D= 300MM | UN | 1031.25
5399 | EXTREMIDADE DE PVC JE, BOLSA E FLANGE, PBA, D= 75MM | UN | 94.44
5400 | EXTREMIDADE DE PVC JE, BOLSA E FLANGE, PBA, D= 100MM | UN | 132.85
5401 | EXTREMIDADE DE PVC JE, PONTA E FLANGE, PBA, D= 75MM | UN | 79.16
5402 | EXTREMIDADE DE PVC JE, PONTA E FLANGE, PBA, D= 100MM | UN | 108.86
5403 | EXTREMIDADE EM FOFO, BOLSA JE / FLANGE PN 10 / 16 / 25, D= 80MM | UN | 109.05
5404 | EXTREMIDADE EM FOFO, BOLSA JE / FLANGE PN 10 / 16, D= 100MM | UN | 119.59
5406 | EXTREMIDADE EM FOFO, BOLSA JE / FLANGE PN 10, D= 200MM | UN | 245.19
5407 | EXTREMIDADE EM FOFO, BOLSA JE / FLANGE PN 10, D= 250MM | UN | 348.65
5408 | EXTREMIDADE EM FOFO, BOLSA JE / FLANGE PN 10, D= 300MM | UN | 431.82
5422 | EXTREMIDADE EM FOFO, PONTA P/ JE, JM OU JTI / FLANGE PN 10, D= 300MM | UN | 582.54
5423 | EXTREMIDADE EM FOFO, PONTA P/ JE, JM OU JTI / FLANGE PN 10/16, D= 100MM | UN | 145.97
5425 | EXTREMIDADE EM FOFO, PONTA P/ JE, JM OU JTI / FLANGE PN 10/16/25, D= 80MM | UN | 126.01
5441 | EXTREMIDADE EM FOFO, PONTA, COM ABA DE VEDAÇÃO / FLANGE PN 10 / 16, D= 100MM | UN | 266.23
5442 | EXTREMIDADE EM FOFO, PONTA, COM ABA DE VEDAÇÃO / FLANGE PN 10 / 16, D= 150MM | UN | 390.8
5443 | EXTREMIDADE EM FOFO, PONTA, COM ABA DE VEDAÇÃO / FLANGE PN 10, D= 200MM | UN | 508.97
5444 | EXTREMIDADE EM FOFO, PONTA, COM ABA DE VEDAÇÃO / FLANGE PN 10, D= 250MM | UN | 891.02
5445 | EXTREMIDADE EM FOFO, PONTA, COM ABA DE VEDAÇÃO / FLANGE PN 10, D= 300MM | UN | 1124.25
5454 | FLANGE AVULSO, EM FOFO, PN 10, D= 200MM | UN | 177.98
5455 | FLANGE AVULSO, EM FOFO, PN 10, D= 250MM | UN | 252.53
5460 | FLANGE AVULSO, EM FOFO, PN 25, D= 100MM | UN | 88.1
5461 | FLANGE AVULSO, EM FOFO, PN 25, D= 150MM | UN | 156.62
5465 | FLANGE CEGO, EM FOFO, PN 10 / 16 / 25, D= 50MM | UN | 41.17
5466 | FLANGE CEGO, EM FOFO, PN 10 / 16 / 25, D= 80MM | UN | 46.55
5467 | FLANGE CEGO, EM FOFO, PN 10 / 16, D= 100MM | UN | 67.96
5468 | FLANGE CEGO, EM FOFO, PN 10 / 16, D= 150MM | UN | 102.11
5469 | FLANGE CEGO, EM FOFO, PN 10, D= 200MM | UN | 125.71
5470 | FLANGE CEGO, EM FOFO, PN 10, D= 250MM | UN | 161.98
5481 | HIDRÔMETRO D= 1 1/2", VAZÃO = 20,0M3/H | UN | 660.27
5482 | HIDRÔMETRO D= 1", VAZÃO = 10,0M3/H | UN | 397.28
5484 | HIDRÔMETRO D= 1/2", VAZÃO = 1,5M3/H | UN | 76.1
5485 | HIDRÔMETRO D= 1/2", VAZÃO = 3,0M3/H | UN | 81.69
5486 | HIDRÔMETRO D= 2", VAZÃO = 30,0M3/H | UN | 1472.46
5487 | HIDRÔMETRO D= 3/4", VAZÃO = 1,5M3/H | UN | 76.1
5488 | HIDRÔMETRO D= 3/4", VAZÃO = 5,0M3/H | UN | 100.72
5489 | HIPOCLORITO DE CÁLCIO | KG | 27.27
5491 | JUNÇÃO 45º EM FOFO, C/ FLANGES PN 10 / 16 / 25, D= 80 X 80MM | UN | 217.52
5492 | JUNÇÃO 45º EM FOFO, C/ FLANGES PN 10 / 16, D= 100 X 100MM | UN | 257.8
5494 | JUNÇÃO 45º EM FOFO, C/ FLANGES PN 10 / 16, D= 150 X 150MM | UN | 471.77
5500 | JUNÇÃO 45º EM FOFO, C/ FLANGES PN 10, D= 250 X 250MM | UN | 1417.53
5521 | JUNTA GIBAULT EM FOFO, D= 50MM | UN | 106.77
5522 | JUNTA GIBAULT EM FOFO, D= 80MM | UN | 136.4
5523 | JUNTA GIBAULT EM FOFO, D= 100MM | UN | 167.76
5524 | JUNTA GIBAULT EM FOFO, D= 150MM | UN | 236.24
5525 | JUNTA GIBAULT EM FOFO, D= 200MM | UN | 329.78
5526 | JUNTA GIBAULT EM FOFO, D= 250MM | UN | 442.23
5527 | JUNTA GIBAULT EM FOFO, D= 300MM | UN | 492.61
5528 | LUVA C/ BOLSAS JE, EM FOFO, D= 80MM | UN | 89.06
5529 | LUVA C/ BOLSAS JE, EM FOFO, D= 100MM | UN | 113.25
5530 | LUVA C/ BOLSAS JE, EM FOFO, D= 150MM | UN | 172.55
5531 | LUVA C/ BOLSAS JE, EM FOFO, D= 200MM | UN | 214.93
5532 | LUVA C/ BOLSAS JE, EM FOFO, D= 250MM | UN | 405.54
5533 | LUVA C/ BOLSAS JE, EM FOFO, D= 300MM | UN | 514.13
5534 | LUVA DE CORRER DE PVC DEFOFO, JEI, PN 1MPA, D= 100MM | UN | 158.22
5535 | LUVA DE CORRER DE PVC DEFOFO, JEI, PN 1MPA, D= 150MM | UN | 235.43
5536 | LUVA DE CORRER DE PVC DEFOFO, JEI, PN 1MPA, D= 200MM | UN | 327.1
5537 | LUVA DE CORRER DE PVC DEFOFO, JEI, PN 1MPA, D= 250MM | UN | 505.42
5538 | LUVA DE CORRER DE PVC DEFOFO, JEI, PN 1MPA, D= 300MM | UN | 742.36
5539 | LUVA DE CORRER DE PVC JE, D= 50MM | UN | 7.29
5540 | LUVA DE CORRER DE PVC JE, D= 75MM | UN | 15.43
5541 | LUVA DE CORRER DE PVC JE, D= 100MM | UN | 27.98
5547 | LUVA DE CORRER JUNTA MECÂNICA, EM FOFO, D= 300MM | UN | 754.77
5548 | LUVA SIMPLES PVC JE, PBA, D= 50MM | UN | 8.77
5549 | LUVA SIMPLES PVC JE, PBA, D= 75MM | UN | 18.28
5550 | LUVA SIMPLES PVC JE, PBA, D= 100MM | UN | 30.14
5554 | PLOTAGEM EM PAPEL FORMATO A-1 | UN | 2.7
5555 | REDUÇÃO DE PVC JE, PONTA / BOLSA, D= 75 X 50MM | UN | 12.6
5556 | REDUÇÃO DE PVC JE, PONTA / BOLSA, D= 100 X 50MM | UN | 17.83
5557 | REDUÇÃO DE PVC JE, BB, D= 75 X 50MM | UN | 69.06
5558 | REDUÇÃO DE PVC JE, PONTA / BOLSA, D= 100 X 75MM | UN | 21.31
5559 | REDUÇÃO EM FOFO, C/ FLANGES PN 10 / 16, D= 150 X 80MM | UN | 226.99
5560 | REDUÇÃO EM FOFO, C/ FLANGES PN 10 / 16, D= 150 X 100MM | UN | 192.32
5561 | REDUÇÃO EM FOFO, C/ FLANGES PN 10, D= 200 X 100MM | UN | 364.91
5562 | REDUÇÃO EM FOFO, C/ FLANGES PN 10, D= 200 X 150MM | UN | 234.99
5583 | REDUÇÃO EXCENTRICA EM FOFO, C/ FLANGES PN 10 / 16, D= 100 X 80MM | UN | 148.43
5584 | REDUÇÃO EXCENTRICA EM FOFO, C/ FLANGES PN 10 / 16, D= 150 X 80MM | UN | 200.41
5585 | REDUÇÃO EXCENTRICA EM FOFO, C/ FLANGES PN 10 / 16, D= 150 X 100MM | UN | 223.88
5586 | REDUÇÃO EXCENTRICA EM FOFO, C/ FLANGES PN 10, D= 200 X 100MM | UN | 378.02
5615 | REDUÇÃO, EM FOFO, PONTA / BOLSA, JE, D= 100 X 80MM | UN | 102.42
5616 | REDUÇÃO, EM FOFO, PONTA / BOLSA, JE, D= 150 X 80MM | UN | 149.7
5617 | REDUÇÃO, EM FOFO, PONTA / BOLSA, JE, D= 150 X 100MM | UN | 160.41
5619 | REDUÇÃO, EM FOFO, PONTA / BOLSA, JE, D= 200 X 100MM | UN | 185.18
5620 | REDUÇÃO, EM FOFO, PONTA / BOLSA, JE, D= 200 X 150MM | UN | 217.3
5624 | REDUÇÃO, EM FOFO, PONTA / BOLSA, JE, D= 300 X 200MM | UN | 299.39
5626 | REGISTRO AUTOMÁTICO DE ENTRADA DN 150MM | UN | 2607.56
5627 | REGISTRO AUTOMÁTICO DN 75MM | UN | 1296.18
5629 | REGISTRO GAVETA FOFO, C/ BOLSAS P/ TUBO DE PVC, CUNHA BORRACHA, CABEÇOTE, PN 10, TIPO EURO 24, D= 50MM | UN | 248.73
5630 | REGISTRO GAVETA FOFO, C/ BOLSAS P/ TUBO DE PVC, CUNHA BORRACHA, CABEÇOTE, PN 10, TIPO EURO 24, D= 75MM | UN | 325.04
5631 | REGISTRO GAVETA FOFO, C/ BOLSAS P/ TUBO DE PVC, CUNHA BORRACHA, CABEÇOTE, PN 10, TIPO EURO 24, D= 100MM | UN | 379.01
5632 | REGISTRO GAVETA FOFO, C/ BOLSAS P/ TUBO DE PVC, CUNHA BORRACHA, VOLANTE, PN 10, TIPO EURO 24, D= 50MM | UN | 273.46
5633 | REGISTRO GAVETA FOFO, C/ BOLSAS P/ TUBO DE PVC, CUNHA BORRACHA, VOLANTE, PN 10, TIPO EURO 24, D= 75MM | UN | 349.74
5634 | REGISTRO GAVETA FOFO, C/ BOLSAS P/ TUBO DE PVC, CUNHA BORRACHA, VOLANTE, PN 10, TIPO EURO 24, D= 100MM | UN | 379.01
5635 | REGISTRO GAVETA FOFO, C/ BOLSAS P/ TUBO FERRO DÚCTIL, CUNHA BORRACHA, CABEÇOTE, PN 16, TIPO EURO 25, D= 80MM | UN | 329.65
5636 | REGISTRO GAVETA FOFO, C/ BOLSAS P/ TUBO FERRO DÚCTIL, CUNHA BORRACHA, CABEÇOTE, PN 16, TIPO EURO 25, D= 100MM | UN | 386.63
5637 | REGISTRO GAVETA FOFO, C/ BOLSAS P/ TUBO FERRO DÚCTIL, CUNHA BORRACHA, CABEÇOTE, PN 16, TIPO EURO 25, D= 150MM | UN | 580.99
5638 | REGISTRO GAVETA FOFO, C/ BOLSAS P/ TUBO FERRO DÚCTIL, CUNHA BORRACHA, CABEÇOTE, PN 16, TIPO EURO 25, D= 200MM | UN | 1135.39
5639 | REGISTRO GAVETA FOFO, C/ BOLSAS P/ TUBO FERRO DÚCTIL, CUNHA BORRACHA, CABEÇOTE, PN 16, TIPO EURO 25, D= 250MM | UN | 1505.05
5640 | REGISTRO GAVETA FOFO, C/ BOLSAS P/ TUBO FERRO DÚCTIL, CUNHA BORRACHA, CABEÇOTE, PN 16, TIPO EURO 25, D= 300MM | UN | 3071.78
5647 | REGISTRO GAVETA FOFO, C/ FLANGES, CUNHA BORRACHA, CORPO CURTO E CABEÇOTE, PN 10, TIPO EURO 23, D= 200MM | UN | 1120.75
5649 | REGISTRO GAVETA FOFO, C/ FLANGES, CUNHA BORRACHA, CORPO CURTO E CABEÇOTE, PN 10, TIPO EURO 23, D= 300MM | UN | 3074.82
5651 | REGISTRO GAVETA FOFO, C/ FLANGES, CUNHA BORRACHA, CORPO CURTO E CABEÇOTE, PN 16, TIPO EURO 23, D= 250MM | UN | 1563.01
5659 | SELIM 90° ELASTICO, PVC P/ REDE COLET.ESGOTO D= 150 X 100MM (VINILFORT - TIGRE OU SIMILAR) | UN | 2.64
5661 | TAMPÃO FERRO FUNDIDO ARTICULADO TDA-600MM, 300KG/CM², P/POÇO DE VISITAS E CAIXAS | UN | 478.54
5662 | TAMPÃO DE FERRO FUNDIDO PARA CAIXA DE REGISTRO TD-5 | UN | 55.68
5665 | TÊ 90º PVC, JE, BBB, PBA, D= 50MM | UN | 19.52
5666 | TÊ 90º PVC, JE, BBB, PBA, D= 75MM | UN | 48.92
5667 | TÊ 90º PVC, JE, BBB, PBA, D= 100MM | UN | 79.58
5668 | TÊ 90º REDUÇÃO PVC JE, BBB, PBA, D= 75 X 50MM | UN | 40.69
5669 | TÊ 90º REDUÇÃO PVC, JE, BBB, PBA, D= 100 X 50MM | UN | 73.61
5670 | TÊ 90º REDUÇÃO PVC, JE, BBB, PBA, D= 100 X 75MM | UN | 80.39
5676 | TÊ EM FOFO C/ BOLSAS E FLANGE PN 10 / 16, D= 300 X 100MM | UN | 755.18
5700 | TÊ EM FOFO C/ BOLSAS, JE, D= 80 X 80MM | UN | 158.09
5701 | TÊ EM FOFO C/ BOLSAS, JE, D= 100 X 80MM | UN | 183.45
5702 | TÊ EM FOFO C/ BOLSAS, JE, D= 100 X 100MM | UN | 161.57
5703 | TÊ EM FOFO C/ BOLSAS, JE, D= 150 X 80MM | UN | 221.04
5704 | TÊ EM FOFO C/ BOLSAS, JE, D= 150 X 100MM | UN | 228.65
5705 | TÊ EM FOFO C/ BOLSAS, JE, D= 150 X 150MM | UN | 269.11
5707 | TÊ EM FOFO C/ BOLSAS, JE, D= 200 X 100MM | UN | 225.44
5708 | TÊ EM FOFO C/ BOLSAS, JE, D= 200 X 150MM | UN | 470.13
5709 | TÊ EM FOFO C/ BOLSAS, JE, D= 200 X 200MM | UN | 368.17
5712 | TÊ EM FOFO C/ BOLSAS, JE, D= 250 X 250MM | UN | 743.47
5717 | TÊ EM FOFO C/ BOLSAS, JE, D= 300 X 250MM | UN | 1101.39
5718 | TÊ EM FOFO C/ BOLSAS, JE, D= 300 X 300MM | UN | 825.15
5719 | TÊ EM FOFO C/ FLANGES PN 10 / 16 / 25, D= 80 X 50MM | UN | 173.04
5720 | TÊ EM FOFO C/ FLANGES PN 10 / 16 / 25, D= 80 X 80MM | UN | 183.65
5721 | TÊ EM FOFO C/ FLANGES PN 10 / 16, D= 100 X 80MM | UN | 208.1
5722 | TÊ EM FOFO C/ FLANGES PN 10 / 16, D= 100 X 100MM | UN | 212.31
5724 | TÊ EM FOFO C/ FLANGES PN 10 / 16, D= 150 X 100MM | UN | 297.38
5725 | TÊ EM FOFO C/ FLANGES PN 10 / 16, D= 150 X 150MM | UN | 325.6
5726 | TÊ EM FOFO C/ FLANGES PN 10, D= 200 X 80MM | UN | 406.2
5727 | TÊ EM FOFO C/ FLANGES PN 10, D= 200 X 100MM | UN | 416.88
5729 | TÊ EM FOFO C/ FLANGES PN 10, D= 200 X 200MM | UN | 444.36
5733 | TÊ EM FOFO C/ FLANGES PN 10, D= 250 X 250MM | UN | 944.3
5750 | TÊ EM FOFO C/ FLANGES PN 25, D= 200 X 150MM | UN | 637.12
5759 | TOCO EM FOFO C/ FLANGES PN 10 / 16 / 25, COMP. = 0,25M, D= 80MM | UN | 149.62
5760 | TOCO EM FOFO C/ FLANGES PN 10 / 16 / 25, COMP. = 0,50M, D= 80MM | UN | 180.91
5762 | TOCO EM FOFO C/ FLANGES PN 10 / 16, COMP. = 0,25M, D= 150MM | UN | 239.96
5763 | TOCO EM FOFO C/ FLANGES PN 10 / 16, COMP. = 0,50M, D= 100MM | UN | 218.69
5764 | TOCO EM FOFO C/ FLANGES PN 10 / 16, COMP. = 0,50M, D= 150MM | UN | 311.25
5765 | TOCO EM FOFO C/ FLANGES PN 10, COMP. = 0,25M, D= 200MM | UN | 322.89
5766 | TOCO EM FOFO C/ FLANGES PN 10, COMP. = 0,25M, D= 250MM | UN | 496.08
5768 | TOCO EM FOFO C/ FLANGES PN 10, COMP. = 0,50M, D= 200MM | UN | 391.71
5777 | TOCO EM FOFO C/ FLANGES PN 25, COMP. = 0,25M, D= 100MM | UN | 199.19
5787 | TOCO EM FOFO COM ABA DE VEDAÇÃO E FLANGES PN 10 / 16 / 25, D= 80MM | UN | 256.53
5788 | TOCO EM FOFO COM ABA DE VEDAÇÃO E FLANGES PN 10 / 16, D= 100MM | UN | 292.49
5789 | TOCO EM FOFO COM ABA DE VEDAÇÃO E FLANGES PN 10 / 16, D= 150MM | UN | 455.79
5798 | TOCO EM FOFO COM ABA DE VEDAÇÃO E FLANGES PN 25, D= 200MM | UN | 862.16
5801 | TORNEIRA DE BÓIA P/CAIXA D'AGUA, ACABAMENTO BRUTO DN 2", DECA OU SIMILAR | UN | 82.17
5807 | TUBO DE PEAD, PE80 RAMAL PREDIAL, D=20MM X 2,3MM | M | 3.44
5809 | TUBO DE PEAD, PE80 RAMAL PREDIAL, D=32MM X 3,0MM | M | 6.79
5810 | TUBO DE PEAD, PE80, PN-12,5 , SDR-11, D= 50MM X 4,6MM | M | 17.65
5812 | TUBO DE PEAD, PE80, PN-12,5 , SDR-11, D= 75MM X 6,9MM | M | 39.47
5814 | TUBO DE PEAD, PE80, PN-12,5 , SDR-11, D=110MM X 10,0MM | M | 82.85
5821 | TUBO DE PVC DEFOFO JUNTA ELÁSTICA INTEGRADA, 1MPA, DN 100MM | M | 35.22
5822 | TUBO DE PVC DEFOFO JUNTA ELÁSTICA INTEGRADA, 1MPA, DN 150MM | M | 68.67
5823 | TUBO DE PVC DEFOFO JUNTA ELÁSTICA INTEGRADA, 1MPA, DN 200MM | M | 122.24
5824 | TUBO DE PVC DEFOFO JUNTA ELÁSTICA INTEGRADA, 1MPA, DN 250MM | M | 181.35
5825 | TUBO DE PVC DEFOFO JUNTA ELÁSTICA INTEGRADA, 1MPA, DN 300MM | M | 263.57
5826 | TUBO DE PVC JEI, PONTA E BOLSA CLASSE 12 D= 50MM | M | 9.46
5827 | TUBO DE PVC JEI, PONTA E BOLSA CLASSE 12 D= 75MM | M | 18.61
5828 | TUBO DE PVC JEI, PONTA E BOLSA CLASSE 12 D= 100MM | M | 30.8
5829 | TUBO DE PVC JEI, PONTA E BOLSA CLASSE 15 D= 50MM | M | 10.98
5830 | TUBO DE PVC JEI, PONTA E BOLSA CLASSE 15 D= 75MM | M | 22.2
5831 | TUBO DE PVC JEI, PONTA E BOLSA CLASSE 15 D= 100MM | M | 36.38
5832 | TUBO DE PVC JEI, PONTA E BOLSA CLASSE 20 D= 50MM | M | 13.79
5833 | TUBO DE PVC JEI, PONTA E BOLSA CLASSE 20 D= 75MM | M | 27.51
5834 | TUBO DE PVC JEI, PONTA E BOLSA CLASSE 20 D= 100MM | M | 45.3
5837 | TUBO EM FOFO, BOLSA E FLANGE PN 10, D= 250MM, L=1,00M | UN | 787.48
5839 | TUBO EM FOFO, BOLSA E FLANGE PN 16, D= 250MM, L=1,00M | UN | 688.22
5844 | TUBO EM FOFO, C/ FLANGES PN 10 / 16, D= 100MM, L=1,00M | UN | 552.62
5845 | TUBO EM FOFO, C/ FLANGES PN 10 / 16, D= 150MM, L=1,00M | UN | 685.81
5846 | TUBO EM FOFO, C/ FLANGES PN 10, D= 200MM, L=1,00M | UN | 835.1
5847 | TUBO EM FOFO, C/ FLANGES PN 10, D= 250MM, L=1,00M | UN | 1000.24
5848 | TUBO EM FOFO, C/ FLANGES PN 10, D= 300MM, L=1,00M | UN | 1241.29
5849 | TUBO EM FOFO, C/ FLANGES PN 16, D= 200MM, L=1,00M | UN | 835.1
5850 | TUBO EM FOFO, C/ FLANGES PN 16, D= 250MM, L=1,00M | UN | 1038.74
5851 | TUBO EM FOFO, C/ FLANGES PN 16, D= 300MM, L=1,00M | UN | 1268.91
5861 | TUBO EM FOFO, JE, PONTA / BOLSA, CLASSE K 7, D= 150MM | M | 197.44
5862 | TUBO EM FOFO, JE, PONTA / BOLSA, CLASSE K 7, D= 200MM | M | 240.41
5863 | TUBO EM FOFO, JE, PONTA / BOLSA, CLASSE K 7, D= 250MM | M | 349.4
5864 | TUBO EM FOFO, JE, PONTA / BOLSA, CLASSE K 7, D= 300MM | M | 413.83
5865 | TUBO EM FOFO, JE, PONTA / BOLSA, CLASSE K 7, D = 400MM | M | 576.18
5866 | TUBO EM FOFO, JE, PONTA / BOLSA, CLASSE K 7, D = 500MM | M | 766.33
5867 | TUBO EM FOFO, JE, PONTA / BOLSA, CLASSE K 7, D = 600MM | M | 994.58
5868 | TUBO EM FOFO, JE, PONTA / BOLSA, CLASSE K 9, D= 80MM | M | 170.04
5869 | TUBO EM FOFO, JE, PONTA / BOLSA, CLASSE K 9, D= 100MM | M | 175.94
5870 | TUBO EM FOFO, JE, PONTA / BOLSA, CLASSE K 9, D= 150MM | M | 197.44
5871 | TUBO EM FOFO, JE, PONTA / BOLSA, CLASSE K 9, D= 200MM | M | 240.41
5872 | TUBO EM FOFO, JE, PONTA / BOLSA, CLASSE K 9, D= 250MM | M | 354.95
5873 | TUBO EM FOFO, JE, PONTA / BOLSA, CLASSE K 9, D= 300MM | M | 452.28
5874 | TUBO EM FOFO, PONTA E FLANGE PN 10 / 16, D= 100MM, L=1,00M | UN | 403
5875 | TUBO EM FOFO, PONTA E FLANGE PN 10 / 16, D= 150MM, L=1,00M | UN | 498.36
5876 | TUBO EM FOFO, PONTA E FLANGE PN 10, D= 200MM, L=1,00M | UN | 608.29
5877 | TUBO EM FOFO, PONTA E FLANGE PN 10, D= 250MM, L=1,00M | UN | 730.23
5878 | TUBO EM FOFO, PONTA E FLANGE PN 10, D= 300MM, L=1,00M | UN | 893.21
5879 | TUBO EM FOFO, PONTA E FLANGE PN 16, D= 200MM, L=1,00M | UN | 627.18
5880 | TUBO EM FOFO, PONTA E FLANGE PN 16, D= 250MM, L=1,00M | UN | 749.48
5881 | TUBO EM FOFO, PONTA E FLANGE PN 16, D= 300MM, L=1,00M | UN | 907.02
5885 | TUBO PVC P/REDE COLET.ESGOTO, JEI, D= 100MM (VINILFORT - TIGRE OU SIMILAR) | M | 15.33
5886 | TUBO PVC P/REDE COLET.ESGOTO, JEI, D= 125MM (VINILFORT - TIGRE OU SIMILAR) | M | 20.27
5887 | TUBO PVC P/REDE COLET.ESGOTO, JEI, D= 150MM (VINILFORT - TIGRE OU SIMILAR) | M | 32.44
5888 | TUBO PVC P/REDE COLET.ESGOTO, JEI, D= 200MM (VINILFORT - TIGRE OU SIMILAR) | M | 50.61
5889 | TUBO PVC P/REDE COLET.ESGOTO, JEI, D= 250MM (VINILFORT - TIGRE OU SIMILAR) | M | 87.73
5890 | TUBO PVC P/REDE COLET.ESGOTO, JEI, D= 300MM (VINILFORT - TIGRE OU SIMILAR) | M | 138.82
5891 | UNIÃO DE PEAD DN=20MM P/LIGAÇÃO PREDIAL | UN | 4.61
5892 | VÁLVULA RETENÇÃO VERTICAL, BRONZE, D=2" | UN | 85.7
5893 | CAMINHAO GUINDAUTO 15,0 T (M.BENZ - L 1313 - 152,0 HP / MADAL MD 20504 OU EQUIVALENTE) | H | 70
5894 | CAMINHAO GUINDAUTO 20,0 T (M.BENZ - L 1313 - 152,0 HP / MADAL MD 40507 OU EQUIVALENTE) | H | 70
5895 | TALHA MANUAL 0,5 T, ELEV.=5,0 M | UN | 545.63
5896 | VEÍCULO TIPO SEDAN OU PICK-UP CAPACIDADE 0,6 TON | H | 8.33
5897 | EQUIPAMENTO HIDROJATO | H | 15.73
5899 | HIDRANTE DE COLUNA COMPLETO EM FERRO FUNDIDO DN 100MM | UN | 2820
5900 | HIDRANTE SUBTERRÂNEO COM CURVA E CAIXA DN 75MM | UN | 1589.99
5901 | TUBO PVC+PRFV CLASSE 06, DIÂMETRO 100MM | M | 35.07
5902 | TUBO PVC+PRFV CLASSE 06, DIÂMETRO 150MM | M | 53.5
5903 | TUBO PVC+PRFV CLASSE 06, DIÂMETRO 200MM | M | 70.8
5904 | TUBO PVC+PRFV CLASSE 06, DIÂMETRO 250MM | M | 92.26
5905 | TUBO PVC+PRFV CLASSE 06, DIÂMETRO 300MM | M | 122.1
5906 | TUBO PVC+PRFV CLASSE 10, DIÂMETRO 100MM | M | 36.21
5907 | TUBO PVC+PRFV CLASSE 10, DIÂMETRO 150MM | M | 58.44
5908 | TUBO PVC+PRFV CLASSE 10, DIÂMETRO 200MM | M | 78.88
5909 | TUBO PVC+PRFV CLASSE 10, DIÂMETRO 250MM | M | 108.22
5910 | TUBO PVC+PRFV CLASSE 10, DIÂMETRO 300MM | M | 146.89
5911 | TUBO PVC+PRFV CLASSE 10, DIÂMETRO 500MM | M | 286.47
5912 | TUBO PVC+PRFV CLASSE 16, DIÂMETRO 100MM | M | 39.76
5913 | TUBO PVC+PRFV CLASSE 16, DIÂMETRO 150MM | M | 60.81
5914 | TUBO PVC+PRFV CLASSE 16, DIÂMETRO 200MM | M | 80.32
5915 | TUBO PVC+PRFV CLASSE 16, DIÂMETRO 250MM | M | 120.41
5916 | TUBO PVC+PRFV CLASSE 16, DIÂMETRO 300MM | M | 156.36
5917 | TUBO PVC+PRFV CLASSE 20, DIÂMETRO 100MM | M | 42.83
5918 | TUBO PVC+PRFV CLASSE 20, DIÂMETRO 150MM | M | 62.76
5919 | TUBO PVC+PRFV CLASSE 20, DIÂMETRO 200MM | M | 91.07
5920 | TUBO PVC+PRFV CLASSE 20, DIÂMETRO 250MM | M | 131.86
5921 | TUBO PVC+PRFV CLASSE 20, DIÂMETRO 300MM | M | 167.24
5922 | TUBO PVC+PRFV CLASSE 20, DIÂMETRO 350MM | M | 181.27
5923 | TUBO PVC+PRFV CLASSE 20, DIÂMETRO 400MM | M | 245.24
5924 | TUBO PVC+PRFV CLASSE 20, DIÂMETRO 450MM | M | 270.68
5925 | TUBO PVC+PRFV CLASSE 20, DIÂMETRO 500MM | M | 342.74
5926 | TUBO PVC+PRFV CLASSE 20, DIÂMETRO 600MM | M | 447.24
5927 | TUBO PVC+PRFV CLASSE 20, DIÂMETRO 700MM | M | 596.68
5928 | VÁLVULA CONTROLADORA DE VAZÃO COM FLANGES DN 75MM | UN | 6622.91
5929 | VÁLVULA CONTROLADORA DE VAZÃO, COM FLANGES, DN 50MM | UN | 5989.49
5930 | VÁLVULA CONTROLADORA DE VAZÃO, COM FLANGES, DN100MM | UN | 8252.24
5931 | TÉCNICO CADASTRO | H | 13.11
5932 | AUXILIAR ADMINISTRATIVO - FONTE SEINFRA - REF. MÊS 01/17 | H | 8.83
5933 | TAMPA DE FUNDO - CAP FÊMEA LEVE DN 154MM | UN | 51.44
5934 | GRAVAÇÃO EM CD | UN | 3
5935 | ALUGUEL DE LIXADEIRA | H | 0.83
5936 | TÉCNICO NÍVEL MÉDIO JÚNIOR - FONTE SEINFRA - REF. MÊS 01/17 | H | 13.3
5937 | TÉCNICO NÍVEL MÉDIO SÊNIOR - FONTE SEINFRA - REF. MÊS 01/17 | H | 17.58
5941 | BARRA CHATA DE ALUMINIO 1" X 1/8" | M | 5.43
5942 | TUBO PVC+PRFV CLASSE 20, DIÂMETRO 50MM | M | 29.84
5943 | TUBO PVC+PRFV CLASSE 20, DIÂMETRO 75MM | M | 33.69
6065 | TUBO EM FOFO, C/ FLANGES PN 10 / 16, D= 100MM, L=2,00M | UN | 727.33
6073 | TUBO EM FOFO, C/ FLANGES PN 10 / 16, D= 100MM, L=5,80M | UN | 1351.39
6075 | TUBO EM FOFO, C/ FLANGES PN 10 / 16, D= 150MM, L=2,00M | UN | 913.31
6083 | TUBO EM FOFO, C/ FLANGES PN 10 / 16, D= 150MM, L=5,80M | UN | 1733.3
6085 | TUBO EM FOFO, C/ FLANGES PN 10, D= 200MM, L=2,00M | UN | 1125.86
6093 | TUBO EM FOFO, C/ FLANGES PN 10, D= 200MM, L=5,80M | UN | 2165.13
6095 | TUBO EM FOFO, C/ FLANGES PN 10, D= 250MM, L=2,00M | UN | 1367.77
6103 | TUBO EM FOFO, C/ FLANGES PN 10, D= 250MM, L=5,80M | UN | 2683.12
6105 | TUBO EM FOFO, C/ FLANGES PN 10, D= 300MM, L=2,00M | UN | 1687.83
6113 | TUBO EM FOFO, C/ FLANGES PN 10, D= 300MM, L=5,80M | UN | 3301.52
6312 | MACRO-MEDIDOR DE VAZÃO ACTARIS DN 50MM | UN | 1495.11
6313 | LACRE ANTI-FRAUDE PARA HIDRÔMETRO EM POLIPROPILENO | UN | 0.51
6314 | APLICADOR FLEXÍVEL (1,70 M) "CHIBÁGUA" | UN | 119.88
6315 | TUBO EM FOFO, PONTA E FLANGE PN 10 / 16 / 25, D= 80MM, L=1,00M | UN | 361.46
6317 | TUBO EM FOFO, C/ FLANGES PN 10 / 16, D= 80MM, L=1,00M | UN | 484.59
6319 | TUBO EM FOFO, C/ FLANGES PN 10 / 16, D= 80MM, L=2,00M | UN | 644.71
6327 | TUBO EM FOFO, C/ FLANGES PN 10 / 16, D= 80MM, L=5,80M | UN | 1222.53
6328 | TUBO EM FOFO, BOLSA E FLANGE PN 10 / 16, D= 80MM, L=1,00M | UN | 373.38
6339 | VÁLVULA CONTROLADORA DE NÍVEL (BÓIA) DN 150MM | UN | 3006.75
6343 | REGISTRO GAVETA FOFO, C/ FLANGES, CUNHA BORRACHA, CORPO CURTO E CABEÇOTE, TIPO EURO 23, PN16, DIAM = 150MM | UN | 589.22
6358 | REGISTRO GAVETA FOFO, C/ FLANGES, CUNHA BORRACHA, CORPO LONGO E CABEÇOTE, TIPO EURO 21, PN16, DIAM = 100MM | UN | 417.69
6389 | VÁLVULA BORBOLETA COM MECANISMO C E CABEÇOTE PN 10, DIAM = 200MM | UN | 6355.03
6390 | VÁLVULA BORBOLETA COM MECANISMO C E CABEÇOTE PN 10, DIAM = 250MM | UN | 8096.42
6391 | VÁLVULA BORBOLETA COM MECANISMO C E CABEÇOTE PN 10, DIAM = 300MM | UN | 8053.78
6392 | VÁLVULA BORBOLETA COM MECANISMO C E CABEÇOTE PN 16, DIAM = 100MM | UN | 5662.07
6393 | VÁLVULA BORBOLETA COM MECANISMO C E CABEÇOTE PN 16, DIAM = 150MM | UN | 5823.1
6394 | VÁLVULA BORBOLETA COM MECANISMO C E CABEÇOTE PN 16, DIAM = 200MM | UN | 3046.47
6395 | VÁLVULA BORBOLETA COM MECANISMO C E CABEÇOTE PN 16, DIAM = 250MM | UN | 3817.45
6396 | VÁLVULA BORBOLETA COM MECANISMO C E CABEÇOTE PN 16, DIAM = 300MM | UN | 7802.18
6397 | VÁLVULA BORBOLETA COM MECANISMO C E CABEÇOTE PN 16, DIAM = 75MM | UN | 1720.28
6398 | VÁLVULA BORBOLETA COM MECANISMO C E VOLANTE PN 10, DIAM = 200MM | UN | 6166.6
6399 | VÁLVULA BORBOLETA COM MECANISMO C E VOLANTE PN 10, DIAM = 250MM | UN | 6788.05
6400 | VÁLVULA BORBOLETA COM MECANISMO C E VOLANTE PN 10, DIAM = 300MM | UN | 7600.29
6401 | VÁLVULA BORBOLETA COM MECANISMO C E VOLANTE PN 16, DIAM = 100MM | UN | 2018.14
6402 | VÁLVULA BORBOLETA COM MECANISMO C E VOLANTE PN 16, DIAM = 150MM | UN | 2334.23
6403 | VÁLVULA BORBOLETA COM MECANISMO C E VOLANTE PN 16, DIAM = 200MM | UN | 3046.47
6404 | VÁLVULA BORBOLETA COM MECANISMO C E VOLANTE PN 16, DIAM = 250MM | UN | 3817.45
6405 | VÁLVULA BORBOLETA COM MECANISMO C E VOLANTE PN 16, DIAM = 300MM | UN | 7651.9
6406 | VÁLVULA BORBOLETA COM MECANISMO C E VOLANTE PN 16, DIAM = 75MM | UN | 1720.28
6407 | VÁLVULA BORBOLETA COM MECANISMO K E CABEÇOTE, PN 10, DIAM = 200MM | UN | 5950.43
6408 | VÁLVULA BORBOLETA COM MECANISMO K E CABEÇOTE, PN 10, DIAM = 250MM | UN | 6384.47
6409 | VÁLVULA BORBOLETA COM MECANISMO K E CABEÇOTE, PN 10, DIAM = 300MM | UN | 7019.84
6410 | VÁLVULA BORBOLETA COM MECANISMO K E CABEÇOTE, PN 16, DIAM = 100MM | UN | 4760.43
6411 | VÁLVULA BORBOLETA COM MECANISMO K E CABEÇOTE, PN 16, DIAM = 150MM | UN | 5327.41
6412 | VÁLVULA BORBOLETA COM MECANISMO K E CABEÇOTE, PN 16, DIAM = 200MM | UN | 5434.5
6413 | VÁLVULA BORBOLETA COM MECANISMO K E CABEÇOTE, PN 16, DIAM = 250MM | UN | 6496.02
6414 | VÁLVULA BORBOLETA COM MECANISMO K E CABEÇOTE, PN 16, DIAM = 300MM | UN | 7825.79
6415 | VÁLVULA BORBOLETA COM MECANISMO K E CABEÇOTE, PN 16, DIAM = 75MM | UN | 1720.28
6416 | VÁLVULA BORBOLETA COM MECANISMO K E VOLANTE, PN 10, DIAM = 200MM | UN | 5942.74
6417 | VÁLVULA BORBOLETA COM MECANISMO K E VOLANTE, PN 10, DIAM = 250MM | UN | 6381.71
6418 | VÁLVULA BORBOLETA COM MECANISMO K E VOLANTE, PN 10, DIAM = 300MM | UN | 7017.09
6419 | VÁLVULA BORBOLETA COM MECANISMO K E VOLANTE, PN 16, DIAM = 100MM | UN | 4750.42
6420 | VÁLVULA BORBOLETA COM MECANISMO K E VOLANTE, PN 16, DIAM = 150MM | UN | 5319.46
6421 | VÁLVULA BORBOLETA COM MECANISMO K E VOLANTE, PN 16, DIAM = 200MM | UN | 5431.98
6422 | VÁLVULA BORBOLETA COM MECANISMO K E VOLANTE, PN 16, DIAM = 250MM | UN | 6493.19
6423 | VÁLVULA BORBOLETA COM MECANISMO K E VOLANTE, PN 16, DIAM = 300MM | UN | 7823.03
6424 | VÁLVULA BORBOLETA COM MECANISMO K E VOLANTE, PN 16, DIAM = 75MM | UN | 4747.63
6425 | VENTOSA FLANGE MÓVEL DIAM 50MM | UN | 507.58
6426 | VENTOSA SIMPLES COM ROSCA DIAM 1 1/2" | UN | 299.58
6427 | VENTOSA SIMPLES COM ROSCA DIAM 1 1/4" | UN | 299.58
6428 | VENTOSA SIMPLES COM ROSCA DIAM 1" | UN | 299.58
6429 | VENTOSA SIMPLES COM ROSCA DIAM 2" | UN | 294.31
6430 | VENTOSA SIMPLES COM ROSCA DIAM 3/4" | UN | 299.58
6431 | VENTOSA TRÍPLICE FUNÇÃO, PN 10, DIAM = 200MM | UN | 3922.51
6432 | VENTOSA TRÍPLICE FUNÇÃO, PN 16, DIAM = 100MM | UN | 1794.86
6433 | VENTOSA TRÍPLICE FUNÇÃO, PN 16, DIAM = 150MM | UN | 2571.79
6434 | VENTOSA TRÍPLICE FUNÇÃO, PN 16, DIAM = 200MM | UN | 3922.51
6435 | VENTOSA TRÍPLICE FUNÇÃO, PN 16, DIAM = 80MM | UN | 1516.65
6436 | VENTOSA TRÍPLICE FUNÇÃO, PN 25, DIAM = 100MM | UN | 1794.86
6437 | VENTOSA TRÍPLICE FUNÇÃO, PN 25, DIAM = 150MM | UN | 2571.79
6438 | VENTOSA TRÍPLICE FUNÇÃO, PN 25, DIAM = 200MM | UN | 3922.51
6439 | VENTOSA TRÍPLICE FUNÇÃO, PN 25, DIAM = 50MM | UN | 1075.67
6440 | VENTOSA TRÍPLICE FUNÇÃO, PN 25, DIAM = 80MM | UN | 1520.31
6441 | ALUGUEL DE BOMBA PARA TESTE HIDRÓSTÁTICO EM ADUTORAS | H | 2.59
6442 | NÍVEL ÓTICO DE PRECISÃO | H | 5.58
6443 | TEODOLITO | H | 5.58
6444 | SELIM 90° SOLDAVEL, PVC P/ REDE COLET.ESGOTO D= 200 X 100MM (VINILFORT - TIGRE OU SIMILAR) | UN | 7.64
6445 | SELIM 90° SOLDAVEL, PVC P/ REDE COLET.ESGOTO D= 250 X 100MM (VINILFORT - TIGRE OU SIMILAR) | UN | 9.75
6446 | TIL PVC PASSAGEM C/BOLSAS, P/REDE COLET.ESGOTO, JUNTA ELÁSTICA INTEGRADA, DN 100 X 100MM | UN | 316.44
6447 | TIL PVC PASSAGEM C/BOLSAS, P/REDE COLET.ESGOTO, JUNTA ELÁSTICA INTEGRADA, DN 150 X 150MM | UN | 595.65
6448 | TIL PVC PASSAGEM C/BOLSAS, P/REDE COLET.ESGOTO, JUNTA ELÁSTICA INTEGRADA, DN 200 X 150MM | UN | 644.91
6449 | TIL PVC PASSAGEM C/BOLSAS, P/REDE COLET.ESGOTO, JUNTA ELÁSTICA INTEGRADA, DN 250 X 150MM | UN | 832.61
6450 | TIL PVC PASSAGEM C/BOLSAS, P/REDE COLET.ESGOTO, JUNTA ELÁSTICA INTEGRADA, DN 300 X 150MM | UN | 1067.21
6451 | CURVA 90º VINILFORT PARA COLETOR ESGOTOS, JUNTA ELÁSTICA INTEGRADA, DN 150MM | UN | 88.97
6452 | CURVA 90º VINILFORT PARA COLETOR ESGOTOS, JUNTA ELÁSTICA INTEGRADA, DN 200MM | UN | 243.41
6453 | CURVA 90º VINILFORT PARA COLETOR ESGOTOS, JUNTA ELÁSTICA INTEGRADA, DN 250MM | UN | 359.86
6454 | CURVA 90º VINILFORT PARA COLETOR ESGOTOS, JUNTA ELÁSTICA INTEGRADA, DN 300MM | UN | 796.65
6455 | CURVA 45º VINILFORT PARA COLETOR ESGOTOS, JUNTA ELÁSTICA INTEGRADA, DN 100MM | UN | 20.6
6456 | CURVA 45º VINILFORT PARA COLETOR ESGOTOS, JUNTA ELÁSTICA INTEGRADA, DN 150MM | UN | 88.35
6457 | CURVA 45º VINILFORT PARA COLETOR ESGOTOS, JUNTA ELÁSTICA INTEGRADA, DN 200MM | UN | 194.63
6458 | CURVA 45º VINILFORT PARA COLETOR ESGOTOS, JUNTA ELÁSTICA INTEGRADA, DN 250MM | UN | 320.16
6459 | CURVA 45º VINILFORT PARA COLETOR ESGOTOS, JUNTA ELÁSTICA INTEGRADA, DN 300MM | UN | 630.49
6460 | CURVA 90º VINILFORT PARA COLETOR ESGOTOS, JUNTA ELÁSTICA INTEGRADA, DN 100MM | UN | 19.81
6461 | TÊ 90º VINILFORT PARA COLETOR ESGOTOS, JUNTA ELÁSTICA INTEGRADA, DN 100 X 100MM | UN | 68.03
6462 | TÊ 90º VINILFORT PARA COLETOR ESGOTOS, JUNTA ELÁSTICA INTEGRADA, DN 150 X 150MM | UN | 112.11
6463 | TÊ 90º VINILFORT PARA COLETOR ESGOTOS, JUNTA ELÁSTICA INTEGRADA, DN 200 X 200MM | UN | 190.6
6464 | TÊ 90º VINILFORT PARA COLETOR ESGOTOS, JUNTA ELÁSTICA INTEGRADA, DN 250 X 250MM | UN | 1064.07
6465 | TÊ 90º VINILFORT PARA COLETOR ESGOTOS, JUNTA ELÁSTICA INTEGRADA, DN 300 X 300MM | UN | 1324.42
6466 | TUBO PVC P/REDE COLET.ESGOTO, JEI, D= 400MM (VINILFORT - TIGRE OU SIMILAR) | M | 222.87
6468 | REDUÇÃO EXCÊNTRICA EM PVC PARA COLETOR ESGOTOS, DN 150 X 100MM | UN | 56.11
6469 | TÊ REDUÇÃO PARA COLETOR ESGOTOS, JUNTA ELÁSTICA INTEGRADA, BBB, DN 200X150MM (VINILFORT - TIGRE OU SIMILAR) | UN | 223.4
6470 | PERFIL AÇO, CANTONEIRA ABAS IGUAIS - 4" X 3/8" (14,57 KG/M) | KG | 4.19
6471 | MANCAL INTERMEDIÁRIO MIH02 | UN | 274.85
6472 | PEDESTAL DE SUSPENSÃO COM ENGRENAGENS PS49 | UN | 10057.16
6473 | HASTE DE PROLONGAMENTO QUADRADA HQC1 1 1/8"X1,93 M | UN | 391.49
6474 | HASTE DE PROLONGAMENTO QUADRADA HQC1 1 1/8"X3,02 M | UN | 601.09
6475 | HASTE DE PROLONGAMENTO - HRR2 1 3/4'' X 1,00 M | UN | 283.09
6477 | CABO UTP - 4 PARES-CATEGORIA 6 (P/CABEAM.ESTRUTURADO) | M | 1.7
6478 | CERÂMICA 30 X 44 CM, BIANCOGRES, LINHA OVIEDO PURO BRANCO (OU SIMILAR) | M2 | 36.9
6479 | CURVA COBRE 90º Ø 5/8" - 15,87MM | UN | 6.55
6480 | CONECTOR DE BRONZE D = 28MM X 1" | UN | 18.19
6481 | CONECTOR DE BRONZE D = 22MM X 3/4" | UN | 7.85
6482 | CONECTOR DE BRONZE D = 15MM X 1/2" | UN | 6.24
6483 | CURVA DE TRANSPOSIÇÃO DE 15 MM | UN | 5.48
6484 | CURVA DE TRANSPOSIÇÃO DE 22 MM | UN | 5.76
6485 | CURVA DE TRANSPOSIÇÃO DE 28 MM | UN | 22.52
6486 | TÊ DE COBRE OU BRONZE, D = 28 X 22 X 28 MM | UN | 22.95
6487 | TÊ DE COBRE OU BRONZE D = 22 X 15 X 22 MM | UN | 11.45
6488 | LUVA DE COBRE D = 35MM | UN | 10.99
6489 | LUVA DE COBRE D = 28 MM | UN | 4.97
6490 | LUVA DE COBRE D = 22 MM | UN | 2.48
6491 | LUVA DE COBRE D = 15 MM | UN | 1.29
6492 | VÁLVULA ESFÉRICA FECHO RÁPIDO DE LATÃO D=3/4" | UN | 67.49
6493 | VÁLVULA ESFÉRICA FECHO RÁPIDO DE LATÃO D=1" | UN | 187.5
6494 | VÁLVULA ESFÉRICA FECHO RÁPIDO DE LATÃO D=1/2" | UN | 55.38
6495 | PRESILHA 1 1/2" | UN | 4.1
6496 | PRESILHA 1" | UN | 3.73
6497 | PRESILHA 3/4" | UN | 3.1
6498 | PRESILHA 1/2" | UN | 2.82
6499 | TOMADA POSTO PAREDE - INTERNA OXIGÊNIO | UN | 54.85
6500 | TOMADA POSTO PAREDE - INTERNA AR COMPRIMIDO | UN | 54.85
6501 | TOMADA POSTO PAREDE - INTERNA VÁCUO | UN | 54.85
6502 | MÁSCARA DE OXIGENOTERAPIA | UN | 14.96
6503 | MÁSCARA DE NEBOLIZAÇÃO | UN | 14.96
6505 | ELETRODUTO CORRUGADO FLEXIVEL Ø 4" EM PEAD, TIPO KANADUTO/SW (KANAFLEX OU SIMILAR) | M | 8.9
6506 | TAMPÃO / TERMINAL - Ø 30MM EM PEAD | UN | 3.87
6507 | TAMPÃO / TERMINAL - Ø 50MM EM PEAD | UN | 4.42
6508 | TAMPÃO / TERMINAL - Ø 75MM EM PEAD | UN | 6.52
6509 | TAMPÃO / TERMINAL - Ø 100MM EM PEAD | UN | 8
6510 | TAMPÃO / TERMINAL - Ø 125MM EM PEAD | UN | 15.07
6511 | TAMPÃO / TERMINAL - Ø 150MM EM PEAD | UN | 18.48
6521 | FLUXÔMETRO DE OXIGÊNIO ESCALA DE 0 A 15 L/MIN COM UMIDIFICADOR | UN | 89.75
6522 | FLUXÔMETRO DE AR COMPRIMIDO ESCALA DE 0 A 15 L/MIN | UN | 89.75
6523 | VACUÔMETRO | UN | 194.45
6527 | ELETRODUTO CORRUGADO FLEXIVEL Ø 3" EM PEAD, TIPO KANADUTO/SW (KANAFLEX OU SIMILAR) | M | 5.7
6528 | ELETRODUTO CORRUGADO FLEXIVEL Ø 5" EM PEAD, TIPO KANADUTO/SW (KANAFLEX OU SIMILAR) | M | 13.19
6529 | ELETRODUTO CORRUGADO FLEXIVEL Ø 6" EM PEAD, TIPO KANADUTO/SW (KANAFLEX OU SIMILAR) | M | 18.14
6530 | CONECTOR PARA CABO DE COBRE NU # 50MM² REF. GAR 6429 DA BURNDY OU ELETC OU SIMILAR | UN | 4
6532 | CABO DE COBRE ISOLADO EPR, FLEXIVEL, 195MM², 0,6/1KV / 90º C (EPROTENAX-G7 OU SIMILAR) | M | 38.63
6533 | CHAVE FACA UNIPOLAR DE 100A CLASSE DE TENSÃO 15 KV, COM CAPACIDADE DE INTERRUPÇÃO ASSIMÉTRICA 32 KV E SIMÉTRICA 12,5KA, NIVEL BÁSICO DE ISOLAMENTO 95KV. REF.AEL-CPF 9515100 - M DA ELETRO TÉCNICA OU SIMILAR | UN | 284.66
6534 | VERGALHÃO DE COBRE ELETROLÍTICO DE 3/8" | KG | 69.3
6535 | TERMINAÇÃO MODULAR PARA CABOS DE MÉDIA TENSÃO 12/15KV DE # 25MM² REF. TM-20/50 DA PIRELLI OU SIMILAR | UN | 429.18
6536 | ISOLADOR SUPORTE PEDESTAL DE USO INTERNO COM PRENSA FIO, EM PORCELANA TIPO PILAR COR BRANCA, CLASSE TENSÃO 15 KV | UN | 96.9
6537 | BUCHA DE PASSAGEM INTERNA/INTERNA, EM PORCELANA, CLASSE 15 KV, CORRENTE 200A (NBI 95 KV) | UN | 507.9
6539 | DERIVAÇÃO TIPO "T" (BORNE CONCÊNTRICO À PRESSÃO) CONSTRUÍDA EM LIGA DE ALUMÍNIO POR PORCAS E ARRUELAS PARA VERGALHÃO ELETROLÍTICO DE 3/8" | UN | 60.9
6540 | UNIÃO ANGULAR "L" CONSTRUÍDA EM LIGA DE ALUMÍNIO POR PORCAS E ARRUELAS PARA VERGALHÃO DE COBRE ELETROLÍTICO DE 3/8" | UN | 44
6541 | ELETROCALHA METÁLICA PERFURADA 150 X 75 X 3000 MM (REF. MOPA OU SIMILAR) | M | 31.51
6542 | CURVA DE INVERSÃO 150 X 75 MM PARA ELETROCALHA METÁLICA (REF.: MOPA OU SIMILAR) | UN | 33.41
6543 | CURVA HORIZONTAL 150 X 75 MM PARA ELETROCALHA METÁLICA, COM ÂNGULO 90° (REF.: MOPA OU SIMILAR) | UN | 25.99
6544 | REDUÇÃO À DIREITA 300 X 75 X 150 X 75MM PARA ELETROCALHA METÁLICA (REF. MOPA OU SIMILAR) | UN | 41.32
6545 | TÊ VERTICAL 300 X 75 MM PARA ELETROCALHA METÁLICA (REF. MOPA OU SIMILAR) | UN | 49.47
6546 | EMENDA INTERNA 75 X 75 MM COM BASE LISA PERFURADA PARA ELETROCALHA METÁLICA (REF. MOPA OU SIMILAR) | UN | 3.27
6547 | SUPORTE "Z" PARA FIXAÇÃO DE ELETROCALHA METÁLICA ( REF.: MOPA OU SIMILAR) | UN | 4.33
6548 | CABO DE COBRE ISOLADO EPR, FLEXIVEL, 16MM², 0,6/1KV / 90º C (EPROTENAX-G7 OU SIMILAR) | M | 6.95
6549 | DISJUNTOR TRIPOLAR DR 63A, TIPO AC, CORRENTE NOMINAL RESIDUAL 30MA | UN | 19.6
6550 | DISJUNTOR TRIPOLAR MÉDIA TENSÃO175,5KV-60HZ, PLC 15, 630A - 350MVA, PVO, CORRENTE DE INTERRUPÇÃO 16 KA, CORRENTE DE FECHAMENTO 40 KA | UN | 14160
6551 | TÊ HORIZONTAL 200 X 50MM PARA ELETROCALHA METÁLICA (REF. MOPA OU SIMILAR) | UN | 55
6552 | CURVA HORIZONTAL 200 X 50 MM PARA ELETROCALHA METÁLICA, COM ÂNGULO 90° (REF.: MOPA OU SIMILAR) | UN | 27.9
6554 | PARAFUSO CABEÇA LENTILHA AUTO-TRAVANTE 1/4" X 1/2" | UN | 0.1
6555 | PORCA SEXTAVADA 1/4" | UN | 0.1
6556 | CHUMBADOR COM ROSCA INTERNA 3/8" X 40 (REF. CEMAR OU SIMILAR) | UN | 2.4
6560 | PERFIL AÇO, CANTONEIRA ABAS IGUAIS - 4" X 1/2" (19,03 KG/M) | M | 79.81
6561 | CHUMBADOR PARABOLT 1/2" X 5" | UN | 4.72
6563 | VÁLVULA DE FERRO "FLOW SWICHT" P/ INSTALAÇÕES DE COMBATE A INCÊNDIO 1" | UN | 248.59
6564 | PAINEL GERAL DE DISTRIB. FORÇA - 01 - P.N.G.F.01 (SOBREPOR - EMERGÊNCIA), CHAPA AÇO # 14 USG, COM BARRAMENTO ELETROLÍTICO 2000A, 15 KACC, A DISJ. TRIP. 800 GERAL, 3 DISJ. TRIP. 100A, 5 DISJ. 63A- 15 KA, 3 TRANF CORRENTE - 800/5A | UN | 22472.57
6565 | QUADRO DISTR. GERAL DE FORÇA - 02 - P.N.G.F.02 (SOBREPOR), CHAPA # 14USG, COM 3 BARRAMENTOS COBRE ELETROLÍTICO 800A, 20 KACC, 1 DISJ TRIP. 400A (15KA) GERAL, 4 DISJ. TRIP. 100A, 5 DISJ. 80A-15KACC, 2 DISJ. TRI 70A- 15KACC, 6 DISJ. TRIP. 63A - 6KACC | UN | 24137.2
6566 | ELETRODUTO CORRUGADO FLEXÍVEL EM PEAD Ø = 5", TIPO KANALEX OU SIMILAR | M | 63.53
6567 | UNIDADE CONDENSADORA SET-FREE (R410A) RAS20FSNB | UN | 40121
6568 | ELETRODUTO CORRUGADO FLEXÍVEL EM PEAD Ø = 6", TIPO KANALEX OU SIMILAR | M | 94.02
6569 | UNIDADE CONDENSADORA SET-FREE (R-410A) RAS18FSNB | UN | 37273.6
6570 | UNIDADE CONDENSADORA RAS 14 FSNB | UN | 25038.94
6572 | UNIDADE EVAPORADORA RKP 1,5 FSNB | UN | 1627.48
6573 | INSTRUMENTAL DE TOPOGRAFIA | MÊS | 1141.63
6577 | UNIDADE EVAPORADORA RKP 2,0 FSNB | UN | 1836.9
6578 | UNIDADE EVAPORADORA RKP 2,5 FSNB | UN | 2080.64
6582 | UNIDADE EVAPORADORA TIPO TETO APARENTE SET-FREE RPC3,0 FSNB1 | UN | 2739.57
6583 | UNIDADE EVAPORADORA TIPO TETO APARENTE SET-FREE RPC4,0 FSNB1 | UN | 2945.23
6584 | UNIDADE EVAPORADORA TIPO TETO APARENTE SET-FREE RPC5,0 FSNB1 | UN | 3279.92
6589 | LABORATÓRIO DE CONCRETO | MÊS | 1987.58
6595 | ELETRODUTO CORRUGADO FLEXIVEL Ø 1.1/2" EM PEAD, TIPO KANADUTO/SW (KANAFLEX OU SIMILAR) | M | 3
6596 | ELETRODUTO CORRUGADO FLEXIVEL Ø 2" EM PEAD, TIPO KANADUTO/SW (KANAFLEX OU SIMILAR) | M | 3.7
6597 | ELETRODUTO CORRUGADO FLEXÍVEL EM PEAD Ø = 1.1/2", TIPO KANALEX OU SIMILAR | M | 6.9
6611 | TÊ HORIZONTAL 50 X 50 MM PARA ELETROCALHA METÁLICA (REF. MOPA OU SIMILAR) | UN | 10.9
6612 | TÊ HORIZONTAL 38 X 38 MM PARA ELETROCALHA METÁLICA (REF. MOPA OU SIMILAR) | UN | 4.04
6613 | CRUZETA 50 X 50 MM PARA ELETROCALHA PERFURADA METÁLICA (REF.: MOPA OU SIMILAR) | UN | 17.93
6614 | CURVA 38 X 19 MM PARA ELETROCALHA PERFURADA METÁLICA (REF. MOPA OU SIMILAR) | UN | 3.64
6615 | CURVA HORIZONTAL 38 X 38 MM PARA ELETROCALHA PERFURADA METÁLICA (REF. MOPA OU SIMILAR) | UN | 9.58
6616 | BRAQUETE MONOFÁSICO | UN | 7.47
6618 | GRADE EXTERNA P/SAÍDA DE AR (SISTEMA DE EXAUSTÃO) | UN | 66.1
6619 | SENSOR DE PRESENÇA DE PAREDE | UN | 29.9
6620 | SUPORTE EM ALUMÍNIO PARA TUBULAÇÃO, DIMENSÕES 0,30 X 0,10M | UN | 170.2
6621 | VÁLVULA ESTABILIZADORA DE PRESSÃO 2 1/2" (65MM) | UN | 658.07
6627 | RESERVATÓRIO EM AÇO CARBONO 500 LITROS PARA AR | UN | 3816.11
6628 | VALVULAS UNIDIRECIONAIS EM LATÃO PARA GASES MEDICINAIS | UN | 86.01
6631 | CHAVE DE FLUXO DE 1", MODELO AT-2011 ITALAIR OU SIMILAR | UN | 226.09
6635 | CONECTOR RJ-45 FÊMEA CAT 6 | UN | 16.64
6637 | PATCH PANEL 48 PORTAS RJ-45 AMP CAT.6 | UN | 425.31
6638 | PATCH PANEL 24 PORTAS CAT.6, WIRING | UN | 315.39
6639 | PATCH CABLE (PATCH CORD AZUL) CAT.6 C/1,50M | UN | 16.66
6640 | PATCH CABLE (PATCH CORD AZUL) CAT.6 C/2,5M | UN | 19.11
6641 | CHAPA DE ALUMÍNIO 1MM - DIMENSÃO 2,00 X 1,00 M | M2 | 75.44
6642 | COLETOR BAY-PASS COM REGULADOR DE 12 KGF/CM³ | UN | 812.34
6646 | ESTACA PRÉ-MOLDADA DE 17X17CMX8M EM CONCRETO PROTENDIDO - FCK=> 40 MPA - AÇO CP-175 RB E CA-60 - CARGA MÁXIMA 35 T | UN | 368
6647 | ESTACA PRÉ-MOLDADA DE 20X20CMX8M EM CONCRETO PROTENDIDO - FCK>= 40 MPA - AÇO CP-175 RB E CA-60 - CARGA MÁXIMA 50 T | UN | 476.8
6648 | ESTACA PRÉ-MOLDADA DE 23X23CMX8M EM CONCRETO PROTENDIDO - FCK=> 40 MPA - AÇO CP-175 E CA-60 - CARGA MÁXIMA DE 70 T | UN | 512
6649 | CRAVAÇÃO DE ESTACA PRÉ-MOLDADA DE 23X23CM EM CONCRETO PROTENDIDO - FCK=> 40 MPA - AÇO CP-175 E CA-60 - CARGA MÁXIMA DE 70 T(SEM MOBILIZAÇÃO) | M | 40
6650 | CRAVAÇÃO DE ESTACA PRÉ-MOLDADA DE 20X20CM EM CONCRETO PROTENDIDO - FCK=> 40 MPA - AÇO CP-175 E CA-60 - CARGA MÁXIMA DE 50 T(SEM MOBILIZAÇÃO) | M | 40
6651 | CRAVAÇÃO DE ESTACA PRÉ-MOLDADA DE 17X17CM EM CONCRETO PROTENDIDO - FCK=> 40 MPA - AÇO CP-175 E CA-60 - CARGA MÁXIMA DE 35 T(SEM MOBILIZAÇÃO) | M | 30
6652 | EMENDA DE ESTACA PRÉ-MOLDADA, INCLUSO MATERIAL | UN | 61.43
6653 | TUBO DESCIDA DE EMBUTIR COM CURVA PARA CAIXA DE DESCARGA DE SOBREPOR TIGRE OU SIMILAR | UN | 5.91
6655 | CERÂMICA 10 X 10 CM, ELIZABETH, LINHA VERMELHO CRISTAL OU SIMILAR | M2 | 48.9
6657 | BASE PARA MASTRO GALV. 2" (PÁRA-RAIO) | UN | 59.37
6658 | APARELHO SINALIZAÇÃO SIMPLES S/CÉLULA PK 0149 (PÁRA-RAIO) | UN | 21
6659 | SUPORTE PARA SINALIZADOR EM MASTRO PK 0860 (PÁRA-RAIO) | UN | 27.39
6660 | ISOLADOR SIMPLES PARA MASTRO 2 DESCIDAS (PÁRA-RAIO) | UN | 5.23
6661 | ISOLADOR REFORÇADO PARA MASTRO 2 DESCIDAS (PÁRA-RAIO) | UN | 5.23
6662 | ABRAÇADEIRA P/ TUBO GALVANIZADO D = 2" | UN | 1.87
6663 | GRAMPO TIPO CROSBY P/CORDOALHA 1/4" PK-0163 (PÁRA-RAIO) | UN | 4.42
6665 | CABO DE AÇO PARA ESTAIAMENTO 1/4" | M | 5.75
6666 | ISOLADOR REFORÇADO PARA FIXAÇÃO 90º (PÁRA-RAIO) | UN | 4.83
6667 | CAPTOR COM BASE DE FIXAÇÃO HORIZONTAL 3/8" X 400MM (PÁRA-RAIO) | UN | 12.82
6668 | CABO DE COBRE NÚ 70 MM2 - 2 AWG | KG | 46.24
6670 | GRUPO GERADOR 260 KVA, TRIFÁSICO, 220/127 V, POTÊNCIA DE 362 CV, 60 HZ, COM QUADRO DE COMANDO E CONTROLE USCA MSXXI, MOTOR DIESEL 6CTAA8.3-G, 6 CILINDROS, CUMMINS OU SIMILAR | UN | 70270.3
6671 | ENCARREGADO DE PAVIMENTAÇÃO - FONTE DNIT - MÊS DE REF.: JAN/17 | H | 14.15
6672 | PLACA EM FERRO FUNDIDO Ø = 0,90M | UN | 4669.51
6673 | PLACA EM CHAPA DE AÇO GALVANIZADO Nº20, DIM 4,25 X 0,60M, INCLUSIVE LETREIRO DA ESCOLA E TUBOS DE SUSTENTAÇÃO DE 3" | UN | 5942.92
6680 | CHAPA DE AÇO GALVANIZADO Nº 30 - E=0,35MM - DIMENSÕES 2,00X1,00M | M2 | 16.92
6681 | ARQUITETO JÚNIOR - ATÉ 5 ANOS DE EXPERIÊNCIA - FONTE SEINFRA - REF. MÊS 01/17 | H | 46.07
6682 | ARQUITETO SÊNIOR - MAIS DE 15 ANOS DE EXPERIÊNCIA - FONTE SEINFRA - REF. MÊS 01/17 | H | 60.93
6684 | COORDENADOR PLENO - DE 5 A 15 ANOS DE EXPERIÊNCIA | H | 63.01
6685 | COORDENADOR SÊNIOR - ACIMA DE 15 ANOS DE EXPERIÊNCIA | H | 78.77
6689 | PROJETISTA JÚNIOR - TÉCNICO DE NÍVEL MÉDIO COM ATÉ 5 ANOS DE EXPERIÊNCIA | H | 12.23
6690 | PROJETISTA PLENO - TÉCNICO DE NÍVEL MÉDIO COM 5 A 15 ANOS DE EXPERIÊNCIA | H | 16.83
6691 | PROJETISTA SÊNIOR - TÉCNICO DE NÍVEL MÉDIO ACIMA DE 15 ANOS DE EXPERIÊNCIA | H | 23.59
6692 | DESENHISTA SÊNIOR (CADISTA) - TÉCNICO DE ÍVEL MÉDIO ACIMA DE 15 ANOS DE EXPERIÊNCIA | H | 12.7
6693 | DESENHISTA PLENO (CADISTA) - TÉCNICO DE ÍVEL MÉDIO DE 5 A 15 ANOS DE EXPERIÊNCIA | H | 11.24
6694 | DESENHISTA JÚNIOR (CADISTA COPISTA) - TÉCNICO DE ÍVEL ATÉ 5 ANOS DE EXPERIÊNCIA | H | 7.25
6698 | TÉCNICO EM INFORMÁTICA - FONTE SEINFRA - REF. MÊS 01/17 | H | 11.7
6700 | CRAVAÇÃO DE ESTACA PRÉ-MOLDADA DE CONCRETO 30 X 30CM(SEM MOBILIZAÇÃO) | M | 45
6701 | APLICADOR DE MATERIAL TERMOPLÁSTICO POR EXTRUSÃO, ELGIMAQ OU SIMILAR | H | 11.85
6702 | PRÉ-MARCADOR - FONTE DNIT - MÊS DE REF.: JAN/17 | H | 5.25
6705 | CARROCEL UNIVERSAL, DIAM=1,40M, EM AÇO GALVANIZADO., SERGIPARK OU SIMILAR | UN | 2410
6706 | CARROCEL UNIVERSAL, DIAM=1,60M, EM AÇO GALVANIZADO, SERGIPARK OU SIMILAR | UN | 2930
6709 | CONTROLE TECNOLÓGICO DE CONCRETO "COM" MOLDAGEM DE CORPOS DE PROVA, DIÁRIA LABORATORISTA ATÉ 8 HS, COLETA CORPOS DE PROVA E EMISSÃO DE CERTIFICADOS, DISTANCIA ATÉ 30 KM, DE SEGUNDA A SEXTA | DIA | 710.22
6710 | CONTROLE TECNOLÓGICO DE CONCRETO "COM" MOLDAGEM DE CORPOS DE PROVA, DIÁRIA LABORATORISTA ATÉ 8 HS, COLETA CORPOS DE PROVA E EMISSÃO DE CERTIFICADOS, DISTANCIA 31 A 60 KM, DE SEGUNDA A SEXTA | DIA | 1001.68
6711 | CONTROLE TECNOLÓGICO DE CONCRETO "COM" MOLDAGEM DE CORPOS DE PROVA, DIÁRIA LABORATORISTA ATÉ 8 HS, COLETA CORPOS DE PROVA E EMISSÃO DE CERTIFICADOS, DISTANCIA 61 A 100 KM, DE SEGUNDA A SEXTA | DIA | 1384.17
6712 | CONTROLE TECNOLÓGICO DE CONCRETO "COM" MOLDAGEM DE CORPOS DE PROVA, DIÁRIA LABORATORISTA ATÉ 8 HS, COLETA CORPOS DE PROVA E EMISSÃO DE CERTIFICADOS, DISTANCIA 101 A 150 KM, DE SEGUNDA A SEXTA | DIA | 1857.85
6713 | CONTROLE TECNOLÓGICO DE CONCRETO "COM" MOLDAGEM DE CORPOS DE PROVA, DIÁRIA LABORATORISTA ATÉ 8 HS, COLETA CORPOS DE PROVA E EMISSÃO DE CERTIFICADOS, DISTANCIA MAIOR QUE 150 KM, DE SEGUNDA A SEXTA | DIA | 2331.38
6720 | ENSAIO - ÍNDICE DE SUPORTE CALIFÓRNIA - CBR | UN | 205
6721 | SINALIZAÇÃO HORIZONTAL - SERVIÇO DE PINTURA MECÂNICA | M2 | 52.66
6722 | SINALIZAÇÃO HORIZONTAL - SERVIÇO DE PINTURA MANUAL | M2 | 56.9
6723 | SINALIZAÇÃO HORIZONTAL - TACHÃO BI-DIRECIONAL - FORNECIMENTO E COLOCAÇÃO | UN | 101.14
6724 | SINALIZAÇÃO HORIZONTAL - TACHÃO MONO-DIRECIONAL - FORNECIMENTO E COLOCAÇÃO | UN | 94.85
6725 | SINALIZAÇÃO HORIZONTAL - TACHA BI-DIRECIONAL | UN | 42.19
6726 | SINALIZAÇÃO HORIZONTAL - TACHA MONO-DIRECIONAL | UN | 37.95
6727 | SINALIZAÇÃO VERTICAL - PLACA SEMI-REFLETIVA RETANGULAR 70X100CM | UN | 526.89
6728 | SINALIZAÇÃO VERTICAL - PLACA SEMI-REFLETIVA RETANGULAR 70X150CM | UN | 737.65
6729 | SINALIZAÇÃO VERTICAL - PLACA SEMI-REFLETIVA RETANGULAR 100X200CM | UN | 1053.85
6730 | SINALIZAÇÃO VERTICAL - PLACA SEMI-REFLETIVA CIRCULAR DIAM=50CM | UN | 421.52
6731 | SINALIZAÇÃO VERTICAL - PLACA SEMI-REFLETIVA CIRCULAR DIAM=60CM | UN | 463.69
6732 | SINALIZAÇÃO VERTICAL - PLACA SEMI-REFLETIVA CIRCULAR DIAM=80CM | UN | 526.89
6733 | SINALIZAÇÃO VERTICAL - PLACA SEMI-REFLETIVA CIRCULAR DIAM=100CM | UN | 632.31
6734 | SINALIZAÇÃO VERTICAL - PLACA SEMI-REFLETIVA OCTOGONAL L=35CM | UN | 590.12
6735 | SINALIZAÇÃO VERTICAL - PLACA SEMI-REFLETIVA OCTOGONAL L=41CM | UN | 632.31
6736 | SINALIZAÇÃO VERTICAL - PLACA SEMI-REFLETIVA OCTOGONAL L=80CM | UN | 695.55
6737 | SINALIZAÇÃO VERTICAL - PLACA SEMI-REFLETIVA OCTOGONAL L=100CM | UN | 632.31
6742 | ADITIVO ACELERADOR DE PEGA PARA CONCRETO SIKA 3 OU SIMILAR | KG | 20.27
6743 | LONA COM IMPRESSÃO DIGITAL | M2 | 60
6744 | PEÇA DE MADEIRA MASSARANDUBA 10 X 10 CM | M | 43.16
6746 | PASTILHA EM PORCELANA ESMALTADA, 5 X 5 CM, MARCA ATLAS, SÉRIE ATLÂNTICO, COR VERMELHA, REF.AÇORES - SG 8010 OU SIMILAR | M2 | 216.9
6747 | PASTILHA EM PORCELANA ESMALTADA, 5 X 5 CM, MARCA ATLAS, SÉRIE PRAIAS, COR BRANCA C/BORDAS AZULADAS, REF.CAMBURI - SG 8450 OU SIMILAR | M2 | 111.49
6749 | MOURÃO MADEIRA LEI, SEÇÃO 30X30CM, RETO, H(TOTAL) = 2,50M | UN | 312.66
6750 | TORNEIRA DE PAREDE COM SAÍDA LATERAL, LINHA MISTY, COD.1168-MY, FABRIMAR | UN | 269.2
6751 | FORNECIMENTO E INSTALAÇÃODE CARPETE BERBER POINT 920 DA BEAULIEU E=7MM | M² | 107.38
6753 | TUBO CPVC RÍGIDO SOLDAVEL AQUATHERM PARA ÁGUA QUENTE, D = 54 MM | M | 39.73
6754 | ADESIVO PARA TUBO AQUATHERM/CPVC | KG | 143.47
6755 | CUBA AÇO INOX 60 X 50 X 30 CM | UN | 715.6
6756 | KIT ACIONAMENTO PARA TORNEIRA COM PEDAL MECÂNICO DE INOX, COD.S229 REF. SOLUCENTER (NÃO UTILIZA ENERGIA ELÉTRICA) | UN | 223.5
6757 | TORNEIRA (BICA) EM METAL CROMADO C/AREJADOR PROJETADA P/KIT ACIONADOR DE PEDAL - COD.S112 | UN | 90.92
6758 | LUMINÁRIA FLUORESCENTE 2 X 40W, REF: BR-10, ABALUX OU SIMILAR | UN | 95.21
6759 | LUMINÁRIA FLUORESCENTE 4 X 20W, REF: BR-06, ABALUX OU SIMILAR | UN | 137.51
6760 | LÂMPADA FLUORESCENTE 16 W (SYLVANIA OU SIMILAR) | UN | 5.6
6761 | REATOR ELETRÔNICO PARA LÂMPADA FLUORESCENTE 1 X 16W | UN | 13.75
6762 | RACK FECHADO PISO 19" X 12U X 450MM | UN | 537.9
6763 | PATCH PANEL 24 PORTAS CAT 5, FURUKAWA OU SIMILAR | UN | 180.95
6766 | RÉGUA (FILTRO DE LINHA) COM 8 TOMADAS | UN | 18.9
6768 | CONECTOR RJ-45 FÊMEA CAT 5 - FURUKAWA | UN | 9.57
6769 | CONECTOR RJ-45 MACHO | UN | 1.87
6772 | CONFECÇÃO, MONTAGEM E INSTALAÇÃO DE PLACA DE SINALIZAÇÃO EM CHAPA DE AÇO GALVANIZADO Nº 18, Ø = 0,50M, COM 02 DEMÃOS DE FUNDO ANTI-CORROSIVO (SUPER GALVITE), 02 DEMÃOS DE ESMALTE E MENSAGEM EM PELÍCULA TOTALMENTE REFLETIVA, AUTO-ADESIVA | UN | 200
6773 | CONFECÇÃO, MONTAGEM E INSTALAÇÃO DE PLACA DE SINALIZAÇÃO EM CHAPA DE AÇO GALVANIZADO Nº 18, L = 0,21M, COM 02 DEMÃOS DE FUNDO ANTI-CORROSIVO (SUPER GALVITE), 02 DEMÃOS DE ESMALTE E MENSAGEM EM PELÍCULA TOTALMENTE REFLETIVA, AUTO-ADESIVA | UN | 200
6774 | CONFECÇÃO, MONTAGEM E INSTALAÇÃO DE PLACA DE SINALIZAÇÃO EM CHAPA DE AÇO GALVANIZADO Nº 18, L = 0,50 X 0,50M, COM 02 DEMÃOS DE FUNDO ANTI-CORROSIVO (SUPER GALVITE), 02 DEMÃOS DE ESMALTE E MENSAGEM EM PELÍCULA TOTALMENTE REFLETIVA, AUTO-ADESIVA | UN | 200
6776 | DISJUNTOR TRIPOLAR 800 A, PADRÃO DIN (LINHA BRANÇA ), REF.: SIEMENS 3VL 6780-1AE36 OU SIMILAR | UN | 2773.03
6777 | POSTE TELESCÓPICO AUTO-SUPORTADO H=12M (PÁRA-RAIO) | UN | 2826.59
6778 | QUADRO DE DISTRIBUIÇÃO DE EMBUTIR EM CHAPA DE AÇO, P/ATÉ 48 DISJUNTORES C/BARRAMENTO, PADRÃO DIN, CEMAR OU SIMILAR | UN | 591.37
6779 | SINALIZADOR DUPLO C/ CÉLULA PARA MASTRO (PÁRA-RAIO) | UN | 163.5
6780 | CONECTOR DE BRONZE D = 35MM X 1 1/4" | UN | 37.22
6781 | VÁLVULA GAVETA P/BLOQUEIO D=1 1/4", CLASSE 200, MIPEL OU SIMILAR | UN | 82.77
6782 | VÁLVULA GAVETA P/BLOQUEIO D=1", CLASSE 200, MIPEL OU SIMILAR | UN | 62.06
6783 | VÁLVULA GAVETA P/BLOQUEIO D=3/4", CLASSE 200, MIPEL OU SIMILAR | UN | 48.28
6784 | VÁLVULA GAVETA P/BLOQUEIO D=1/2", CLASSE 200, MIPEL OU SIMILAR | UN | 34.48
6785 | PASTILHA EM PORCELANA ESMALTADA, 5 X 5 CM, MARCA ATLAS, SÉRIE METALO, COR CINZA ESCURO, REF.NIQUEL - B2104 OU SIMILAR | M2 | 111.49
6788 | PASTILHA EM PORCELANA ESMALTADA, 5 X 5 CM, MARCA ATLAS, SÉRIE ATLANTICO, COR AMARELO ESCURO, REF.CANARIUS - SG-8011/0 OU SIMILAR | M2 | 111.49
6789 | DISCO DE DESBASTE 7", PARA FERRO | UN | 8
6790 | ESMERILHADEIRA 850RPM | MÊS | 126.88
6791 | ALUGUEL DE ALISADORA DE CONCRETO Á GASOLINA | MÊS | 650
6792 | ALUGUEL DE BETONEIRA 400 L COM MOTOR À DÍESEL (COM CARREGADOR) | MÊS | 450
6793 | ALUGUEL DE BETONEIRA 400 L COM MOTOR À GASOLINA (COM CARREGADOR) | MÊS | 350
6794 | ALUGUEL DE BOMBA SUBMERSA Ø 2" 220/380V MONOFÁSICA/TRIFÁSICA 1 CV | H | 1.38
6795 | ALUGUEL DE BOMBA SUBMERSA Ø 3" 220/380V TRIFÁSICA 5 CV | H | 1.84
6796 | ALUGUEL DE BOMBA SUBMERSA Ø 8" 380V TRIFÁSICA 30 CV | H | 4.59
6798 | ALUGUEL DE MARTELETE 5,9KG 220/ | H | 1.87
6799 | ALUGUEL DE MARTELO 15KG 220V | H | 35
6800 | ALUGUEL DE SERRA CIRCULAR DE BANCADA | H | 30
6801 | CAIXA D'AGUA DE POLIETILENO ALTA DENSIDADE, 5.000 LITROS, FORTLEV OU SIMILAR | UN | 2549
6803 | ALUGUEL DE ESCORAMENTO METÁLICO PARA LAJE NERVURADA - SISTEMA TOPEC DA SH OU SIMILAR | M²XDIA | 0.96
6804 | BRISE EM CONCRETO PRE-MOLDADO COM LARGURA DE 17CM E ESP.=2,5CM | M | 14.05
6805 | ESPUMA RÍGIDA DE POLIURETANO ESPESSSURA DE 30MM | M2 | 43.72
6806 | CACO DE MÁRMORE | M2 | 4.49
6807 | LUMINÁRIA FLUORESCENTE 2 X 40W, REF: A-10, ABALUX OU SIMILAR | UN | 61.93
6808 | LUMINÁRIA FLUORESCENTE 4 X 20W, REF: A-06, ABALUX OU SIMILAR | UN | 110.9
6809 | PROJETOR DE EMBUTIR NO PISO EQUIPADO COM LÂMPADA DE DESCARGA, INCLUSO REATOR, IGNITOR E CAPACITOR, REF. DBP 523 CDM-T70W/942 240V WB GR DA PHILIPS OU SIMILAR | UN | 5885.83
6810 | PROJETOR DE EMBUTIR NO PISO C/ LÂMPADA COMPACTA, POT. 70W, TEMP.COR 3000K,IND. REP. 80%, FLUXO LUM. 6600 LUMENS, INCLUSO REATOR, IGNITOR E CAPACITOR, REF. DBP 523 CDM-T70W/830 II WB GR DA PHILIPS OU SIMILAR | UN | 5885.83
6811 | PROJETOR DE EMBUTIR NO PISO C/ LÂMPADA COMPACTA, POT. 35W, TEMP.COR 3000K,IND. REP. 80%, FLUXO LUM. 3300 LUMENS, INCLUSO REATOR, IGNITOR E CAPACITOR, REF. DBP 523 CDM-T35W/830 I NB GR DA PHILIPS OU SIMILAR | UN | 5885.83
6812 | PROJETOR DE EMBUTIR NO PISO C/ LÂMPADA COMPACTA, POT. 35W, TEMP.COR 3000K,IND. REP. 80%, FLUXO LUM. 3300 LUMENS, INCLUSO REATOR, IGNITOR E CAPACITOR, REF. DBP 523 CDM-T35W/830 II MB GR DA PHILIPS OU SIMILAR | UN | 5885.83
6813 | PROJETOR DE EMBUTIR NO PISO C/ LÂMPADA COMPACTA, POT. 70W, TEMP.COR 3000K,IND. REP. 80%, FLUXO LUM. 6600 LUMENS, INCLUSO REATOR, IGNITOR E CAPACITOR, REF. DBP 523 CDM-T70W/830 240V I MB GR DA PHILIPS OU SIMILAR | UN | 5885.83
6814 | PROJETOR DE EMBUTIR NO PISO C/ LÂMPADA COMPACTA, POT. 150W, TEMP.COR 4200K,IND. REP. 90%, FLUXO LUM. 12700 LUMENS, INCLUSO REATOR, IGNITOR E CAPACITOR, REF. DBP 523 CDM-T150W/942 240V I WB GR DA PHILIPS OU SIMILAR | UN | 6058.94
6815 | PROJETOR COMPACTO DE IP 65 C/ LÂMPADA COMPACTA, POT. 70W, TEMP.COR 4200K,IND. REP. 90%, FLUXO LUM. 6600 LUMENS, INCLUSO REATOR, IGNITOR E CAPACITOR, REF. MVF 606WB-L DA PHILIPS OU SIMILAR | UN | 2925.64
6816 | PROJETOR COMPACTO IP 65 C/ LÂMPADA COMPACTA, POT. 150W, TEMP.COR 4200K,IND. REP. 90%, FLUXO LUM. 12700 LUMENS, INCLUSO REATOR, IGNITOR E CAPACITOR, REF. MVF606WB-L DA PHILIPS OU SIMILAR | UN | 2977.48
6817 | PROJETOR COMPACTO IP 65, C/ LÂMPADA COMPACTA, POT. 150W, TEMP.COR 4200K,IND. REP. 90%, FLUXO LUM. 12700 LUMENS, INCLUSO REATOR, IGNITOR E CAPACITOR, REF. MVF606NB DA PHILIPS OU SIMILAR | UN | 2977.48
6818 | PROJETOR COMPACTO IP 65 C/ LÂMPADA DE MULTIVAPORES METÁLICOS, POT. 250W, TEMP.COR 4500K,IND. REP. 65%, FLUXO LUM. 19000 LUMENS, INCLUSO REATOR, IGNITOR E CAPACITOR, REF. MVF607NB DA PHILIPS OU SIMILAR | UN | 4267.14
6819 | PROJETOR COMPACTO IP 65 C/ LÂMPADA DE DESCARGA TUBULAR METÁLICOS, POT. 400W, TEMP.COR 4300K,IND. REP. 65%, FLUXO LUM. 35000 LUMENS, INCLUSO REATOR, IGNITOR E CAPACITOR, REF. MVF607NB DA PHILIPS OU SIMILAR | UN | 4090.62
6820 | PROJETOR COMPACTO IP 65 C/ LÂMPADA DE DESCARGA TUBULAR METÁLICOS, POT. 70W, TEMP.COR 4200K, FLUXO LUM. 6600 LUMENS, INCLUSO REATOR, IGNITOR E CAPACITOR, REF. MVF616WB DA PHILIPS OU SIMILAR | UN | 3029.5
6821 | PROJETOR IP 65 C/ LÂMPADA DE DESCARGA REFLETORA PAR20, POT. 35W, TEMP.COR 3000K, IND. REP. COR 80%, FLUXO LUM. 2000 LUMENS, INCLUSO REATOR, IGNITOR E CAPACITOR, REF. EPSILON 001027123 DA FAEBER OU SIMILAR | UN | 1180.65
6822 | PROJETOR IP 67, SUPORTE FIXAÇÃO TIPO ZCS711,EQUIPADO C/ CJ. DIODOS FOTOEMISSORA, DIMERIZÁVEIS DE ALTA POTÊNCIA NA COR AMBAR, CONSUMO TÍPICO 65W POR METRO, REF. LEDLINE BCS713 12 LED-LXN AMB EB 230-240V I WB-60 OU SIMILAR | UN | 2259.11
6823 | LUMINÁRIA DECORATIVA IP66,C/ CJ. DE LÂMPADA DE DESCARGA TUBULAR COM BULBO CERÂMICO, POT. 150W, TEMP. COR 4200K, IND. REP. COR MIN. 90%, FLUXO LUM. MIN. 12700 LUMENS , INCL REATOR, IGNITOR, CAPACITOR CDS530 CDM-T 150W II OB GR ST DA PHILIPS OU SIMILAR | UN | 3548.78
6824 | LUMINÁRIA FLEXIVEL DOTADA DE 4 LEDS EM EMISSÃO DIFUSA POR MÓDULO E 10 MÓDULOS POR METRO, REF. LED STRING 4 2068, DA LEDPOINT OU SIMILAR, INCL. DRIVER DE ALIMENTAÇÃO PARA 10 MÓDULOS DA LEDPOINT OU SIMILAR | UN | 626.33
6825 | LUMINÁRIA BALIZADORA EMBUTIDA REDONDA, ABERTURA DE FACHO DE 8° E 40°, LED DE 3W, NA TONALIDADE AMBAR, REF. LASER 4465, DA LEDPOINT OU SIMILAR, INCL. TRANSFORMADOR 1225 DA LEDPOINT OU SIMILAR | UN | 548.45
6826 | LUMINÁRIA CILÍNDRICA DE SOBREPOR EM ALUMÍNIO PINTADO EM MARROM PADRÃO LUMINI,REF. T069, DA LUMINI OU SIMILAR, INCLUISE DUAS LÂMPADAS FLUOCOMPACTAS DE 20W, TEMP. COR 2700K | UN | 237.83
6827 | POSTE DE AÇO GALVANIZADO CÔNICO CONTÍNO RETO, DIÂMETRO SUPERIOR 60MM, DIÂMETRO DA BASE 115MM, ALTURA TOTAL 5M, CONIPOST REF. SÉRIE 0005/CLASSE 60 DA CONIPOST OU SIMILAR | UN | 659.98
6828 | POSTE DE AÇO GALVANIZADO CÔNICO CONTÍNO RETO, DIÂMTERO SUPERIOR DE 76MM, DIÂMTERO DA BASE 175MM, ALTURA TOTAL 9M, CONIPOST REF. SÉRIE 3009/CLASSE 100 DA CONIPOST OU SIMILAR | UN | 1849.95
6829 | POSTE DE AÇO GALVANIZADO CÔNICO CONTÍNO RETO, DIÂMETRO SUPERIOR DE 60MM, DIÂMETRO DA BASE 126MM, ALTURA TOTAL 8M, CONIPOST REF. SÉRIE A0008/CLASSE 30 DA CONIPOST OU SIMILAR | UN | 1299.96
6831 | VIDRO JATEADO TIPO ZBP523GF DA PHILIPS OU SIMILAR- PARA PROJETORES | UN | 1038.68
6832 | FILETE EM GRANITO BRANCO DALLAS H = 10 CM | M | 27.23
6833 | CANHÃO LIMITADOR DE FACHO TIPO ZVF606CN, ELEMENTOS DE FIXAÇÃO - SUPORTE E BASE REF. ZVF606 ACS, ZVF606BS, DA PHILIPS OU SIMILAR | UN | 2683.21
6834 | CANHÃO LIMITADOR DE FACHO TIPO TIPO ZVF606CN E FILTRO DIFUSOR GRANULADO TIPO ZVF606BSO COM ELEMENTOS DE FIXAÇÃO, SUPORTE E BASE, REF. ZVF606ACS, ZVF606BS DA PHILIPS OU SIMILAR | UN | 3150.61
6835 | GRELHA ANTIOFUSCANTE CIRCULAR TIPO ZBP523 RL, DA PHILIPS OU SIMILAR - PARA APARELHOS DA PHILIPS OU SIMILAR | UN | 415.45
6836 | PLACA DE ACABAMENTO TIPO ZBF523 TL + ZBP523 RMS DA PHILIPS OU SIMILAR - PARA APARELHOS DA PHILIPS OU SIMILAR | UN | 2181.16
6837 | FECHADURA PADO, LINHA CONCEPT, MAÇANETA EM ZAMAC, TESTA E CONTRA TESTA EM AÇO INOXIDÁVEL, CILINDRO EM ZAMAC, REF.406 E, SIMILAR OU SUPERIOR | UN | 93.12
6838 | GRELHA ANTIOFUSCANTE VERTICAL TIPO ZVF616 VL, DA PHILIPS OU SIMILAR - PARA APARELHOS DA PHILIPS OU SIMILAR | UN | 1246.38
6839 | GRELHA ANTIOFUSCANTE E FILTRO CROMÁTICO AZUL COM SUPORTE, REF. ZVF617 GL, ZVF617 F-BL, ZVF607 RL DA PHILIPS OU SIMILAR - PARA APARELHOS DA PHILIPS OU SIMILAR | UN | 4665.4
6840 | GRELHA ANTIOFUSCANTE CIRCULAR E FILTRO DIFUSOR VERTICAL COM SUPORTE, REF. ZVF617GLS, ZVF617VLBSP, ZVF607RL DA PHILIPS OU SIMILAR | UN | 4423.04
6841 | FILTRO CROMÁTICO AZUL TIPO ZVF616F-BL E SUPORTE REF. ZVF616GLS DA PHILIPS OU SIMILAR | UN | 2155.25
6842 | LÂMPADA FLUORESCENTE 16 W, REF. TLDRS16W-S84-ECO, DA PHILIPS | UN | 5.6
6843 | LÂMPADA FLUORESCENTE 32 W, REF. TLDRS32W-S84-ECO, DA PHILIPS | UN | 19.44
6844 | LUMINÁRIA DE EMBUTIR COM ALETAS, PARA LÂMPADA FLUORESCENTE, 2 X 32W, REF. TBS020232CI00, DA PHILIPS, EXCLUSIVE REATOR E LÂMPADA | UN | 135.05
6845 | LUMINÁRIA DE EMBUTIR COM ALETAS, PARA LÂMPADA FLUORESCENTE, 2 X 32W, REF. TBS020232CIRL, DA PHILIPS, INCLUSIVE REATOR E LÂMPADA | UN | 193.89
6846 | LUMINÁRIA DE SOBREPOR COM ALETAS, PARA LÂMPADA FLUORESCENTE, 2 X 32W, REF. TCS020232CIRL, DA PHILIPS, INCLUSIVE REATOR E LÂMPADA | UN | 230.27
6847 | LUMINÁRIA DE EMBUTIR COM DIFUSOR, PARA LÂMPADA FLUORESCENTE, 2 X 32W, REF. TBS020D23200, DA PHILIPS, EXCLUSIVE REATOR E LÂMPADA | UN | 171.39
6849 | LUMINÁRIA DE EMBUTIR COM DIFUSOR, PARA LÂMPADA FLUORESCENTE, 2 X 32W, REF. TBS020D232RL, DA PHILIPS, INCLUSIVE REATOR E LÂMPADA | UN | 230.27
6850 | LUMINÁRIA DE SOBREPOR COM ALETAS, PARA LÂMPADA FLUORESCENTE, 2 X 32W, REF. TCS020232CI00, DA PHILIPS, EXCLUSIVE REATOR E LÂMPADA | UN | 171.39
6852 | PEITORIL GRANITO BRANCO FORTALEZA POLIDO 22 X 2CM | M | 59.91
6853 | SOLEIRA GRANITO BRANCO FORTALEZA POLIDO 15 X 2CM | M | 38.9
6855 | CUBA AÇO INOX 34 X 50 CM | UN | 335.1
6863 | LUMINÁRIA TIPO BALIZADOR PARA AMBIENTE ABERTO, CORPO EM ALUMÍNIO FUNDIDO PINTADO, DIFUSOR EM VIDRO FRISADO TEMPERADO, REF. EX02-S, DA LUMICENTER OU SIMIULAR (TIPO TARTARUGA) | UN | 73.31
6864 | LUMINÁRIA PENDENTE, COM ALOJAMENTO CILINDRICO EM CHAPA DE AÇO FOSFATIZADA E PINTADA ELETROSTATICAMENTE, REFLETOR REPUXADO EM ALUMÍNIO ANODIZADO E DIFUSOR EM VIDRO TEMPERADO TRANSPARENTE, DA LUMICENTER, REF.CES05 - P 1400 OU SIMILAR | UN | 411.45
6865 | BLOCO DE CONCRETO, TIPO "U", CALHA DIM. 12 X 19 X 39 CM | UN | 2.41
6867 | CURVA 135° ELETRODUTO PVC ROSCÁVEL, D= 3/4" | UN | 0.8
6868 | CACO DE MÁRMORE BEGE BAHIA OU MARTA ROCHA | M2 | 5.03
6869 | CACO DE GRANITO PRETO | M2 | 6.99
6870 | TUBO METÁLICO EQUIPADO PARA CIMBRAMENTO - LOCAÇÃO (DIÂMETRO DA SEÇÃO: 1 1/2 ") | M/MÊS | 2
6871 | CORDOALHA ENGRAXADA CP-190 RB D=12,7MM | KG | 10.46
6872 | ALUGUEL DE MÁQUINA POLICORTE | H | 14.36
6874 | ALUGUEL DE MACACO P/ PROTENSÃO MAC 4 OU SIMILAR | H | 24.29
6876 | MOBILIZAÇÃO E DESMOBILIZAÇÃO DE PESSOAL E EQUIPAMENTOS - SONDAGEM A PERCUSSÃO - DMT ATÉ 30KM DE ARACAJU | UN | 2170
6877 | MOBILIZAÇÃO E DESMOBILIZAÇÃO DE PESSOAL E EQUIPAMENTOS - SONDAGEM A PERCUSSÃO - DMT ATÉ 31 A 60 KM DE ARACAJU | UN | 2630
6878 | MOBILIZAÇÃO E DESMOBILIZAÇÃO DE PESSOAL E EQUIPAMENTOS - SONDAGEM A PERCUSSÃO - DMT ATÉ 61 A 100 KM DE ARACAJU | UN | 2990
6879 | MOBILIZAÇÃO E DESMOBILIZAÇÃO DE PESSOAL E EQUIPAMENTOS - SONDAGEM A PERCUSSÃO - DMT MAIOR QUE 100 KM DE ARACAJU | UN | 3660
6880 | FECHADURA IMAB, LINHA DUNA, REF.8866-CR, OU SIMILAR | UN | 99.9
6881 | MANGUEIRA CRISTAL Ø 3/8" | M | 1.88
6883 | POSTE CONCRETO DUPLO T (DT) 9/600 | UN | 719.23
6884 | GROUT (SIKA GROUT) A BASE DE POLIESTER COM POLÍMEROS BICOMPONENTE | KG | 1.58
6885 | LUMINÁRIA DE SOBREPOR COM DIFUSOR, PARA LÂMPADA FLUORESCENTE, 2 X 16W, REF. TCS020D216RL, DA PHILIPS, INCLUSIVE REATOR E LÂMPADA | UN | 223.34
6886 | LUMINÁRIA DE EMBUTIR COM DIFUSOR, PARA LÂMPADA FLUORESCENTE, 2 X 16W, REF. TBS020D216RL, DA PHILIPS, INCLUSIVE REATOR E LÂMPADA | UN | 205.99
6887 | BRAÇO PARA LUMINÁRIA PADRÃO ENERGISA 3/4" X 3,00 M | UN | 225.89
6888 | LUMINÁRIA P/ ILUMINAÇÃO PÚBLICA, PADRÃO ENERGISA COM DIFUSOR E ALOJAMENTO PARA REATOR | UN | 378.93
6889 | SINALIZAÇÃO PARA DEFICIENTES - PLACA METÁLICA PARA CORRIMÃO EM BRAILLE, DIM 90 X 25 MM | UN | 16.16
6890 | SINALIZAÇÃO PARA DEFICIENTES - ANEL DE BORRACHA PARA GUIA DE DEFICIENTE EM CORRIMÃO | UN | 26.87
6891 | SINALIZAÇÃO PARA DEFICIENTES - PLACA METÁLICA 50 X 70 CM - "ESTACIONAMENTO RESERVADO" | UN | 197.15
6892 | SINALIZAÇÃO PARA DEFICIENTES - FAIXA PARA DEGRAUS EM BORRACHA, DIM 200 X 30MM | UN | 2.56
6893 | PISO TÁTIL DIRECIONAL E/OU ALERTA, DE BORRACHA, DIM 25X 25CM COLORIDO - APLICADO | M2 | 194.3
6895 | SINALIZAÇÃO PARA DEFICIENTES - PLACA EM BRAILLE - EM PVC (PS), DIM: 23 X 15 CM | UN | 86
6896 | SINALIZAÇÃO PARA DEFICIENTES - PLACA - EM PVC (PS), DIM 150 X 150 MM | UN | 62.7
6897 | PISO TÁTIL DIRECIONAL E/OU ALERTA, DE CONCRETO, COLORIDO, DIM 25X25 CM, PARA DEFICIENTE VISUAL | M2 | 45.59
6899 | TIJOLO LAMINADO MACIÇO 4,3 X 9 X 19CM | UN | 2.38
6900 | REGISTRO GLOBO ANGULAR 45° ENGATE RÁPIDO D= 2 1/2" PARA HIDRANTE (INCENDIO) | UN | 90
6902 | CHAVE PARA ENGATE RÁPIDO STORZ 2 1/2" (INCENDIO) | UN | 8.57
6903 | PARAFUSO FENDA CABEÇA PANELA 4,2 X 32MM, AUTO-ATARRACHANTE | UN | 0.36
6904 | PARAFUSO CABEÇA SEXTAVADA 5/16" X 2 1/2" | UN | 0.57
6905 | PARAFUSO CABEÇA LENTILHA 1/4" X 5/8", ROSCA TOTAL | UN | 0.34
6906 | VERGALHÃO GALVANIZADO TIPO ROSCA TOTAL DE 1/4" X 3M | M | 6.6
6907 | CANALETA PLÁSTICA 30 X 30MM, CINZA, HELLERMAN OU SIMILAR | M | 5.65
6908 | CABO DE COBRE NÚ 75 MM2 - 2 AWG | KG | 53.3
6909 | TERMINAL DE COMPRESSÃO PRÉ ISOLADO TIPO OLHAL PARA CABO 4,0 MM2 | UN | 0.77
6910 | TERMINAL DE COMPRESSÃO PRÉ ISOLADO TIPO PINO PARA CABO 4,0 MM2 | UN | 0.69
6911 | TERMINAL DE COMPRESSÃO PARA CABO DE 70 MM2 | UN | 2.96
6912 | CAIXA DE PASSAGEM PVC 200X200X150MM | UN | 15.75
6913 | FLANGE 100 X 50MM PARA ELETROCALHA METÁLICA (REF. MOPA OU SIMILAR) | UN | 7.34
6914 | ABRAÇADEIRA PLÁSTICA 15MM | UN | 0.11
6918 | ALUGUEL DE ESCORAMENTO METÁLICO TIPO PALESTUB PARA LAJE NERVURADA, INCLUSIVE MONTAGEM E DESMONTAGEM | KG | 0.26
6921 | GRADE DE PROTEÇÃO C/REQUADRO EM BARRA HORIZONTAL CHATA DE 1 1/2" X 5/16" E BARRA VERTICAL EM FERRO REDONDO 5/8" A CADA 10CM | M2 | 661.26
6922 | CONTROLE TECNOLÒGICO DE TERRAPLENAGEM/PAVIMENTAÇÃO COM TRANSPORTE, ALIMENTAÇÃO,ALOCAÇÃO DE EQUIP. DE DENSIDADE "IN SITU", MENSALIDADE LABORATORISTAS ATÉ 44 HS SEMANAIS DENTRO DE ARACAJU DE SEUNDA A SEXTA | MÊS | 14375
6924 | QUADRO DE DISTRIBUIÇÃO DE EMBUTIR, EM RESINA TERMOPLÁSTICA P/ATÉ 32 DISJUNTORES C/BARRAMENTO, PADRÃO DIN, TIGRE OU SIMILAR | UN | 261.15
6925 | QUADRO DE DISTRIBUIÇÃO DE EMBUTIR, EM RESINA TERMOPLÁSTICA P/ATÉ 16 DISJUNTORES C/BARRAMENTO, PADRÃO DIN,TIGRE OU SIMILAR | UN | 155
6926 | CONTROLE TECNOLÒGICO DE TERRAPLENAGEM/PAVIMENTAÇÃO COM TRANSPORTE, ALIMENTAÇÃO,ALOCAÇÃO DE EQUIP. DE DENSIDADE "IN SITU", MENSALIDADE LABORATORISTAS ATÉ 44 HS SEMANAIS,ATÉ 30 KM DE SEUNDA À SEXTA | MÊS | 17050
6927 | CONTROLE TECNOLÒGICO DE TERRAPLENAGEM/PAVIMENTAÇÃO COM TRANSPORTE, ALIMENTAÇÃO,ALOCAÇÃO DE EQUIP. DE DENSIDADE "IN SITU", MENSALIDADE LABORATORISTAS ATÉ 44 HS SEMANAIS, DE 31 À 60 KM DE SEUNDA A SEXTA | MÊS | 19645
6928 | CONTROLE TECNOLÒGICO DE TERRAPLENAGEM/PAVIMENTAÇÃO COM TRANSPORTE, ALIMENTAÇÃO,ALOCAÇÃO DE EQUIP. DE DENSIDADE "IN SITU", MENSALIDADE LABORATORISTAS ATÉ 44 HS SEMANAIS, DE 61 À 100 KM DE SEUNDA A SEXTA | MÊS | 23000
6929 | CONTROLE TECNOLÒGICO DE TERRAPLENAGEM/PAVIMENTAÇÃO COM TRANSPORTE, ALIMENTAÇÃO,ALOCAÇÃO DE EQUIP. DE DENSIDADE "IN SITU", MENSALIDADE LABORATORISTAS ATÉ 44 HS SEMANAIS, DE 101 À 150 KM DE SEUNDA A SEXTA | MÊS | 27150
6930 | CONTROLE TECNOLÒGICO DE TERRAPLENAGEM/PAVIMENTAÇÃO COM TRANSPORTE, ALIMENTAÇÃO,ALOCAÇÃO DE EQUIP. DE DENSIDADE "IN SITU", MENSALIDADE LABORATORISTAS ATÉ 44 HS SEMANAIS, ACIMA DE 150 KM DE SEUNDA A SEXTA | MÊS | 31625
6931 | CONTROLE TECNOLÒGICO DE TERRAPLENAGEM/PAVIMENTAÇÃO COM TRANSPORTE, ALIMENTAÇÃO,ALOCAÇÃO DE EQUIP. DE DENSIDADE "IN SITU", COM LABORATORISTAS ATÉ 8 HS, EM ARACAJU DE SEGUNDA À SEXTA | DIA | 875
6933 | CONTROLE TECNOLÒGICO DE TERRAPLENAGEM/PAVIMENTAÇÃO COM TRANSPORTE, ALIMENTAÇÃO,ALOCAÇÃO DE EQUIP. DE DENSIDADE "IN SITU", COM LABORATORISTAS ATÉ 8 HS, ATÉ 30 KM DE SEGUNDA À SEXTA | DIA | 1050
6934 | CONTROLE TECNOLÒGICO DE TERRAPLENAGEM/PAVIMENTAÇÃO COM TRANSPORTE, ALIMENTAÇÃO,ALOCAÇÃO DE EQUIP. DE DENSIDADE "IN SITU", COM LABORATORISTAS ATÉ 8 HS, DE 31 À 60 KM DE SEGUNDA À SEXTA | DIA | 1230
6935 | CONTROLE TECNOLÒGICO DE TERRAPLENAGEM/PAVIMENTAÇÃO COM TRANSPORTE, ALIMENTAÇÃO,ALOCAÇÃO DE EQUIP. DE DENSIDADE "IN SITU", COM LABORATORISTAS ATÉ 8 HS, DE 61 À 100 KM DE SEGUNDA À SEXTA | DIA | 1530
6936 | CONTROLE TECNOLÒGICO DE TERRAPLENAGEM/PAVIMENTAÇÃO COM TRANSPORTE, ALIMENTAÇÃO,ALOCAÇÃO DE EQUIP. DE DENSIDADE "IN SITU", COM LABORATORISTAS ATÉ 8 HS, DE 101 À 150 KM DE SEGUNDA À SEXTA | DIA | 1710
6937 | CONTROLE TECNOLÒGICO DE TERRAPLENAGEM/PAVIMENTAÇÃO COM TRANSPORTE, ALIMENTAÇÃO,ALOCAÇÃO DE EQUIP. DE DENSIDADE "IN SITU", COM LABORATORISTAS ATÉ 8 HS, ACIMA DE 150 KM DE SEGUNDA À SEXTA | DIA | 1975
6938 | CONTROLE TECNOLÓGICO DE TERRAPLENAGEM E PAVIMENTAÇÃO - HORA EXTRA DE LABORATORISTA | H | 47
6939 | ENSAIO - EQUIVALENTE DE AREIA | UN | 125
6940 | ENSAIO - MARSHALL | UN | 235
6942 | CONTROLE TECNOLÓGICO DE CONCRETO "COM" MOLDAGEM DE CORPOS DE PROVA, MENSALIDADE DE LABORATORISTA DE ATÉ 44 HS, COLETA CORPOS DE PROVA E EMISSÃO CERTIFICADOS, DENTRO DE ARACAJU, DE SEGUNDA A SEXTA | MÊS | 6600
6943 | CONTROLE TECNOLÓGICO DE CONCRETO "COM" MOLDAGEM DE CORPOS DE PROVA, MENSALIDADE DE LABORATORISTA DE ATÉ 44 HS, COLETA CORPOS DE PROVA E EMISSÃO CERTIFICADOS, ATÈ 30 KM, DE SEGUNDA A SEXTA | MÊS | 8470
6944 | CONTROLE TECNOLÓGICO DE CONCRETO "COM" MOLDAGEM DE CORPOS DE PROVA, MENSALIDADE DE LABORATORISTA DE ATÉ 44 HS, COLETA CORPOS DE PROVA E EMISSÃO CERTIFICADOS, DE 31 A 60 KM, DE SEGUNDA A SEXTA | MÊS | 10230
6945 | CONTROLE TECNOLÓGICO DE CONCRETO "COM" MOLDAGEM DE CORPOS DE PROVA, MENSALIDADE DE LABORATORISTA DE ATÉ 44 HS, COLETA CORPOS DE PROVA E EMISSÃO CERTIFICADOS, DE 61 A 100 KM, DE SEGUNDA A SEXTA | MÊS | 12540
6946 | CONTROLE TECNOLÓGICO DE CONCRETO "COM" MOLDAGEM DE CORPOS DE PROVA, MENSALIDADE DE LABORATORISTA DE ATÉ 44 HS, COLETA CORPOS DE PROVA E EMISSÃO CERTIFICADOS, DE 101 A 150 KM, DE SEGUNDA A SEXTA | MÊS | 15510
6947 | CONTROLE TECNOLÓGICO DE CONCRETO "COM" MOLDAGEM DE CORPOS DE PROVA, MENSALIDADE DE LABORATORISTA DE ATÉ 44 HS, COLETA CORPOS DE PROVA E EMISSÃO CERTIFICADOS, DISTANCIA MAIOR QUE 150 KM, DE SEGUNDA A SEXTA | MÊS | 18480
6948 | CONTROLE TECNOLÓGICO DE CONCRETO "COM" MOLDAGEM DE CORPOS DE PROVA, DIÁRIA LABORATORISTA ATÉ 8 HS, COLETA CORPOS DE PROVA E EMISSÃO CERTIFICADOS, DENTRO DE ARACAJU, AOS SÁBADOS,DOMINGOS E FERIADOS | DIA | 628.03
6949 | CONTROLE TECNOLÓGICO DE CONCRETO "COM" MOLDAGEM DE CORPOS DE PROVA, DIÁRIA LABORATORISTA ATÉ 8 HS, COLETA CORPOS DE PROVA E EMISSÃO CERTIFICADOS, ATÉ 30 KM, AOS SÁBADOS,DOMINGOS E FERIADOS | DIA | 1065.32
6950 | CONTROLE TECNOLÓGICO DE CONCRETO "COM" MOLDAGEM DE CORPOS DE PROVA, DIÁRIA LABORATORISTA ATÉ 8 HS, COLETA CORPOS DE PROVA E EMISSÃO CERTIFICADOS, DE 31A 60 KM, AOS SÁBADOS,DOMINGOS E FERIADOS | DIA | 1502.52
6951 | CONTROLE TECNOLÓGICO DE CONCRETO "COM" MOLDAGEM DE CORPOS DE PROVA, DIÁRIA LABORATORISTA ATÉ 8 HS, COLETA CORPOS DE PROVA E EMISSÃO CERTIFICADOS, DE 61A 100 KM, AOS SÁBADOS,DOMINGOS E FERIADOS | DIA | 2076.27
6952 | CONTROLE TECNOLÓGICO DE CONCRETO "COM" MOLDAGEM DE CORPOS DE PROVA, DIÁRIA LABORATORISTA ATÉ 8 HS, COLETA CORPOS DE PROVA E EMISSÃO CERTIFICADOS, DE 101A 150 KM, AOS SÁBADOS,DOMINGOS E FERIADOS | DIA | 2786.77
6953 | CONTROLE TECNOLÓGICO DE CONCRETO "COM" MOLDAGEM DE CORPOS DE PROVA, DIÁRIA LABORATORISTA ATÉ 8 HS, COLETA CORPOS DE PROVA E EMISSÃO CERTIFICADOS, DISTANCIA MAIOR QUE 150 KM, AOS SÁBADOS,DOMINGOS E FERIADOS | DIA | 3497.08
6960 | SINALIZAÇÃO VERTICAL - PLACA SEMI-REFLETIVA QUADRADA L=80CM | UN | 526.89
6961 | SINALIZAÇÃO VERTICAL - PLACA SEMI-REFLETIVA QUADRADA L=1,00M | UN | 632.31
6962 | VASO SANITÁRIO COM CAIXA DE DESCARGA ACOPLADA, LINHA MONTE CARLO CP828, ACABAMENTO BG-17, DECA OU SIMILAR | UN | 866
6963 | ASSENTO PARA VASO SANITÁRIO, LINHA MONTE CARLO, REF. AP-80, DECA OU SIMILAR | UN | 124.9
6966 | ESPELHO DE CRISTAL 4MM, COM MOLDURA DE ALUMÍNIO, ACABAMENTO EM LAMINADO, DIM. 50 X 70CM | UN | 155.14
6967 | ESPELHO DE CRISTAL 4MM, COM MOLDURA DE ALUMÍNIO, ACABAMENTO EM LAMINADO, DIM. 50 X 80CM | UN | 139.44
6968 | CHUVEIRO TRADIÇÃO, 4500W-127V, LINHA MULTITEMPERATURAS, LORENZETTI OU SIMILAR | UN | 141.92
6969 | LAVATÓRIO LOUÇA, DE CANTO, LINHA IZY, REF. 10117, DECA OU SIMILAR | UN | 124.17
6970 | CUBA DE SOBREPOR OVAL, REF. L65, ACABAMENTO GE-17, DECA OU SIMILAR | UN | 243.22
6971 | POLIMENTO DE PISO NOVO DE ALTA RESITÊNCIA | M2 | 15
6972 | ENCERAMENTO DE PISO DE ALTA RESITÊNCIA (NOVO) | M2 | 6
6973 | VASO SANITÁRIO CONVENCIONAL, LINHA STYLUS EXCELLENCE REF. 54321, NA COR BRANCA, CELITE OU SIMILAR | UN | 505.31
6974 | ASSENTO PARA VASO SANITÁRIO, LINHA STYLUS EXCELLENCE, REF. 54981, CELITE OU SIMILAR | UN | 58.9
6975 | TORNEIRA PRESSMATIC 110 DE MESA, DOCOL 17160806 OU SIMILAR | UN | 261.21
6976 | TORNEIRA PRESSMATIC DELUXE DE MESA, DOCOL 17160006 OU SIMILAR | UN | 361.72
6977 | TORNEIRA PARA LAVATÓRIO 1193, DOCOL 20050506 OU SIMILAR | UN | 83.49
6978 | TORNEIRA PARA TANQUE LONGA 1158, DOCOL 20040506 OU SIMILAR | UN | 92.71
6979 | TORNEIRA DE MESA, LINHA ITAPEMA BELLA, DOCOL 00164060 OU SIMILAR | UN | 136.48
6980 | VALVULA DE MICTÓRIO, ALTA PRESSÃO (ANTI-VANDALISMO), REF: 17015106, DOCOL OU SIMILAR | UN | 240.23
6981 | PREGO (2 X 10) 18 X 21 | KG | 7.25
6982 | ATENUADOR / SILENCIADOR DE RUÍDO DE 85 DB À 1,5M, PARA GMG - GRUPO MOTOR GERADOR DE 360 KVA (CONJUNTO DE ASPIRAÇÃO, EXAUSTÃO-1200X1400X1200MM E PAINEL ACÚSTICO COM PORTA-1100X2100) | CJ | 11193.71
6983 | ATENUADOR / SILENCIADOR DE RUÍDO DE 85 DB À 1,5M, PARA GMG - GRUPO MOTOR GERADOR DE 150 KVA (CONJUNTO DE ASPIRAÇÃO, EXAUSTÃO-900X1200X1000MM E PAINEL ACÚSTICO COM PORTA-900X2100MM) | CJ | 6256.91
6984 | BATE MACA DE 800X150MM EM CHAPA DE AÇO INOX 304, E=1,3MM, ACABAMENTO POLIDO, DOTADO DE 4 FUROS E PARAFUSOS INOX AUTO-ATARRACHANTE | UN | 38
6985 | BATE MACA DE 900X150MM EM CHAPA DE AÇO INOX 304, E=1,3MM, ACABAMENTO POLIDO, DOTADO DE 4 FUROS E PARAFUSOS INOX AUTO-ATARRACHANTE | UN | 41
6986 | BATE MACA DE 1000X150MM EM CHAPA DE AÇO INOX 304, E=1,3MM, ACABAMENTO POLIDO, DOTADO DE 4 FUROS E PARAFUSOS INOX AUTO-ATARRACHANTE | UN | 46
6995 | MADEIRA MISTA SERRADA (SARRAFO) 2,2 X 5,5CM - 0,00121 M³/M | M | 1.9
6996 | ASSENTO PARA BANHO ARTICULÁVEL, REF. 2355 EBR, LINHA CONFORTO, DECA OU SIMILAR | UN | 3839.89
6997 | LAVATÓRIO LOUÇA 575X445CM, LINHA MONTE CARLO L-81, DECA OU SIMILAR | UN | 188.86
6998 | COLUNA DE LOUÇA PARA LAVATÓRIO, LINHA MONTE CARLO, REF: C-1, DECA OU SIMILAR | UN | 170.19
7000 | COMPENSADO RESINADO 18MM - MADEIRIT OU SIMILAR | M2 | 29.88
7001 | BLOCO CERÂMICO, ESTRUTURAL, FUROS VERTICAIS, DIM. 14X19 X29CM | UN | 1.1
7003 | VÁLVULA DESCARGA DOCOLBASE 1 1/4", REF. 01051300 | UN | 70.61
7004 | ACABAMENTO PARA VÁLVULA DE DESCARGA ANTIVANDALISMO, DOCOL, REF. 01505006 | UN | 108.53
7008 | POLITRIZ PNEUMÁTICA 7" 2500RPM FÚRIO AT880B | H | 4.75
7009 | AQUECEDOR ELÉTRICO PARA ÁGUA DE PIA DE COZINHA OU LAVATÓRIO127/220V VERSÁTIL - LORENZETTI OU SIMILAR | UN | 220.57
7010 | DISJUNTOR PEQUENO VOLUME DE ÓLEO, REF:PLC-15-350-630, COM CARRINHO E RODAS DE SUSTENTAÇÃO, EXCLUSIVE RELÉ, MARCA BEGHIM OU SIMILAR | UN | 9633.49
7011 | RELÉ PRIMÁRIO SOBRE CORRENTE TIPO BJ ATÉ 120A, CONJUNTO C/03 UNID, PARA DISJUNTOR PEQUENO VOLUME DE ÓLEO REF:PLC15-350-630 | UN | 1428.45
7013 | ELETROCALHA METÁLICA PERFURADA 500 X 75 X 3000 MM (REF. MOPA OU SIMILAR) | M | 88.98
7015 | SERVIÇOS DE TERRAPLENAGEM LEVE PARA URBANIZAÇÃO DE ÁRES ÚTEIS | M² | 0.82
7016 | SERVIÇOS DE TERRAPLENAGEM MÉDIA PARA URBANIZAÇÃO DE ÁRES ÚTEIS | M² | 2.79
7017 | SERVIÇOS DE TERRAPLENAGEM PESADA PARA URBANIZAÇÃO DE ÁRES ÚTEIS | M² | 7.72
7022 | SERVIÇOS DE PAVIMENTAÇÕES PARA URBANIZAÇÃO DE ÁREAS ÚTEIS | M² | 10.19
7023 | SERVIÇOS DE ILUMINAÇÕES PÚBLICAS PARA URBANIZAÇÃO DE ÁREAS ÚTEIS | M2 | 1.56
7024 | PROJETO ARQUITETÔNICO EXECUTIVO UNIFAMILIAR DE OBRA NOVA COM ÁREA ATÉ 50M² (SEM REPETIÇÕES) | UN | 1055
7025 | PROJETO ARQUITETÔNICO EXECUTIVO UNIFAMILIAR DE OBRA NOVA COM ÁREA TOTAL ATÉ 200M² SEM REPETIÇÕES (ÁREA TOTAL - 50,00M²) | M² | 11.3
7026 | PROJETO ARQUITETÔNICO EXECUTIVO UNIFAMILIAR DE OBRA NOVA COM ÁREA TOTAL ACIMA DE 200M² (SEM REPETIÇÕES) | M² | 14.65
7027 | PROJETO ARQUITETÔNICO EXECUTIVO DE OBRAS NOVAS DE GALPÕES, OFICINAS, TELHEIROS, GARAGENS, ARMAZÉNS, SILOS, TRAPICHES, DEPÓSITOS, PAVILHÃO DE EXPOSIÇÕES, PÍER, ATRACADOUROS (SEM REPETIÇÕES) | M² | 8.4
7028 | PROJETO ARQUITETÔNICO EXECUTIVO DE INDÚSTRIAS, SUPERMERCADOS, GINÁSIO DE ESPORTES, PISCINAS COBERTAS, COZINHAS INDUSTRIAIS, POSTOS DE SERVIÇOS (SEM REPETIÇÕES) | M² | 12.95
7029 | PROJETO ARQUITETÔNICO EXECUTIVO DE ESCOLAS, CRECHES, QUARTÉIS, DELEGACIAS, CADEIAS PÚBLICAS, POSTOS POLICIAIS, TERMINAIS TURÍSTICOS, RESTAURANTES, LANCHONETES, QUIOSQUES BARES, LOJAS, BOATES, SANITÁRIOS PÚBLICOS, QUIOSQUES (SEM REPETIÇÕES) | M² | 15.7
7030 | PROJETO ARQUITETÔNICO EXECUTIVO DE HABITAÇÃO COLETIVA, PRÉDIOS PARA ESCRITÓRIOS, CONSULTÓRIOS, ADMINISTRATIVOS, PÚBLICOS, EDIFÍCIO GARAGEM, RODOVIÁRIAS, AEROPORTOS, BIBLIOTECAS, SHOPPING, CENTROS COMERCIAIS (SEM REPETIÇÕES) | M² | 16.75
7031 | PROJETO ARQUITETÔNICO EXECUTIVO BANCOS, CLUBES, MUSEUS, MONUMENTOS, INSTITUIÇÕES RELIGIOSAS, CENTROS DE CONVENÇÕES, HOTÉIS, PENITENCIÁRIAS(SEM REPETIÇÕES) | M² | 16.75
7032 | PROJETO ARQUITETÔNICO EXECUTIVO DE HOSPITAIS, LABORATÓRIOS, CLINICAS COM INTERNAMENTO, ESTÚDIOS DE RÁDIO E TV, TEATROS, CINEMAS (SEM REPETIÇÕES) | M² | 21.25
7033 | PROJETO ARQUITETÔNICO EXECUTIVO DE RESTAURO | M² | 14.65
7044 | PROJETO EXECUTIVO DE PAISAGISMO E URBANIZAÇÃO DE EMPREENDIMENTOS TURÍSTICOS, INSTITUIÇÕES RELIGIOSAS E ETC, ENTORNO DAS RODOVIAS, FERROVIAS, ÁREAS RURAIS - 0M² A 25.000M² | M² | 0.7
7046 | PROJETO EXECUTIVO DE PAISAGISMO E URBANIZAÇÃO DE EMPREENDIMENTOS TURÍSTICOS, INSTITUIÇÕES RELIGIOSAS E ETC, ENTORNO DAS RODOVIAS, FERROVIAS, ÁREAS RURAIS - ACIMA DE 25.000M² | M² | 0.5
7047 | LOCAÇÃO DE ESTACA PRANCHA METÁILCA DE 3M PARA ESCORAMENTO DE TERRENO | DIA | 1.72
7050 | LUMINÁRIA DE EMBUTIR COM ALETAS, PARA LÂMPADA FLUORESCENTE, 2 X 32W, REF. C-2359, DA LUSTRES PROJETO OU SIMILAR | UN | 79.88
7051 | CAIXA DESCARGA EMBUTIR COM ACABAMENTO INOX (MONTANA, LINHA MONTREAL OU SIMILAR) | UN | 239.07
7052 | CERÂMICA 20 X 20 CM, ELIZABETH, COR CRISTAL BRANCO, OU SIMILAR | M2 | 21.49
7053 | LUMINÁRIA TIPO ARANDELA, REF: DP-1922-01, LUSTRES PROJETO OU SIMILAR | UN | 71.43
7054 | LUMINÁRIA DE SOBREPOR COM ALETAS, PARA LÂMPADA FLUORESCENTE, 2 X 32W, REF. C-2359, DA LUSTRES PROJETO OU SIMILAR | UN | 74.36
7055 | LUMINÁRIA DE SOBREPOR COM ALETAS, PARA LÂMPADA FLUORESCENTE COMPACTA, 2 X 26W, REF. C-2313, DA LUSTRES PROJETO OU SIMILAR | UN | 59.8
7056 | LUMINÁRIA DE EMBUTIR COM ALETAS, PARA LÂMPADA FLUORESCENTE COMPACTA, 2 X 26W, REF. C-2313, DA LUSTRES PROJETO OU SIMILAR | UN | 64.7
7057 | VASO SANITÁRIO CONVENCIONAL, LINHA EROS, REF. 19300, INCEPA OU SIMILAR | UN | 334.9
7058 | JUNCAO SIMPLES PVC RIGIDO P/ ESGOTO SECUNDÁRIO, DIAM = 150 X 150MM | UN | 102.58
7059 | TE PVC SANITARIO D= 40 X 40MM | UN | 1.55
7060 | LAMPADA FLUORESCENTE ELETRONICA PL 26W / 127V (COMPACTA INTEGRADA) | UN | 24.23
7063 | REATOR ELETRÔNICO PARA LÂMPADA FLUORESCENTE COMPACTA DUPLA DE 18W | UN | 50.31
7064 | REATOR ELETRÔNICO PARA LÂMPADA FLUORESCENTE COMPACTA DUPLA DE 26W | UN | 45.31
7065 | HIPOCLORADOR OU DOSADOR DE SOLUÇÕES, COM REGULADOR P/ 6,12 OU 24 L/H | UN | 509.87
7066 | DIVISÓRIA MACIÇA, BLINDADA COM CHUMBO DE 1MM, REVESTIDA EM LAMINADO MELAMÍNICO (FÓRMICA) PARA PROTEÇÃO RADIOLÓGICA CONTRA RADIAÇÕES IONIZANTES, MODULAÇÃO 60X310CM, ESTRUT.METÁLICA, PERFIS PVC DE ALTO IMPACTO, REMOVÍVEL, IMPERMEABILIZADA E INSTALADA | M2 | 543.51
7068 | CERÂMICA 10 X 10 CM, TECNOGRES, LINHA BRILHANTE, REF. BR10060 OU SIMILAR | M2 | 32.49
7071 | CERÂMICA 10 X 10 CM, TECNOGRES, LINHA BRILHANTE, REF. BR10070 OU SIMILAR | M2 | 29.9
7072 | ASSENTO PARA VASO SANITÁRIO, LINHA EROS, REF. 19987, INCEPA OU SIMILAR | UN | 169.9
7073 | SABONETEIRA EM PLÁSTICO ABS, PARA SABONETE LÍQUIDO, DA JNS, REF. J7 OU SIMILAR | UN | 50.75
7075 | PORTA-PAPEL HIGIÊNICO, LINHA DOMUS, REF. 102 C40, DA MEBER OU SIMILAR | UN | 56.32
7076 | TORNEIRA DE MESA COM FECHAMENTO AUTOMÁTICO, LINHA LINK, DECA, REF. 1172 C OU SIMILAR | UN | 242.4
7077 | PUXADOR DUPLO PARA PORTA, EM ALUMÍNIO, CROMADO, DA BRUMET, REF. 2954 OU SIMILAR | UN | 515.02
7078 | LETRAS EM ALUMÍNIO - 15X15 CM | UN | 48.33
7079 | LETRAS EM ALUMÍNIO - 20X20 CM | UN | 64.44
7080 | PLACA EM ALUMÍNIO FUNDIDO EM BRAILLE COM DIMENSÕES DE 35 X 70 CM | UN | 1195.68
7081 | MOURÃO MADEIRA LEI (MASSARANDUBA), SEÇÃO 20X20CM, RETO, H(TOTAL) = 2,50M | UN | 643.07
7082 | GRAMA AMENDOIM (ARACHIS REPENS) | UN | 2.86
7083 | PLANTA - COROA DE CRISTO VERMELHA (EUPHORBIA MILII) | UN | 4.57
7084 | PLANTA - RUÉLIA VERMELHA (RUELLIA ELEGANS) | UN | 4.57
7085 | PLANTA - LANÇA DE SÃO JORGE (SANSEVIEIRA CYLINDRICA) | UN | 18.26
7086 | PLANTA - ESPADINHA ANÃ (SANSEVIEIRA TRIFASCIATA GOLDEN) | UN | 6.6
7087 | PLANTA - BOTÃO DE OURO (UNXIA KUBITZKII) | UN | 6.6
7088 | ESCORA TUBULAR CONVENCIONAL TIPO "A" (H=2,11 À 3,20 M) C/ACESSÓRIOS PARA LAJES E VIGAS MACIÇAS (ALUGUEL MENSAL) | U.MÊS | 4.58
7089 | ESCORA TUBULAR CONVENCIONAL TIPO "B" (H=3,00 À 4,50 M) C/ACESSÓRIOS PARA LAJES E VIGAS MACIÇAS (ALUGUEL MENSAL | U.MÊS | 4.58
7090 | ESCORA TUBULAR CONVENCIONAL TIPO "C" (H=1,76 À 2,80 M) C/ACESSÓRIOS PARA LAJES E VIGAS MACIÇAS (ALUGUEL MENSAL) | U.MÊS | 2.9
7091 | PLANTA - AGAVE AZUL (AGAVE AMERICANA) | UN | 65.94
7092 | PLANTA - AGAVE (AGAVE ANGUSTIFOLIA) | UN | 25.36
7093 | PLANTA - BELA EMÍLIA (PLUMBAGO CAPENSIS) | UN | 3.55
7094 | PLANTA - NEEM (AZADIRACHTA INDICA) | UN | 22.31
7095 | PLANTA - ESPONJINHA VERMELHA (CALLIANDRA TWEEDII) | UN | 26.37
7096 | PLANTA - CHUVA DE OURO (CASSIA FISTULA) | UN | 22.31
7097 | PLANTA - FLAMBOYANT (DELONIX REGIA) | UN | 22.31
7098 | PLANTA - MULUNGU (ERYTHRINA VELUTINA) | UN | 39.56
7099 | PLANTA - IPÊ AMARELO (TABEBUIA CHRYSOTRICHA) H=1,00M | UN | 12.18
7100 | PLANTA - IPÊ AMARELO DE JARDIM (TECOMA STANS) | UN | 22.31
7101 | PLANTA - BUTIÁ (BUTIA CAPITATA) | UN | 385.47
7102 | PROJETO ESTRUTURAL INCLUINDO FUNDAÇÕES CONCRETO ARMADO, ATÉ 500M² | M² | 7.85
7103 | PROJETO ESTRUTURAL INCLUINDO FUNDAÇÕES CONCRETO ARMADO ACIMA DE 500M² | M² | 6.7
7104 | PLANTA - CARNAÚBA (COPERNICIA PRUNIFERA) H=1,00M | UN | 22.31
7105 | PLACA DE GESSO 60 X 60CM E=12MM PARA FORRO | M² | 13.47
7108 | GRADIL COM PORTÃO DE CORRER E/OU ABRIR, EM CANTONEIRA "L" DE 2 X 5/16" DOBRADA (MONTANTE), TRÊS BARRAS CHATAS 1 X 5/16" (HORIZONTAL) E BARRAS QUADRADAS 3/4" (VERTICAL) | M2 | 361.46
7109 | IMUNIZANTE PARA MADEIRA BRUTA (MOURÕES) CARBOLINEUM EXTRA OU SIMILAR | L | 13.38
7110 | IMPERMEABILIZANTE À BASE DE ALCATRÃO PARA MADEIRAS BRUTAS, PICHE EXTRA (VEDACIT OU SIMILAR) | KG | 9.8
7111 | LUMINÁRIA PLAFONIER, REF. C 2044/M, DA LUSTRES PROJETO OU SIMILAR | UN | 45.32
7112 | ARANDELA DE USO EXTERNO EM ALUMÍNIO PINTADO, COM DIFUSOR EM VIDRO LEITOSO, REF. F 5124, DA LUSTRES PROJETO OU SIMILAR | UN | 122.04
7114 | POSTE DE AÇO GALVANIZADO CÔNICO CONTÍNUO RETO, DIÂMTERO SUPERIOR DE 76MM, DIÂMTERO DA BASE 208MM, ALTURA TOTAL 12M, COM BASE DE FIXAÇÃO, CONIPOST REF. SÉRIE 3012/BJG+CH, CLASSE 100 DA CONIPOST OU SIMILAR | UN | 2599.95
7115 | BRAÇO PARA LUMINÁRIA PADRÃO ENERGISA 1 1/4" X 1,50 M | UN | 41.43
7119 | GRANITO BRANCO SIENA E= 2CM | M2 | 284.06
7120 | ACIONAMENTO ROTATIVO 3 VT 9100 - 3 MG 12 | UN | 115.58
7121 | ACIONAMENTO ROTATIVO 3 VT 9300 - 3 MG 12 | UN | 103.16
7122 | CORAÇÃO EM FIBRA DE VIDRO, COM PINTURA AUTOMOTIVA, PARA FIXAÇÃO EM MARCO INAUGURAL - TAMANHO PEQUENO | UN | 417.63
7123 | BOMBA PARA INCENDIO 7,5 H P | UN | 2373.57
7124 | ACIONAMENTO ROTATIVO 3 VT 9500 - 3 MG 12 | UN | 152.35
7125 | ACOPLAMENTO 3 VT 9300 - 3 HA 10 | UN | 120
7126 | ACOPLAMENTO 3 VT 9500 - 3 HA 10 | UN | 219.6
7127 | BARRA CHATA DE COBRE 2" X 1/2" | KG | 69.3
7128 | BARRA CHATA DE COBRE 1/2" X 1/4" | KG | 69.3
7129 | BASE SOLEIRA | UN | 180
7130 | RODAPÉ GRANITO BRANCO SIENA POLIDO 7 X 2CM | M | 17.75
7132 | DISPARADOR ELETRONICO 3VT 9480-6ACOO | UN | 2200
7133 | EIXO PROLONGADOR 350MM 3VT 9100 - 3HJ - 10 | UN | 14.9
7134 | EIXO PROLONGADOR 350MM 3VT 9500 - 3HJ - 10 | UN | 27.32
7135 | EIXO PROLONGADOR 3VT 9300 - 3HJ - 10 | UN | 15.4
7136 | MANOPLA 3VT 9100 - 3HE - 20 | UN | 16.3
7137 | PISO ALTA RESISTENCIA, E=10MM, APLICADO EM DEGRAUS DE ESCADA, POLIDO ATÉ O ESMERIL 400 E ENCERADO | M | 14.64
7138 | MANOPLA 3VT 9300 - 3HE - 20 | UN | 25.6
7139 | MANOPLA 3VT 9500 - 3HE - 10 | UN | 36.78
7140 | PAINEL MODULAR UCB- 3 1080 X 540 X 360 | UN | 1400
7142 | CURVA 180° ELETRODUTO PVC ROSCÁVEL, D= 1" | UN | 1.85
7143 | ABRAÇADEIRA METÁLICA TIPO "D" DE 1" | UN | 0.7
7144 | LIMITADOR DE GRAMA COM BORDA FINA, L=12,5CM | M | 5.14
7146 | PLANTA - CALÁDIO, TINHORÃO (CALADIUM X HORTULANUM) | UN | 22.31
7147 | PLANTA - LÍRIO DA PAZ (SPATHIPHYLLUM WALLISI) | UN | 29.42
7148 | PLANTA - HELICONIA PAPAGAIO (HELICONIA PSITTACORUM) H=1,00M | UN | 22.31
7149 | PLANTA - LANTANA AMARELA (LANTANA CAMARA) | UN | 3.97
7150 | PLANTA - RUSSÉLIA (RUSSELIA EQUISETIFORMIS) | UN | 4.57
7151 | PLANTA - PAU-FERRO (CAESALPINIA FERREA) H=1,00M | UN | 22.31
7152 | PLANTA - ALAMANDA (ALLAMANDA CATHARTICA) | UN | 7.61
7153 | PLANTA - SIBIPIRUNA (CAESALPINIA PELTOPHOROIDES) | UN | 22.31
7154 | PLANTA - PIASSAVA (ATTALEA FUNIFERA) H=1,00M | UN | 121.73
7158 | EXAUSTOR ANTI-CÂMARA DE 1120M³/H E 15MMCA, MODELO: GVS SF 9/9 MARCA: OTAM OU SIMILAR | UN | 1496.82
7172 | PLANTA - PRIMAVERA (BOUGAINVILLEA SPECTABILIS) | UN | 16.23
7173 | PLANTA - GERIVÁ (SYAGRUS ROMANZOFFIANA), H=2,00M | UN | 263.74
7174 | PISO DE BORRACHA RECICLADA, GRANULADA, TIPO"S", DA MARCA HAIAH OU SIMILAR | M2 | 140.16
7175 | CORAÇÃO EM FIBRA DE VIDRO, COM PINTURA AUTOMOTIVA, PARA FIXAÇÃO EM MARCO INAUGURAL - TAMANHO MÉDIO | UN | 893
7176 | CORAÇÃO EM FIBRA DE VIDRO, COM PINTURA AUTOMOTIVA, PARA FIXAÇÃO EM MARCO INAUGURAL - TAMANHO GRANDE | UN | 1638
7178 | PLACA EM CHAPA DE AÇO GALVANIZADO Nº20, DIM 6,25 X 0,60M, INCLUSIVE LETREIRO DA ESCOLA E TUBOS DE SUSTENTAÇÃO DE 3" | UN | 7290.72
7179 | LUMINÁRIA DECORATIVA HERMÉTICA PARA ILUMINAÇÃO PÚBLICA, BASE ALUMÍNIO FUNDIDO, DIFUSOR ESFÉRICO EM ACRÍLICO TRANSPARENTE, COM POSTE DE 2,5M (TECNOLUX - REF.CW-350/1 OU SIMILAR) | UN | 1360.41
7180 | PROJETOR EXTRA REFORÇADO, BLINDADO, HERMÉTICO, BASE DE ALUMÍNIO FUNDIDO COM MOVIMENTOS HORIZONTAIS, DIFUSOR EM LENTE DE CRISTAL TEMPERADO (TECNOLUX - REF. BW -5/3 OU SIMILAR) | UN | 487.4
7183 | DUTO FLEXIVEL DE ALUMÍNIO Ø 180MM - 7", ISOLADO COM LÃ DE VIDRO DE 1" | M | 30.51
7198 | CALÇO DE NEOPRENE 100X100X25MM | UN | 30.77
7199 | PERFIL AÇO, TDC, PARA SISTEMA DE FLANGEAMENTO EM AR CONDICIONADO | M | 29.24
7222 | CAIXA DE FILTRO F3 DE 300 X 300 X 800MM | UN | 1950
7225 | TUBO DE BORRACHA ELASTOMÉRICA ARMAFLEX M-28 Ø3/4" | M | 12.09
7226 | TUBO DE BORRACHA ELASTOMÉRICA ARMAFLEX M-35 Ø1" | M | 13.42
7227 | TUBO DE BORRACHA ELASTOMÉRICA ARMAFLEX M-42 Ø1.1/4" | M | 15.63
7228 | TUBO DE BORRACHA ELASTOMÉRICA ARMAFLEX M-48 Ø1.1/2" | M | 16.81
7229 | TUBO DE BORRACHA ELASTOMÉRICA ARMAFLEX M-60 Ø2" | M | 20.48
7230 | FITA DE ACABAMENTO ARMA-CHECK SILVER ACH | ROLO | 3.11
7231 | ADESIVO ARMAFLEX 520 LATA COM 900ML | LT | 42.7
7235 | TERMÔMETRO | UN | 119.66
7253 | TUBO AÇO GALVANIZADO Ø 31/2" SCHEDULE 40, ESP.= 5,74, PESO = 13,56 KG/M | KG | 4.16
7254 | CHAPA AÇO GROSSA PRETA 5/16"(8,00MM), 62,72 KG/M2 | KG | 4.88
7255 | EQUIP. PARA SOLDA : MAX BANTAM : 2000 - TRANSFORMADOR | H | 0.08
7257 | PRATELEIRA EM GRANITO BRANCO POLAR, LARGURA 25CM, E= 2CM | M | 184.56
7258 | BANCADA EM GRANITO BRANCO POLAR, LARGURA 57CM, E= 2CM | M | 464.6
7259 | DIVISÓRIA EM GRANITO BRANCO POLAR, POLIDO DO DOIS LADOS, E= 2CM, INCLUSIVE MONTAGEM COM FERRAGENS | M2 | 755.75
7260 | GUARDA-CORPO EM TUBO DE AÇO INOX Ø=3", COM MONTANTES FLANGEADO EM TUBO INOX Ø=3" E COM FECHAMENTO EM TUBO Ø=2", COM ACABAMENTO POLIDO, H=0,90M | M | 800.62
7261 | PASTILHA EM PORCELANA ESMALTADA, 5 X 5 CM, COR MARROM MARAJÓ, LINHA GRAN, REF.GR-704, MARCA NGK OU SIMILAR | M2 | 117.07
7262 | PASTILHA EM PORCELANA ESMALTADA, 5 X 5 CM, COR BEGE MURIAÉ, LINHA MAISON, REF. MR-125, MARCA NGK OU SIMILAR | M2 | 117.07
7263 | FORRO DE GESSO ACARTONADO, COR BRANCA, PLACA 1243 X 618MM, MARCA GYPSUM, MODELO GESSOLYNE OU SIMILAR - INSTALADO | M² | 73.2
7265 | MANTA EM LÃ DE ROCHA DE 25MM | M² | 23.02
7267 | GRELHA P/RALO EM INOX, QUADRADA, 10X10CM, TIPO ABRE/FECHA, MEBER OU SIMILAR | UN | 16.83
7269 | GRELHA P/RALO EM INOX, REDONDA, D=15CM, TIPO ABRE/FECHA, MEBER OU SIMILAR | UN | 23.19
7270 | GRELHA P/RALO QUADRADO EM FERRO FUNDIDO 15X15CM C/REQUADRO P/PÁTIO | UN | 38.66
7271 | GRELHA P/RALO QUADRADO EM FERRO FUNDIDO 20X20CM C/REQUADRO P/PÁTIO | UN | 58.27
7272 | GRELHA P/RALO QUADRADO EM FERRO FUNDIDO 30X30CM C/REQUADRO P/PÁTIO | UN | 89.65
7278 | LUMINÁRIA DE SOBREPOR QUADRADA PARA LÂMPADAS HALÓGENAS, COM ANÉIS DUPLOS ARTICULÁVEIS, EM ALUMÍNIO, PINTURA EPOXI, REF. 401 DA PARISLUX OU SIMILAR | UN | 221
7280 | ARANDELA COM FOCO ÚNICO, REF. 1186 DA ILUMINAR OU SIMILAR | UN | 413.71
7282 | PEDRA ITAPÉ 5X20CM | M2 | 27.04
7283 | VASO SANITÁRIO COM CAIXA DE DESCARGA ACOPLADA, LINHA THEMA ECOFLUSH, 3/6 LT, REF. 25353/25570, INCEPA OU SIMILAR | UN | 615.77
7284 | ASSENTO PARA VASO SANITÁRIO, INCEPA, LINHA THEMA, REF. 25987 (OU SIMILAR) | UN | 83.48
7285 | TORNEIRA PARA LAVATÓRIO, LORENZETTI, LINHA LORENQUADRA SWAN, REF.1194 C44 OU SIMILAR | UN | 445.97
7286 | CUBA DE SEMI-ENCAIXE, DIM. 49 X 40CM, INCEPA, LINHA OCEAN PACIFIC, REF. 63027 OU SIIMILAR | UN | 736.28
7287 | SOLEIRA GRANITO POLIDO VERDE UBATUBA 22 X 2CM | M | 66.63
7289 | ARANDELA DECORATTA REF: BR MAGILUZ OU SIMILAR | UN | 64.56
7290 | LAMPADA DICRÓICA 50W/12V | UN | 7.08
7291 | ARANDELA FOCO DUPLO, COR BRANCO, REF: 40/2, SERRA, DIMLUX OU SIMILAR | UN | 104.79
7292 | LUMINARIA TIPO PENDENTE SIMPLES, REF: 1110/1, BIANCA OU SIMILAR | UN | 130.71
7293 | LUMINARIA TIPO PLAFON, BLOCK MÉDIA, 19X19CM, REF:1L - YJ053601M, BRONZEART OU SIMILAR | UN | 136.72
7294 | LUMINÁRIA FLUORESCENTE 2 X 20 W, REF: A01, ABALUX OU SIMILAR | UN | 81.9
7295 | REFLETOR PARA LAMPADA HALOGENA PALITO 300W, COR BRANCO, REF: HFL3BC, BRONZEARTE OU SIMILAR | UN | 42.36
7296 | LÂMPADA HALÓGENA BIPINO 50 W - 127V | UN | 4.99
7297 | BANCADA EM MÁRMORE BEGE BAHIA, DIM 1.75 X 0.60M, COM RODOPIA DE 2CM E TESTEIRA DE 25CM | UN | 738.67
7298 | LÂMPADA BIPINO G9 40 W - 127V | UN | 4.46
7299 | LAMPADA HALÓGENA PALITO 300W, REF:J118MM R7S | UN | 7.51
7301 | FORNECIMENTO E INSTALAÇÃO DE CARPETE COLORSTONE DA BEAULIEU E=6MM | M² | 73.2
7302 | LAMPADA HALÓGENA REFLETORA 60W, REF: E-27 - R63 | UN | 6.46
7303 | PLACA DE IDENTIFICAÇÃO EM AÇO ESCOVADO, DOBRADO NAS EXTREMIDADES DIM. 21 X 11CM | UN | 124.1
7304 | PATCH PANEL 24 PORTAS CAT 6 | UN | 315.39
7305 | ESTRUTURA P/TABELA DE BASQUETE MÓVEL EM TUBO AÇO GALVANIZADO 2", COM TABELA E CESTA | PAR | 5743.54
7306 | IMPERMEABILIZANTE SEMI-FLEXÍVEL COM TINTA ALFALTICA, BI-COMPONENTE, VIAPLUS 1000, VIAPOL OU SIMILAR | KG | 3.33
7307 | LUVA REDUÇÃO CONCENTRICA FERRO GALVANIZADO D=2" X 1 1/2" | UN | 21.55
7308 | PLANTA - ALPINIA VERMELHA (ALPINIA PURPURATA) | UN | 16.23
7309 | GUARDA-CORPO EM TUBO DE AÇO INOX Ø=2", COM MONTANTES FLANGEADO EM TUBO INOX Ø=2" COM CONEXÃO CURVA NAS EXTREMIDADES, COM ACABAMENTO POLIDO, H=0,40M | M | 614.18
7312 | PROJETO ESTRUTURAL DE AÇO E ALUMÍNIO INCLUINDO FUNDAÇÕES DE ATÉ 500M² | M² | 5.25
7313 | PROJETO ESTRUTURAL DE AÇO E ALUMÍNIO INCLUINDO FUNDAÇÕES ACIMA DE ATÉ 500M² | M² | 4.15
7316 | PROJETO ELÉTRICO DE EDIFICAÇÕES COMUNS INCLUINDO ÁREAS URBANIZADAS ATÉ 500M² | M² | 5.5
7317 | PROJETO ELÉTRICO DE EDIFICAÇÕES COMUNS INCLUINDO ÁREAS URBANIZADAS ACIMA DE 500M² | M² | 4.45
7318 | PROJETO ELÉTRICO DE EDIFICAÇÕES ESPECIAIS ( HOSPITAIS, FÁBRICAS, PENITENCIÁRIAS, ETC) COM GRUPO MOTOR GERADOR E SUBESTAÇÃO, INCLUINDO ÁREAS URBANIZADAS ATÉ 500M² | M² | 6.7
7319 | PROJETO ELÉTRICO DE EDIFICAÇÕES ESPECIAIS ( HOSPITAIS, FÁBRICAS, PENITENCIÁRIAS, ETC) COM GRUPO MOTOR GERADOR E SUBESTAÇÃO, INCLUINDO ÁREAS URBANIZADAS ACIMA DE 500M² | M² | 5.4
7320 | PROJETO DE ILUMINAÇÃO DE ÁREAS EXTERNAS (PRAÇAS, CALÇADÕES, ORLAS, COMPLEXO COM VÁRIAS EDIFICAÇÕES, ETC) ATÉ 100.000M² | M² | 0.7
7321 | PROJETO DE ILUMINAÇÃO DE ÁREAS EXTERNAS (PRAÇAS, CALÇADÕES, ORLAS, COMPLEXO COM VÁRIAS EDIFICAÇÕES, ETC) ACIMA DE 100.000M² | M² | 0.65
7322 | MOBILIZAÇÃO E INSTALÇÃO DE 01 EQUIPAMENTO DE SONDAGEM, DISTÂNCIA ACIMA DE 20 KM | UN | 343.32
7324 | GRADE DE FERRO COMPOSTA DE BARRAS VERTICAIS QUADRADAS 1/2" CADA 12,5CM, SOLDADAS EM QUATRO BARRAS CHATA HORIZONTAIS 1 1/2" X 3/16" (2 + 2) MONTANTES EM PERFIL UDC SIMPLES 75 X 38 X 2,65MM | M2 | 160
7325 | AS BUILT - COMO CONSTRUÍDO | M² | 0.7
7326 | COTOVELO RF DE BRONZE / COBRE 15 X 1/2" REF.: 707-3 ELUMA OU SIMILAR | UN | 11.77
7327 | CÂMERA SPEED DOME - VSD 1000 26X - INTELBRAS SIMILAR | UN | 13500
7328 | POSTE F-5125 COM DUAS PETALAS, 2,00 MT, EM TUBO DE AÇO ZINCADO E PINTADO - LUSTRES PROJETO OU SIMILAR | UN | 479.81
7329 | LUMINÁRIA DE SOBREPOR COM ALETAS, PARA LÂMPADA FLUORESCENTE, 4 X 16W, REF. C-2342, DA LUSTRES PROJETO OU SIMILAR | UN | 163.71
7330 | LUMINÁRIA DE SOBREPOR COM ALETAS, PARA LÂMPADA FLUORESCENTE, 2 X 16W, REF. C-2359, DA LUSTRES PROJETO OU SIMILAR | UN | 47.47
7331 | LAMPADA FLUORESCENTE ELETRONICA PL 45W / 127V (COMPACTA INTEGRADA), E-27, SADOKIN OU SIMILAR | UN | 25.5
7332 | VALVULA RETENCAO 1/2" X P - 13 UGV | UN | 28.24
7333 | VALVULA DE BLOQUEIO P / GÁS GLP, ROSCA COMAP OU SIMILAR | UN | 587.68
7334 | VALVULA REGULADORA DE BAIXA PRESSÃO 2º ESTÁGIO, ALIANÇA OU SIMILAR | UN | 140.97
7335 | VÁLVULA ESFÉRICA CORPO DE BRONZE Ø 1/2" | UN | 33.43
7336 | BUCHA DE REDUÇÃO COBRE / BRONZE Ø 1/2" X 1/4" | UN | 9.35
7337 | NIPLE DUPLO DE FERRO GALVANIZADO D=1/4" | UN | 2.6
7338 | REGULADOR DE BAIXA PRESSÃO | UN | 4.04
7340 | PROJETO DE REDE DE ESGOTO SANITÁRIO COM TRATAMENTO SIMPLES COM ÁREA ATÉ 500M² (FOSSA E FILTRO, SUMIDOURO OU DAFA) | M² | 2.4
7341 | PROJETO DE REDE DE ESGOTO SANITÁRIO COM TRATAMENTO SIMPLES COM ÁREA ACIMA DE 500M² (FOSSA E FILTRO, SUMIDOURO OU DAFA) | M² | 1.9
7342 | POSTE DECORATIVO EM ALUMINIO PRETO, P/ 1 GLOBO LEITOSO, H=2,00M, REF.PJ-30/1, CLARÃO OU SIMILAR | UN | 210.96
7343 | DISJUNTOR MONOPOLAR DR 20 A, DISPOSITIVO RESIDUAL DIFERENCIAL, CORRENTE DE CARGA 30MA | UN | 280.43
7344 | PROJETO HIDRAÚLICO COM ÁREA ATÉ 500M² | M² | 2.3
7345 | PROJETO HIDRAÚLICO COM ÁREA ACIMA 500M² | M² | 1.85
7346 | PROJETO DE DRENAGEM PLUVIAL COM ÁREA ATÉ 500M² | M² | 1.3
7347 | PROJETO DE DRENAGEM PLUVIAL COM ÁREA ACIMA 500M² | M² | 1.1
7348 | PROJETO DE TRATAMENTO DE ESGOTO (FOSSA E FILTRO, SUMIDOURO OU DAFA, NO CASO DE CONTRATAÇÃO APENAS DO TRATAMENTO) COM ÁREA ATÉ 500M² | M² | 1.15
7350 | PROJETO DE TRATAMENTO DE ESGOTO (FOSSA E FILTRO, SUMIDOURO OU DAFA, NO CASO DE CONTRATAÇÃO APENAS DO TRATAMENTO) COM ÁREA ACIMA 500M² | M² | 0.9
7351 | PROJETO DE COMBATE A INCÊNDIO COM ÁREA ATÉ 750M² ( COM EXTINTOR ) | M² | 1.7
7352 | PROJETO DE COMBATE A INCÊNDIO COM ÁREA ACIMA DE 750M² COM HIDRANTE E EXTINTOR | M² | 3.55
7355 | PROJETO DE CABEAMENTO ESTRURURADO COM ÁREA ATÉ 500M² | M² | 2.1
7357 | PROJETO DE CABEAMENTO ESTRURURADO COM ÁREA ACIMA DE 500M² | M² | 1.7
7358 | PROJETO DE SONORIZAÇÃO ( TUBULAÇÃO) COM ÁREA ATÉ 500M² | M² | 1.2
7359 | PROJETO DE SONORIZAÇÃO ( TUBULAÇÃO) COM ÁREA ACIMA DE 500M² | M² | 1
7360 | PROJETO DE CFTV COM ÁREA ATÉ 500M² | M² | 1.2
7361 | ABRAÇADEIRA METÁLICA TIPO "D" DE 1 1/4" | UN | 1.16
7362 | PROJETO DE CFTV COM ÁREA ACIMA DE 500M² | M² | 1
7363 | PROJETO DE CLIMATIZAÇÃO COM ÁREA ATÉ 500M² (SIMPLES) | M² | 3.2
7364 | PROJETO DE CLIMATIZAÇÃO COM ÁREA ATÉ 500M² (COMPLEXO) | M² | 3.75
7365 | PROJETO DE CLIMATIZAÇÃO COM ÁREA ACIMA DE 500M² (SIMPLES) | M² | 2.65
7366 | PROJETO DE CLIMATIZAÇÃO COM ÁREA ACIMA DE 500M² (COMPLEXO) | M² | 3.15
7367 | PROJETO DE GASES MEDICINAIS COM ÁREA ATÉ 500M² | M² | 1.25
7368 | PROJETO DE GASES MEDICINAIS COM ÁREA ACIMA DE 500M² | M² | 1
7369 | PROJETO DE COMPATIBILIZAÇÃO COM ÁREA ATÉ 500M² | M² | 1
7370 | PROJETO DE COMPATIBILIZAÇÃO COM ÁREA ACIMA DE 500M² | M² | 0.85
7371 | RALO HEMISFÉRICO EM Fº Fº, TIPO ABACAXI Ø 150MM | UN | 36.19
7372 | PAINEL PARA SHAFT DE 1,10 X 0,65 SEM VISITA E COM ACESSÓRIOS | UN | 138.74
7373 | PAINEL PARA SHAFT DE 1,00 X 0,65 SEM VISITA E COM ACESSÓRIOS | UN | 126.84
7374 | FECHADURA (TARJETA) LIVRE-OCUPADO P/PORTA SANITARIO, REF.032-CR, BOTÃO 26,5MM, PADO OU SIMILAR | UN | 23.16
7385 | GLOBO LEITOSO BRANCO 15CM PARA POSTE DECORATIVO, CLARÃO OU SIMILAR | UN | 34.75
7386 | BARRA ARTICULADA PARA SANITÁRIOS DE DEFICIENTES FÍSICOS, DECA 2315 EBR, L=60 CM, OU SIMILAR | UN | 679.9
7388 | COLUNA SUSPENSA DE LOUÇA PARA LAVATÓRIO, LINHA VOGUE PLUS CONFORTO, REF: C-510, DECA OU SIMILAR | UN | 97.78
7391 | CURVA 90° LONGA PVC RIGIDO P/ESGOTO, D= 200MM | UN | 337.89
7401 | GRADE DE FERRO COM BARRAS VERTICAIS CHATAS 2"X1/4" ESPAÇADAS DE 12,5CM, SOLDADAS EM 4 BARRAS (2 + 2) HORIZONTAIS 2"X1/4" E MONTANTES COM BARRA QUADRADA DE 1" A CADA 3M. | M2 | 250
7402 | QUADRO DE COMANDO PARA 2 BOMBAS DE RECALQUES DE 5 CV, TRIFÁSICA, 220 VOLTS COM CHAVE SELETORA, ACIONAMENTO MANUAL / AUTOMÁTICO, RELÉ DE SOBRECARGA E CONTATORA | UN | 1977.82
7403 | CERÂMICA 60 X 60 CM, ELIANE, COR BEGE, LINHA BIANCO PLUS POLIDO (PORCELANATO) OU SIMILAR | M2 | 61.95
7404 | REJUNTE COM ARGAMASSA EPÓXI P/REVESTIMENTOS CERÂMICOS, PORCELANATOS E PEDRAS ESPECIAIS, KIT EPÓXI FINO TOQUE, PORTOKOLL OU SIMILAR | KG | 36.39
7405 | PLANTA - PALMEIRA VÉITIA, H=2,00M | UN | 253.6
7406 | CABO DE COBRE NÚ 10 MM2 - CLASSE 2A | KG | 47.84
7407 | PLACA EM ACRÍLICO BRANCO LEITOSO DUPLA, TIPO SANDUICHE, COM APLICAÇÃO DE ADESIVO SOBREPOSTO | M2 | 1053.85
7409 | CHAPA DE ALUMÍNIO LISA 22, DIMENSÕES 2,0X1,0MX0,71MM - 4,07KG | KG | 29.32
7410 | CHAPA DE AÇO GALVANIZADO Nº 26 - (4,425 KG/M²) - E=0,5MM - DIMENSÕES 2,00X1,00M | KG | 7.55
7421 | CANTO PWLL SL | UN | 0.8
7425 | PLANTA - JIBÓIA (EPIPREMNUM PINNATUM) | UN | 3.55
7426 | PLANTA - MOREIA (DIETES BICOLOR) | UN | 22.31
7427 | PLANTA - HIBISCO VERMELHO (HIBISCUS ROSA-SINENSIS) | UN | 9.13
7459 | BOMBA DE RECIRCULAÇÃO DE ÁGUA PRIMÁRIA MODELO INI-32-250 IMBL OU SIMILAR | UN | 3860.48
7463 | TUBO DE COBRE FLEXÍVEL Ø 1/4" - 6,35MM, E= 1MM (0,123 KG/M) | M | 8.66
7464 | TUBO DE COBRE FLEXÍVEL Ø 3/8" - 9,53MM, E=1MM | M | 8.99
7465 | TUBO DE COBRE FLEXÍVEL Ø 1/2" - 12,7MM, E= 1MM | M | 14.22
7466 | TUBO DE COBRE FLEXÍVEL Ø 5/8" - 15,87MM, E= 1MM | M | 17.88
7467 | TUBO DE COBRE FLEXÍVEL Ø 3/4" - 19,05MM, E= 1MM | M | 22.5
7468 | TUBO DE COBRE FLEXÍVEL Ø 7/8" - 22,23MM, E= 1MM | M | 37.55
7469 | TUBO DE COBRE FLEXÍVEL Ø 1" - 25,40MM, E= 1MM | M | 29.68
7470 | TUBO DE COBRE FLEXÍVEL Ø 1 1/8" - 28MM, E= 1MM | M | 33.85
7471 | BOX CMZ SPFT Ø 3/4" | UN | 5.89
7474 | ESCADA HORIZONTAL EM AÇO GALVANIZADO Ø=2", DIM: 0,82X3,98X1,80M, INCLUSIVE APLICAÇÃO DE ZARCÃO E PINTADA COM ESMALTE SINTÉTICO, SERGIPARK OU SIMILAR | UN | 2440
7475 | CURVA 11º15' DE PVC JE, PONTA / BOLSA, D= 50MM | UN | 71.38
7476 | LUMINÁRIA DE EMERGÊNCIA 2 X 8W, G-LIGHT OU SIMILAR | UN | 35.9
7477 | SWITCH 08 PORTAS 10/100 MBPS | UN | 76.3
7478 | PLANTA - PALMEIRA FÊNIX (PHOENIX ROEBELINII) | UN | 182.6
7479 | RODOPIA EM GRANITO CINZA ANDORINHA, L=10CM, E=2CM, COM ACABAMENTO ABOLEADO | M | 30.88
7480 | FILETE EM GRANITO CINZA ANDORINHA, L=4 CM, E= 2 CM, COM ACABAMENTO ABOLEADO | M | 11.75
7481 | CURVA COBRE 90º Ø 1/4" - 6,35MM | UN | 3.18
7484 | BANHEIRA EM FIBRA DE VIDRO, COM AS SEGUINTES DIMENSÕES: LARGURA DO FUNDO 37CM, LARGURA SUPERIOR 60CM, ALTURA 35CM E COMPRIMENTO DE 1,70M | UN | 300
7485 | TOMADA DUPLA PARA LÓGICA RJ45, 4"X4", EMBUTIR, COMPLETA | UN | 78.77
7486 | ELETROCALHA METÁLICA PERFURADA 600 X 100 X 3000 MM, LEITOFORT (MOPA OU SIMILAR) | M | 76
7487 | TÊ HORIZONTAL 600 X 155MM PARA ELETROCALHA METÁLICA, LEITOFORT (REF. MOPA OU SIMILAR) | UN | 233.27
7488 | CURVA HORIZONTAL 600 X 155 MM PARA ELETROCALHA METÁLICA, 90°, LEITOFORT (REF.: MOPA OU SIMILAR) | UN | 139.96
7489 | COTOVELO 90º RETO 600 X 100 MM PARA ELETROCALHA METÁLICA, LEITOFORT (REF.: MOPA OU SIMILAR) | UN | 117.68
7490 | JUNÇÃO COM ABA 100 MM PARA ELETROCALHA METÁLICA, LEITOFORT (REF.: MOPA OU SIMILAR) | UN | 5.5
7491 | ENGENHEIRO JÚNIOR - ATÉ 5 ANOS DE EXPERIÊNCIA - MENSALISTA (176 HORAS) - FONTE SEINFRA - REF. MÊS 01/17 | MÊS | 8109
7492 | ENGENHEIRO PLENO - DE 5 A 15 ANOS DE EXPERIÊNCIA - MENSALISTA (176 HORAS) - FONTE SEINFRA - REF. MÊS 01/17 | MÊS | 9325.35
7493 | ENGENHEIRO SÊNIOR - MAIS DE 15 ANOS DE EXPERIÊNCIA - MENSALISTA ( 176 HORAS) - FONTE SEINFRA - REF. MÊS 01/17 | MÊS | 10724.15
7494 | CONSULTOR DE ENGENHARIA COM CAGA HORÁRIA ATÉ 80 HORAS POR MÊS - FONTE SEINFRA - REF. MÊS 01/17 | MÊS | 15929
7495 | TÉCNICO NÍVEL MÉDIO JÚNIOR- MENSALISTA (176 HORAS) - FONTE SEINFRA - REF. MÊS 01/17 | MÊS | 2340
7496 | TÉCNICO NÍVEL MÉDIO SÊNIOR - MENSALISTA (176 HORAS) - FONTE SEINFRA - REF. MÊS 01/17 | MÊS | 3094.65
7497 | TÉCNICO EM INFORMÁTICA - MENSALISTA (176 HORAS) - FONTE SEINFRA - REF. MÊS 01/17 | MÊS | 2060.06
7498 | AUXILIAR ADMINISTRATIVO - MENSALISTA - FONTE SEINFRA - REF. MÊS 01/17 | MÊS | 1554.76
7499 | DIGITADOR - MENSALISTA - FONTE SEINFRA - REF. MÊS 01/17 | MÊS | 1554.76
7500 | TÉCNICO CADASTRO - MENSALISTA (176 HORAS) | MÊS | 2307.45
7502 | FILETE EM GRANITO CINZA ANDORINHA H=15 CM | M | 29.38
7503 | DESENHISTA CADISTA - FONTE SEINFRA - REF. MÊS 01/17 | MÊS | 2048.8
7504 | PERFIL AÇO, CANTONEIRA ABAS IGUAIS - 1" X 1/4" (2,22 KG/M) | KG | 3.6
7509 | CABO DE COBRE NÚ 95 MM2 - 2 AWG | KG | 50.2
7513 | REATOR ELETRÔNICO PARA LÂMPADA FLUORESCENTE 2 X 16W | UN | 27.8
7514 | LUMINÁRIA DE EMBUTIR COM ALETAS, PARA LÂMPADA FLUORESCENTE, 2 X 16W, REF. C-2359, DA LUSTRES PROJETO OU SIMILAR | UN | 55.61
7515 | LUMINÁRIA DE EMBUTIR COM ALETAS, PARA LÂMPADA FLUORESCENTE, 4 X 16W, REF. C-2342, DA LUSTRES PROJETO OU SIMILAR | UN | 158.28
7516 | LUMINÁRIA TIPO PLAFON (SOBREPOR) C/DIFUSOR EM VIDRO FOSCO REF:DP-2073-01, LUSTRE PROJETO OU SIMILAR | UN | 24.44
7517 | ARANDELA DE USO EXTERNO EM ALUMÍNIO PINTADO, COM DIFUSOR EM VIDRO TRANSPARENTE, REF: DP-2011-01, LUSTRES PROJETO OU SIMILAR | UN | 31.16
7518 | LUMINÁRIA TIPO OLHO DE BOI, EM ALUMINIO PINTADO, REF: C-2326, LUSTRE PROJETO OU SIMILAR | UN | 25.49
7519 | ACOPLADOR DE CAIXA PARA CANALETA 110X20MM, "SISTEMA X", REF.6750 53, PIAL LEGRAND OU SIMILAR | UN | 6.2
7522 | INTERRUPTOR COM CONTROLE PARA VENTILADOR DE TETO, REF.1331-V2, SIEMENS OU SIMILAR | UN | 16.2
7524 | MOBILIZAÇÃO E INSTALAÇÃO DE 01 EQUIPAMENTO DE SONDAGEM, DISTÂNCIA ATÉ 10KM | UN | 137.64
7525 | MOBILIZAÇÃO E INSTALAÇÃO DE 01 EQUIPAMENTO DE SONDAGEM, DISTÂNCIA MAIOR QUE 10KM E ATÉ 20KM | UN | 240.48
7528 | CURVA VERTICAL 600 X 155 MM PARA ELETROCALHA METÁLICA, (REF.: MOPA OU SIMILAR) | UN | 77
7530 | CRUZETA 90º 600 X 155 MM PARA ELETROCALHA PERFURADA METÁLICA (REF.: MOPA OU SIMILAR) | UN | 233.27
7531 | TOMADA DUPLA PARA LÓGICA RJ45, 4"X2", EMBUTIR, COMPLETA, REF.0605, FAME OU SIMILAR | UN | 44
7532 | TOMADA DUPLA PARA TELEFONE PADRÃO TELEBRÁS, 4"X4", INCLUSIVE RJ11, EMBUTIR, COMPLETA, REF.57140/072, TRAMONTINA OU SIMILAR | UN | 19.34
7533 | CURVA COBRE, SOLDA E ROSCA, D=3/4"X22MM | UN | 8.33
7534 | LAJE PRÉ-FABRICADA TRELIÇADA PARA PISO OU COBERTURA, H=16CM, EL. ENCHIMENTO EM BLOCO EPS, H=12CM | M² | 42.6
7535 | CORPO PARA CAIXA SIFONADA 100X100X50MM, PVC, TIGRE OU SIMILAR | UN | 4.72
7536 | TAMPA CEGA REDONDA BRANCA P/CAIXA SIFONADA OU RALO, D=100MM | UN | 2.38
7537 | CENTRAL DE LUZ DE EMERGENCIA 300W/12V, CAIXA PLASTICA, MODELO ILU 300PC, REF.GEVI GAMMA OU SIMILAR | UN | 319.94
7538 | QUADRO DE COMANDO PARA 2 BOMBAS DE RECALQUES DE 1/3 A 2 CV, TRIFÁSICA, 220 VOLTS, COM CHAVE SELETORA, ACIONAMENTO MANUAL/AUTOMÁTICO, RELÉ DE SOBRECARGA E CONTATORA | UN | 1805.87
7539 | CORRIMÃO DE ALUMÍNIO QUADRADO 4X4CM | M | 112.22
7543 | CAIXA COM REGULADOR 2º ESTÁGIO (INSTALAÇÃO GÁS) | UN | 309.19
7545 | CHAPA DE AÇO GALVANIZADO Nº 24 - E=0,65MM - DIMENSÕES 2,00X1,00M (5,645 KG/M2) | KG | 5.79
7546 | CONECTOR FEMEA DE COBRE, SOLDA E ROSCA 22MM X 3/4" (INSTAL.GÁS) | UN | 8.32
7547 | CONECTOR MACHO DE LATÃO, COBRE OU BRONZE, SOLDA E ROSCA 3/4" X 22 MM | UN | 16.02
7548 | PIG TAIL OU CHICOTE FLEXÍVEL DE COBRE, B-190, PARA CONDUÇÃO DE GÁS | UN | 35.45
7549 | CENTRAL PABX HÍBRIDA, CAPACIDADE 16 LINHAS E 40 RAMAIS, MOD.IMPACTA 94, INTELBRÁS OU SIMILAR | UN | 5123.31
7550 | LETRAS AÇO ESCOVADO 40 X 40CM | UN | 157.55
7551 | BARRA ROSCADA ZINCADA Ø 1/4" | M | 7.22
7554 | VÁLVULA RETENÇÃO EM LATÃO COM ROSCA DE 1/2"NPT X 5/8"UNC, REF. X P-13 UCV, P/INSTALAÇÕES GÁS | UN | 17.83
7563 | SOLEIRA GRANITO POLIDO VERDE UBATUBA 18 X 2CM | M | 59.86
7568 | PELICULA (FILME) TIPO FUMÊ ESPELHADO - APLICADO | M2 | 38.23
7575 | ESTRUTURA ESPACIAL FORMATO PIRAMIDAL, CONFECCIONADA EM TUBO DE ALUMINIO REDONDO D=4" (P/GINÁSIO PADRÃO - PROG.SERGIPE-CIDADE) | M2 | 256.58
7579 | ISOLAMENTO ESPONJOSO ELASTOMÉRICO PARA TUBO DE COBRE 5/8" | M | 2.3
7581 | ISOLAMENTO ESPONJOSO ELASTOMÉRICO PARA TUBO DE COBRE 7/8" | M | 2.9
7583 | ISOLAMENTO ESPONJOSO ELASTOMÉRICO PARA TUBO DE COBRE 1 1/8" | M | 3.5
7593 | BOCAL PARA CALHA PLUVIAL DE PVC (170X100MM), AMANCO OU SIMILAR | UN | 55.9
7594 | ACOPLAMENTO PARA CALHA PLUVIAL DE PVC (100MM), AMANCO OU SIMILAR | UN | 5
7605 | GRADE DE PROTEÇÃO C/ BARRA REDONDA FERRO 3/4" | M2 | 516.37
7606 | BARRA DE ALUMINIO, MACIÇA, SEÇÃO QUADRADA 1/4" X 1/4", COM 6M | M | 3.65
7607 | LUMINÁRIA AUTONOMA DE EMERGÊNCIA 2 X 55W, LUXTRON OU SIMILAR | UN | 420.28
7608 | TUBO PVC P/IRRIGAÇÃO LF PN 40 JE Ø 150MM, LINHA IRRIGA-LF, TIGRE OU SIMILAR | M | 43.23
7611 | ACIONADOR MANUAL (BOTOEIRA) TIPO QUEBRA-VIDRO, P/INCENDIO | UN | 72.28
7612 | CAIXA SIFONADA REDONDA, CORPO GIRATÓRIO, COM 5 ENTRADAS DE 40MM E 1 SAIDA DE 75MM, D=150X170X75MM, COM GRELHA, PVC BRANCO, TIGRE OU SIMILAR | UN | 37.78
7613 | JUNTA DE DILATAÇÃO ELASTICA (PVC), TIPO O-12, FUGENBAND, VEDACIT OU SIMILAR | M | 35.75
7614 | SWITCH 16 PORTAS 10/100 MBPS | UN | 230
7615 | SWITCH 24 PORTAS 10/100 MBPS | UN | 520
7616 | BOMBA SCHNEIDER MOD BPI, 5CV, C/MOTOR ELÉTRICO, SUCÇÃO E RECALQUE D=2 1/2" X 2 1/2" (INCENDIO) | UN | 3755.04
7617 | MOBILIZAÇÃO E DESMOBILIZAÇÃO DE PESSOAL E EQUIPAMENTOS DE SONDAGEM POR POÇO DE VISITA E A TRADO EM ARACAJU | UN | 1243
7618 | MOBILIZAÇÃO E DESMOBILIZAÇÃO DE PESSOAL E EQUIPAMENTOS DE SONDAGEM POR POÇO DE VISITA E A TRADO ATÉ 30 KM DE ARACAJU | UN | 1639
7619 | MOBILIZAÇÃO E DESMOBILIZAÇÃO DE PESSOAL E EQUIPAMENTOS DE SONDAGEM POR POÇO DE VISITA E A TRADO - 31 A 60 KM DE ARACAJU | UN | 2063
7620 | MOBILIZAÇÃO E DESMOBILIZAÇÃO DE PESSOAL E EQUIPAMENTOS DE SONDAGEM POR POÇO DE VISITA E A TRADO - 61 A 100 KM DE ARACAJU | UN | 2300
7621 | MOBILIZAÇÃO E DESMOBILIZAÇÃO DE PESSOAL E EQUIPAMENTOS DE SONDAGEM POR POÇO DE VISITA E A TRADO - MAIOR QUE 100 KM DE ARACAJU | UN | 3100
7622 | DESLOCAMENTO DE EQUIPAMENTO DE SONDAGEM A TRADO E/OU POÇO DE VISITA, ENTRE FUROS NA MESMA ÁREA (DISTÂNCIA DE 30 A 100 M) | UN | 149
7623 | DESLOCAMENTO DE EQUIPAMENTO DE SONDAGEM A TRADO E/OU POÇO DE VISITA, ENTRE FUROS NA MESMA ÁREA (DISTÂNCIA DE 101 A 500 M) | UN | 255
7624 | SONDAGEM POR POÇO DE VISITA | M | 259
7626 | SONDAGEM - TAXA DE PERCOLAÇÃO | UN | 1020
7627 | CENTRAL DE ALARME E DETECÇÃO DE INCENDIO, CAPACIDADE: 2 BATERIAS, 8 LAÇOS, COM 2 LINHAS, MOD.VR-8L, VERIN OU SIMILAR | UN | 247.47
7645 | LETRAS AÇO ESCOVADO 20 X 40CM | UN | 181.22
7646 | LETRAS AÇO ESCOVADO 50 X 50CM | UN | 196.92
7647 | LETRAS AÇO ESCOVADO 45 X 45CM | UN | 177.24
7648 | LETRAS AÇO INOX 20 X 40CM | UN | 59.96
7650 | LETRAS AÇO INOX 40 X 40CM | UN | 181.22
7653 | LETRAS AÇO INOX 50 X 50CM | UN | 226.51
7655 | LETRAS AÇO INOX 45 X 45CM | UN | 203.89
7659 | PARAFUSO CABEÇA SEXTAVADA 1/4" X 3/4" | UN | 0.34
7660 | DISJUNTOR MONOPOLAR DR 25 A, DISPOSITIVO RESIDUAL DIFERENCIAL | UN | 63.1
7692 | COLARINHO DE ALUMINIO PARA DUTO FLEXIVEL SEM REGISTRO D=150MM | UN | 40
7696 | MASSA 3M P/CALAFETAÇÃO | KG | 103.75
7699 | GRELHA DUPLA DEFLEXÃO COM REGISTRO 250X150MM | UN | 120
7725 | UNIÃO C/ASSENTO CÔNICO EM BRONZE D=1/2" | UN | 25.1
7726 | UNIÃO C/ASSENTO CÔNICO EM BRONZE D=3/4" | UN | 30.77
7727 | UNIÃO C/ASSENTO CÔNICO EM BRONZE D=1" | UN | 34.48
7728 | BUCHA REDUÇÃO FERRO GALVANIZADO D=1.1/4 " X 3/4" | UN | 8.98
7743 | CAMPAINHA (ALARME) TIPO GONGO 4" VCC, P/INCENDIO, REF.GEVI GAMMA OU SIMILAR | UN | 132.42
7761 | UNIDADE EVAPORADORA TIPO TETO APARENTE SET-FREE RPC6,0 FSNB1 | UN | 4016.6
7768 | CHAPA DE AÇO GALVANIZADO Nº 22 - E=0,7MM - DIMENSÕES 2,00X1,00M | KG | 7.03
7772 | LUMINÁRIA INDUSTRIAL, SEM VIDRO, COM ALOJAMENTO REDONDO, FACHO CONCENTRADO, COM HASTE DE 1,00 M, REF. B-1127 DA LUSTRES PROJETO OU SIMILAR | UN | 343.66
7773 | ARANDELA DE USO EXTERNO EM TUBO DE AÇO ZINCADO E PINTADO, COM DIFUSOR EM VIDRO LEITOSO BRILHANTE, DA XOULUX, REF. B-706/1 OU SIMILAR | UN | 131.86
7777 | PISO VINÍLICO FLEXÍVEL (DISSIPADOR DE ELETRICIDADE ESTÁTICA), DIM. 61 X 61 CM, E = 2MM, REF. TRAFFIC ELS DA FADEMAC OU SIMILAR - FORNECIMENTO E INSTALAÇÃO, INCLUSIVE FITA DE COBRE E SOLDA | M2 | 253.28
7778 | CORTINA DIVISÓRIA DE LEITO EM PVC (VINIL), LARGURA DE 1,80M, COM TRILHOS E ACESSÓRIOS, DA BR GOODS OU SIMILAR | M | 220.15
7784 | RESFRIADOR DE LÍQUIDO, 100 TR - COMPRESSOR PARAFUSO - GÁS R407-C, MICROPROCESADOR | UN | 179000
7785 | PLACAR ELETRÔNICO POLIESPORTIVO, DIM. 2,00 X 1,00 X 0,09M, COM JORNAL ELETRÔNICO, MOD. HS2010J DA TECNODIS OU SIMILAR | UN | 7990
7786 | PLACAR ELETRÔNICO POLIESPORTIVO, DIM. 3,00 X 1,00 X 0,09M, COM JORNAL ELETRÔNICO, MOD. HS3010J DA TECNODIS OU SIMILAR | UN | 10000
7824 | IMPLANTAÇÃO DE MARCOS DE CONCRETO | UN | 42
7825 | EQUIPE TOPOGRÁFICA DE CAMPO COMPLETA ( COM EQUIPAMENTO) | DIA | 1100
7826 | EQUIPE TOPOGRÁFICA DE CAMPO COMPLETA ( COM EQUIPAMENTO) E ESCRITÓRIO (PROCESSAMENTO E DESENHO) | DIA | 1310
7829 | FILTRO DE ÁGUA TIPO "Y" Ø 1 1/4" | UN | 128.38
7836 | GABINETE DE VENTILAÇÃO DE 400M³/H E 10MMCA, OTAM OU SIMILAR | UN | 1466.61
7837 | GABINETE DE VENTILAÇÃO DE 500M³/H E 15MMCA, OTAM OU SIMILAR | UN | 1466.61
7838 | GABINETE DE VENTILAÇÃO DE 600M³/H E 15MMCA, OTAM OU SIMILAR | UN | 1466.61
7839 | GABINETE DE VENTILAÇÃO DE 1000M³/H E 10MMCA, OTAM OU SIMILAR | UN | 1466.61
7840 | GABINETE DE VENTILAÇÃO DE 1.200M³/H E 20MMCA, MARCA: OTAM OU SIMILAR | UN | 1500.18
7841 | PARAFUSO Ø 3/4" - BARRA COM 1M - SEM CABEÇA | UN | 23.52
7842 | ALUGUEL DE ESCADA DE ACESSO PARA ANDAIME FACHADEIRO (ALUGUEL MENSAL) M² X MÊS - LARGURA=1,20M; EXTENSÃO DO LANCE=4,80M C/ PATAMARES | M²/MÊS | 26.53
7843 | ALUGUEL DE ESCADA DE MARINHEIRO C/ PROTEÇÃO, PARA ANDAIME FACHADEIRO (ALUGUEL MENSAL) UND X MÊS - ALTURA=2,00M | UN/MÊS | 9.57
7844 | PARAFUSO Ø 5/8" - BARRA COM 1M - SEM CABEÇA | UN | 16.66
7845 | PORCA PARA PARAFUSO DE 3/4" | UN | 0.92
7846 | PORCA SEXTAVADA 5/8" | UN | 0.59
7849 | PEÇA DE MADEIRA MASSARANDUBA 5 X 24 CM (0,012 M³/M) | M | 0.01
7850 | CABO DE COBRE PP CORDPLAST 4 X 6,0 MM2, 450/750V | M | 13.1
7852 | PARAFUSO CABEÇA SEXTAVADA, 3/4" X 4" | UN | 6.13
7858 | ESTICADOR PARA CABO DE AÇO, OLHAL-OLHAL, DIÂMETRO DA PORCA 1 1/8" - CARGA DE TRABALHO 5.500KG | UN | 239.68
7859 | SOQUETE TIPO CUNHA PARA CABO DE AÇO D=7/8" - CARGA MÁXIMA DE TRABALHO = 6.000KG | UN | 1363.32
7860 | PARAFUSO EM AÇO INOX, CABEÇA SEXTAVADA 5/16" X 70 | UN | 0.41
7861 | PARAFUSO EM AÇO INOX, CABEÇA SEXTAVADA 3/8" X 70 | UN | 0.95
7862 | POSTE CONCRETO DUPLO T (DT) 9/150 | UN | 480.37
7863 | HASTE DE ATERRAMENTO GALVANIZADA A FOGO 3/8" X 3,45M (RE-BAR) TEL-760 | UN | 18.74
7864 | CLIPS 3/8" , P/HASTE DE ATERRAMENTO GALVANIZADA, REF:TEL-5238 | UN | 2.76
7865 | PARAFUSO CABEÇA SEXTAVADA 1/2" X 6" | UN | 3.87
7866 | SUPORTE METÁLICO EM CHAPA DE AÇO E=1/2", DIM. 18CM X 25CM, PINTADA COM EPOX E ESMALTE SINTÉTICO 2 DEMÃOS CADA, COM 4 FUROS DIAM. 17,5MM | UN | 140.33
7867 | SUPORTE METÁLICO EM 2 CHAPAS DE AÇO SOLDADAS E=1/2", DIM. [18CM X 25CM]+[18 A 10CM X 15CM], PINTADAS COM EPOX E ESMALTE SINTÉTICO DUAS DEMÃOS CADA, COM UM FURO DIAM. 24MM | UN | 268.72
7868 | SUPORTE METÁLICO EM CHAPA DE AÇO E=1/4", DIM. 20CM X 40CM, PINTADA COM EPOX E ESMALTE SINTÉTICO 2 DEMÃOS CADA, COM 12 FUROS DIAM. 14MM | UN | 103.12
7869 | SUPORTE METÁLICO EM CHAPA DE AÇO E=1/4", DIM. [15CM A 36CM] X 96CM, PINTADA COM EPOX E ESMALTE SINTÉTICO 2 DEMÃOS CADA, COM 7 FUROS DIAM. 14MM | UN | 529.28
7870 | PLACA DE IDENTIFICAÇÃO EM ALUMINIO DIM. 1,00 X 1,00 | UN | 8287.52
7871 | PARAFUSO CABEÇA SEXTAVADA 1/2" X 7" | CJ | 4.38
7872 | ARRUELA DE PRESSÃO 1/2" | UN | 0.69
7874 | SUPORTE METÁLICO EM CHAPA DE AÇO E=1/4", DIM. 12CM X 30CM, PINTADA COM EPOX E ESMALTE SINTÉTICO 2 DEMÃOS CADA, COM 5 FUROS DIAM. 14MM | UN | 60.93
7875 | ARRUELA DE PRESSÃO 5/8" | UN | 0.98
7876 | LUMINÁRIA P/ILUMINAÇÃO PÚBLICA DE AVENIDAS C/ REFRATOR EM VIDRO, TECNOLUX CW-400 (OU SIMILAR) | UN | 223.49
7878 | PASTILHA EM PORCELANA ESMALTADA, 2,5 X 2,5 CM, COR VERMELHO AÇORES, REF: SG 8010/0, LINHA ATLANTICO, MARCA ATLAS OU SIMILAR | M2 | 111.49
7879 | TERMINAL DE COMPRESSÃO PARA CABO DE 300 MM2 | UN | 36.6
7880 | ALICATE DE COMPRESSÃO PARA TERMINAIS DE COMPRESSÃO DE CABOS COM SEÇÃO ATÉ 120MM2 | H | 2.13
7881 | ALICATE DE COMPRESSÃO PARA TERMINAIS DE COMPRESSÃO DE CABOS COM SEÇÃO ATÉ 150MM2 A 300MM2 | H | 5.28
7883 | ESPUMA DE POLIURETANO E=20 A 25MM TEMP DE TRABALHO -50 A +100 GC DENS 29 A 35KG/M3 | M² | 31.06
7884 | PARAFUSO COM ROSCA SOBERBA GALVANIZADO 110X8MM | UN | 1.08
7886 | FIO DE NYLON | M | 0.03
7887 | SACO PLÁSTICO EM DE POLIPROPILENO PARA 50KG | UN | 1.31
7888 | TELHA EM ALUMÍNIO, TRAPEZOIDAL, PRÉ-PINTADA EM UMA FACE, ESP.= 0,5 MM | M2 | 37.95
7889 | CINTO ( CINTURÃO ) DE SEGURANÇA | UN | 71.2
7890 | PASTILHA DE VIDRO, 3 X 3CM, MARCA ELIANE, COR VERMELHA BLOCK, PLACA 30X30CM | M2 | 286.47
7891 | LETRA DE COMPENSADO DE - 25 X 25 X 2CM | UN | 27.27
7892 | POSTE CONCRETO DUPLO T (DT) 25/800 | UN | 5146.26
7893 | SINALIZADOR AUDIO-VISUAL COM LÂMPADA PARA GARAGEM, REF. PB03F9A | UN | 212
7894 | BÚRICA EM TUBO GALVANIZADO, MONTANTES DE TUBOS 4", MEDINDO 2,70M, SUPORTES EM TUBOS 2", POLICARBONATO ALVEOLAR E=8MM, MED 7,00 X 2,00M, BANCOS EM TUBO GALV.1 1/2", C/ CH. GALV. 14, FECHAMENTO DO FUNDO EM CHAPA GALV. 18, C/ PINTURA AUTOMOTIVA PU | UN | 9800
7895 | BANCO DE RESERVA PARA CAMPO DE FUTEBOL COM COBERTURA - 2,41X1,5X4M - 8 LUGARES - PHYSICUS OU SIMILAR | UN | 4830
7896 | CHAPA TRAPEZPOIDAL DE AÇO PARA LAJE STEEL DECK MF75, E= 0,80MM | M² | 76.98
7897 | COMPRESSOR CHIAPERINI AR DIRETO G3 COM KIT PINTURA, LIMPEZA, ENCHER E CALIBRAR PNEUS | H | 0.33
7898 | BROCA SDS PLUS 12X260MM | UN | 17.6
7899 | MANGUEIRA EM POLIETILENO LINEAR DE BAIXA DENSIDADE, PERFURADA A RAIO LASER, PARA IRRIGAÇÃO, COM Ø=28MM, REF. I100/15, DA SANTENO OU SIMILAR | M | 0.81
7900 | PEÇA DE MADEIRA 3A/4A QUALIDADE 7,5 X 12,5 CM (3" X 5") - 0,009375M3/M, NÃO APARELHADA | M | 15.98
7902 | PEÇA DE MADEIRA MASSARANDUBA 7,5 X 15,0 (3" X 6") NÃO APARELHADA | M | 30.08
7905 | BATE MACA EM CHAPA DE AÇO INOX 304, ESP. 1,0MM ACAB. POLIDO OU ESCOVADO, DIM. 800X200MM | UN | 58.91
7925 | TAMPO EM CHAPA INOX - 304, DIMENSÕES 4,47 X 0,60M, POLIDO OU ESCOVADO | UN | 1803.5
7933 | GRADIL NYLOFOR 3D, MALHA 20X5CM, Ø 5MM 250X103 CM, PINTURA BRANCA, VERDE E PRETA, BELGO OU SIMILAR, INCLUSIVE POSTES E ACESSÓRIOS | PÇ | 533.39
7935 | POSTE DE GRADIL NYLOFOR 3D, H=1,50M, SEÇÃO DE 4X6CM, PINTURA BRANCA, BELGO OU SIMILAR | PÇ | 149.75
7936 | GUARDA-CORPO TUBO FERRO GALVANIZADO 1 1/2", ALT=98CM, P/FIXAÇÃO EM PISO, (MODELO P/CADEIRANTES) | M | 154.91
7938 | GUARDA-CORPO EM TUBO DE AÇO INOX Ø=1 1/2", DUPLO, MONTANTES E FECHAMENTO EM TUBO 1 1/2", H= 96CM, C/ACABAMENTO POLIDO, P/FIXAÇÃO EM PISO | M | 565.42
7939 | GUARDA-CORPO EM TUBO DE AÇO INOX Ø=1 1/2", DUPLO, P/FIXAÇÃO NA PAREDE, L=28CM, C/ACABAMENTO POLIDO | M | 599.46
7940 | VERGALHÃO DE COBRE ELETROLÍTICO DE 1/4" | KG | 69.3
7941 | PASTILHA DE VIDRO, 2,5 X 2,5 CM, COR VERMELHO, REF: D 4010, LINHA CRISTAL, MARCA VITROCOLORI OU SIMILAR | M2 | 100.39
7942 | VERNIZ POLISTEN-STAIN P/PROTEÇÃO DE SUPERFÍCIES DE MADEIRA, AÇÃO FUNGICIDA E INSETICIDA, COR TRANSPARENTE, SAYERLACK OU SIMILAR | L | 32.11
7943 | DISJUNTOR BIPOLAR DR 25 A, DISPOSITIVO RESIDUAL DIFERENCIAL, TIPO AC, 30MA | UN | 117.7
7944 | DISJUNTOR BIPOLAR DR 63 A, DISPOSITIVO RESIDUAL DIFERENCIAL, TIPO AC, 30MA | UN | 186.9
7945 | EXECUÇÃO DE ESTACA ROTATIVA INJETADA, EXCLUSIVE CIMENTO, AGREGADOS E AÇO - Ø250MM | M | 115
7946 | PLACAR ELETRÔNICO PARA ESTÁDIO DE FUTEBOL MOD. ESF-02/6, TECNODIS OU SIMILAR | UN | 129499.87
7948 | TERMINAL DE COMPRESSÃO PRÉ ISOLADO TIPO GARFO PARA CABO 6,0 MM2 | UN | 0.4
7949 | CABO TELEFONICO CCI 3 VIAS BITOLA 0,26 OU 0,24 | M | 0.9
7950 | LUMINÁRIA EXTERNA TIPO ARANDELA, REF.CWA-377, P/FIXAÇÃO NA PAREDE COM BASE EM AÇO ZINCADO, GLOBO POLIET. LEITOSO, TECNOLUX OU SIMILAR | UN | 335.04
7951 | SINALIZAÇÃO LUMINOSA COM LED PARA HOSPITAIS | UN | 61.08
7952 | LUMINÁRIA DE EMBUTIR NO FORRO, REF.CE-2495, EM ALUMINIO REPUXADO, TECNOLUX OU SIMILAR | UN | 63.36
7953 | LUMINÁRIA DE EMBUTIR EM GRAMADOS OU JARDINS, REF.BW-544, EM ALUMINIO FUNDIDO, COM VIDRO TEMPERADO, TECNOLUX OU SIMILAR | UN | 318.02
7954 | ACIONADOR DE PACIENTE "LEITO" APC/1 C PRES ENFERMEIRA | UN | 62.52
7955 | CENTRAL POSTO DE ENFERMAGEM CONVENCIONAL SCD/1 - MONITORAMENTO | UN | 1100.58
7956 | EXECUÇÃO DE ESTACA ROTATIVA INJETADA, EXCLUSIVE CIMENTO, AGREGADOS E AÇO - Ø300MM | M | 120
7957 | EXECUÇÃO DE ESTACA ROTATIVA INJETADA, EXCLUSIVE CIMENTO, AGREGADOS E AÇO - Ø320MM | M | 125
7958 | GRUPO GERADOR, MODELO GEHC-260, HEIMER OU SIMILAR, POTENCIA STAND-BY 260KVA E POTENCIA CONTINUA 234KVA, TENSÃO:220/127V, FREQUENCIA 60 HZ, C/QUADRO COMANDO AUTOMATICO, MOTOR DIESEL 6CTAA8.3-G1, CONSUMO:50 L/H | UN | 101298.55
7959 | TAMPÃO EM LATÃO COM CORRENTE, D= 2 1/2", PARA ENGATE RÁPIDO (INCENDIO) | UN | 47.14
7960 | FAIXA DE MADEIRA DE LEI (MUIRACATIARA) APARELHADA 20 X 2,5CM (0,005 M³/M) | M | 19.95
7962 | LOCAÇÃO DE CAIXA COLETORA DE ENTULHO CAPACIDADE 5 M³ (LOCAL: ARACAJU) | UN | 337.68
7966 | PORTA EM MADEIRA COMPENSADA CANELA, 80 X 210CM, LISA, SEMI-OCA, C/VISOR 0,16M2, INCLUSIVE VIDRO 4MM | UN | 212.04
7967 | PORTA EM MADEIRA COMPENSADA CANELA, 90 X 210CM, LISA, SEMI-OCA, C/VISOR 0,16M2, INCLUSIVE VIDRO 4MM | UN | 227.05
7973 | VÁLVULA ESFÉRICA Ø 3/4" TRIPARTIDA | UN | 80.3
7974 | REGULADOR DE 2º ESTÁGIO PE 100 KPA, P.S. 50 KPA | UN | 448.74
7975 | REGULADOR DE 1º ESTÁGIO DOTADO DE O.P.S.O. (SHUT-OFF) PE 400KPA | UN | 119.66
7976 | MANÔMETRO DE PRESSÃO COM ESCALA 0 A 500 KPA | UN | 93.69
7977 | MANÔMETRO DE PRESSÃO COM ESCALA 0 A 200 KPA | UN | 60.24
7978 | CAIXA EM FIBRA PARA REGULADOR DE 2º ESTÁGIO COM TAMPA ABERTA COM 28 X 40 X 12 CM | UN | 167.87
7979 | VÁLVULA UGV 1/2" X 1/8" | UN | 18.72
7980 | TÊ EM AÇO CARBONO 3/4" | UN | 21.43
7981 | UNIÃO EM AÇO CARBONO 3/4" | KG | 60.24
7982 | TAMPÃO OU CAP D=3/4" EM AÇO CARBONO P/ENCAIXE NA EXTREMIDADE DA TUBULAÇÃO | UN | 3.56
7983 | PASTILHA DE VIDRO, 3 X 3CM, MARCA VIDRO REAL, LINHA CRISTALLO, COR VERMELHO REF. 550 OU SIMILAR | M2 | 565.59
7999 | TUBO PVC P/IRRIGAÇÃO ES SEM ENGATE Ø 2", LINHA IRRIGA-ES, TIGRE OU SIMILAR | PÇ | 46.76
8000 | TUBO PVC P/IRRIGAÇÃO ES SEM ENGATE Ø 3", LINHA IRRIGA-ES, TIGRE OU SIMILAR | PÇ | 90.16
8001 | ADAPTADOR FÊMEA ES Ø 2" | PÇ | 27.81
8002 | ADAPTADOR FÊMEA ES Ø1 1/2" | PÇ | 29.49
8003 | ADAPTADOR FÊMEA ES Ø 3" | PÇ | 43.32
8004 | CURVA 45º ES Ø 2" | PÇ | 109.37
8005 | CURVA 45º ES Ø 3" | PÇ | 174.68
8006 | DERIVAÇÃO SAÍDA FÊMEA ES Ø 2" | PÇ | 127.52
8007 | DERIVAÇÃO SAÍDA FÊMEA ES Ø 3" | PÇ | 171.37
8008 | TRANSIÇÃO FÊMEA / MACHO ES X EP Ø 2" | PÇ | 41.68
8009 | TRANSIÇÃO FÊMEA / MACHO ES X EP Ø 3" | PÇ | 57.47
8010 | SAÍDA ASPERSOR ES Ø 2" X 3/4" | PÇ | 96.9
8011 | SAÍDA ASPERSOR ES Ø 2" X 1" | PÇ | 100.2
8012 | TUBO REVESTIMENTO GEOTIGRE 200X2M | PÇ | 568.71
8013 | REGISTRO ESFERA VS SOLDÁVEL PARA IRRIGAÇÃO Ø 35MM | PÇ | 21.05
8014 | REGISTRO ESFERA VS SOLDÁVEL PARA IRRIGAÇÃO Ø 2" | PÇ | 56.11
8016 | CENTRAL DE ALARME DIGITAL COM 2 BATERIAS ADEMCO VISTA 50 OU SIMILAR (ATÉ 40 PONTOS) | UN | 1674.22
8019 | QEF - QUADRO ELÉTRICO DE FORÇA EM CHAPA DE AÇO COM PINTURA EPOXI NA COR CINZA RAL, IP54, 1700X800X600MM COM DISJUNTORES, BARRAMENTOS E ACESSÓRIOS DE MONTAGENS | UN | 16742.14
8020 | QEF - 1 - QUADRO ELÉTRICO DE FORÇA EM CHAPA DE AÇO COM PINTURA EPOXI NA COR CINZA RAL, IP54, 800X500X200MM COM DISJUNTORES, BARRAMENTOS E ACESSÓRIOS DE MONTAGENS | UN | 3212.9
8021 | LUVA SIMPLES PVC SANITARIO D= 200MM | UN | 38.99
8022 | QEF - 3 - QUADRO ELÉTRICO DE FORÇA EM CHAPA DE AÇO COM PINTURA EPOXI NA COR CINZA RAL, IP54, 800X500X200MM COM DISJUNTORES, BARRAMENTOS E ACESSÓRIOS DE MONTAGENS | UN | 3358.23
8023 | QEF - 4 - QUADRO ELÉTRICO DE FORÇA EM CHAPA DE AÇO COM PINTURA EPOXI NA COR CINZA RAL, IP54, 800X500X200MM COM DISJUNTORES, BARRAMENTOS E ACESSÓRIOS DE MONTAGENS | UN | 3682.41
8024 | QFC - 01/02 - QUADRO ELÉTRICO DE FORÇA E COMANDO EM CHAPA DE AÇO COM PINTURA EPOXI NA COR CINZA RAL, IP54, 800X600X200MM COM DISJUNTORES, BARRAMENTOS E ACESSÓRIOS DE MONTAGENS | UN | 13873.48
8025 | QEF - 2 - QUADRO ELÉTRICO DE FORÇA EM CHAPA DE AÇO COM PINTURA EPOXI NA COR CINZA RAL, IP54, 600X500X200MM COM DISJUNTORES, BARRAMENTOS E ACESSÓRIOS DE MONTAGENS | UN | 2175.46
8026 | QFC - 03/04/05/06/09 - QUADRO ELÉTRICO DE FORÇA E COMANDO EM CHAPA DE AÇO COM PINTURA EPOXI NA COR CINZA RAL, IP54, 600X600X200MM COM DISJUNTORES, BARRAMENTOS E ACESSÓRIOS DE MONTAGENS | UN | 13133.41
8027 | QFC - 07/08 - QUADRO ELÉTRICO DE FORÇA E COMANDO EM CHAPA DE AÇO COM PINTURA EPOXI NA COR CINZA RAL, IP54, 600X500X200MM COM DISJUNTORES, BARRAMENTOS E ACESSÓRIOS DE MONTAGENS | UN | 13133.41
8028 | QFC - 10 - QUADRO ELÉTRICO DE FORÇA E COMANDO EM CHAPA DE AÇO COM PINTURA EPOXI NA COR CINZA RAL, IP54, 600X500X200MM COM DISJUNTORES, BARRAMENTOS E ACESSÓRIOS DE MONTAGENS | UN | 7262.04
8029 | QFC - 11 - QUADRO ELÉTRICO DE FORÇA E COMANDO EM CHAPA DE AÇO COM PINTURA EPOXI NA COR CINZA RAL, IP54, COM DISJUNTORES, BARRAMENTOS E ACESSÓRIOS DE MONTAGENS | UN | 7262.04
8030 | QFC - AG - QUADRO ELÉTRICO DE FORÇA E COMANDO EM CHAPA DE AÇO COM PINTURA EPOXI NA COR CINZA RAL, IP54, 1900X800X600 COM DISJUNTORES, BARRAMENTOS E ACESSÓRIOS DE MONTAGENS | UN | 41077.07
8031 | ANEL BORRACHA P/ TUBO OU CONEXÃO PVC SANITÁRIO PREDIAL, D= 200MM | UN | 6.19
8033 | LUMINÁRIA DE SOBREPOR COM ALOJAMENTO EXTERNO EM ALUMÍNIO REPUXADO, EQUIPADA COM VIDRO TEMPERADO 4MM, FOSCO, MARCA BELLA LUCE. REF. BL-260 OU SIMILAR | UN | 93.37
8034 | LUMINÁRIA HERMÉTICA DE SOBREPOR, 2X32W, COM CORPO EM CHAPA DE AÇO FOSFATIZADA E PINTADA ELETROSTACIMANETE, REFLETOR FACETADO EM ALUMÍNIO ANODIZADO, DIFUSOR EM VIDRO TEMPERADO TRANSPARENTE, DA LUMICENTER. REF. CH02-S232 OU SIMILAR | UN | 306.38
8035 | LUMINÁRIA PENDENTE, COM ALOJAMENTO CILINDRICO EM CHAPA DE AÇO FOSFATIZADA E PINTADA ELETROSTATICAMENTE, CÚPULA E DIFUSOR PRISMÁTICOS EM ACRÍLICO, DA LUMICENTER, REF. CES01-P1400 OU SIMILAR | UN | 491.74
8036 | QDCL-1 - QUADRO / PAINEL EM CHAPA DE AÇO COM PINTURA ELETROSTÁTICA A PÓ NA COR CINZA RAL, GRAU DE PROTEÇÃO IP 54, COM DISJUNTORES, BARRAMENTOS E ACESSÓRIOS DE MONTAGEM - 800X500X200MM | UN | 1711.34
8037 | LUMINÁRIA DE SOBREPOR EM ALUMÍNIO FUNDIDO, COM DIFUSOR EM VIDRO, DA WETZEL, REF. IPT 26/01 OU SIMILAR | UN | 92.6
8038 | QDCL-1 - COMANDO ILUMINAÇÃO - QUADRO / PAINEL EM CHAPA DE AÇO COM PINTURA ELETROSTÁTICA A PÓ POLIESTER NA COR CINZA RAL, GRAU DE PROTEÇÃO IP 54, COM DISJUNTORES, BARRAMENTOS E ACESSÓRIOS DE MONTAGEM - 800X500X200MM | UN | 1647.64
8039 | QDCL-2 - QUADRO / PAINEL EM CHAPA DE AÇO COM PINTURA ELETROSTÁTICA A PÓ POLIESTER NA COR CINZA RAL, GRAU DE PROTEÇÃO IP 54, COM DISJUNTORES, BARRAMENTOS E ACESSÓRIOS DE MONTAGEM - 500X400X200MM | UN | 877.16
8040 | QDCL-2.1 - QUADRO / PAINEL EM CHAPA DE AÇO COM PINTURA ELETROSTÁTICA A PÓ POLIESTER NA COR CINZA RAL, GRAU DE PROTEÇÃO IP 54, COM DISJUNTORES, BARRAMENTOS E ACESSÓRIOS DE MONTAGEM - 500X400X200MM | UN | 920.08
8041 | QDCL-2.1 - COMANDO DE ILUMINAÇÃO - QUADRO / PAINEL EM CHAPA DE AÇO COM PINTURA ELETROSTÁTICA A PÓ POLIESTER NA COR CINZA RAL, GRAU DE PROTEÇÃO IP 54, COM DISJUNTORES, BARRAMENTOS E ACESSÓRIOS DE MONTAGEM - 600X500X200MM | UN | 877.16
8042 | QDCL-2.2 - QUADRO / PAINEL EM CHAPA DE AÇO COM PINTURA ELETROSTÁTICA A PÓ POLIESTER NA COR CINZA RAL, GRAU DE PROTEÇÃO IP 54, COM DISJUNTORES, BARRAMENTOS E ACESSÓRIOS DE MONTAGEM - 500X400X200MM | UN | 877.16
8043 | QDCL-3 - QUADRO / PAINEL EM CHAPA DE AÇO COM PINTURA ELETROSTÁTICA A PÓ POLIESTER NA COR CINZA RAL, GRAU DE PROTEÇÃO IP 54, COM DISJUNTORES, BARRAMENTOS E ACESSÓRIOS DE MONTAGEM - 500X400X200MM | UN | 928.73
8044 | QDCL-3.1 - QUADRO / PAINEL EM CHAPA DE AÇO COM PINTURA ELETROSTÁTICA A PÓ POLIESTER NA COR CINZA RAL, GRAU DE PROTEÇÃO IP 54, COM DISJUNTORES, BARRAMENTOS E ACESSÓRIOS DE MONTAGEM - 500X400X200MM | UN | 920.08
8045 | QDCL-3.2 - QUADRO / PAINEL EM CHAPA DE AÇO COM PINTURA ELETROSTÁTICA A PÓ POLIESTER NA COR CINZA RAL, GRAU DE PROTEÇÃO IP 54, COM DISJUNTORES, BARRAMENTOS E ACESSÓRIOS DE MONTAGEM - 500X400X200MM | UN | 877.16
8046 | QDCL-4 - QUADRO / PAINEL EM CHAPA DE AÇO COM PINTURA ELETROSTÁTICA A PÓ POLIESTER NA COR CINZA RAL, GRAU DE PROTEÇÃO IP 54, COM DISJUNTORES, BARRAMENTOS E ACESSÓRIOS DE MONTAGEM - 500X400X200MM | UN | 997.52
8047 | QDCL-4.1 - QUADRO / PAINEL EM CHAPA DE AÇO COM PINTURA ELETROSTÁTICA A PÓ POLIESTER NA COR CINZA RAL, GRAU DE PROTEÇÃO IP 54, COM DISJUNTORES, BARRAMENTOS E ACESSÓRIOS DE MONTAGEM - 500X400X200MM | UN | 851.35
8048 | QDCL-5 - QUADRO / PAINEL EM CHAPA DE AÇO COM PINTURA ELETROSTÁTICA A PÓ POLIESTER NA COR CINZA RAL, GRAU DE PROTEÇÃO IP 54, COM DISJUNTORES, BARRAMENTOS E ACESSÓRIOS DE MONTAGEM - 500X400X200MM | UN | 956.28
8049 | QDCL-5 - COMANDO DE ILUMINAÇÃO - QUADRO / PAINEL EM CHAPA DE AÇO COM PINTURA ELETROSTÁTICA A PÓ POLIESTER NA COR CINZA RAL, GRAU DE PROTEÇÃO IP 54, COM DISJUNTORES, BARRAMENTOS E ACESSÓRIOS DE MONTAGEM - 500X400X200MM | UN | 830.72
8050 | QDCL-5.1 - QUADRO / PAINEL EM CHAPA DE AÇO COM PINTURA ELETROSTÁTICA A PÓ POLIESTER NA COR CINZA RAL, GRAU DE PROTEÇÃO IP 54, COM DISJUNTORES, BARRAMENTOS E ACESSÓRIOS DE MONTAGEM - 500X400X200MM | UN | 835.86
8051 | QDCL-6 - QUADRO / PAINEL EM CHAPA DE AÇO COM PINTURA ELETROSTÁTICA A PÓ POLIESTER NA COR CINZA RAL, GRAU DE PROTEÇÃO IP 54, COM DISJUNTORES, BARRAMENTOS E ACESSÓRIOS DE MONTAGEM - 500X400X200MM | UN | 925.3
8052 | QDCL-6 - COMANDO DE ILUMINAÇÃO - QUADRO / PAINEL EM CHAPA DE AÇO COM PINTURA ELETROSTÁTICA A PÓ POLIESTER NA COR CINZA RAL, GRAU DE PROTEÇÃO IP 54, COM DISJUNTORES, BARRAMENTOS E ACESSÓRIOS DE MONTAGEM - 600X500X200MM | UN | 911.51
8053 | QDCL-7 - QUADRO / PAINEL EM CHAPA DE AÇO COM PINTURA ELETROSTÁTICA A PÓ POLIESTER NA COR CINZA RAL, GRAU DE PROTEÇÃO IP 54, COM DISJUNTORES, BARRAMENTOS E ACESSÓRIOS DE MONTAGEM - 500X400X200MM | UN | 897.81
8054 | QDCL-7.1 - QUADRO / PAINEL EM CHAPA DE AÇO COM PINTURA ELETROSTÁTICA A PÓ POLIESTER NA COR CINZA RAL, GRAU DE PROTEÇÃO IP 54, COM DISJUNTORES, BARRAMENTOS E ACESSÓRIOS DE MONTAGEM - 500X400X200MM | UN | 851.35
8055 | QDG-11 - QUADRO / PAINEL EM CHAPA DE AÇO COM PINTURA ELETROSTÁTICA A PÓ POLIESTER NA COR CINZA RAL, GRAU DE PROTEÇÃO IP 54, COM DISJUNTORES, BARRAMENTOS E ACESSÓRIOS DE MONTAGEM - 1500X1000X350MM | UN | 25693.39
8056 | QDC-12 - QUADRO / PAINEL EM CHAPA DE AÇO COM PINTURA ELETROSTÁTICA A PÓ POLIESTER NA COR CINZA RAL, GRAU DE PROTEÇÃO IP 54, COM DISJUNTORES, BARRAMENTOS E ACESSÓRIOS DE MONTAGEM - 1200X800X250MM | UN | 11076.08
8058 | QDC-11 - QUADRO / PAINEL EM CHAPA DE AÇO COM PINTURA ELETROSTÁTICA A PÓ POLIESTER NA COR CINZA RAL, GRAU DE PROTEÇÃO IP 54, COM DISJUNTORES, BARRAMENTOS E ACESSÓRIOS DE MONTAGEM - 600X500X200MM | UN | 1367.32
8059 | QDC-11 - COMANDO ILUMINAÇÃO - QUADRO / PAINEL EM CHAPA DE AÇO COM PINTURA ELETROSTÁTICA A PÓ POLIESTER NA COR CINZA RAL, GRAU DE PROTEÇÃO IP 54, COM DISJUNTORES, BARRAMENTOS E ACESSÓRIOS DE MONTAGEM - 600X500X200MM | UN | 928.73
8060 | QDC-16 - QUADRO / PAINEL EM CHAPA DE AÇO COM PINTURA ELETROSTÁTICA A PÓ POLIESTER NA COR CINZA RAL, GRAU DE PROTEÇÃO IP 54, COM DISJUNTORES, BARRAMENTOS E ACESSÓRIOS DE MONTAGEM - 600X500X200MM | UN | 1829.95
8061 | QDG-12 - QUADRO / PAINEL EM CHAPA DE AÇO COM PINTURA ELETROSTÁTICA A PÓ POLIESTER NA COR CINZA RAL, GRAU DE PROTEÇÃO IP 54, COM DISJUNTORES, BARRAMENTOS E ACESSÓRIOS DE MONTAGEM - 1500X1000X350MM | UN | 25824.15
8062 | QDC-15 - QUADRO / PAINEL EM CHAPA DE AÇO COM PINTURA ELETROSTÁTICA A PÓ POLIESTER NA COR CINZA RAL, GRAU DE PROTEÇÃO IP 54, COM DISJUNTORES, BARRAMENTOS E ACESSÓRIOS DE MONTAGEM - 1200X800X250MM | UN | 11076.08
8063 | QDC-13 - QUADRO / PAINEL EM CHAPA DE AÇO COM PINTURA ELETROSTÁTICA A PÓ POLIESTER NA COR CINZA RAL, GRAU DE PROTEÇÃO IP 54, COM DISJUNTORES, BARRAMENTOS E ACESSÓRIOS DE MONTAGEM - 600X500X200MM | UN | 1367.32
8064 | QDC-13 - COMANDO DE ILUMINAÇÃO - QUADRO / PAINEL EM CHAPA DE AÇO COM PINTURA ELETROSTÁTICA A PÓ POLIESTER NA COR CINZA RAL, GRAU DE PROTEÇÃO IP 54, COM DISJUNTORES, BARRAMENTOS E ACESSÓRIOS DE MONTAGEM - 600X500X200MM | UN | 925.3
8065 | QDC-14 - COMANDO DE ILUMINAÇÃO - QUADRO / PAINEL EM CHAPA DE AÇO COM PINTURA ELETROSTÁTICA A PÓ POLIESTER NA COR CINZA RAL, GRAU DE PROTEÇÃO IP 54, COM DISJUNTORES, BARRAMENTOS E ACESSÓRIOS DE MONTAGEM - 800X500X200MM | UN | 3811.25
8066 | QDG- 3 - QUADRO / PAINEL EM CHAPA DE AÇO COM PINTURA ELETROSTÁTICA A PÓ POLIESTER NA COR CINZA RAL, GRAU DE PROTEÇÃO IP 54, COM DISJUNTORES, BARRAMENTOS E ACESSÓRIOS DE MONTAGEM - 1200X800X350MM | UN | 9093.02
8067 | QDCL- 8 - QUADRO / PAINEL EM CHAPA DE AÇO COM PINTURA ELETROSTÁTICA A PÓ NA COR CINZA RAL, GRAU DE PROTEÇÃO IP 54, COM DISJUNTORES, BARRAMENTOS E ACESSÓRIOS DE MONTAGEM - 800X500X200MM | UN | 3183.51
8068 | QDCL- 5 - QUADRO / PAINEL EM CHAPA DE AÇO COM PINTURA ELETROSTÁTICA A PÓ NA COR CINZA RAL, GRAU DE PROTEÇÃO IP 54, COM DISJUNTORES, BARRAMENTOS E ACESSÓRIOS DE MONTAGEM - 800X500X200MM | UN | 4690.14
8069 | QDCL- 7 - QUADRO / PAINEL EM CHAPA DE AÇO COM PINTURA ELETROSTÁTICA A PÓ NA COR CINZA RAL, GRAU DE PROTEÇÃO IP 54, COM DISJUNTORES, BARRAMENTOS E ACESSÓRIOS DE MONTAGEM - 1000X600X250MM | UN | 7314.73
8070 | QDCL- 6 - QUADRO / PAINEL EM CHAPA DE AÇO COM PINTURA ELETROSTÁTICA A PÓ NA COR CINZA RAL, GRAU DE PROTEÇÃO IP 54, COM DISJUNTORES, BARRAMENTOS E ACESSÓRIOS DE MONTAGEM - 1000X600X250MM | UN | 8616.62
8071 | QDG- 5 - QUADRO / PAINEL EM CHAPA DE AÇO COM PINTURA ELETROSTÁTICA A PÓ POLIESTER NA COR CINZA RAL, GRAU DE PROTEÇÃO IP 54, COM DISJUNTORES, BARRAMENTOS E ACESSÓRIOS DE MONTAGEM - 1200X800X350MM | UN | 8100.71
8072 | QDG- 6 - QUADRO / PAINEL EM CHAPA DE AÇO COM PINTURA ELETROSTÁTICA A PÓ POLIESTER NA COR CINZA RAL, GRAU DE PROTEÇÃO IP 54, COM DISJUNTORES, BARRAMENTOS E ACESSÓRIOS DE MONTAGEM - 1200X800X350MM | UN | 12264.47
8073 | QDC-4 - QUADRO / PAINEL EM CHAPA DE AÇO COM PINTURA ELETROSTÁTICA A PÓ POLIESTER NA COR CINZA RAL, GRAU DE PROTEÇÃO IP 54, COM DISJUNTORES, BARRAMENTOS E ACESSÓRIOS DE MONTAGEM - 1200X800X350MM | UN | 12219.81
8074 | QDC-4.1 - QUADRO / PAINEL EM CHAPA DE AÇO COM PINTURA ELETROSTÁTICA A PÓ POLIESTER NA COR CINZA RAL, GRAU DE PROTEÇÃO IP 54, COM DISJUNTORES, BARRAMENTOS E ACESSÓRIOS DE MONTAGEM - 1000X600X250MM | UN | 5422.85
8075 | QDC-4.2 - QUADRO / PAINEL EM CHAPA DE AÇO COM PINTURA ELETROSTÁTICA A PÓ POLIESTER NA COR CINZA RAL, GRAU DE PROTEÇÃO IP 54, COM DISJUNTORES, BARRAMENTOS E ACESSÓRIOS DE MONTAGEM - 1200X800X250MM | UN | 5422.85
8076 | QDG- 7 - QUADRO / PAINEL EM CHAPA DE AÇO COM PINTURA ELETROSTÁTICA A PÓ POLIESTER NA COR CINZA RAL, GRAU DE PROTEÇÃO IP 54, COM DISJUNTORES, BARRAMENTOS E ACESSÓRIOS DE MONTAGEM - 1200X800X250MM | UN | 10319.33
8077 | QDG- 8 - QUADRO / PAINEL EM CHAPA DE AÇO COM PINTURA ELETROSTÁTICA A PÓ POLIESTER NA COR CINZA RAL, GRAU DE PROTEÇÃO IP 54, COM DISJUNTORES, BARRAMENTOS E ACESSÓRIOS DE MONTAGEM - 1400X800X250MM | UN | 18187.79
8078 | QDG- 9 - QUADRO / PAINEL EM CHAPA DE AÇO COM PINTURA ELETROSTÁTICA A PÓ POLIESTER NA COR CINZA RAL, GRAU DE PROTEÇÃO IP 54, COM DISJUNTORES, BARRAMENTOS E ACESSÓRIOS DE MONTAGEM - 1400X800X350MM | UN | 18349.47
8079 | QDC -10 - QUADRO / PAINEL EM CHAPA DE AÇO COM PINTURA ELETROSTÁTICA A PÓ POLIESTER NA COR CINZA RAL, GRAU DE PROTEÇÃO IP 54, COM DISJUNTORES, BARRAMENTOS E ACESSÓRIOS DE MONTAGEM - 800X600X200MM | UN | 4229.19
8080 | QDG -10 - QUADRO / PAINEL EM CHAPA DE AÇO COM PINTURA ELETROSTÁTICA A PÓ POLIESTER NA COR CINZA RAL, GRAU DE PROTEÇÃO IP 54, COM DISJUNTORES, BARRAMENTOS E ACESSÓRIOS DE MONTAGEM - 800X600X200MM | UN | 3056.27
8081 | QGBT -1 - QUADRO / PAINEL EM CHAPA DE AÇO COM PINTURA ELETROSTÁTICA A PÓ POLIESTER NA COR CINZA RAL, GRAU DE PROTEÇÃO IP 54, COM DISJUNTORES, BARRAMENTOS E ACESSÓRIOS DE MONTAGEM - 2300X2400X800MM | UN | 156640.43
8082 | QDGBT -1.4 - QUADRO / PAINEL EM CHAPA DE AÇO COM PINTURA ELETROSTÁTICA A PÓ POLIESTER NA COR CINZA RAL, GRAU DE PROTEÇÃO IP 54, COM DISJUNTORES, BARRAMENTOS E ACESSÓRIOS DE MONTAGEM - 2000X800X600MM | UN | 19262.69
8083 | QDGBT -1.3 - QUADRO / PAINEL EM CHAPA DE AÇO COM PINTURA ELETROSTÁTICA A PÓ POLIESTER NA COR CINZA RAL, GRAU DE PROTEÇÃO IP 54, COM DISJUNTORES, BARRAMENTOS E ACESSÓRIOS DE MONTAGEM - 2000X800X600MM | UN | 19262.69
8084 | QDGBT -1.2 - QUADRO / PAINEL EM CHAPA DE AÇO COM PINTURA ELETROSTÁTICA A PÓ POLIESTER NA COR CINZA RAL, GRAU DE PROTEÇÃO IP 54, COM DISJUNTORES, BARRAMENTOS E ACESSÓRIOS DE MONTAGEM - 2000X800X600MM | UN | 25022.65
8085 | QDGBT -1.1 - QUADRO / PAINEL EM CHAPA DE AÇO COM PINTURA ELETROSTÁTICA A PÓ POLIESTER NA COR CINZA RAL, GRAU DE PROTEÇÃO IP 54, COM DISJUNTORES, BARRAMENTOS E ACESSÓRIOS DE MONTAGEM - 2000X800X600MM | UN | 24602.99
8086 | QGBT - 2 - QUADRO / PAINEL EM CHAPA DE AÇO COM PINTURA ELETROSTÁTICA A PÓ POLIESTER NA COR CINZA RAL, GRAU DE PROTEÇÃO IP 54, COM DISJUNTORES, BARRAMENTOS E ACESSÓRIOS DE MONTAGEM - 2300X2400X800MM | UN | 174080.11
8087 | QDGBT - 2.4 - QUADRO / PAINEL EM CHAPA DE AÇO COM PINTURA ELETROSTÁTICA A PÓ POLIESTER NA COR CINZA RAL, GRAU DE PROTEÇÃO IP 54, COM DISJUNTORES, BARRAMENTOS E ACESSÓRIOS DE MONTAGEM - 2000X800X600MM | UN | 24181.57
8088 | QDGBT - 2.3 - QUADRO / PAINEL EM CHAPA DE AÇO COM PINTURA ELETROSTÁTICA A PÓ POLIESTER NA COR CINZA RAL, GRAU DE PROTEÇÃO IP 54, COM DISJUNTORES, BARRAMENTOS E ACESSÓRIOS DE MONTAGEM - 2000X800X600MM | UN | 18002.05
8089 | QDGBT - 2.2 - QUADRO / PAINEL EM CHAPA DE AÇO COM PINTURA ELETROSTÁTICA A PÓ POLIESTER NA COR CINZA RAL, GRAU DE PROTEÇÃO IP 54, COM DISJUNTORES, BARRAMENTOS E ACESSÓRIOS DE MONTAGEM - 2000X800X600MM | UN | 30553.77
8090 | QDGBT - 2.1 - QUADRO / PAINEL EM CHAPA DE AÇO COM PINTURA ELETROSTÁTICA A PÓ POLIESTER NA COR CINZA RAL, GRAU DE PROTEÇÃO IP 54, COM DISJUNTORES, BARRAMENTOS E ACESSÓRIOS DE MONTAGEM - 2000X800X600MM | UN | 29165.84
8091 | QGRT - QUADRO / PAINEL EM CHAPA DE AÇO COM PINTURA ELETROSTÁTICA A PÓ POLIESTER NA COR CINZA RAL, GRAU DE PROTEÇÃO IP 54, COM DISJUNTORES, BARRAMENTOS E ACESSÓRIOS DE MONTAGEM - 2000X800X600MM | UN | 17061.28
8092 | QDGRT - QUADRO / PAINEL EM CHAPA DE AÇO COM PINTURA ELETROSTÁTICA A PÓ POLIESTER NA COR CINZA RAL, GRAU DE PROTEÇÃO IP 54, COM DISJUNTORES, BARRAMENTOS E ACESSÓRIOS DE MONTAGEM - 1000X600X250MM | UN | 4621.32
8093 | QDG- 1 - QUADRO / PAINEL EM CHAPA DE AÇO COM PINTURA ELETROSTÁTICA A PÓ POLIESTER NA COR CINZA RAL, GRAU DE PROTEÇÃO IP 54, COM DISJUNTORES, BARRAMENTOS E ACESSÓRIOS DE MONTAGEM - 1000X600X250MM | UN | 4621.32
8094 | QDC- 1 - QUADRO / PAINEL EM CHAPA DE AÇO COM PINTURA ELETROSTÁTICA A PÓ POLIESTER NA COR CINZA RAL, GRAU DE PROTEÇÃO IP 54, COM DISJUNTORES, BARRAMENTOS E ACESSÓRIOS DE MONTAGEM - 1000X600X250MM | UN | 8900.38
8095 | QDC- 2 - QUADRO / PAINEL EM CHAPA DE AÇO COM PINTURA ELETROSTÁTICA A PÓ POLIESTER NA COR CINZA RAL, GRAU DE PROTEÇÃO IP 54, COM DISJUNTORES, BARRAMENTOS E ACESSÓRIOS DE MONTAGEM - 800X600X200MM | UN | 5331.63
8096 | QDG- 1.1 - QUADRO / PAINEL EM CHAPA DE AÇO COM PINTURA ELETROSTÁTICA A PÓ POLIESTER NA COR CINZA RAL, GRAU DE PROTEÇÃO IP 54, COM DISJUNTORES, BARRAMENTOS E ACESSÓRIOS DE MONTAGEM - 1200X800X250MM | UN | 8339.71
8097 | QDC- 3 - QUADRO / PAINEL EM CHAPA DE AÇO COM PINTURA ELETROSTÁTICA A PÓ POLIESTER NA COR CINZA RAL, GRAU DE PROTEÇÃO IP 54, COM DISJUNTORES, BARRAMENTOS E ACESSÓRIOS DE MONTAGEM - 600X500X200MM | UN | 2715.7
8098 | QDC- 4 - QUADRO / PAINEL EM CHAPA DE AÇO COM PINTURA ELETROSTÁTICA A PÓ POLIESTER NA COR CINZA RAL, GRAU DE PROTEÇÃO IP 54, COM DISJUNTORES, BARRAMENTOS E ACESSÓRIOS DE MONTAGEM - 1200X800X250MM | UN | 2715.7
8099 | MAPA TÁTIL EM ACRÍLICO REF.CBMT954 DE 39 X 54CM | UN | 956.36
8100 | FORNECIMENTO E INSTALAÇÃO DE CÂMARA FRIGORÍFICA PARA 6 CADÁVERES ( 3 PORTAS EMBAIXO E 3 PORTAS EM CIMA ) | UN | 82950
8101 | MINI EXAUSTOR AXIAL PARA 150M³/H E 50DB - MODELO: VENTOKIT OU SIMILAR | UN | 217.11
8102 | MINI EXAUSTOR AXIAL PARA 80M³/H E 48DB - MODELO: VENTOKIT OU SIMILAR | UN | 208.69
8103 | SUPORTE PARA MAPA TÁTIL H=1,00 REF.CSMPF000 EM CHAPA GALV. REVESTIDA COM ALUCOBOND | UN | 2898.02
8104 | CAIXA EXAUSTORA PARA AS SALAS DE ISOLAMENTO COM INVERSOR DE FREQUENCIA, FILTRAGEM GROSSA E FINA NA DESCARGA, VAZÃO = 1.200 M³/H PE = 40 MMCA. CONTROLADO POR PRESSOSTATO E INVERSOR DE FREQUENCIA. | UN | 2332.71
8105 | VENTILADOR CENTRIFUGO DE 4000M³/H E 25MMCA MARCA: OTAM OU SIMILAR | UN | 2754.39
8106 | AMORTECEDOR DE VIBRAÇÃO | UN | 217.85
8108 | ISOLAMENTO TERMICO, ESP. 25 MM, CRESCENTE TIPO ELASTOMERICO DA ARMAFLEX Ø 1". | M | 42.6
8109 | VÁLVULA MOTORIZADA DE 2 VIAS FLOATING. | UN | 490.79
8114 | ISOLAMENTO ESPONJOSO ELASTOMÉRICO PARA TUBO DE COBRE 1" | M | 10.45
8115 | GÁS NITROGÊNIO | M³ | 22
8116 | VENTILADOR CENTRIFUGO DE 1880M³/H E 25MMCA MARCA: OTAM OU SIMILAR | UN | 2328.21
8118 | ISOPOR-EPS F1, ANTI-CHAMA, E= 25MM | M² | 8.08
8128 | QUADRO ELETRICO COMPLETO PARA A CENTRAL DE AGUA GELADA. - QFC-AG | UN | 648.41
8129 | QUADRO ELETRICO COMPLETO PARA AS UNIDADES DE TRATAMERNTO DE AR. - QFC 01 A QFC-11 | UN | 541.77
8130 | QUADRO ELETRICO PARA SISTEMA VRF - QEF, QEF01 A QEF-04 | UN | 514.3
8131 | BOMBA CENTRIFUGA PARA AGUA GELADA, VAZAO = 42 M³/H, PE = 30 MMCA. | UN | 2049.55
8132 | CABO PKT 2X18 AWG PT | M | 9.49
8133 | JUNTA DERIVAÇÃO T - Y | UN | 882.87
8135 | ELETROCALHA METÁLICA PERFURADA 200 X 70 X 3000 MM (REF. MOPA OU SIMILAR) | M | 19.63
8139 | BOMBA SUB PAINEL 1/2 CV,MONOFASICO, 230V | UN | 1658.05
8141 | REFLETOR PARA LÂMPADA 1000W | UN | 221.9
8142 | REATOR P/ LÂMPADA VAPOR SÓDIO 1000W | UN | 290
8143 | VENTILADOR CENTRIFUGO DE 620M³/H E 15MMCA MARCA: OTAM OU SIMILAR | UN | 1236.19
8144 | PORTA EM MADEIRA COMPENSADA CANELA, LISA, SEMI-ÔCA - 60X210X3,5CM, COM VISOR 0,16M2, INCLUSIVE VIDRO 4MM | UN | 174.8
8145 | ISOLAMENTO ESPONJOSO ELASTOMÉRICO PARA TUBO DE COBRE 1/4" | M | 1.2
8146 | ISOLAMENTO ESPONJOSO ELASTOMÉRICO PARA TUBO DE COBRE 3/8" | M | 1.5
8147 | ISOLAMENTO ESPONJOSO ELASTOMÉRICO PARA TUBO DE COBRE 1/2" | M | 2
8148 | ISOLAMENTO TERMICO, ESP. 25 MM, CRESCENTE TIPO ELASTOMERICO DA ARMAFLEX. | M | 42.6
8151 | GÁS R410 A | KG | 42
8152 | SOLDA FOSCOPER | KG | 113.24
8168 | VENTILADOR CENTRIFUGO DE 220M³/H E 5MMCA MARCA: OTAM OU SIMILAR | UN | 438.64
8169 | VENTILADOR CENTRIFUGO DE 230M³/H E 5MMCA MARCA: OTAM OU SIMILAR | UN | 458.59
8171 | VENTILADOR CENTRIFUGO DE 150M³/H E 5MMCA MARCA: OTAM OU SIMILAR | UN | 299.08
8175 | VENTILADOR CENTRIFUGO DE 1860M³/H E 25MMCA MARCA: OTAM OU SIMILAR | UN | 2303.44
8176 | VENTILADOR CENTRIFUGO DE 6700M³/H E 20MMCA MARCA: OTAM OU SIMILAR | UN | 4613.6
8177 | VENTILADOR CENTRIFUGO DE 4040M³/H E 25MMCA MARCA: OTAM OU SIMILAR | UN | 2781.93
8185 | BANCADA EM CHAPA INOX - 304, DIMENSÕES 3,00 X 0,60M, C/ 01 CUBA DE 80X50X40CM, RODOPIA 10CM, POLIDA OU ESCOVADA | UN | 3766.92
8193 | ELETROCALHA METÁLICA PERFURADA 400 X 100 X 3000 MM (REF. MOPA OU SIMILAR) | M | 61.53
8194 | ELETROCALHA METÁLICA PERFURADA 500 X 100 X 3000 MM (REF. MOPA OU SIMILAR) | M | 90
8195 | PORTA EM MADEIRA COMPENSADA CANELA, LISA, SEMI-ÔCA - 70X210X3,5CM, COM VISOR 0,16M2, INCLUSIVE VIDRO 4MM | UN | 194.16
8197 | POSTE DECORATIVO COM DIFUSOR EM VIDRO LEITOSO BRILHANTE REF. XR-706/1 DA XOULUX OU SIMILAR, COM 3,00M | UN | 236.5
8198 | TUBO DE BORRACHA ESPONJOSA CELULA FECHADA RESISTENCIA 100º Ø 5/8"X19MM | M | 37.07
8199 | TUBO DE BORRACHA ESPONJOSA CELULA FECHADA RESISTENCIA 100º Ø 3/4"X19MM | M | 44.51
8200 | TUBO DE BORRACHA ESPONJOSA CELULA FECHADA RESISTENCIA 100º Ø 1/2"X19MM | M | 25.75
8201 | TUBO DE BORRACHA ESPONJOSA CELULA FECHADA RESISTENCIA 100º Ø 1"X19MM | M | 51.4
8202 | TUBO DE BORRACHA ESPONJOSA CELULA FECHADA RESISTENCIA 100º Ø 11/8"X19MM | M | 53.09
8203 | TUBO DE BORRACHA ESPONJOSA CELULA FECHADA RESISTENCIA 100º Ø 11/4"X19MM | M | 59.07
8204 | TUBO DE BORRACHA ESPONJOSA CELULA FECHADA RESISTENCIA 100º Ø 11/2"X19MM | M | 65.81
8205 | BOX RETO 11/2" | UN | 6.5
8206 | BOX RETO 1" | UN | 2.9
8207 | BOX RETO 3/4" | UN | 2.8
8208 | FRIOASFALTO VEDACIT OU SIMILAR | KG | 7.45
8209 | FITA DE ARQUEAR 1/2" | M | 1.82
8210 | SELO PLÁSTICO PARA FITA DE ARQUEAR | UN | 2.01
8211 | SILICONE - BISNAGA DE 300ML | PÇ | 12.9
8212 | CHUMBADOR WALSYWA CB 314200 Ø 1/4" X 2" | UN | 1.4
8213 | PARAFUSO AA B3 9X19MM | CT | 46.97
8214 | REBITE DE ALUMÍNIO EAD 440 Ø 1/8" | UN | 0.1
8215 | BROCA AÇO RAPIDO 9/64 | UN | 6.61
8216 | LAMINA DE SERRA 1/2X12" | UN | 6
8223 | BANCADA EM CHAPA INOX - 304, DIMENSÕES 2,45 X 0,60M C/ 01 CUBA DE 50X40X25CM, POLIDA OU ESCOVADA | UN | 2913.23
8235 | DISJUNTOR TRIPOLAR REF.3VL57 63-1DC36, 65KA, 230-630A, SIEMENS OU SIMILAR | UN | 8521.02
8238 | TRITURADOR DE RESÍDUOS (ALIMENTOS), 25X25X38CM, 1/2 HP, 110V, REF.09354, MR.CLEAN, FRANKE OU SIMILAR | UN | 861.19
8239 | BATENTE (CAIXÃO) EM MADEIRA LEI L=20CMX220, COMPLETO C/02 JOGOS ALIZAR | CJ | 270
8240 | BATENTE (CAIXÃO) EM MADEIRA LEI L=18CM (90X220CM), COMPLETO C/02 JOGOS ALIZAR | CJ | 238
8241 | BATENTE (CAIXÃO) EM MADEIRA DE LEI, L=20CM, COMPLETO, C/02 JOGOS DE ALIZAR | M | 50.94
8243 | GRAMPO DE COBRE TIPO UNHA C/BUCHA E PARAFUSO Nº10, PARA FIXAÇÃO DE CABO DE COBRE NÚ | UN | 4.25
8244 | BLOCO CERÂMICO, TIPO "U", CALHA PARA CINTAMENTOS DIM. 14 X 19 X 29 CM | UN | 1.65
8246 | FECHADURA PADO, EXTERNA, LINHA FRANCESA, ACABAMENTO IX (INOX) REF.325-926 OU SIMILAR | UN | 52.28
8247 | ARAME Ø = 1,2MM, PARA SOLDA MIG/TIG, ROLO COM 18 KG | KG | 12.19
8249 | GÁS ATAL ( GÁS ARGÔNIO + OXIGÊNIO) GARRAFA COM 10KG | UN | 320
8250 | ALUGUEL DE MÁQUINA SOLDA - 475A TRIFÁSICA : CAPACIDADE - GRANDE | H | 3.66
8251 | RESERVATÓRIO SOLAR TÉRMICO DE ACUMULAÇÃO EM AÇO, CAPACIDADE:1500 L, BAIXA PRESSÃO | UN | 6517.87
8252 | RESERVATÓRIO SOLAR TÉRMICO DE ACUMULAÇÃO EM AÇO, CAPACIDADE:4500 L, BAIXA PRESSÃO | UN | 13245.98
8253 | CENTRAL MANIFOLD PARA CILINDROS 5 X 5 PARA OXIGÊNIO COM 2 REGULADORES DE PRESSÃO SEMI-AUTOMÁTICO E 10 CHICOTES FLEXIVEI, PROTEC OU SIMILAR | UN | 3528.3
8254 | CENTRAL DE CILINDRO 1+1 DE OXIDO NITROSO COM 1 REGULADOR DE PRESSÃO SEMI-AUTOMÁTICO E 2 CHICOTES FLEXIVEI, PROTEC OU SIMILAR | UN | 1418.37
8255 | LÂMPADA VAPOR METÁLICO 2000W - 220V OU 380V | UN | 454.9
8256 | REATOR P/ LÂMPADA VAPOR METÁLICO 2000W-220V-FF/220V-FN | UN | 665
8257 | COLETOR SOLAR VERTICAL, PLACAS 80X200CM, SOLETROL MAX 1,60M² OU SIMILAR, CLASSIFICAÇÃO A INMETRO | UN | 315.38
8258 | VIDRO TEMPERADO 10MM, LISO, TRANSPARENTE, SEM FERRAGENS | M2 | 295.18
8259 | KIT DE AUTOMATIZAÇÃO DE ABERTURA DE PORTAS DESLIZANTES, DE 4,40M, INCLUSO: MÃO DE OBRA, CENTRAL ELETRÔNICA COM INVERSOR DE FREQUENCIA, MOTORREDUTOR(ES), KIT DE FERRAGEM, MARCA BONA OU SIMILAR | UN | 6800
8260 | KIT DE AUTOMATIZAÇÃO DE ABERTURA DE PORTAS DESLIZANTES DE 3,30M, INCLUSO: MÃO DE OBRA, CENTRAL ELETRÔNICA COM INVERSOR DE FREQUENCIA, MOTORREDUTOR(ES), KIT DE FERRAGEM, MARCA BONA OU SIMILAR | UN | 5900
8261 | QUADRO DE DISTRIBUIÇÃO DE EMBUTIR EM CHAPA DE AÇO, P/ATÉ 70 DISJUNTORES C/BARRAMENTO, PADRÃO DIN, CEMAR OU SIMILAR | UN | 700
8262 | GRUPO GERADOR - MANUAL/ELETRICO, CAPACIDADE 14 KW - OPERATIVO | H | 13.34
8263 | GRUPO GERADOR - MANUAL/ELETRICO, CAPACIDADE 14 KW - IMPRODUTIVO | H | 10.04
8264 | BATE ESTACA DE GRAVIDADE PARA 3500 A 4000 KG (160 KW)- OPERATIVO | H | 112.37
8265 | BATE ESTACA DE GRAVIDADE PARA 3500 A 4000 KG (160 KW)- IMPRODUTIVO | H | 13.82
8266 | EQUIPAMENTO PARA SOLDA - TRANSFORMADOR SOLDA ELÉTRICA 250 AMPER (8 KW) - OPERATIVO | H | 0.07
8267 | TRILHO SEMI-NOVO PARA ESTACAS - TR 50 | KG | 5.12
8268 | ALUGUEL DE BANCADA - SERRA CIRCULAR DE12" ( 4 KW ) - OPERATIVO | H | 0.25
8269 | PONTALETE DE MADEIRA DE Ø 15 CM | M | 1.84
8272 | MADEIRA MASSARANDUBA SERRADA (PEÇA) 8 X 20 CM - PRANCHÃO | M | 58.69
8275 | GRUPO GERADOR 32 KVA (29KW) - OPERATIVO | H | 9.74
8277 | QUADRO GERAL DE DISTRIBUIÇÃO DE EMBUTIR, COM BARRAMENTO, EM CHAPA GALVANIZ., MEDINDO:2000X1200X120CM, EXCLUSIVE DISJUNTORES | UN | 10353.19
8278 | FORNECIMENTO DE VIGA PRÉ-MOLDADA DE CONCRETO 1000X80X80CM COM FCK=30 MPA | UN | 12706.29
8279 | MONTAGEM DE VIGA DE CONCRETO PRÉ-MOLDADA 1000X80X80CM, INCLUSIVE ELEMENTOS DE APOIO | UN | 483.31
8280 | TRANSPORTE DE VIGA CONCRETO PRÉ-MOLDADA 1000X80X80CM | UNXKM | 2.25
8281 | DESLOCAMENTO DE GUINDASTE DE 30 T | KM | 3.78
8282 | ATIRANTAMENTO DE VIGAS DE CONCRETO PRÉ-MOLDADA 1000X80X80CM | UN | 68.55
8283 | CABO COBRE FLEXÍVEL, ISOLADO 35MM2 - 0,6/1KV / 70º | M | 17.42
8284 | ARANDELA DE USO INTERNO EM CHAPA DE AÇO PINTADO, COM DIFUSOR EM VIDRO LEITOSO, REF. DP 1922-01, DA LUSTRES PROJETO OU SIMILAR | UN | 133.36
8285 | DISJUNTOR DR 2 X 32 A, TIPO AC, CORRENTE NOMINAL RESIDUAL 30MA, DA SIEMENS OU SIMILAR | UN | 165.56
8286 | DISJUNTOR DR 3 X 32 A, TIPO AC, CORRENTE NOMINAL RESIDUAL 30MA, DA SIEMENS OU SIMILAR | UN | 165.56
8287 | BATENTE (CAIXÃO) EM MADEIRA LEI L=16 A 19CMX220, COMPLETO C/02 JOGOS ALIZAR | CJ | 238
8288 | BATENTE (CAIXÃO) EM MADEIRA LEI L=24CMX220, COMPLETO C/02 JOGOS ALIZAR | CJ | 290.32
8289 | BATENTE (CAIXÃO) EM MADEIRA LEI L=27CMX220, COMPLETO C/02 JOGOS ALIZAR | CJ | 313.95
8290 | TORNEIRA ELETRÔNICA DA PAREDE ANTI-VANDALISMO, ELÉTRICA, REF. 1193 EL-AV-20 DA FABRIMAR OU SIMILAR | UN | 439.05
8292 | TORNEIRA COM MISTURADOR PARA COZINHA, DE PAREDE, TUBO, LINHA MISTY COD.1258-MY, FABRIMAR OU SIMILAR | UN | 153.36
8293 | DUCHA MANUAL, LINHA TRIO, REF. 4896C DA DECA OU SIMILAR | UN | 371.91
8294 | DUCHA HIGIÊNICA COM REGISTRO, LINHA ASPEN, REF. 1984 C35 DA DECA OU SIMILAR | UN | 228.65
8295 | CUBA EM CHAPA INOX - 304, DIMENSÕES 50X40X25CM, COM FUNDO EMBORRACHADO | UN | 540.93
8306 | REDUÇÃO CONCÊNTRICA 400 X 50MM / 100 X 50MM PARA ELETROCALHA METÁLICA (REF. MOPA OU SIMILAR) | UN | 44.16
8307 | MOTOBOMBA CENTRÍFUGA, MARCA SCHNEIDER OU SIMILAR, MODELO BC-21 R 1 1/2, MOTOR 3 CV, TRIFÁSICO 220V, HM = 16 A 22 M, Q = 21,0 A 32,7 M3/H | UN | 2886.26
8308 | MOTOBOMBA CENTRÍFUGA, MARCA SCHNEIDER OU SIMILAR, MODELO BC-21 R2, MOTOR 10 CV, MONOFÁSICO, D REC=2", HM = 20 A 32 M, Q = 42,9 A 86,4 M3/H | UN | 5851.72
8309 | BOMBA PARA ACOPLAMENTO EM MOTOR ESTACIONÁRIO - COMBUSTÃO INTERNA À GASOLINA, MARCA SCHNEIDER OU SIMILAR, MODELO SH90 BCA-41, MOTOR 9 CV, D REC=2 1/2", HM = 20 A 34 M, Q = 19,7 A 46,7 M3/H, INCLUSIVE MOTOR | UN | 7367.88
8311 | CRUZETA 100 X 50 MM PARA ELETROCALHA PERFURADA METÁLICA (REF.: MOPA OU SIMILAR) | UN | 19.46
8312 | CRUZETA 400 X 100 MM PARA ELETROCALHA PERFURADA METÁLICA (REF.: MOPA OU SIMILAR) | UN | 89.7
8313 | REDUÇÃO CONCÊNTRICA 400 X 100MM / 200 X 50MM PARA ELETROCALHA METÁLICA (REF. MOPA OU SIMILAR) | UN | 48.37
8314 | REDUÇÃO CONCÊNTRICA 200 X 50MM / 100 X 50MM PARA ELETROCALHA METÁLICA (REF. MOPA OU SIMILAR) | UN | 20.69
8315 | VÁLVULA DE ESFERA EM BRONZE D = 1 1/4" (BRUTO) | UN | 81.88
8316 | KIT COM 3 PARAFUSOS, 3 BUCHAS E 3 ARRUELAS PARA FIXAÇÃO DE ASSENTO DESPORTIVO EM ARQUIBANCADAS DE CONCRETO | UN | 5.43
8317 | MÃO-DE-OBRA PARA INSTALAÇÃO DE ASSENTO DESPORTIVO | UN | 6
8318 | MISTURADOR MONOCOMANDO DE MESA PARA COZINHA, MOD. BIG KITCHEN 2288, DA PERFLEX OU SIMILAR | UN | 1780.67
8319 | CHAVE DE PARTIDA DIRETA P/ 0,33CV 220V-60HZ | UN | 264.66
8320 | CHAVE DE PARTIDA DIRETA P/ 0,5CV 220V-60HZ | UN | 264.66
8321 | CHAVE DE PARTIDA DIRETA P/ 0,16CV 220V-60HZ | UN | 264.66
8322 | CHAVE DE PARTIDA DIRETA P/ 0,16CV 380V-60HZ | UN | 264.66
8323 | CHAVE DE PARTIDA DIRETA P/ 0,33CV 380V-60HZ | UN | 264.66
8324 | CHAVE DE PARTIDA DIRETA P/ 0,25CV 380V-60HZ | UN | 264.66
8325 | CHAVE DE PARTIDA DIRETA P/ 0,50CV 380V-60HZ | UN | 264.66
8326 | CHAVE DE PARTIDA DIRETA P/ 2,00CV 380V-60HZ | UN | 264.66
8327 | CHAVE DE PARTIDA DIRETA P/ 1,50CV 380V-60HZ | UN | 264.66
8328 | CHAVE DE PARTIDA DIRETA P/ 1,00CV 380V-60HZ | UN | 264.66
8329 | CHAVE DE PARTIDA DIRETA P/ 2,40CV 380V-60HZ | UN | 264.66
8330 | TUBO DE COBRE RÍGIDO DE Ø 3/4" X 1/16" | M | 50.71
8331 | CABO PARALELO 2 X 2,5MM2 PARA SOM | M | 1.8
8332 | CAIXA P/QUADRO ELETRICO EM CHAPA METALICA D=70 X 50 X 12CM | UN | 230.01
8333 | CAIXA P/QUADRO ELETRICO EM CHAPA METALICA D=100 X 60 X 15CM | UN | 629.6
8334 | CAIXA P/QUADRO ELETRICO EM CHAPA METALICA D=90 X 50 X 12CM | UN | 412.1
8335 | CAIXA P/QUADRO ELETRICO EM CHAPA METALICA D=60 X 50 X 12CM | UN | 222.33
8336 | CAIXA P/QUADRO ELETRICO EM CHAPA METALICA D=80 X 60 X 12CM | UN | 356.99
8337 | CAIXA P/QUADRO ELETRICO EM CHAPA METALICA D=85 X 50 X 12CM | UN | 306.9
8338 | TUBO DE COBRE RÍGIDO DE Ø 7/8" X 1/16" | M | 60.03
8339 | TUBO DE COBRE RÍGIDO DE Ø 1" X 1/16" | M | 69.23
8340 | TUBO DE COBRE RÍGIDO DE Ø 1 1/8" X 1/16" | M | 78.44
8341 | TUBO DE COBRE RÍGIDO DE Ø 1 1/4" X 1/16" | M | 87.56
8342 | TUBO DE COBRE RÍGIDO DE Ø 1 1/2" X 1/16" | M | 105.88
8343 | EXECUÇÃO DE ESTACA ROTATIVA INJETADA, EXCLUSIVE CIMENTO, AGREGADOS E AÇO - Ø310MM | M | 122.5
8344 | COLA PARA ISOPOR | KG | 23.01
8347 | ARRUELA LISA ZINCADA Ø 1/4" | UN | 0.09
8348 | CURVA COBRE 90º Ø 1/2" - 12,70MM | UN | 3.84
8349 | CURVA COBRE 90º Ø 1 1/8" - 28,57MM | UN | 21.99
8350 | CURVA COBRE 90º Ø 1 1/4" - 31,75MM | UN | 9.54
8351 | CURVA COBRE 90º Ø 1 1/2" - 38,10MM | UN | 11.55
8352 | BUCHA DE REDUÇÃO EM ALUMINIO PARA ELETRODUTO D= 1 1/2" X 1" | UN | 2.97
8354 | CABO SHILDADO 2 X 0,75MM² | KG | 1.82
8355 | TÊ REDUÇÃO PARA COLETOR ESGOTOS, JUNTA ELÁSTICA INTEGRADA, BBB, DN 250X150MM (VINILFORT - TIGRE OU SIMILAR) | UN | 394.9
8356 | TÊ REDUÇÃO PARA COLETOR ESGOTOS, JUNTA ELÁSTICA INTEGRADA, BBB, DN 250X200MM (VINILFORT - TIGRE OU SIMILAR) | UN | 949.87
8357 | TORNEIRA CROMADA PARA TANQUE OU JARDIM, REF.1153, LINHA MISTY, FABRIMAR OU SIMILAR | UN | 11.32
8358 | DISJUNTOR TRIPOLAR 315 A, PADRÃO DIN (LINHA BRANCA ), CORRENTE DE INTERRUPÇÃO 65KA, REF.: SIEMENS OU SIMILAR | UN | 638
8359 | CENTRAL DE ALARME DE INCENDIO, 24V (ATÉ 40 SETORES) C/ 2 BATERIA - VR-40L- VERIN OU SIMILAR | UN | 447.02
8361 | PLACAR ELETRÔNICO PARA ESTÁDIO DE FUTEBOL MOD. ESF-01/4, MED. 9,0 X 0,60M, DA TECNODIS OU SIMILAR, INCLUSIVE INSTALAÇÃO E TREINAMENTO | UN | 61399.29
8362 | PLACAR ELETRÔNICO PARA ESTÁDIO DE FUTEBOL MOD. ESF-02/4, MED. 7,5 X 1,5M, DA TECNODIS OU SIMILAR | UN | 71065.28
8363 | ASPERSOR CANHÃO MOD. PLUVIO PL 150 1 1/2" | PÇ | 268.08
8365 | ADAPTADOR REDUÇÃO FÊMEA EP 2" X 1 1/2" | UN | 29.53
8366 | CHAVE DE PARTIDA 5CV 220V-60HZ | UN | 223.1
8367 | TAMPA DE ALUMÍNIO P/ POÇO Ø=6" | UN | 12.93
8368 | TUBO PVC P/IRRIGAÇÃO EP Ø=2", LINHA IRRIGA-EP, TIGRE OU SIMILAR | PÇ | 39.58
8369 | TUBO PVC P/IRRIGAÇÃO LF PN 40 JE Ø 50MM, LINHA IRRIGA-LF, TIGRE OU SIMILAR | M | 5.71
8370 | DERIVAÇÃO SAÍDA FÊMEA EP Ø 2" | PÇ | 69.47
8371 | ADAPTADOR FÊMEA EP Ø 2" | UN | 26.59
8372 | ADAPTADOR MACHO EP Ø 2" | UN | 16.9
8373 | CAP MACHO EP Ø 2" | UN | 18.24
8374 | LUVA PVC BSA SOLDAVEL D= 50MM, LINHA IRRIGA-LF, TIGRE OU SIMILAR | UN | 9.02
8375 | CURVA 90° PVC P/IRRIGAÇÃO D=2", LINHA IRRIGA-EP, TIGRE OU SIMILAR | UN | 66.2
8376 | GABIÃO CAIXA, ARAME GALVANIZADO Ø 2,7MM SEM PVC, MALHA 8 X 10, DIM. INT. = 1,50 X 1,00 X 1,00M | UN | 521.27
8377 | LUMINÁRIA INTERNA TIPO ARANDELA, REF.CWA-224, FABRICADA EM ALUMINIO, COM DIFUSOR DIOPTICO EM VIDRO ALCALINO PRENSADO, TECNOLUX OU SIMILAR | UN | 102.6
8378 | GABIÃO CAIXA, TELA DE ARAME GALVANIZADO ZINCADO SEM PVC, FIO Ø 2,7MM, MALHA 8X10CM, 2,00X1,00X0,50M | UN | 347.53
8379 | GABIÃO CAIXA, TELA DE ARAME GALVANIZADO ZINCADO COM PVC, FIO Ø 2,7MM, MALHA 8X10CM, 2,00X1,00X0,50M | UN | 437.61
8380 | RESERVATÓRIO TÉRMICO EM ALUMINIO CAPACIDADE 1500 L, SOLETROL MAX 112 OU SIMILAR | UN | 3608.27
8381 | RESERVATÓRIO TÉRMICO EM ALUMINIO CAPACIDADE 1000 L, SOLETROL MAX 80 OU SIMILAR | UN | 1997.41
8382 | CENTRAL CONVENCIONAL DE LED DE CHAMADA DE ENFERMEIRA, CAPACIDADE: 1 A 60 PONTOS, DIM:23X18X10CM, SINALIZAÇÃO VISUAL E SONORA, SISTEMA ANALÓGICO PADRÃO | UN | 1184.67
8383 | ESTAÇÃO DE CHAMADA PADRÃO DE ENFERMEIRA, ESPELHO 4X42 EM ABS BRANCO, ACIONADOR LIGA/DESLIGA, LED DE CHAMADA | UN | 120.66
8384 | CHAPA EM MDF CRU ESP: 5MM | M2 | 20.26
8385 | QDG- QUADRO DE DISTRIBUIÇÃO GERAL, CONFORME PROJETO HOSP. D. ZULMIRA SOARES - POÇO REDONDO | UN | 30157.8
8386 | BLOCO DE CONCRETO, TIPO "U", CALHA DIM. 14 X 19 X 39 CM | UN | 2.22
8388 | BLOCO DE CONCRETO TIPO "U", CALHA DIM. 14 X 15 X 30 CM | UN | 1.51
8389 | DISJUNTOR MONOPOLAR DR 40 A, DISPOSITIVO RESIDUAL DIFERENCIAL | UN | 151.3
8390 | BLOCO DE CONCRETO, TIPO "U", CALHA DIM. 19 X 19 X 39 CM | UN | 3.04
8394 | PROJETOR FECHADO, EM ALUMÍNIO FUNDIDO, COM ALETAS, REFLETOR EM ALUMÍNIO REFLETAL, LISO ANODIZADO, LENTE EM CRISTAL TEMPERADO, SUPORTE FIXAÇÃO EM CHAPA DE AÇO GALV, C/ SOQUETE E-40, PINTADO NA COR CINZA MARTELADO, DA REEME , REF. MA-326 OU SIMILAR | UN | 507.87
8395 | TERMINAL AÉREO 600MM C/ BASE HORIZONTAL REF.GTP-TAH | UN | 7
8396 | TERMINAL CENTRAL 3/8" | UN | 28.2
8397 | PAINEL DESM. TRASEIRA EMB. CPD-TE 1764 | UN | 3774.08
8399 | LONGARINA MONTAGEM 200 X 750 | UN | 90.88
8400 | LONGARINA MONTAGEM 100 X 750 | UN | 50.16
8401 | BARRA CHATA DE COBRE 2" X 3/8" | KG | 69.3
8402 | NIPLE REDUÇÃO COBRE 3/4" X 1/2" | UN | 11.5
8403 | CURVA COBRE 90º D=22MM | UN | 10.92
8404 | CURVA COBRE 90º D= 15MM | UN | 4.82
8405 | CURVA COBRE 90º D=15MM X 1/2" | UN | 10.94
8406 | MANGUEIRA DE POLIESTER FORRADA COM BORRACHA, TIPO INCÊNDIO, D=38MM, EMPATADA COM UNIÕES STORZ NAS DUAS EXTREMIDADES - 15M | UN | 256.02
8407 | TÊ PARA HIDRANTE INDUSTRIAL 4" X 2 1/2" X 2 1/2" | UN | 167.02
8408 | ETIQUETA AUTO-ADESIVA COM INSCRIÇÃO "SAÍDA" | UN | 14.06
8409 | MOTOBOMBA CENTRÍFUGA, MARCA SCHNEIDER OU SIMILAR, MODELO BC-21 R2, MOTOR 10 CV, TRIFÁSICO 220V, D REC=2", HM = 20 A 32 M, Q = 42,9 A 86,4 M3/H | UN | 5494.21
8411 | BOMBA SCHNEIDER MOD BPI 22 R/F 2 1/2"-2 POTÊNCIA 10CV, ADAPTADOR COM MOTOR A EXPLOSÃO OU SIMILAR | UN | 13662.79
8412 | BUCHA REDUÇÃO FERRO GALVANIZADO D=4 X 21/2" | UN | 67.28
8414 | APARELHO APOIO EM NEOPRENE | DM³ | 80.44
8415 | ENSAIO - TAXA DE PERCOLAÇÃO DO SOLO (PARA CADA DETERMINAÇÃO OU FURO) | UN | 635.36
8416 | CHAVE DE FLUXO DE 4" | UN | 397.66
8417 | ABRIGO METÁLICO PARA MANGUEIRA DE INCÊNDIO - 0,90X1,20X0,18M | UN | 550.62
8419 | GRUPO GERADOR NA POTÊNCIA DE 290/260 KVA (INTERMITENTE/CONTÍNUO), FATOR POTÊNCIA 0,8, 220/127V-60HZ, 1800 RPM, 320CV EM EMERGÊNCIA | UN | 99979.03
8420 | PLANTA - MANGERICO VERMELHO | UN | 22.31
8421 | PLANTA - PALMEIRA IMPERIAL, H=3,5M (FORNECIMENTO) | UN | 405.76
8422 | PLANTA - PALMEIRA IMPERIAL, H=4,5M (FORNECIMENTO) | UN | 557.93
8423 | PLANTA - PALMEIRA IMPERIAL, H=5,5M (FORNECIMENTO) | UN | 811.53
8426 | TRIPÉ DE FERRO 1 1/2" X 2,00M PARA BOMBAS SUBMERSAS | UN | 162.39
8427 | SAÍDA ASPERSOR EP Ø 2" X 1 1/2" | UN | 55.47
8428 | PISO ALTA RESISTENCIA, COMUM, COR CINZA, E=12MM, APLICADO COM JUNTAS, SEM POLIMENTO | M2 | 18
8429 | DETECTOR PORTAL DE ALTA SENSIBILIDADEDE REF. PM DA BRAPENTA OU SIMILAR | UN | 5689.2
8430 | SUPORTE EM FERRO GALV. PARA DESCIDA DO CABO TIPO REFORÇADO COM CHAPA DE ENCOSTO EM 90° | UN | 18
8431 | SUPORTE EM FERRO GALV. PARA DESCIDA DO CABO TIPO SIMPLES COM CHAPA DE ENCOSTO | UN | 33.92
8433 | SUPORTE P/ BUCHA DE PASSAGEM INTERNA/INTERNA | UN | 13.29
8434 | PUNHO P/ CHAVE SECCIONADORA TRIPOLAR | UN | 319.01
8436 | QF - VRF (08 UNIDADES) - SISTEMA DE AR CONDICIONADO - HOSP.SÃO CRISTÓVÃO - CONF. DESENHO | UN | 19881.7
8437 | QF - C. CIRÚRGICO - SISTEMA DE AR CONDICIONADO - HOSP.SÃO CRISTÓVÃO - CONF. DESENHO | UN | 10391.01
8438 | CONCRETO USINADO BOMBEAVEL B0-B1 FCK=45MPA | M3 | 337.05
8439 | COIFA EM AÇO INOX, SEM FILTROS, MEDINDO 4,80 X 1,47 X 0,50M, COM DUAS SAÍDAS REDONDAS, DOIS DUTOS REDONDOS DE 500MM E DOIS CHAPÉUS CHINESES, EXCLUSIVE, EXAUSTOR, DAMPER E CONTRA FLANGES | UN | 17214.5
8441 | TELHA NO FORMATO 'W" PRE-FABRICADA EM CONCRETO PROTENDIDO DE 45,00 MPA, INCLUSIVE FABRICAÇÃO, TRANSPORTE, GUINDASTE E MONTAGEM | M³ | 2415.05
8443 | ALUGUEL DE MÁQUINA ELÉTRICA PARA POLIMENTO DE PISO DE ALTA RESISTÊNCIA OU INDUSTRIAL | H | 4.02
8449 | PERFIL AÇO, CANTONEIRA ABAS IGUAIS - 2" X 1/8" (2,46 KG/M) | KG | 4.19
8450 | CHAPA AÇO GROSSA PRETA 1"(25,4MM), 196 KG/M2 | KG | 7.07
8451 | PORCA SEXTAVADA Ø 1" | UN | 2.11
8452 | ESTRUTURA METÁLICA EM ARCO DE TUBO ESTRUTURAL, INCLUSIVE MONTAGEM, PRIMER ANTICORROSIVO E PINTURA DE ACABAMENTO | KG | 14.91
8462 | PLACA DE ANCORAGEM 200X200X38MM | UN | 362.38
8467 | CORDOALHA CP-190 RB D=12,7MM | KG | 10.17
8468 | FLUXO PARA SOLDA PRATA - 100G | UN | 3.34
8470 | CONECTOR MACHO DE LATÃO, COBRE OU BRONZE, SOLDA E ROSCA 1/2" X 15 MM | UN | 5.56
8471 | BOMBA ELETR P/ INJEÇÃO DE NATA MAC | UN | 40.84
8472 | ADITIVO PLASTIMENT BV-40 | KG | 5.14
8473 | INTERPLAST N | KG | 11.13
8475 | CUNHA DE CORDOALHA ENGRAXADA | UN | 31.85
8476 | FORMA PARA NICHO - CORDOALHA ENGRAXADA | UN | 11.86
8477 | TUBO PARA CORDOALHA ENGRAXADA | UN | 7.88
8478 | CORDOALHA ENGRAXADA CP-190 RB D=15,2MM | KG | 11.54
8479 | TERRA ARMADA ECE - GREIDE 0<H<6M | M² | 609.54
8480 | TERRA ARMADA ECE - GREIDE 6<H<9M | M² | 736.55
8481 | TERRA ARMADA ECE - GREIDE 9<H<12M | M² | 1119.4
8482 | TERRA ARMADA ECE- PÉ TALUDE 0<H<6M | M² | 713.06
8483 | TERRA ARMADA ECE- PÉ TALUDE 6<H<9M | M² | 869.33
8484 | TERRA ARMADA ECE- PÉ TALUDE 9<H<12M | M² | 1308.95
8485 | TERRA ARMADA ECE-ENC. PORTANTE 0<H<6M | M² | 1435.92
8486 | TERRA ARMADA ECE-ENC. PORTANTE 6<H<9M | M² | 1801.2
8487 | ADUELA DE FUNDO P/POÇO DE VISITAS, PRÉ-MOLDADA EM CONCRETO, ALT.=0,40M, DIAM.=1000MM | UN | 84.27
8488 | CAMINHÃO CARROCERIA - DE MADEIRA 15 T (170 KW)- FONTE:DNIT | H | 136.47
8489 | TERRA ARMADA - MOLDES METÁLICOS | M³ | 19.93
8492 | DISJUNTOR MONOPOLAR 16 A, PADRÃO NEMA ( LINHA PRETA ), CORRENTE DE INTERRUPÇÃO 5KA, REF.: ELETROMAR OU SIMILAR | UN | 6.3
8494 | TERMINAL AÉREO 3/8" X 25CM REF.TEL 044 OU SIMILAR | UN | 5.3
8496 | TERMINAL AÉREO EM AÇO GALVANIZADO A FOGO H=35CM X 3/8", FIXAÇÃO HORIZONTAL E COM BANDEIRINHA | UN | 5.3
8497 | CONECTOR DE PRESSÃO DE LATÃO ESTANHANDO RABICHO ROSCA MEC. 3/8" PARA CABO ATÉ 70MM² | UN | 1.23
8498 | POSTE CIRCULAR DE CONCRETO 7/200 PARA ILUMINAÇÃO PÚBLICA | UN | 392.35
8499 | LUMINÁRIA DE EMBUTIR EM PISO COM GRAU DE PROTEÇÃO IP 65 (PROTEÇÃO HERMÉTICA CONTRA POEIRA E PROTEÇÃO CONTRA JATOS D´ÁGUA), REF. DP-2141-01, DA LUSTRES PROJETO OU SIMILAR | UN | 815.75
8500 | TERMINAL 100 X 50 MM PARA ELETROCALHA METALICA (REF. MOPA OU SIMILAR) | UN | 5
8501 | POSTO - PAINEL DE ALARME COM PRESSOSTATO PARA OXIGÊNIO, WHITE MARTINS OU SIMILAR | UN | 414.84
8502 | POSTO - PAINEL DE ALARME COM PRESSOSTATO PARA AR COMPRIMIDO, WHITE MARTINS OU SIMILAR | UN | 414.84
8503 | POSTO - PAINEL DE ALARME COM PRESSOSTATO PARA AR VÁCUO, WHITE MARTINS OU SIMILAR | UN | 414.84
8505 | POSTO - PAINEL DE ALARME COM PRESSOSTATO PARA ÓXIDO NITROSO, WHITE MARTINS OU SIMILAR | UN | 414.84
8507 | CENTRAL MANIFOLD PARA CILINDROS 1 X 1 PARA OXIGÊNIO, AR COMPRIMIDO E ÓXIDO NITROSO COM SERPENTINA E SEM VÁLVULA DE ALTA PRESSÃO | UN | 721.42
8508 | RAMAL AL 3X3 OXIGÊNIO | UN | 1386.51
8509 | RAMAL AL 3X3 AR COMPRIMIDO | UN | 1386.51
8510 | RAMAL AL 1X1 ÓXIDO NITROSO | UN | 143.6
8511 | VÁLVULA DE ALTA PRESSÃO PARA CENTRAL MANIFOLD - OXIGÊNIO, AR COMPRIMIDO OU ÓXIDO NITROSO | UN | 436.57
8512 | SERPENTINA PARA CENTRAL MANIFOLD DE OXIGÊNIO, AR COMPRIMIDO OU ÓXIDO NITROSO | UN | 193.06
8513 | REATOR PARA LÂMPADA VAPOR METÁLICO 70 W, ALTO FATOR DE POTÊNCIA E IGNITOR | UN | 74.77
8514 | LÂMPADA VAPOR METÁLICO DE 70 W | UN | 47.1
8515 | LAVATÓRIO CIRÚRGICO EM CHAPA INOX, DIMENSÕES 250 X 41 X 35CM, RODOPIA 25CM, BRASINOX OU SIMILAR | UN | 2861.09
8517 | REGISTRO PVC ESFERA C/BORBOLETA D = 2 1/2" | UN | 40.82
8518 | PLAFON PLASTICO BRANCO COM SOQUETE E-27 | UN | 4
8519 | DISJUNTOR TETRAPOLAR DR 125 A, COM PROTEÇÃO RESIDUAL 100MA-35KA | UN | 1139.94
8520 | RODAPE ALTA RESISTÊNCIA, ALT=15CM, MEIA-CANA, TIPO HOSPITALAR | M | 17
8521 | GRUPO MOTOR GERADOR150 KVA SEM QUADRO | UN | 69498.06
8522 | TORNEIRA ELETRÔNICA STANDARD DE BANCA, ELÉTRICA, REF.1195-EL, LINHA VISION, FABRIMAR OU SIMILAR | UN | 330.59
8523 | GRAMPO TIPO "X" DUPLO EM COBRE | UN | 11
8524 | ATENUADOR / SILENCIADOR DE RUÍDO DE 85 DB À 1,5M, PARA GMG - GRUPO MOTOR GERADOR DE 375 KVA | CJ | 11400
8525 | SILENCIOSO HOSPITALR DE Ø 6" | UN | 2500
8526 | FREQUENCÍMETRO 96X96 EM 380 VOLTS | UN | 754.75
8527 | MÓDULO MICROPROCESSADO DPC560 EM 380X24 VCC | UN | 2641.85
8528 | SERVIÇO DE ACOPLAGEM DE RADIADOR AO ATENUADOR DE RUÍDO ATRAVÉS DE LONA E CHAPAS DE FIXAÇÃO | UN | 963.55
8529 | SERVIÇO DE ACOPLAGEM DE RADIADOR AO ATENUADOR DE RUÍDO ATRAVÉS DE LONA E CHAPAS DE FIXAÇÃO | UN | 963.55
8531 | PASSAGEM TERRESTRE EM ÔNIBUS COMERCIAL ARACAJU-SALVADOR | UN | 53
8532 | HOSPEDAGEM EM HOTEL TIPO IBIS | DIÁRIA | 109
8534 | CENTRAL DE ALARME DE INCENDIO, 24V (ATÉ 80 SETORES) C/ 2 BATERIAS - VR-80L- VERIN OU SIMILAR | UN | 766.29
8535 | ISOLAMENTO ESPONJOSO ELASTOMÉRICO PARA TUBO DE COBRE 3/4" | M | 2.6
8538 | MASSA EPOXICA | LT | 27.47
8539 | VENTILADOR CENTRIFUGO DE 1500M³/H E 20MMCA MARCA: OTAM OU SIMILAR | UN | 1743
8540 | NO - BREAK PW9395 225KW/202W - 02 X BANCO DE BATERIAS SELADAS (12`P/CARGA DE 180KW - 10`P/CARGA DE 220KW) PLACA CONECT UPS -X WEB/SNMP | UN | 189188.78
8550 | BI SPLIT TETO MODELO 2XRPC050+RMA, COM GÁS ECOLOGICO, MARCA HITACHI OU SIMILAR | UN | 13400
8551 | BI SPLIT TETO MODELO 2XRPC030+RMA, COM GÁS ECOLOGICO, MARCA HITACHI OU SIMILAR | UN | 11100
8552 | BI SPLIT TETO MODELO 2XRPC025+RMA, COM GÁS ECOLOGICO, MARCA HITACHI OU SIMILAR | UN | 10300
8554 | USINA DIESEL GERADORA COMPOSTA POR 02 (DOIS) GRUPOS MOTOR DIESEL GERADORES, MARCA: "HEIMER OU SIMILAR", NA CAPACIDADE DE POTÊNCIA STAND-BY (PRIME) DE 500KVA/400KW COM ATENUADOR DE RUIDO | UN | 344543.92
8555 | RELÉ DE PROTEÇÃO DE REDE -50/51-SOBRECORRENTE INSTANTÂNEA E TEMPORIZADA, 50C/50-NSOBRECORRENTE INSTANTÂNEA E TEMPORIZADA DE NEUTRO,27-SUBTENSÃO,59-SOBRETENSÃO,32-DIRECIONAL DE POTENCIA,67-SOBRECORRENTE DIRECIONAL,59N-SOBRETENSÃO DE NEUTRO,81U/81O | UN | 21387.34
8556 | LETRA DE AÇO INOX ESCOVAD, CHAPA 304,TIPO CAIXA ALTA, DIM.: 3,95X2,47X1,00M | UN | 1522.24
8559 | VENEZIANA COM TELA 300X150MM | UN | 119.55
8560 | FILTRO DE AR DESCARTÁVEL 41055, DE 280 X 280 MM | UN | 76.04
8562 | REGISTRO PVC ESFERA C/BORBOLETA D = 1 1/4" | UN | 21.84
8565 | VALVULA DE BALANCEAMENTO - STAD 20 - BSP - SEM DRENO - 3/4" - T&A OU SIMILAR | UN | 216.72
8566 | VALVULA DE BALANCEAMENTO - STAD 25 - BSP - SEM DRENO - 1" - T&A OU SIMILAR | UN | 228.59
8567 | VALVULA DE BALANCEAMENTO - STAD 32 - BSP - SEM DRENO - 1 1/4"" - T&A OU SIMILAR | UN | 257.73
8568 | POÇO PARA TERMÔMETRO Ø 1/2"X1/2" PARA HASTE DE 50MM | UN | 16.5
8569 | POÇO PARA TERMÔMETRO Ø 1/2"X100MM | UN | 35.2
8570 | SIFÃO PARA MANÔMETRO TIPO TROMBETA Ø 1/2" | UN | 39.75
8571 | RUBINETE PARA MANÔMETRO Ø 1/2" | UN | 29.46
8572 | ISOLAMENTO PARA VÁLVULA DE BALANCEAMENTO - STAD 25 - BSP - SEM DRENO - 1" - T&A OU SIMILAR | UN | 85.58
8573 | ISOLAMENTO PARA VÁLVULA DE BALANCEAMENTO - STAD 20 - BSP - SEM DRENO - 3/4" - T&A OU SIMILAR | UN | 84.09
8574 | ISOLAMENTO PARA VÁLVULA DE BALANCEAMENTO - STAD 32 - BSP - SEM DRENO - 1 1/4"" - T&A OU SIMILAR | UN | 94.27
8576 | TÊ EM AÇO CARBONO 3" | UN | 74.09
8577 | UNIÃO FERRO GALVANIZADO ASSENTO BRONZE D= 1/2" | UN | 25.1
8579 | EMENDA INTERNA 200 X 75 MM COM BASE LISA PERFURADA PARA ELETROCALHA METÁLICA (REF. MOPA OU SIMILAR) | UN | 5.41
8580 | TESTE DE DESEMPENHO DOS PONTOS LÓGICOS | UN | 15
8581 | CERTIFICAÇÃO DE REDE ÓPTICA | UN | 40
8582 | PAINEL MODULAR DESMONTÁVEL 1,70X1,20X0,40M COM CHAPA E BARRAMENTOS | UN | 2929.63
8583 | CANALETA PLÁSTICA 50 X 35MM, RECORTE ABERTO, PIAL OU SIMILAR | M | 7.35
8589 | CHAPA DE BASE PARA COLUNAS METÁLICAS - DIM. 0,20X0,20M A 0,40X0,40MX3/8", COM 04 REFORÇOS E ATÉ 08 FURAÇÕES, SOLDADA | KG | 20.07
8591 | VÁLVULA ESFERA MOTORIZADA ON-OFF 2V Ø 3/4" KV7,5 150PSI | UN | 141.58
8592 | VÁLVULA ESFERA MOTORIZADA ON-OFF 2V, Ø 1" KV13 150PSI - 220V | UN | 146.06
8593 | VÁLVULA ESFERA PROP. 2V, Ø 3" CV-70 2-10VDC 24V | UN | 1896.93
8594 | FILTRO "Y" TELA INOX Ø 3/4" | UN | 65.33
8595 | FILTRO "Y" TELA INOX Ø 1" | UN | 101.62
8596 | FILTRO "Y" TELA INOX Ø 3" | UN | 796.24
8597 | CHICANAS EM FIBRAS DE VIDRO 1,50M X 0,57M X 0,17MM | UN | 833
8598 | DEFLETOR EM FIBRA DE VIDRO 0,30 X 0,30 X 1,45M | UN | 191.67
8599 | SINALEIRO LUMINOSO DE PORTA SISTEMA STANDARD, MARCA SINCRON OU SIMILAR | UN | 375.84
8600 | COIFA EM AÇO INOX COM FILTRO, DIM=120X70X25CM, MULLTINOX OU SIMILAR | UN | 1786.99
8605 | MOTOR DIESEL BD 2V 22CV - BRANCO OU SIMILAR | UN | 7864.67
8606 | REFLETOR PARA LÂMPADA VAPOR SÓDIO 400W (OLIVO OU SIMILAR) | UN | 44.3
8607 | ACIONADOR DE PACIENTE PARA BANHEIRO APB/1 | UN | 62.23
8608 | LANTERNA DE CORREDOR DUPLA RTC/2 | UN | 58.64
8609 | CENTRAL MANIFOLD PARA CLINDROS 4 X 4 PARA AR COMPRIMIDO 4X4, 2 REGULADORES DE PRESSÃO SEMI AUTOMÁTICO E 10 CHICOTES | UN | 3418.11
8610 | VALVULA ESFERA MONOBLOCO, VEDAÇÃO TEFLON PURO, PASSAGEM PLENA ROSCA BSP 3/4" | UN | 12.22
8611 | VALVULA ESFERA MONOBLOCO, VEDAÇÃO TEFLON PURO, PASSAGEM PLENA ROSCA BSP 1" | UN | 20.66
8612 | VALVULA GAVETA ROSCA BSP BRONZE 150L 3" FIG.061 | UN | 1156
8613 | FILTRO Y BRONZE ROSCA BSP T 0,5 FIG. 085 3/4" | UN | 52.53
8614 | FILTRO Y BRONZE ROSCA BSP T 0,5 FIG. 085 1" | UN | 65.65
8615 | FILTRO Y BRONZE ROSCA BSP T 0,5 FIG. 085 3" | UN | 360.6
8616 | REDUÇÃO CONCÊNTRICA 200 X 100 X 50MM PARA ELETROCALHA METÁLICA (REF. MOPA OU SIMILAR) | UN | 35.05
8617 | SUPORTE HORIZONTAL 200 X 70 MM PARA FIXAÇÃO DE ELETROCALHA METÁLICA | UN | 5.11
8618 | CURVA HORIZONTAL 200 X 70 MM, PARA ELETROCALHA PERFURADA, COM ANGULO 90º (REF. MOPA OU SIMILAR) | UN | 42.24
8619 | EMENDA INTERNA 200 X 70 MM, PARA ELETROCALHA PERFURADA, COM ANGULO 90º (REF. MOPA OU SIMILAR) | UN | 5.29
8620 | CENTRAL MANIFOLD PARA CILINDROS 1 X 1 PARA AR COMPRIMIDO, 2 REGULADORES DE PRESSÃO SEMI AUTOMÁTICO E 2 CHICOTESDE AÇO FLEXÍVEIS | UN | 1890.87
8622 | CENTRAL MANIFOLD PARA CILINDROS 2 X 2 PARA AR COMPRIMIDO, 2 REGULADORES DE PRESSÃO SEMI AUTOMÁTICO E 2 CHICOTESDE AÇO FLEXÍVEIS | UN | 3344.61
8623 | TAMPA DE FERRO FUNDIDO (40X50CM) PARA CX. INCENDIO, CAST IRON OU SIMILAR | UN | 246.55
8624 | BANCADA EM AÇO INOX 304, LISO, L=60CM, PARA CUBAS SIMPLES, COM RODOPIA 10CM, ACABAMENTO POLIDO | M | 637.11
8625 | MARTELETE ROMPEDOR ELÉTRICO, 220V, 16KG | DIA | 35
8626 | PONTEIRA Ø 3/4" X 20CM PARA USO EM MARTELETES ELÉTRICOS COM 16KG | UN | 70
8627 | TALHADEIRA D=1" X 20CM PARA USO EM MARTELETES ELÉTRICOS COM 16KG | UN | 70
8628 | CENTRAL MANIFOLD PARA CILINDROS 3 X 3 PARA AR COMPRIMIDO, COM 2 REGULADORES DE PRESSÃO SEMI AUTOMÁTICO E 2 CHICOTESDE AÇO FLEXÍVEIS | UN | 3679.07
8631 | CENTRAL MANIFOLD PARA CILINDROS 6 X 6 PARA AR COMPRIMIDO, COM 2 REGULADORES DE PRESSÃO SEMI AUTOMÁTICO E 2 CHICOTESDE AÇO FLEXÍVEIS | UN | 6108.97
8632 | ARANDELA FECHADA ESFÉRICA C/ REFRATOR ACRÍLICO TRANSPARENTE E BRAÇO EM TUBO DE FERRO, FIXADA NA PAREDE, REF. CWA-520 DA TECNOLUX OU SIMILAR | UN | 209.43
8634 | GRUPO MOTOR GERADOR150 KVA MODELO: GEHM 150 COM USCA (QTA.) | UN | 78767.71
8635 | QUADRO DE MEDIÇÃO PARA 10 MEDIDORES EM CHAPA DE FERRO GALVANIZDA 18, PINTADO ELETROSTATICAMENTE | UN | 1536.3
8636 | POSTE CIRCULAR DE CONCRETO 8/200 PARA ILUMINAÇÃO PÚBLICA | UN | 873.41
8637 | POSTE CIRCULAR DE CONCRETO 10/200 PARA ILUMINAÇÃO PÚBLICA | UN | 1048.09
8638 | PLANTA - FLAMBOYANZINHO DE JARDIM (CAESALPINIA PULCHERRIMA) H=3,00M | UN | 142.68
8639 | LUMINÁRIA PLAFONIER, REF. C-2353 G, TECNOLUX OU SIMILAR | UN | 52.2
8640 | TABUADO EM RÉGUA DE MADEIRA DE LEI DE 1ª ( PAU D' ARCO) 20 X 3CM - EXTRA | M2 | 254.58
8642 | PORTA EM MADEIRA COMPENSADA CANELA, LISA, SEMI-OCA - 80 X 220 X 3,5CM | UN | 146.96
8645 | TUBO EM FOFO, JE, PONTA / BOLSA, CLASSE K 7, D= 350MM | M | 472.65
8646 | TUBO EM FOFO, JE, PONTA / BOLSA, CLASSE K 7, D= 450MM | M | 698.79
8647 | TUBO EM FOFO, JE, PONTA / BOLSA, CLASSE K 7, D= 700MM | M | 1407.56
8648 | TUBO EM FOFO, JE, PONTA / BOLSA, CLASSE K 7, D= 800MM | M | 1754.6
8649 | TUBO EM FOFO, JE, PONTA / BOLSA, CLASSE K 7, D= 900MM | M | 1992.32
8650 | TUBO EM FOFO, JE, PONTA / BOLSA, CLASSE K 7, D= 1000MM | M | 2407.39
8651 | TUBO EM FOFO, JE, PONTA / BOLSA, CLASSE K 7, D= 1200MM | M | 2823.53
8652 | CONJUNTO DE SUPORTE PARA REANIMAÇÃO | UN | 5185.44
8653 | CONJUNTO DE SUPORTE PARA ESTABILIZAÇÃO | UN | 4786.56
8654 | TUBO INTEGRAL EM FOFO, PARA ESGOTO - JGS Ø= 80MM | M | 197.89
8655 | TUBO INTEGRAL EM FOFO, PARA ESGOTO - JGS Ø= 100MM | M | 188.94
8656 | TUBO INTEGRAL EM FOFO, PARA ESGOTO - JGS Ø= 150MM | M | 234.75
8657 | TUBO INTEGRAL EM FOFO, PARA ESGOTO - JGS Ø= 200MM | M | 284.42
8658 | TUBO INTEGRAL EM FOFO, PARA ESGOTO - JGS Ø= 250MM | M | 349.4
8659 | TUBO INTEGRAL EM FOFO, PARA ESGOTO - JGS Ø= 300MM | M | 394.39
8660 | TUBO INTEGRAL EM FOFO, PARA ESGOTO - JGS Ø= 350MM | M | 515.41
8661 | TUBO INTEGRAL EM FOFO, PARA ESGOTO - JGS Ø= 400MM | M | 525.16
8662 | TUBO INTEGRAL EM FOFO, PARA ESGOTO - JGS Ø= 450MM | M | 640.19
8663 | TUBO INTEGRAL EM FOFO, PARA ESGOTO - JGS Ø= 500MM | M | 766.33
8664 | TUBO INTEGRAL EM FOFO, PARA ESGOTO - JGS Ø= 600MM NBR 15420 | M | 994.58
8670 | LUMINÁRIA RED. DECOR. Ø=600MM, SEMI-ESFERA SUP. EM CH. DE ALUM. REPUXADO E PINT. EM PRETO E INFERIOR EM ACRÍLICO MOLDADO TRANSP., C/REFLETOR FACETADO INT. EM CH.ALUM DE ALTO BRILHO,C/ ALOJ. E CHASSIS P/ REATOR, REF. CW-360-2 ESP.TECNOLUX OU SIMILAR | UN | 2547
8671 | POSTE RETO TELECÔNICO DE ENGASTAR, GALVANIZADO A FOGO, COM 06 METROS DE ALTURA TOTAL, DA CONIPOST/TECNOLUX OU SIMILAR | UN | 769.98
8673 | LUMINÁRIA C/ 02 PÉTALAS C/ ALOJAMENTO P/ EQUIP., EM CH. DE ALUMÍNIO, PINTADO C/ EPOXI PRETO, REFLETOR EM CH. ALUMÍNIO DE ALTO BRILHO, DIFUSOR EM VIDRO TEMP., INCL. SUPORTE P/ FIXAÇÃO EM POSTE RETO C/ 02 BRAÇOS, REF. CW-580D/5-AL, TECNOLUX OU SIMILAR | UN | 1106.25
8674 | CAIXA DE DESCARGA ACOPLADA, ECOLOGICA, LINHA FLAM ECOFLUSH BR 3/6 LITROS, INCEPA OU SIMILAR | UN | 206.69
8675 | CLIPS 5/8" , P/HASTE DE ATERRAMENTO GALVANIZADA, REF:TEL-5238 | UN | 2.84
8676 | TELA-FIX, PARA TRINCAS E JUNTAS, EMBALAGEM COM 10CM X 40M | M | 2.03
8677 | TELA-FIX, PARA TRINCAS E JUNTAS, EMBALAGEM COM 15CM X 40M | M | 3.04
8678 | MASSA TAPA TRINCA, GALÃO COM 5KG | KG | 18.87
8679 | BALIZADOR EM FERRO FUNDIDO, TIPO FRADINHO | UN | 270.01
8680 | LUMINARIA LEDLINE, FACHO ABERTO (60G), AMBAR, 60CM, COM DRIVER 220V, PHILIPS OU SIMILAR | UN | 2712.38
8681 | LUMINARIA LEDLINE, FACHO ABERTO (60G), AMBAR, 30CM, COM DRIVER 220V, PHILIPS OU SIMILAR | UN | 1982.64
8682 | PROJETOR CONTEMPO SIMÉTRICO REF: MWF305/400L-S COM LAMPADA HPI-T 400W, PHILIPS OU SIMILAR | UN | 605.81
8683 | ENCARREGADO DE INSTALAÇÕES ELETRICAS | H | 9.8
8684 | ASSOALHO EM RÉGUA DE MADEIRA DE LEI, PAU D'ARCO OU SIMILAR, MACHO E FÊMEA 20 X 3CM - EXTRA | M2 | 277.76
8685 | TOMADA POSTO PAREDE - INTERNA ÓXIDO NITROSO - N2O | UN | 54.85
8686 | REGISTRO GAVETA, BASE (SEM ACABAMENTO), D= 15MM (1/2") REF.4509, DECA OU SIMILAR | UN | 33.43
8687 | REGISTRO GAVETA, BASE (SEM ACABAMENTO), D= 20MM (3/4") REF.4509, DECA OU SIMILAR | UN | 36.85
8688 | REGISTRO GAVETA, BASE (SEM ACABAMENTO), D= 32MM (1 1/4") REF.4509, DECA OU SIMILAR | UN | 74.9
8689 | BUCHA DE REDUÇÃO COBRE D= 28MM X 22MM | UN | 8.9
8690 | ABRAÇADEIRA PLÁSTICA 22MM | UN | 0.16
8691 | ABRAÇADEIRA PLÁSTICA 28MM | UN | 0.27
8693 | MADEIRA ANGELIM SERRADA, NÃO APARELHADA | M³ | 3294.22
8694 | REGISTRO GAVETA BRUTO 1 1/4" (DECA HD - REF. 1510 OU SIMILAR) | UN | 39.8
8695 | MADEIRA MASSARANDUBA SERRADA, NÃO APARELHADA | M³ | 3700
8697 | BARRAMENTO TRIFÁSICO | M | 90
8700 | RAMAL AL 5X5 OXIGÊNIO | UN | 717.98
8701 | RAMAL AL 4X4 AR COMPRIMIDO | UN | 287.19
8702 | GABINETE DE VENTILAÇÃO DE 650M³/H E 15MMCA, OTAM OU SIMILAR | UN | 1466.61
8703 | GABINETE DE VENTILAÇÃO DE 900M³/H E 15MMCA, OTAM OU SIMILAR | UN | 1466.61
8704 | POLIMENTO DE PISO | M2 | 15
8705 | GABINETE DE VENTILAÇÃO DE 1.400M³/H E 20MMCA, MARCA: OTAM OU SIMILAR | UN | 1500.18
8706 | MECÂNICO INDUSTRIAL | H | 8.13
8707 | PASSA CHASSIS DE 04 PORTAS EM CHAPA DE AÇO INOXIDÁVEL, DIMENSÕES: ALTURA 60CM, LARGURA 47CM E COMPRIMENTO 45CM (CHASSIS NÃO INCLUSO) | UN | 3316.88
8708 | MISTURADOR DE COZINHA ARTICULADO P/BANCADA, REF.1256 MY, FABRIMAR OU SIMILAR | UN | 502.67
8710 | UNIDADE EVAPORADORA RKP 3,0 FSNB | UN | 2496.76
8711 | UNIDADE EVAPORADORA RKP 4,0 FSNB | UN | 3329.02
8713 | UNIDADE EVAPORADORA RKP 1,0 FSNB | UN | 1479.52
8714 | TUBO DE BORRACHA ESPONJOSA CELULA FECHADA RESISTENCIA 100º Ø 2"X19MM | M | 43.88
8715 | TUBO DE BORRACHA ESPONJOSA CELULA FECHADA RESISTENCIA 100º Ø 2 1/2"X19MM | M | 51.77
8716 | TUBO DE BORRACHA ESPONJOSA CELULA FECHADA RESISTENCIA 100º Ø 3"X19MM | M | 113.9
8723 | TUBO AÇO GALVANIZADO C/COSTURA 1 1/2" (40MM), P/CONDUÇÃO FLUIDOS, CLASSE MÉDIA, E=3,25MM, 3,61KG/M, DIN-2440/NBR-5580 | M | 27.53
8724 | TUBO AÇO GALVANIZADO C/COSTURA 1 1/4" (32MM), P/CONDUÇÃO FLUIDOS, CLASSE MÉDIA, E=3,25MM, 3,14KG/M, DIN-2440/NBR-5580 | M | 23.7
8725 | TUBO AÇO GALVANIZADO C/COSTURA 1/2" (15MM), P/CONDUÇÃO FLUIDOS, CLASSE MÉDIA, E=2,65MM, 1,22KG/M, DIN-2440/NBR-5580 | M | 10.01
8726 | TUBO AÇO GALVANIZADO C/COSTURA 2" (50MM), P/CONDUÇÃO FLUIDOS, CLASSE MÉDIA, E=3,65MM, 5,10KG/M, DIN-2440/NBR-5580 | M | 39.71
8727 | TUBO AÇO GALVANIZADO C/COSTURA 2 1/2" (65MM), P/CONDUÇÃO FLUIDOS, CLASSE MÉDIA, E=3,65MM, 6,51KG/M, DIN-2440/NBR-5580 | M | 49.28
8728 | TUBO AÇO GALVANIZADO C/COSTURA 3" (80MM), P/CONDUÇÃO FLUIDOS, CLASSE MÉDIA, E=4,05MM, 8,47KG/M, DIN-2440/NBR-5580 | M | 66.31
8729 | TUBO AÇO GALVANIZADO C/COSTURA 3/4" (20MM), P/CONDUÇÃO FLUIDOS, CLASSE MÉDIA, E=2,65MM, 1,58KG/M, DIN-2440/NBR-5580 | M | 12.66
8730 | TUBO AÇO GALVANIZADO C/COSTURA 4" (100MM), P/CONDUÇÃO FLUIDOS, CLASSE MÉDIA, E=4,50MM, 12,10KG/M, DIN-2440/NBR-5580 | M | 91.32
8731 | TUBO AÇO GALVANIZADO C/COSTURA 5" (125MM), P/CONDUÇÃO FLUIDOS, CLASSE MÉDIA, E=5,40MM, 17,80KG/M, DIN-2440/NBR-5580 | M | 136.73
8732 | TUBO AÇO GALVANIZADO C/COSTURA 6" (150MM), P/CONDUÇÃO FLUIDOS, CLASSE MÉDIA, E=4,85MM, 19,20KG/M, DIN-2440/NBR-5580 | M | 148.29
8733 | TUBO AÇO GALVANIZADO C/COSTURA 4" (100MM), P/CONDUÇÃO FLUIDOS, CLASSE LEVE, E=3,75MM, 10,55KG/M, NBR-5580 | M | 83.63
8734 | TUBO AÇO GALVANIZADO C/COSTURA 1/2" (15MM), P/CONDUÇÃO FLUIDOS, CLASSE LEVE, E=2,25MM, 1,12KG/M, NBR-5580 | M | 9.77
8735 | TUBO AÇO GALVANIZADO C/COSTURA 3/4" (20MM), P/CONDUÇÃO FLUIDOS, CLASSE LEVE, E=2,25MM, 1,43KG/M, NBR-5580 | M | 12.72
8736 | TUBO AÇO GALVANIZADO C/COSTURA 1" (25MM), P/CONDUÇÃO FLUIDOS, CLASSE LEVE, E=2,65MM, 2,11KG/M, NBR-5580 | M | 17.08
8737 | TUBO AÇO GALVANIZADO C/COSTURA 1 1/4" (32MM), P/CONDUÇÃO FLUIDOS, CLASSE LEVE, E=2,65MM, 2,71KG/M, NBR-5580 | M | 24.89
8738 | TUBO AÇO GALVANIZADO C/COSTURA 1 1/2" (40MM), P/CONDUÇÃO FLUIDOS, CLASSE LEVE, E=3,00MM, 3,48KG/M, NBR-5580 | M | 27.51
8739 | TUBO AÇO GALVANIZADO C/COSTURA 2" (50MM), P/CONDUÇÃO FLUIDOS, CLASSE LEVE, E=3,00MM, 4,40KG/M, NBR-5580 | M | 35.9
8740 | TUBO AÇO GALVANIZADO C/COSTURA 2 1/2" (65MM), P/CONDUÇÃO FLUIDOS, CLASSE LEVE, E=3,35MM, 6,23KG/M, NBR-5580 | M | 50.23
8741 | TUBO AÇO GALVANIZADO C/COSTURA 3" (80MM), P/CONDUÇÃO FLUIDOS, CLASSE LEVE, E=3,35MM, 7,32KG/M, NBR-5580 | M | 57.7
8742 | TUBO AÇO CARBONO (AÇO PRETO) C/COSTURA 4" (100MM), CLASSE MÉDIA, E=4,50MM - 12,19KG/M, DIN-2440/NBR-5580 | M | 64.96
8743 | TUBO AÇO CARBONO (AÇO PRETO) C/COSTURA 5" (125MM), CLASSE MÉDIA, E=4,85MM - 16,20KG/M, DIN-2440/NBR-5580 | M | 101.26
8744 | TUBO AÇO CARBONO (AÇO PRETO) C/COSTURA 1/2" (15MM), CLASSE MÉDIA, E=2,65MM - 1,22KG/M, DIN-2440/NBR-5580 | M | 7.03
8745 | TUBO AÇO CARBONO (AÇO PRETO) C/COSTURA 3/4" (20MM), CLASSE MÉDIA, E=2,65MM - 1,58KG/M, DIN-2440/NBR-5580 | M | 8.88
8746 | TUBO AÇO CARBONO (AÇO PRETO) C/COSTURA 1" (25MM), CLASSE MÉDIA, E=3,35MM - 2,50KG/M, DIN-2440/NBR-5580 | M | 14.5
8747 | TUBO AÇO CARBONO (AÇO PRETO) C/COSTURA 1 1/4" (32MM), CLASSE MÉDIA, E=3,35MM - 3,35KG/M, DIN-2440/NBR-5580 | M | 17.54
8748 | TUBO AÇO CARBONO (AÇO PRETO) C/COSTURA 1 1/2" (40MM), CLASSE MÉDIA, E=3,35MM - 3,71KG/M, DIN-2440/NBR-5580 | M | 22.92
8749 | TUBO AÇO CARBONO (AÇO PRETO) C/COSTURA 2" (50MM), CLASSE MÉDIA, E=3,75MM - 5,22KG/M, DIN-2440/NBR-5580 | M | 28.51
8750 | TUBO AÇO CARBONO (AÇO PRETO) C/COSTURA 2 1/2" (65MM), CLASSE MÉDIA, E=3,75MM - 6,68KG/M, DIN-2440/NBR-5580 | M | 35.99
8751 | TUBO AÇO CARBONO (AÇO PRETO) C/COSTURA 3" (80MM), CLASSE MÉDIA, E=3,75MM - 7,87KG/M, DIN-2440/NBR-5580 | M | 49.1
8752 | TUBO AÇO CARBONO (AÇO PRETO) C/COSTURA 3 1/2" (90MM), CLASSE MÉDIA, E=4,25MM - 10,20KG/M, DIN-2440/NBR-5580 | M | 115.35
8753 | GRANITO CINZA CORUMBÁ POLIDO ESP=2CM | M2 | 204.99
8754 | VIDRO ARAMADO, E= 6MM | M2 | 316.26
8755 | LUMINÁRIA DE SOBREPOR C/ALETAS EM CHAPA DE AÇO P/LÂMPADAS FLUORESCENTES 2X32W, REF.PF89-S2E27, LUMIDEC OU SIMILAR | UN | 77.8
8758 | GABINETE DE VENTILAÇÃO DE 1755M³/H E 15MMCA MARCA: OTAM OU SIMILAR | UN | 2173.41
8759 | VENTILADOR CENTRIFUGO DE 468M³/H E 40MMCA MARCA: OTAM OU SIMILAR | UN | 933.12
8761 | FORNECIMENTO E PLANTIO DE ARBUSTOS ORNAMENTAIS = 166UN/MÊS | UN | 11.36
8762 | COIFA EM AÇO INOX COM FILTRO, DIM=220X150X67,4CM, MULLTINOX OU SIMILAR | UN | 6575.13
8765 | CAIXA P/QUADRO ELETRICO EM CHAPA METALICA D=80 X 50 X 20CM | UN | 341.5
8768 | CAIXA P/QUADRO ELETRICO EM CHAPA METALICA D=120 X 80 X 25CM | UN | 645.6
8769 | CAIXA P/QUADRO ELETRICO EM CHAPA METALICA D=120 X 80 X 35CM | UN | 1054.22
8770 | CAIXA P/QUADRO ELETRICO EM CHAPA METALICA D=140 X 80 X 25CM | UN | 1292.12
8771 | CAIXA P/QUADRO ELETRICO EM CHAPA METALICA D=140 X 80 X 35CM | UN | 1415.23
8772 | CAIXA P/QUADRO ELETRICO EM CHAPA METALICA D=150 X 100 X 30CM | UN | 1630.99
8773 | ARMÁRIOS C/ PAINEL TM 220 (+100)X120X80CM | UN | 4330.8
8774 | TAMPAS LATERAIS TM 2288MM | UN | 480.91
8775 | PLACAS DE MONTAGEM TM 2224/28 | UN | 1041.71
8776 | ARMÁRIOS C/ PAINEL TM 190 (+100)X80X60CM (A,L,P) | UN | 2568.62
8777 | TAMPAS LATERAIS TM 1986 | UN | 318.15
8778 | PLACAS DE MONTAGEM TM 1984/86/88 | UN | 616.38
8779 | QUADRO/ARMÁRIO/PAINEL MODULAR DESMONTÁVEL 2200(+100)X1200X800MM, INCLUSIVE TAMPAS E PLACAS, SEM MAT. ELÉTRICOS | UN | 3412.94
8780 | QUADRO/ARMÁRIO/PAINEL MODULAR DESMONTÁVEL 1900(+100)X800X600MM, INCLUSIVE TAMPAS E PLACAS, SEM MAT. ELÉTRICOS | UN | 2043.05
8781 | ACABAMENTO PARA REGISTRO 1/2", 3/4" E 1" (PQ), REF. 4900 - C43, DA DECA OU SIMILAR | UN | 39.14
8782 | MINI RACK DE PAREDE 19" X 8U X 450MM | UN | 685.43 | 2023-06-01
8783 | VÁLVULA RETENÇÃO UNIVERSAL (HORIZONTAL OU VERTICAL), PVC SOLDÁVEL, D=25MM,TIGRE OU SIMILAR | UN | 16.68
8784 | VÁLVULA RETENÇÃO VERTICAL, BRONZE, D= 1" | UN | 34.03
8785 | POSTE CONCRETO DUPLO T (DT) 7/600 | UN | 671.28
8786 | ALÇA PREFORMADA PARA CABO MULTIPLEX 50 MM2 | UN | 7.15
8787 | CABEÇOTE DE ALUMÍNIO DE 2" | UN | 7.1
8788 | SELANTE ADESIVO TIPO SELACALHA, COR ALUMINIO, 300G, REF: VEDACIT OU SIMILAR | KG | 43.8
8790 | ISOLANTE TERMOACÚSTICO PARA COBERTURAS, FACEFELT FFB 1.4, ESP=63,5MM OU SIMILAR | M2 | 28.53
8791 | SONDADOR | H | 10.13
8792 | EQUIPAMENTO DE SONDAGEM A PERCUSSÃO | UN | 14946.41
8795 | TÉCNICO EM SONDAGEM | H | 10.42
8796 | OPERADOR DE SONDA | H | 10.42
8797 | RACK DE PAREDE 19" X 16 U X 450MM | UN | 480.49
8798 | PENEIRA PARA AREIA DE Ø 50CM | UN | 22
8799 | SISTEMA DE IRRIGAÇÃO DE CAMPO DE FUTEBOL OFICIAL POR ASPERSÃO ESCAMOTEÁVEL AUTOMÁTICA | UN | 43934.91
8800 | BARRA CHATA DE FERRO 2.1/2" X 5/16" (3,96 KG/M) | KG | 4.99
8801 | BARRA REDONDA EM AÇO INOX 304 - Ø = 5/8" | M | 53.18
8806 | BARRA CHATA DE FERRO 7/8" X 1/4" (1,11 KG/M) | KG | 4.99
8807 | CHAPA DE AÇO GALVANIZADO Nº 14 - E=1,95MM - DIMENSÕES 2,00X1,00M | M2 | 117.31
8808 | BARRA REDONDA DE AÇO MECANICO LAMINADO 5/8" (1,56 KG/M) | M | 6.73
8809 | BARRA CHATA DE FERRO 2.1/2" X 1/4" (3,17 KG/M) | KG | 4.99
8810 | BARRA CHATA DE FERRO 3/4" X 1/4" (0,95 KG/M) | KG | 4.99
8811 | BARRA REDONDA DE AÇO MECANICO LAMINADO 1/2" (0,99 KG/M) | M | 6.02
8812 | GANCHO EM AÇO INOX 304 - Ø = 5/8", DIMENSÕES 200 X 200 X 100 X 200 X 200MM | UN | 198.23
8813 | RODAPÉ GRANITO CORUMBÁ POLIDO E BOLEADO 5 X 2CM | M | 15.38
8816 | PISO EM MÁRMORE CHOCOLATE DIM 40X40 CM | M2 | 367.69
8817 | SOLEIRA DE MÁRMORE CHOCOLATE POLIDO , L = 40CM, E = 2CM | M | 147.1
8818 | RODAPÉ MÁRMORE CHOCOLATE POLIDO, 7 X 2CM | M | 25.72
8819 | TUBO PVC RIGIDO BRANCO P/ESGOTO PREDIAL D= 200MM | M | 47.48
8820 | CHAPA DE AÇO GALVANIZADO Nº 16 - E=1,55MM - DIMENSÕES 2,00X1,00M | M2 | 100.65
8821 | TUBO INDUSTRIAL METALON 25X25MM | M | 8.47
8822 | PARAFUSO FRANCES 1/4" X 1 1/2" COM PORCA | UN | 0.34
8825 | JANELA EM FERRO, CANTONEIRAS 5/8" X 1/8", DE CORRER | M2 | 925.38
8827 | DISJUNTOR BIPOLAR 13 A, PADRÃO DIN (LINHA BRANCA), CURVA B, CORRENTE DE INTERRUPÇÃO 5KA, REF.: SIEMENS 5SX1 OU SIMILAR. | UN | 43.16
8829 | QUADRO DE DISTRIBUIÇÃO DE EMBUTIR EM CHAPA DE AÇO, P/ATÉ 16 DISJUNTORES C/BARRAMENTO, PADRÃO DIN, REF.904311, CEMAR OU SIMILAR | UN | 105.42
8830 | DISJUNTOR TRIPOLAR 100 A, PADRÃO DIN ( LINHA BRANCA ), CORRENTE DE INTERRUPÇÃO 10KA, REF.:MOELLER OU SIMILAR. | UN | 282.09
8831 | PERFIL AÇO, CANTONEIRA ABAS IGUAIS - 1 1/4" X 1/4" (2,46 KG/M) | KG | 4.19
8832 | KIT PORTA OCULTA SIMPLES 0,80X 2,10M. C/ PORTA EM MADEIRA NATURAL ENVERNIZADA E GUARNIÇÕES EM CHAPA DE AÇO C/ LÂMINA MADEIRA NATURAL ENVERNIZADA - TABACO, MOGNO OU MARFIM. | UN | 1755.97
8834 | PERFIL AÇO, CANTONEIRA ABAS IGUAIS - 2" X 1/4" (4,74 KG/M) | KG | 4.19
8836 | BARRA REDONDA DE AÇO MECANICO LAMINADO 7/8" (3,05 KG/M) | KG | 6.73
8838 | PARAFUSO AUTO-ATARRACHANTE 1/2" X 1" | UN | 0.57
8839 | BARRA CHATA DE FERRO 2" X 3/8" (3,80KG/M) | KG | 18.91
8840 | SIRENE DE INCÊNDIO, MODELO 5992, TENSÃO 24VCC, DA SETON OU SIMILAR | UN | 88.37
8841 | CENTRAL PABX, CAPACIDADE 8 LINHAS E 24 RAMAIS, MOD.CORP 8000, INTELBRÁS OU SIMILAR | UN | 4272.98
8842 | FECHADURA TETRACHAVE REF.4002-LBO, ROSETA RO-085, MARCA AROUCA OU SIMILAR | UN | 50
8843 | FECHADURA STAM, LINHA COLONIAL, REF.803-04 EZL, OU 803-03 EZL, OU SIMILAR | UN | 52.14
8844 | BARRA CHATA DE FERRO 4" X 1/4" (5,07 KG/M) | KG | 4.99
8845 | BATENTE SIMPLES (CAIXILHO) EM MADEIRA MISTA 2ª QUALID., 7 X 3,5CM P/JANELAS | JG | 29.87
8846 | BATENTE SIMPLES (CAIXILHO) EM MADEIRA LEI 1ª QUALID., 7 X 3,5 CM P/JANELAS | JG | 39.8
8847 | TOLDO FIXO MODELO (01) UMA ÀGUA LONA NIGHT & DAY C/ BLACKOUT C/ ESTRUTURA EM PERFIS EM AÇO GALVANIZADO PATENTE DE 1 1/4" E 1" C/E=1,55MM E PINTURA DA ESTRUTURA EM EPÓXI C/VEDAÇÃO VEDACALHA | M2 | 187.27
8851 | TUBO INDUSTRIAL, EM AÇO, QUADRADO, DIM 50 X 50 MM, E=2,00MM, 4,476 KG/M | M | 25.76
8852 | TRILHO FERROVIÁRIO NOVO TIPO TR-32, 112,70MM, 32KG/M | KG | 7.05
8853 | CHAPA EXPANDIDA EM AÇO MALHA 40X100MM, ESP=1/4 (6,3MM) - 16,20 KG/M2 | M2 | 109.16
8854 | CHUMBADOR PARABOLT 5/16" X 3" | UN | 1.75
8855 | ROLDANA PARA PORTÃO DE FERRO DE CORRER (INFERIOR), D=3", COM CAIXA | UN | 42.76
8856 | BARRA CHATA DE FERRO 1/2"X1/4" (0,59 KG/M) | KG | 5.4
8857 | BARRA CHATA DE FERRO 3/4" X 1/4" (0,95 KG/M) | KG | 4.99
8858 | PERFIL AÇO, CANTONEIRA ABAS IGUAIS - 3" X 5/16" (9,07 KG/M) | KG | 5.09
8859 | PLACA EM ALUMÍNIO FUNDIDO EM BRAILLE COM DIMENSÕES DE 60 X 50 M | UN | 1464.11
8860 | PERFIL AÇO, U DOBRADO DE CHAPA - UDC SIMPLES - 50 X 25 X 2,00 MM (1,38 KG/M) | M | 7.32
8861 | LETRAS EM CHAPA DE AÇO GALVANIZADO - BLOCK-LETTER - 10CM | UN | 22.9
8863 | ALUGUEL DE MÁQUINA SOLDA - 250AMP - 8KW | H | 0.08
8865 | PEITORIL MÁRMORE BRANCO POLIDO 33 X 2CM | M | 132.09
8866 | PEITORIL MÁRMORE BRANCO POLIDO 19 X 2CM | M | 76.05
8867 | PLACA EM ALUMÍNIO E FERRO FUNDIDO EM BRAILLE COM DIMENSÕES DE 8 X 17,5 CM | UN | 58.57
8868 | PLACA EM ALUMÍNIO E FERRO FUNDIDO EM BRAILLE COM DIMENSÕES DE 7 X 14,5 CM | UN | 42.29
8869 | LUMINARIA TIPO PLAFON DE SOBREPOR EM ALUMÍNIO E ACRÍLICO DIMENSÃO 20X20CM, LINHA NADIR EVOLUTION PLAFON, REF: NE-560BL,DA BLUMENOX OU SIMILAR | UN | 135.45
8870 | LUMINARIA EMBUTIDA NO PISO COM FOCO ORIENTÁVEL EM ALUMÍNIO INJETADO, REF. IL 3702, DA INTERLIGHT OU SIMILAR | UN | 323.32
8871 | LUMINARIA TIPO PENDENTE PARA 05 LÂMPADAS, EM ALUMÍNIO, ACABAMENTO NA COR BRANCA FOSCA, COM CRISTAIS, ESTILO PROVENÇAL, REF. AM -93950, DA LUSTRES AMÉRICA OU SIMILAR | UN | 632.12
8873 | SPOT DE SOBREPOR ORIENTÁVEL, REF. 110/1 MCA DA CONCINCO OU SIMILAR | UN | 83.84
8874 | LÂMPADA HALÓGENA PAR 30 75W | UN | 33.21
8876 | RIPÃO MASSARANDUBA SERRADA 5,5CM X 3,5CM | M | 7.13
8877 | MADEIRA MASSARANDUBA SERRADA (PEÇA) 5CM X 14CM (0,007 M³/M) | M | 24.07
8878 | TELHA TRANSLÚCIDA EM FIBRA DE VIDRO,0,50 X 0,19M | UN | 2.78
8879 | MOTOBOMBA CENTRÍFUGA, MARCA SCHNEIDER OU SIMILAR, MODELO BC-21 R 1 1/2, MOTOR 4 CV, TRIFÁSICO 220V, HM = 18 A 26 M, Q = 20,9 A 34,9 M3/H | UN | 3359.71
8880 | CHAVE MAGNÉTICA P/MOTOR 4CV-220V | UN | 121.7
8881 | BOIA AUTOMÁTICA, 15 AMPERES (REGULADOR DE NÍVEL DE CAIXA D'AGUA) | UN | 42.79
8882 | DISJUNTOR TRIPOLAR DR 25 A, DISPOSITIVO RESIDUAL DIFERENCIAL | UN | 132
8883 | CABO TELEFONICO CTP APL SN 50 X 30P | M | 10.26
8884 | CABO TELEFONICO CTP APL SN 50 X 10P | M | 4.86
8885 | CABO TELEFONICO CTP APL SN 50 X 20P | M | 7.59
8886 | CABO TELEFONICO CTP APL SN 50 X 50P | M | 15.48
8889 | BLOCO LSA 2/10 CONEXÃO | UN | 81.49
8890 | RACK FECHADO TIPO ARMÁRIO 19" X 5U X 470MM | UN | 367.9
8891 | MINI RACK DE PAREDE 19" X 7U X 470MM | UN | 415
8892 | MINI RACK DE PAREDE 19" X 9U X 470MM | UN | 474.9
8893 | SIRENE EG - 100A-220V REF.ENGESIG OU SIMILAR - 1500M | UN | 515
8894 | CAMINHÃO GUINDASTE HIDRÁULICO RODOVIÁRIO DE 50T, MODELO QY50K, MARCA XCMG | H | 243.7
8895 | CAMINHÃO GUINDASTE HIDRÁULICO RODOVIÁRIO DE 70T, MODELO QY70K | H | 301.82
8896 | CAMINHÃO GUINDASTE HIDRÁULICO RODOVIÁRIO DE 100T, MODELO QY100K | H | 490.05
8897 | TRANSPORTES DE MÁQUINAS E EQUIPAMENTOS POR CAMINHÃO CAVALO MECÂNICO COM CARRETA PRANCHA CAP. 20T | H | 172.45
8898 | TRANSPORTE DE MATERIAL DE QUALQUER NATUREZA - DMT > 10 KM | TKM | 0.59
8899 | CONTACTOR 3RT1045 | UN | 824.14
8900 | CONTACTOR 3RT1056 | UN | 1815.97
8901 | LAMPADA HALÓGENA PALITO 200W, REF:J118MM R7S | UN | 2.5
8903 | MÁQUINA ROTATIVA PARA EXECUÇÃO DE ESTÁCA HÉLICE CONTÍNUA | H | 162.74
8904 | MÁQUINA DE SOLDA ELÉTRICA | H | 3.75
8905 | DISJUNTOR MONOPOLAR 13 A, PADRÃO DIN (LINHA BRANCA), CURVA DE DISPARO B, CORRENTE DE INTERRUPÇÃO 5KA, REF.: SIEMENS 5 SX1 OU SIMILAR. | UN | 7.66
8906 | SAÍDA HORIZONTAL PARA ELETRODUTO 1 1/4" (REF. VL 33 VALEMAM OU SIMILAR) | UN | 4.65
8907 | NO-BREAK 400VA | UN | 240.48
8908 | GRAVADOR/SERVIDOR DE VÍDEO VN 1M 30 | UN | 1973.31
8910 | TECLADO IP VTN 1000 | UN | 4265.72
8912 | MICROFONE CARDIÓIDE P/ VOCAL - SM 58P4 | UN | 178
8913 | SETORIZADOR 10 CANAIS ST100 STEREO NCA | UN | 364
8914 | PRÉ-AMPLIFICADOR GONGO PGH-3000 AMBIENCE LINE HAYONIK | UN | 438
8915 | MESA - CONSOLE 24 CANAIS COM 4 AUXILIARES - CICLOTRON OU SIMILAR | UN | 1900
8916 | AMPLIFICADOR DE LINHA 100V | UN | 395
8917 | SONOFLETOR 100 WATTS / 70V | UN | 48
8918 | CAIXA ACÚSTICA 30W - 70V - SONOFLETOR | UN | 31.9
8919 | CAIXA ACÚSTICA 15W - 70V - SONOFLETOR | UN | 21.9
8920 | MULTICABO MEDUSA SANTO ANGELO 12 VIAS | M | 11
8921 | MULTICABO MEDUSA SANTO ANGELO 6 VIAS | M | 8.5
8922 | KIT PÁRA-RAIO COM CONECTORES PARA CERCA ELETRIFICADA, MARCA SPEEDRITE OU SIMILAR | UN | 121.58
8923 | ISOLADOR DE CANTO SB200 PARA CERCA ELETRIFICADA (TENSÃO 1000KG) | UN | 1.52
8925 | STROBO TIPO FLASH COR AMARELA 5KM | UN | 20.5
8926 | CABO DE FIBRA ÓTICA DE 6 VIAS | M | 10.37
8928 | SOQUETE OU BOCAL DE LOUÇA (PORCELANA) E27 DE TEMPO, REF.MT-2233, MARCA DECORLUX OU SIMILAR | UN | 3.87
8929 | PORTA EM MADEIRA DE LEI MUIRACATIARA TIPO VENEZIANA | M2 | 245.4
8931 | PORTAO EM MADEIRA DE LEI DE 1ª, TIPO ASSOALHO, ABERTO, DE ABRIR | M2 | 381.78
8932 | TELA ARAME GALVANIZADO HEXAGONAL PARA VIVEIRO D=1/2", FIO 24 BWG | M2 | 9.09
8933 | PEÇA DE EUCALIPTO TRATADO, D= 25 A 30CM | M | 164.54
8936 | CONFECÇÃO, MONTAGEM E INSTALAÇÃO DE PLACA DE SINALIZAÇÃO EM LATÃO (70X80 CM), COM PINTURA AUTOMOTIVA, PLOTAGEM NO CENTRO E LETRAS EM CAIXA-ALTA DE 1,50 CM, EM CHAPA DE AÇO GALVANIZADO COM PINTURA AUTOMOTIVA | UN | 750
8937 | CONFECÇÃO E INSTALAÇÃO DE PAINEL EM PELÍCULA AUTO-ADESIVA IMPRESSA ATRAVÉS DE SISTEMA DIGITAL EM ALTA RESOLUÇÃO, COM PROTEÇÃO UV | M2 | 94.6
8938 | CAMERA COLORIDA, SPEED DOME, CCD 1/4" DAY/NIGHT, ALTA RESOLUÇÃO, ATÉ 432X DE ZOOM, REF.GS-36X, SONY OU SIMILAR | UN | 4288.9
8939 | CONFECÇÃO E INSTALAÇÃO DE PELÍCULA AUTO-ADESIVA, TIPO JATEADA | M2 | 190
8940 | GRANITO VERMELHO BRASÍLIA POLIDO E=2CM | M2 | 230.54
8942 | CÂMERA PTZ ROBOT (GS 36PTZ), CCD 1/4" DAY/NIGHT, ALTA RESOLUÇÃO, ATÉ 432X DE ZOOM, REF.GS-36PTZ , SONY OU SIMILAR | UN | 25490.63
8943 | MINI RACK DE PAREDE 19" X 5U X 350MM (PORTA DE ACRÍLICO) | UN | 367.9
8944 | RACK FECHADO PISO 19" X 24U X 700MM | UN | 1576.18
8945 | CURVA HORIZONTAL 100 X 100 MM PARA ELETROCALHA METÁLICA, COM ÂNGULO 90° | UN | 11.9
8946 | CURVA HORIZONTAL 50 X 50 MM PARA ELETROCALHA METÁLICA, COM ÂNGULO 90° | UN | 19.21
8948 | ABRAÇADEIRA DE POLIAMIDA 500MM | UN | 0.11
8949 | CABO ELÉTRICO TRANÇADO 3 FIOS X 1,00 MM² | M | 2
8950 | SIRENE DE ALCANCE 1500M ROTATIVA COM ESTROBO | UN | 515
8952 | BATENTE SIMPLES (CAIXILHO) EM MADEIRA LEI 1ª QUALID., 7 X 3,5 CM P/ JANELAS E PORTAS ATÉ 1,00X2,50M | M | 1.06
8953 | CAP COBRE D= 28MM | UN | 5.98
8954 | ELETROCALHA METÁLICA PERFURADA 100 X 75 X 3000MM, PESO, 2,20KG/M, (REF.: MOPA OU SIMILAR) | UN | 43.83
8955 | SUPORTE VERTICAL 75 X 50 MM PARA FIXAÇÃO DE ELETROCALHA METÁLICA ( REF.: MOPA OU SIMILAR) | UN | 2.07
8956 | POSTE CIRCULAR DE CONCRETO 9/400 - PARA LINHA DE TRANSMISSÃO | UN | 750.85
8957 | TUBO DE AÇO INOX 3" ESP.1,5MM | M | 75.87
8958 | CAIXA DE PASSAGEM AQUATIC 100X100X50MM | UN | 19.95
8960 | PLANTA - PALMEIRA FÊNIX (PHOENIX ROEBELINII) GRANDE, H=1,50M | UN | 294.18
8961 | PLANTA - PALMEIRA RABO DE PEIXE H=3M | UN | 598.5
8963 | PLANTA - CROTON | UN | 3.35
8964 | CHAPIM DE MÁRMORE BRANCO POLIDO 22 X 2CM | M | 41.8
8965 | FITA CREPE 19X50 | UN | 3.8
8966 | PORTA EM MADEIRA DE LEI MUIRACATIARA COM ALMOFADAS | M² | 253.36
8968 | FUNGICIDA ( FUNGOS) | KG | 400.78
8969 | FIO POLARIZADO 2 X 2,5MM² | M | 2.25
8970 | BISTURI | UN | 3.15
8971 | SOLEIRA DE MÁRMORE CARRARA POLIDO , L = 35CM, E = 2CM | M | 249.78
8972 | PÓ MÁRMORE ( TALCO INDUSTRIAL P/ MISTURAR COM A RESINA) | KG | 1.25
8973 | ARGILA PURA PARA RESTAURAÇÕES | KG | 191
8974 | BICARBONATO DE AMÔNIA ( RESTAURO)30G | G | 0.07
8975 | BICARBONATO DE SÓDIO ( RESTAURO) 50G | G | 15
8976 | SAL EDTA ( RESTAURO) 25G | G | 8.5
8977 | CARBOXIMETILCELULOSE 60G | G | 12.5
8978 | ÁGUA - CONSUMO EM VOLUME | M3 | 4.09
8979 | HIPOCLORADOR / BOMBA DOSADORA ANALÓGICA DE SOLUÇÕES, VAZÃO DE 0,5 À 15 L/H E PRESSÃO DE 0 À 15 BAR | UN | 557.17
8983 | TE PVC SANITARIO D= 150 X 100MM | UN | 29.75
8984 | LUVA CORRER PVC RIGIDO SANITARIO D= 150MM | UN | 29.5
8985 | CENTRAL MANIFOLD PARA CILINDROS 2 X 2 PARA OXIGÊNIO, AR COMPRIMIDO E ÓXIDO NITROSO COM SERPENTINA E SEM VÁLVULA DE ALTA PRESSÃO | UN | 1091.39
8986 | CENTRAL MANIFOLD PARA CILINDROS 3 X 3 PARA OXIGÊNIO, AR COMPRIMIDO E ÓXIDO NITROSO COM SERPENTINA E SEM VÁLVULA DE ALTA PRESSÃO | UN | 1461.35
8987 | CENTRAL MANIFOLD PARA CILINDROS 4 X 4 PARA OXIGÊNIO, AR COMPRIMIDO E ÓXIDO NITROSO COM SERPENTINA E SEM VÁLVULA DE ALTA PRESSÃO | UN | 1831.31
8988 | TIMER DIGITAL 16A 230VAC FXD IND | UN | 145.01
8990 | TUBO DE COBRE RÍGIDO CLASSE A, D= 15MM | M | 21.39
8991 | EXECUÇÃO E INSTALAÇÃO DE MANIFOLD 1+1 P-45, EM TUBO DE AÇO CARBONO 1/2" SCH 80 | UN | 478.66
8992 | REFLETOR PARA LÂMPADA DE 150 A 500W | UN | 15.67
8993 | ELETROCALHA METÁLICA PERFURADA 75 X 75 X 3000 MM (REF. VALEMAM OU SIMILAR) | UN | 8.69
8994 | ABRAÇADEIRA DE AÇO PARA LÂMPADA FLUORESCENTE | UN | 0.31
8995 | CABO DE COBRE FLEXÍVEL BLINDADO C/FITA DE COBRE, 2 X 1,5MM2 - TENSÃO:1KV | M | 3.25
8996 | CABO DE COBRE FLEXÍVEL BLINDADO C/FITA DE COBRE, 3 X 1,5MM2 - TENSÃO:1KV | M | 5.1
8999 | SILICONE PARA CONFECÇÃO DE MOLDES - EMBALAGEMDE 900G + 100G DE CATALIZADOR | CJ | 33.92
9000 | EXTINTOR DE PÓ QUÍMICO (PQS), CAPACIDADE 20 KG SOBRE RODAS | UN | 1206.21
9001 | FORNECIMENTO E PLANTIO DE PALMEIRA MINI IMPERIAL, MEDIA | UN | 88
9002 | PLANTA - DRACENA TRICOLOR (MUDA) | UN | 4.47
9003 | PLANTA - YUCA | UN | 39.56
9004 | FORNECIMENTO E MONTAGEM DE CORTINA DIVISÓRIA DE LEITO EM TECISO ANTE-CHAMA COM TELA INTEGRADA H=2,70, COM TRILHOS E ACESSÓRIOS KAYLOR KUBE OU SIMILAR | M | 245.26
9005 | ABRIGO METÁLICO PARA MANGUEIRA DE INCÊNDIO - 0,90X1,20X0,30M FABRICADO EM CHAPA Nº20, 2 PORTAS, C/PINTURA ELETROSTÁTICA NA COR VERMELHA P/ 4 MANGUEIRAS DE 30M | UN | 712.43
9006 | EXTINTOR PARA INCÊNDIO SOBRE RODAS 20KG TIPO PÓ QUÍMICO (PQS) COM CARGA CLASSES BCY95 | UN | 968.17
9007 | GRELHA P/RALO QUADRADO EM FERRO FUNDIDO 25X25CM C/REQUADRO P/PÁTIO | UN | 71.72
9008 | GRELHA P/RALO QUADRADO EM FERRO FUNDIDO 35X35CM C/REQUADRO P/PÁTIO | UN | 49.9
9009 | TORNEIRA ELÉTRICA VERSÁTIL, LORENZETTI OU SIMILAR | UN | 97.87
9010 | PLANTA - PALMEIRA ARECA H=1,00M | UN | 86.21
9011 | PLANTA - DRACENA VERMELHA H=1,00M | UN | 22.31
9012 | PLANTA - SAMAMBAIA COM H=1,00M | UN | 55.8
9013 | PLANTA - ABACAXI ORNAMENTAL COM H=1,00M | UN | 9.64
9017 | CORRIMÃO EM AÇO INOX Ø=1 1/2", DUPLO, H=90CM | M | 525.38
9018 | SUPORTE METÁLICO PARA CONDICIONADOR DE AR TIPO SPLIT DE 18.000 BTU | PAR | 42.24
9019 | VÁLVULA REGULADORA PARA CILINDRO COM FLUXÔMETRO | UN | 155.38
9020 | VÁLVULA REGULADORA PARA CILINDRO COM 2 (DOIS) ESTÁGIO | UN | 153.53
9021 | CILINDRO DE AÇO PARA OXIGÊNIO - 5L | UN | 472.84
9022 | CILINDRO DE AÇO PARA OXIGÊNIO - 7L | UN | 539.99
9023 | CILINDRO DE AÇO PARA OXIGÊNIO - 10L | UN | 629.99
9024 | CILINDRO DE AÇO PARA OXIGÊNIO - 16L | UN | 711.59
9025 | CILINDRO DE AÇO PARA OXIGÊNIO - 20L | UN | 869.22
9026 | CILINDRO DE AÇO PARA OXIGÊNIO - 40L | UN | 1189.09
9027 | CILINDRO DE AÇO PARA OXIGÊNIO - 50L | UN | 1330.17
9028 | ALÇAPÃO PARA FORRO DE PVC, DIM=60X60CM, APLICADO | M2 | 31.13
9042 | VENTILADOR CENTRIFUGO DE 560M³/H, 15MMCA MARCA: OTAM OU SIMILAR | UN | 719.01
9043 | VENTILADOR CENTRIFUGO DE 310M³/H, 5MMCA MARCA: OTAM OU SIMILAR | UN | 739.32
9044 | VENTILADOR CENTRIFUGO DE 420M³/H, 5MMCA MARCA: OTAM OU SIMILAR | UN | 729.3
9045 | VENTILADOR CENTRIFUGO DE 360M³/H, 5MMCA MARCA: OTAM OU SIMILAR | UN | 719.01
9046 | VENTILADOR CENTRIFUGO DE 320M³/H, 5MMCA MARCA: OTAM OU SIMILAR | UN | 707.16
9047 | CAIXA DE EXPURGO DE 610M³/H, 2839RPM E 45,3MMCA MARCA: BERLINER LUFT OU SIMILAR | UN | 4216.83
9048 | CAIXA DE EXPURGO DE 680M³/H, 3030RPM E 50,3MMCA MARCA: BERLINER LUFT OU SIMILAR | UN | 4216.83
9049 | CAIXA DE EXPURGO DE 690M³/H, 3086RPM E 52,3MMCA MARCA: BERLINER LUFT OU SIMILAR | UN | 4216.83
9050 | CAIXA DE EXPURGO DE 700M³/H, 3123RPM E 53,5MMCA MARCA: BERLINER LUFT OU SIMILAR | UN | 4216.83
9051 | VENTILADOR CENTRIFUGO DE 1790M³/H, 20MMCA MARCA: OTAM OU SIMILAR | UN | 842.51
9052 | VENTILADOR CENTRIFUGO DE 1180M³/H, 20MMCA MARCA: OTAM OU SIMILAR | UN | 791.76
9053 | VENTILADOR CENTRIFUGO DE 120M³/H, 591RPM E 3MMCA MARCA: OTAM OU SIMILAR | UN | 729.3
9054 | VENTILADOR CENTRIFUGO DE 5730M³/H, 453RPM E 20MMCA MARCA: OTAM OU SIMILAR | UN | 2331.29
9055 | VENTILADOR CENTRIFUGO DE 5730M³/H, 593RPM E 15MMCA MARCA: PROJELMEC OU SIMILAR | UN | 2652.1
9056 | VENTILADOR CENTRIFUGO DE 1490M³/H E 15MMCA MARCA: OTAM OU SIMILAR | UN | 805.29
9057 | VENTILADOR CENTRIFUGO DE 980M³/H, 20MMCA MARCA: OTAM OU SIMILAR | UN | 781.61
9058 | VENTILADOR CENTRIFUGO DE 7000M³/H, 30MMCA MARCA: OTAM OU SIMILAR | UN | 2592.7
9059 | CAIXA DE VENTILAÇÃO DE 6900M³/H, 15MMCA MARCA: PROJELMEC OU SIMILAR | UN | 3379.2
9062 | CASCA DE PINUS | KG | 2.93
9064 | AMORTECEDOR DE VIBRAÇÃO VIBRAMATT | UN | 16.54
9065 | CAIXA DE EXPURGO DE 500M³/H, 45,3MMCA MARCA: BERLINER LUFT OU SIMILAR | UN | 4181
9066 | CAIXA DE EXPURGO DE 470M³/H, 50,3MMCA MARCA: BERLINER LUFT OU SIMILAR | UN | 4181
9067 | CAIXA DE EXPURGO DE 450M³/H, 52,3MMCA MARCA: BERLINER LUFT OU SIMILAR | UN | 4181
9068 | CAIXA DE EXPURGO DE 620M³/H, 53,5MMCA MARCA: BERLINER LUFT OU SIMILAR | UN | 4216.83
9069 | CAIXA DE EXPURGO DE 570M³/H, 46,2MMCA MARCA: BERLINER LUFT OU SIMILAR | UN | 4216.83
9070 | CAIXA DE EXPURGO DE 420M³/H, 52,3MMCA MARCA: BERLINER LUFT OU SIMILAR | UN | 4181
9072 | TAMPO/BANCADA EM MÁRMORE BRANCO E=2CM | M2 | 189.49
9075 | TÊ HORIZONTAL 300 X 100MM PARA ELETROCALHA METÁLICA (REF. MOPA OU SIMILAR) | UN | 55
9076 | REDUÇÃO CONCÊNTRICA 300 X 100MM X 100MM PARA ELETROCALHA METÁLICA (REF. MOPA OU SIMILAR) | UN | 25.9
9077 | ADAPTADOR (LUVA DE TRANSIÇÃO) 28MM X 1", CPVC, AQUATHERM, TIGRE OU SIMILAR | UN | 42.02
9078 | ADAPTADOR (LUVA DE TRANSIÇÃO) 22MM X 3/4", CPVC, AQUATHERM, TIGRE OU SIMILAR | UN | 19.43
9079 | JOELHO 90º D=22MM, CPVC, AQUATHERM, TIGRE OU SIMILAR | UN | 4.85
9080 | JOELHO 90º D=28MM, CPVC, AQUATHERM, TIGRE OU SIMILAR | UN | 8.13
9081 | JOELHO 90º DE TRANSIÇÃO D=22MM X 1/2", CPVC, AQUATHERM, TIGRE OU SIMILAR | UN | 14.94
9082 | BUCHA DE REDUÇÃO D= 28 X 22MM, CPVC, AQUATHERM, TIGRE OU SIMILAR | UN | 1.46
9083 | LUVA DE CORRER D=22MM, CPVC, AQUATHERM, TIGRE OU SIMILAR | UN | 8.65
9084 | TÊ MISTURADOR D=22MM X 3/4", AQUATHERM, TIGRE OU SIMILAR | UN | 44.41
9085 | VÁLVULA RETENÇÃO VERTICAL, BRONZE, D=2 1/2" | UN | 137.33
9086 | TERMINAL AÉREO 3/8" X 50CM REF.TEL 045 OU SIMILAR | UN | 7
9087 | BUCHA DE REDUÇÃO COBRE D= 54MM X 35MM | UN | 22.6
9088 | MANGUEIRA PARA GÁS GLP D=3/8" X 120CM, EM PVC TRANSPARENTE C/TARJA AMARELA, USO DOMESTICO, ALIANÇA OU SIMILAR | UN | 16.03
9091 | PLACA EM ALUMÍNIO FUNDIDO SEMI-BRONZE EM BRAILLE COM DIMENSÕES DE 60 X 50 CM | UN | 904.98
9092 | MAPA TÁTIL EM ACRÍLICO 70 X 50CM | UN | 1120.55
9093 | TUBO DE COBRE RÍGIDO DE Ø 5/8" X 1/16" | M | 48.37
9095 | VIGA EM CONCRETO PRE-MOLDADO, DIM = 12X20CM | M | 41.01
9096 | TOMADA 2P + T, ABNT, DE EMBUTIR, 10 A, COM PLACA EM PVC | UN | 6.8
9097 | TOMADA 2P + T, ABNT, DE EMBUTIR, 20 A, COM PLACA EM PVC | UN | 10.5
9098 | TOMADA 2P + T, ABNT, DE SOBREPOR, 10A | UN | 3.2
9099 | TOMADA 2P + T, ABNT, DE SOBREPOR, 10A, SISTEMA X | UN | 7.4
9100 | TOMADA 2P + T, ABNT, DE SOBREPOR, 20A, SISTEMA X | UN | 9.2
9101 | TOMADA 2P+T, ABNT, 10A, PARA PISO, COM PLACA EM METAL AMARELO | UN | 21.52
9102 | INTERRUPTOR 01 SEÇÃO SIMPLES, DE EMBUTIR, COM PLACA, CONJUGADO COM TOMADA 2P+T, ABNT, 10A | UN | 6.1
9103 | INTERRUPTOR 02 SEÇÕES SIMPLES, DE EMBUTIR, COM PLACA, CONJUGADO COM TOMADA 2P+T, ABNT, 10A | UN | 13.9
9104 | INTERRUPTOR 01 SEÇÃO SIMPLES, CONJUGADO COM UMA TOMADA (2P+T), ABNT, DE SOBREPOR, SISTEMA "X" | UN | 3.2
9105 | TOMADA DUPLA 2P + T, ABNT, "SISTEMA X", REF.1434, FAME OU SIMILAR | UN | 11.1
9106 | TOMADA DUPLA, DE EMBUTIR, PARA USO GERAL, 2P+T, ABNT, 10A | UN | 7.8
9107 | CONTATOR 3RT1044 | UN | 563.3
9108 | CAIXA P/QUADRO ELETRICO EM CHAPA METALICA D=20 X 30 X 20CM | UN | 107.9
9109 | IDENTIFICADOR SOLLUS NUMÉRICO DE (0 A 9) OU SIMILAR | UN | 0.34
9113 | ELEMENTO DE CAPTURA PARA DVR | UN | 163.22
9114 | JUNTA DE DILATAÇÃO JEENE JJ0813M (-5/+10MM) - INCLUSIVE EXECUÇÃO DE LÁBIOS POLIMÉRICOS | M | 60.18
9115 | JUNTA DE DILATAÇÃO JEENE JJ1525QN (-10/+20MM) - INCLUSIVE EXECUÇÃO DE LÁBIOS POLIMÉRICOS NAL 3,9 T - IMPACTO DINAMICO 3,33T**CAIXA** | M | 133.16
9116 | JUNTA DE DILATAÇÃO JEENE JJ0820TB (-16/+25MM) - INCLUSIVE EXECUÇÃO DE LÁBIOS POLIMÉRICOS | M | 99.93
9117 | CHAPIM DE MÁRMORE BRANCO POLIDO 24 X 2CM | M | 45.6
9118 | CHAPIM DE MÁRMORE BRANCO POLIDO 28 X 2CM | M | 53.2
9119 | CHAPIM DE MÁRMORE BRANCO POLIDO 60 X 2CM | M | 114
9120 | VIDRO LEITOSO, E= 4MM | M2 | 390.06
9121 | FILETE EM GRANITO CORUMBÁ 6 X 2CM | M | 15.38
9123 | FÓRMICA ALMOND REF.: L112 OU SIMILAR | M2 | 36.24
9127 | LUMINÁRIA DE EMBUTIR ORIENTÁVEL, COM CORPO EM ALUMÍNIO REPUXADO, REF.: ER11-E1AR70, DA LUMIDEC OU SIMILAR | UN | 62.06
9128 | REATOR ELETRÔNICO 1 X 50 X 220V, TRANCIL REREATO 1339 OU SIMILAR | UN | 31.57
9129 | LAMPADA AR 70 50W/12V, HALOSPOT 24°, DA OSRAM RELAMP00475 OU SIMILAR | UN | 53.88
9131 | PLANTA - PATA DE VACA (BAUHINIA FORTICATA), H=2,00M | UN | 111.58
9132 | PLANTA - VINCA OU BOA NOITE (CATHARANTUHS ROSEUS), H=0,30M | UN | 3.97
9133 | FORNECIMENTO E INSTALAÇÃO DE RODAPE CLEAN, DIM. 8CM X 18MM X 2,10M, DA DURAFLOOR | M | 23.91
9134 | FÓRMICA PADRÃO MADEIRADO, MEL LINHEIRO, REF.:M814, ACABAMENTO TX OU SIMILAR | M2 | 50.94
9136 | REFEIÇÃO - ALMOÇO EM EMBALABEM S/ DIVISÃO | UN | 8
9137 | LUVA SEM ROSCA UNIDUT Ø=4 " | UN | 39.9
9138 | DISJUNTOR TRIPOLAR 630A 3VT3763-2AA36-OAAO | UN | 1073
9139 | DISPARADOR ELETRONICO 3VT 9340-6ACOO | UN | 1055.9
9140 | SECÇÃO PLACA CMS-274 | UN | 105.2
9141 | SECÇÃO PLACA CMS-174 | UN | 72.7
9142 | SUPORTE ANTI-VIBRATÓRIO PARA FLUORESCENTE | UN | 1.7
9143 | TRANSFORMADOR MONOFÁSICO C/ DERIV 5 KVA, AT 13800V, BT 230/115V PADRÃO ENERGISA | UN | 2288
9144 | LUVA SEM ROSCA UNIDUT Ø=3 " | UN | 24.8
9146 | DISJUNTOR TRIPOLAR 300 A, PADRÃO NEMA (LINHA PRETA ), CORRENTE DE INTERRUPÇÃO 65KA, REF.: SIEMENS JFC3M OU SIMILAR | UN | 1593.51
9147 | MULTIMEDIDOR 7KG7750-OAA01-0AA0, SIEMENS OU SIMILAR | UN | 2589.52
9148 | FUSÍVEL DIAZED 4 A | UN | 31.18
9149 | ARRUELA QUADRADA 32 X 32MM | UN | 0.4
9150 | LUMINÁRIA DE SOBREPOR SEM ALETAS PARA LÂMPADAS FLUORESCENTES 2X32W REF.C-2359, DA LUSTRES PROJETO OU SIMILAR | UN | 134.97
9151 | GRAMPO DE SUSPENSÃO PARA BAIXA TENSÃO | UN | 119.24
9152 | PARAFUSO CABEÇA ABAULADA 12 X 125MM | UN | 8.25
9153 | CONEXÃO KANAFLEX 4" | UN | 18.35
9154 | PILAR EM CONCRETO PRE-MOLDADO, DIM = 20X30CM E ALTURA=4,00M | UN | 234.36
9155 | PILAR EM CONCRETO PRE-MOLDADO, DIM = 20X20CM E ALTURA=4,00M | UN | 195.3
9156 | LUMINÁRIA C/ 2 PÉTALAS P/ILUMINAÇÃO PÚBLICA, EM ALUMÍNIO INJETADO CINZA, REFLETOR ALUMÍNIO ANODIZADO E DIFUSOR EM VIDRO TEMPERADO, DA LUSTRES PROJETO DP-2384-01 (OU SIMILAR), INCLUSIVE ADAPTADOR | UN | 1453.94
9157 | LUMINÁRIA C/ 4 PÉTALAS P/ILUMINAÇÃO PÚBLICA, EM ALUMÍNIO INJETADO CINZA, REFLETOR ALUMÍNIO ANODIZADO E DIFUSOR EM VIDRO TEMPERADO, DA LUSTRES PROJETO DP-2384-01 (OU SIMILAR), INCLUSIVE ADAPTADOR | UN | 2835.15
9158 | POSTE DECORATIVO COM 02 PÉTALAS, DIFUSOR EM VIDRO LEITOSO BRILHANTE REF. XR-708/2 DA XOULUX OU SIMILAR, COM 6,00M | UN | 635.8
9159 | COMPENSADO PLASTIFICADO 18MM | M2 | 43.61
9160 | INTERRUPTOR 01 SEÇÃO SIMPLES + 01 SEÇÃO PARALELA, DE EMBUTIR, COM PLACA | UN | 8.04
9161 | INTERRUPTOR 02 SEÇÕES SIMPLES + 01 SEÇÃO PARALELA, DE EMBUTIR, COM PLACA | UN | 13.83
9162 | DISPOSITIVO DE PROTEÇÃO CONTRA SURTO DE TENSÃO DPS 40KA - 175V (PARA-RAIO) | UN | 102.27
9163 | CAIXA DE PASSAGEM PVC TIPO AQUATIC 30X30X10CM | UN | 53.7
9165 | TELHA TERMOACÚSTICA EM AÇO GALVANIZADO SEM PINTURA 0,50MM,ESP. PAINEL=30MM, ISOLAMENTO POLIURETANO = 30MM COM FILME BRANCO, ISOCOBERTURA PANISOL OU SIMILAR | M2 | 67.09
9166 | GRADE DE FERRO COM BARRA QUADRADA DE 5/8" NA VERTICAL, DUAS BARRAS DE QUADRADA DE 1" NA HORIZONTAL E QUADRO COM BARRA DE FERRO DE 1", INCLUSIVE CHUMBADOR EM CHAPA DE FERRO E= 5MM | M2 | 448.72
9167 | GRADE DE FERRO COM BARRA QUADRADA DE 1/2" NA VERTICAL, BARRAS DE QUADRADA DE 1/2" NA HORIZONTAL E QUADRO COM BARRA DE FERRO DE 1/2", INCLUSIVE CHUMBADORES EM CHAPA DE FERRO, E=5MM | M2 | 384.85
9168 | PORTÃO EM BARRAS DE FERRO VERT. QUADR. 1/2" C/ 10CM, 6 BARRAS HOR. 5/8"X3/16" (2 A 2) E QUADRO 3/4"X3/16", INCLUSIVE DOBRADIÇAS, FERROLHOS E CHUMBADORES | M2 | 471.93
9169 | PORTÃO EM BARRAS DE FERRO VERT. QUADR. 5/8" C/ 10CM, 6 BARRAS HOR. 3/4"X3/16" (2 A 2) E QUADRO 1"X3/16", INCLUSIVE DOBRADIÇAS, FERROLHOS E CHUMBADORES | M2 | 473.79
9171 | PARAFUSO CABEÇA SEXTAVADA 5/8" X 3 1/2" | CJ | 3.01
9172 | DISJUNTOR TERMOMAGNÉTICO TRIPOLAR 300 A COM CAIXA MOLDADA 10 KA | UN | 1450.59
9173 | DISJUNTOR TERMOMAGNÉTICO TRIPOLAR 400 A COM CAIXA MOLDADA 10 KA | UN | 1450.59
9174 | PLANTA - ANGELIM (ANDIRA FRAXINILOLIA), H=1,20M | UN | 39.56
9175 | PLANTA - URUCUM (BIXA ORELLANA) | UN | 22.31
9176 | PLANTA - CLARAIBA (CORDIA ECALYCULATA) | UN | 22.31
9177 | PLANTA - SUINÃ (ERYTHRINA VERNA) | UN | 22.31
9178 | PLANTA - EMBIRA (ARATICUM) - (ANNONA CORIACEA) H=1,00M | UN | 14.61
9179 | FORNECIMENTO, TRANSPORTE E PLANTIO DE AMENDOEIRA JOVEM, ALTURA DO TRONCO = 1.50 M, INCLUSIVE ADUBAÇÃO E MANUTENÇÃO POR 90 DIAS | UN | 400
9180 | PLANTA - MANDUIRANA (SENNA MACRANTHERA) | UN | 22.31
9181 | PLANTA - PAU DE CIGARRA (SENNA MULTIJUGA) | UN | 22.31
9182 | PLANTA - CASSIA BAIANA (SENNA POLYPHYLLA) | UN | 22.31
9183 | PLANTA - BARBATIMÃO (STYPHNODENDRON ADSTRINGENS) | UN | 25.36
9184 | PLANTA - EUCALIPTO (EUCALYPTUS) | UN | 65.94
9186 | PROTEÇÃO DE ARBUSTO EM TELA MALHA QUADRADA COM H=1,80M (DIÂMETRO 0,40M) | UN | 231.64
9187 | PISO EM PLACAS 40X40X3CM DE ALTA RESISTENCIA, LINHA REGGIA, REF.TECNOGRAN OU SIMILAR, C/ FORNECIMENTO DE MATERIAL, ASSENTAMENTO E REJUNTAMENTO | M2 | 104.96
9188 | CORTE DE TRONCOS DE COQUEIROS | UN | 239.63
9189 | EMENDA INTERNA 75 X 50 MM COM BASE LISA PARA ELETROCALHA METÁLICA (VALEMAM OU SIMILAR) | UN | 1.48
9190 | DISJUNTOR TRIPOLAR 250 A, PADRÃO NEMA ( LINHA PRETA ), CORRENTE INTERRUPÇÃO 30KA, REF.: ELETROMAR OU SIMILAR | UN | 258.03
9191 | DISJUNTOR TRIPOLAR 100 A, COM CAIXA MOLDADA, CORRENTE INTERRUPÇÃO 20KA | UN | 303.37
9192 | DISPARADOR ELETRONICO DE 100 A 250 A | UN | 664.44
9193 | DISPARADOR ELETRONICO DE 250 A 630 A | UN | 2201.21
9194 | CERÂMICA 50 X 50 CM, ELIZABETH, PORCELANATO, ANTIDERRAPANTE, LEGNO BIANCO OU SIMILAR | M2 | 36.49
9195 | POSTE RETO TELECÔNICO DE ENGASTAR, GALVANIZADO, REF. PT - 100/200P, H=20M DA METAL LIGHT OU SIMILAR | UN | 9739.8
9196 | ABRAÇADEIRA METÁLICA TIPO "D" DE 2 1/2" | UN | 1.72
9197 | ABRAÇADEIRA METÁLICA TIPO "D" DE 3" | UN | 1.92
9198 | PROJETO ESTRUTURAL DE OBRAS DE ARTE CORRENTES, ESTRUTURAS DE CONTENÇÕES E TÚNEIS (FONTE: INSTITUTO DE ENGENHARIA DE SÃO PAULO) | M³ | 15.55
9199 | POSTE RETO TELECÔNICO RETO, FLANGEADO, GALVANIZADO, REF. PT - 100B/80L, H=8M DA METAL LIGHT OU SIMILAR | UN | 633.58
9200 | CRUZETA DUPLA PARA COLOCAÇÃO DE PROJETOR REF. CD3/4, DA METAL LIGHT OU SIMILAR | UN | 1866.56
9201 | CRUZETA SIMPLES PARA COLOCAÇÃO DE PROJETOR REF. CS1/3, DA METAL LIGHT OU SIMILAR | UN | 155.53
9202 | PROJETOR REF. IE-555/1, DA METAL LIGHT OU SIMILAR | UN | 858.27
9203 | PROJETOR REF. IE-532/2, DA METAL LIGHT OU SIMILAR | UN | 101.78
9204 | VALVULA PARA CHUVEIRO, ANTIVANDALISMO, BIOPRESS, REF. 1418C AV-BIO, DA FABRIMAR OU SIMILAR | UN | 434.74
9205 | CHUVEIRO ANTIVANDALISMO, BIOPRESS, REF. 1990 AV-BIO, DA FABRIMAR OU SIMILAR | UN | 300.98
9206 | FITA DE DEMARCAÇÃO PARA CAMPO DE FUTEBOL DE AREIA, COM 06 FITAS COM 8M DE COMPRIMENTO E 5CM DE LARGURA | CJ | 102.54
9207 | FÓRMICA BRILHANTE PRETA, E=10MM, OU SIMILAR | M2 | 44.03
9208 | MOTOBOMBA CENTRÍFUGA, PREVENÇÃO CONTRA INCÊNDIO, MARCA SCHNEIDER OU SIMILAR, MODELO BPI-22 R 2 1/2, MOTOR 20 CV, TRIFÁSICO 220V, RECALQUE 2 1/2", HM =60 A 68 M, Q =45,0 A 73,6M3/H | UN | 6837.5
9209 | MOTOBOMBA CENTRÍFUGA, MARCA SCHNEIDER OU SIMILAR, MODELO BC-21 R2, MOTOR 5 CV, MONOFÁSICO, SUCÇÃO 2 1/2", RECALQUE 2", HM = 8 A 20M, Q = 27,6 A 78,9 M3/H | UN | 3943.09
9210 | MOTOR ESTACIONÁRIO GX620, 4 TEMPOS, OHV, 2 CILINDROS EM V, POTENCIA MAXIMA/ROTAÇÃO 20/3600, PARTIDA ELETRICA, A GASOLINA, MARCA HONDA OU SIMILAR | UN | 8000
9211 | DISJUNTOR A VACUO 15KV, MARCA BEGHIM, TIPO MAF 15-630-350, MANUAL C/RELÉ URPE 7104 + JG DE CONTATO 3NF+3NA, BOBINA DE FECHAMENTO, BLOQUEIO KIRK, DISPARADOR TCC, BOBINA ABERT.+3TCS (OU SIMILAR) | UN | 28377.04
9212 | PORTA EM MADEIRA, COM ISOLAMENTO ACÚSTICO 34DB, DE ABRIR, 80X210MM, COM SOLEIRA METÁLICA, DOBRADIÇAS INOX, BATENTE 10CM E ALIZAR FIXO REGULAVEL, LINHA PREMIUM, MODELO GUAXUMA, MARCA MULTIDOOR OU SIMILAR | UN | 2701.62
9213 | FECHADURA INOX AMIG 18/8 PARA PORTA ACUSTICA COM CHAVE CODIFICADA, MARCA MULTIDOOR OU SIMILAR, FORNECIMENTO E INSTALAÇÃO | UN | 301.9
9217 | FONTE PARA CÂMERA DE SEGURANÇA CHAVEADA 110/220V | UN | 158
9218 | MONITOR 42" - REF. 42LD460 LG OU SIMILAR | UN | 1970.12
9221 | MOTOBOMBA CENTRÍFUGA, MARCA SCHNEIDER OU SIMILAR, MODELO BC-21 R2, MOTOR 5 CV, TRIFÁSICO 220V, SUCÇÃO 2 1/2", RECALQUE 2", HM = 8 A 20M, Q = 27,6 A 78,9M3/H | UN | 2708.12
9222 | QUADRO DE COMANDO PARA 3 BOMBAS DE INCENDIO DE 5 CV, TRIFÁSICA, 220 VOLTS COM CHAVE SELETORA, ACIONAMENTO MANUAL / AUTOMÁTICO | UN | 6191.95
9223 | VALVULA DE FLUXO CONTÍNUO GALVANIZADA (P/INCENDIO) | UN | 133.48
9224 | DISJUNTOR TRIPOLAR 275 A, PADRÃO DIN ( LINHA BRANCA ), CORRENTE DE INTERRUPÇÃO 65KA, SIEMENS OU SIMILAR. | UN | 1285.71
9225 | DISPOSITIVO DE PROTEÇÃO CONTRA SURTO DE TENSÃO DPS 60KA - 275V (PARA-RAIO) | UN | 256.69
9226 | CABO DE COBRE NÚ 185 MM2 | KG | 77.32
9227 | POSTE CONCRETO DUPLO T (DT) 6/150 | UN | 436.7
9228 | TUBO DE PEAD, PE80, PN-12,5 , SDR-11, D=160MM X 14,6MM | M | 177.83
9229 | QUADRO DE COMANDO PARA 2 BOMBAS SUBMERSAS MARCA ABS UNI 550T, TRIFÁSICA, 220/380V, COM CHAVE SELETORA | UN | 1767.94
9230 | ESCADA HELICOIDAL EM CONCRETO PRE-MOLDADO, DEGRAU=80CM, H=3,00M, INCLUSIVE CORRIMÃO EM TUBO GALVANIZADO | UN | 5262.58
9231 | DISJUNTOR TRIPOLAR 500 A | UN | 1614.27
9232 | CERÂMICA 10 X 10 CM, ATLAS, LINHA ONIX, REF. OM 5237, COR SAPÊ OU SIMILAR | M2 | 132.24
9233 | CERÂMICA 10 X 10 CM, ATLAS, LINHA ONIX, REF. OM 5233, COR GLACIAL OU SIMILAR | M2 | 132.24
9234 | CERÂMICA 10 X 10 CM, ATLAS, LINHA ONIX, REF. OB 5261, COR AVENCA OU SIMILAR | M2 | 117.28
9235 | CERÂMICA 10 X 10 CM, ATLAS, LINHA ONIX, REF. OB 5248, COR NANDINA OU SIMILAR | M2 | 117.28
9238 | ARGAMASSA POLIMÉRICA DENVERTEC 100 OU SIMILAR | KG | 5.14
9241 | TELA DE POLIESTER 2X2MM P/IMPERMEABILIZAÇÃO, REF:DENVERTELA POLIÉSTER R | M2 | 2.5
9242 | FECHO DE EMBUTIR TIPO UNHA C/ALAVANCA, 22CM, P/PORTA 2 FOLHAS, LATÃO CROMADO | UN | 19.8
9243 | FOSSA SÉPTICA COM 03 ANÉIS Ø=1,00M E H=0,50M COM, FUNDO E TAMPA DE CONCRETO, COM SEPARADOR DE ANÉIS (COMPLETA) | UN | 740.25
9244 | PLANTA - MANACÁ DE CHEIRO (BRUNFELSIA UNIFLORA) | UN | 96.37
9245 | PLANTA - JERIVÁ (SYAGRUS ROMANZOFFINAA) H=2,70M | UN | 385.47
9246 | FECHO DE SOBREPOR P/JANELA, CROMADO, REF.FE0631P00, IMAB OU SIMILAR | UN | 15.85
9247 | DOBRADIÇA LATÃO CROMADO 3" X 2.1/2", COM ANEIS, C/PARAFUSOS | UN | 11.34
9248 | DOBRADIÇA LATÃO CROMADO 3" X 2.1/2", SEM ANEIS, C/PARAFUSOS | UN | 10
9249 | DOBRADIÇA LATÃO CROMADO 3 1/2" X 3", COM ANEIS, C/PARAFUSOS | UN | 22.9
9250 | DOBRADIÇA LATÃO CROMADO 3 1/2" X 3", SEM ANEIS, C/PARAFUSOS | UN | 26.72
9251 | DOBRADIÇA FERRO CROMADO 3" X 2 1/2", COM ANEIS, C/PARAFUSOS | UN | 7.71
9252 | DOBRADIÇA FERRO CROMADO 3" X 2 1/2", SEM ANEIS, C/PARAFUSOS | UN | 7.3
9255 | VIDRO TEMPERADO 6 MM, LISO, TRANSPARENTE, SEM FERRAGENS | M2 | 163.66
9256 | VISOR EM ALUMINIO COM VIDRO TEMPERADO 6MM | M2 | 240
9257 | VISOR EM ALUMINIO COM VIDRO TEMPERADO 10MM | M2 | 330
9258 | PEDRA ARDOSIA CINZA 40X40 CM | M2 | 54.85
9262 | BANCO ARTICULADO PARA BANHO COM PÉS DE APOIO 700X450MM (P/DEFICIENTES) - EM PLACA SÓLIDA DE FÓRMICA, SISTEMA DE TRAVAMENTO NA VERTICAL E FERRAGENS EM LATÃO | UN | 761.75
9263 | TAMPÃO OU CAP D=1" EM AÇO CARBONO P/ENCAIXE NA EXTREMIDADE DA TUBULAÇÃO | UN | 5.24
9264 | VERMICULITA EXPANDIDA SUPER FINA (DENSIDADE=100 KG/M3) | M3 | 180.77
9265 | ASPERSOR TIPO SPRAY, REF. 1804 SAM, MARCA RAIN BIRD OU SIMILAR | PÇ | 33.96
9266 | BUCHA LATÃO D =1 " | UN | 12.15
9267 | BUCHA LATÃO D = 1/4" | UN | 4.17
9268 | VÁLVULA BLOQUEIO, CLASSE 300, D=15MM (1/2") P/GÁS | UN | 34.48
9269 | VÁLVULA SOLENOIDE P/IRRIGAÇÃO MODELO 100-DVF 1", MARCA RAIN BIRD OU SIMILAR | UN | 242.41
9270 | VÁLVULA SOLENOIDE P/IRRIGAÇÃO MODELO 75-DV 3/4", MARCA RAIN BIRD OU SIMILAR | UN | 160.7
9271 | SENSOR DE CHUVA P/REDES DE IRRIGAÇÃO, MODELO RSD-BEX, MARCA RAIN BIRD OU SIMILAR | UN | 256.54
9272 | CONTROLADOR CENTRAL P/SIST.DE IRRIGAÇÃO MODELO ESP-LX MODULAR, 16 ESTAÇÕES, GABINETE DE PAREDE, RAIN BIRD OU SIMILAR | UN | 894.51
9273 | CONJUNTO FLEXÍVEL P/CONECTAR ASPERSOR, MODELO SA-6050, 15CM, 1/2"X1/2", MODELO RAIN BIRD OU SIMILAR | UN | 28.7
9274 | CAIXA PLASTICA REDONDA P/ 1 VÁLVULA RAIN BIRD, DE 6", C/CORPO E TAMPA | UN | 56.84
9275 | CAIXA PLASTICA RETANGULAR P/ 2 VÁLVULAS RAIN BIRD, PADRÃO 12", C/CORPO E TAMPA | UN | 113.64
9280 | TORNEIRA DE BÓIA P/CAIXA D'AGUA D = 1 1/2" REF:1350 (DECA OU SIMILAR) | UN | 46.35
9281 | MANÔMETRO 0 A 300 PSI - CONEXÃO 1/4" BSP | UN | 90.97
9284 | CONDULETE TIPO "B" DE 3/4" EM ALUMÍNIO FUNDIDO A PROVA DE TEMPO, GASES, VAPORES E PÓS. | UN | 7.05
9285 | CONDULETE TIPO "B" DE 1" EM ALUMÍNIO FUNDIDO A PROVA DE TEMPO, GASES, VAPORES E PÓS. | UN | 9.04
9286 | PLACA DE SINALIZAÇÃO PARA DEFICIENTE FÍSICO E IDOSO EM CHAPA DE AÇO Nº 26, DIMENSÃO 1,40 X 1,69M, COM PLOTAGEM EM ADESIVO DIGITAL E PÉ EM MADEIRA PARA SUSTENTAÇÃO | UN | 649.55
9287 | PLACA CEGA PARA CAIXA DE PVC 4"X 4", P/ELETRODUTO | UN | 2.3
9288 | PISO ASFÁLTICO PARA QUADRA DE TÊNIS, E=10CM, INCLUSIVE ACESSÓRIOS PARA TÊNIS, DESPESAS COM ALIMENTAÇÃO, HOSPEDAGEM E PASSAGEM DOS FUNCIONÁRIOS RESP. PELA EXECUÇÃO E FRETE DOS MATERIAIS | M2 | 95.36
9289 | CAIXA P/QUADRO ELETRICO EM CHAPA GALVANIZADA D=2000 X 1200 X 40MM, INCLUSIVE BARRAMENTO, ISOLADOR E MONTAGEM | UN | 12123.98
9290 | CAIXA DE MEDIÇÃO INDIRETA EM CHAPA GALVANIZADA DIM. 60 X 40 X 10CM | UN | 921.06
9291 | BRISE METÁLICO DE ALUMÍNIO REF. 84F, 45º L, DA FIBROCELL OU SIMILAR (MATERIAL E MÃO DE OBRA) | M2 | 195
9292 | CENTRAL PABX HÍBRIDA, CAPACIDADE 16 LINHAS E 64 RAMAIS, MOD.IMPACTA 94, INTELBRÁS OU SIMILAR | UN | 6359.28
9293 | CENTRAL TELEFÔNICA C/50 RAMAIS E 10 LINHAS TRONCO (NEUPABX OU SIMILAR) | UN | 6359.28
9294 | DISJUNTOR TERMOMAGNÉTICO TRIPOLAR 80 A COM CAIXA MOLDADA 10 KA | UN | 421.6
9295 | CABO DE COBRE ISOLADO HEPR (XLPE), 95MM², 1KV / 90º C | M | 45.4
9296 | CABO DE COBRE ISOLADO HEPR (XLPE), 185MM², 1KV / 90º C | M | 135.16
9299 | CHAPA XADREZ EM ALUMÍNIO - 1,20MM - (4,50KG/M2) | M2 | 163.38
9300 | FITA ANTICORROSIVA PARA TUBULAÇÃO DE COBRE 50MM X 10M SCOTCHRAP OU SIMILAR | M | 4.3
9301 | VÁLVULA ESFERA EM AÇO CARBONO NPT D=1", CLASSE 300 | UN | 268.95
9302 | PUXADOR PARA ESQUADRIAS EM ALUMÍNIO CROMADO 1/2", L=352MM | UN | 11.44
9304 | VASO SANITÁRIO COM SAÍDA HORIZONTAL P/ CAIXA DE DESCARGA ACOPLADA, LINHA RAVENA DECA OU SIMILAR | UN | 181.26
9306 | COIFA EM AÇO INOX ESCOVADO G-220 AISI 304 LIGA 18.8, TIPO PAREDE, COM FILTROS INERCIAS, CALHA COLETORA DE GORDURA E LUMINÁRIA, DIMENSÕES: LARG=4000 X PROF=1200 X ALT=450MM | UN | 6831.95
9307 | COIFA EM AÇO INOX ESCOVADO G-220 AISI 304 LIGA 18.8, TIPO PAREDE, COM FILTROS INERCIAS, CALHA COLETORA DE GORDURA E LUMINÁRIA, DIMENSÕES:LARG.=1115 X PROF.=700 X ALT.=500MM | UN | 1486.28
9308 | COIFA EM AÇO INOX ESCOVADO G-220 AISI 304 LIGA 18.8, TIPO PAREDE, COM FILTROS INERCIAS, CALHA COLETORA DE GORDURA E LUMINÁRIA, DIMENSÕES:LARG.=1700 X PROF.=1300 X ALT.=450MM | UN | 3825.81
9309 | PARAFUSO ROSCA FINA SEXTAVADO GALVANIZADO C/PORCA E ARRUELA 1 1/2" X 1/2" | UN | 3.3
9313 | PARAFUSO AUTO-ATARRACHANTE 1 1/2" X 1/4" | UN | 0.47
9314 | CHAPÉU CHINÊS Ø 25CM PARA EXAUSTÃO DE AQUECEDOR | UN | 363.91
9315 | DAMPER CORTA-FOGO PARA DUTO REDONDO COM FUSÍVEL 200º DE ATUAÇÃO E REARME ANUAL, Ø 48CM | UN | 1289.75
9316 | DAMPER CORTA-FOGO PARA DUTO REDONDO COM FUSÍVEL 200º DE ATUAÇÃO E REARME ANUAL, Ø 30CM | UN | 943.25
9320 | BARRA ANTIPÂNICO SIMPLES SEM CHAVE PARA UMA PORTA REF. MH2585 OU SIMILAR | UN | 705.28
9321 | LUMINÁRIA AUTÔNOMA INDICADOR DE SETA DE EMERGÊNCIA DE SOBREPOR P/ACLARAMENTO OU BALIZAMENTO MOD.LAU 2X11 C/2 LÂMPADAS 11W E BATERIA SELADA, UNITRON OU SIMILAR | UN | 425.62
9322 | ACESSÓRIOS DE FIXAÇÕES/ENGASTES PARA QUADRA TÊNIS OFICIAL | UN | 1638.29
9323 | REGISTRO PVC ESFERA C/BORBOLETA D = 4" | UN | 372.9
9324 | DISJUNTOR TERMOMAGNÉTICO TRIPOLAR 150 A, COM CAIXA MOLDADA 10KA | UN | 454.4
9325 | CAIXA ACUSTICA QUADRADA EM ABS, TELA DE ALUMINIO MICROPERFURADA, PINTURA ELETROSTATICA C/POLIESTER, WOOFER COAXIAL 6" C/CARCAÇA DE ALUMINIO. POTENCIA 100W | UN | 490
9326 | CAIXA DE EQUALIZAÇÃO P/ATERRAMENTO 20X20X10CM DE SOBREPOR P/11 TERMINAIS DE PRESSÃO C/BARRAMENTO (PÁRA-RAIO) | UN | 224.32
9327 | GRADIL NYLOFOR 3D, MALHA 20X5CM, Ø 5MM 250X243 CM, PINTURA BRANCA, VERDE E PRETA, BELGO OU SIMILAR, INCLUSIVE POSTES (SECÇÃO 60X40MM E H=3,20M) E ACESSÓRIOS | PÇ | 893.52
9329 | CONECTOR DE MEDIÇÃO EM BRONZE C/4 PARAFUSOS P/CABOS DE COBRE 16-70MM² REF.TEL-560 (PÁRA-RAIO) | UN | 17.5
9330 | ELETRODUTO FERRO GALVANIZADO ELETROLITICO - LEVE, D= 1 1/2" | M | 39.28
9331 | ELETRODUTO FERRO GALVANIZADO ELETROLITICO - LEVE, D= 3" | M | 64.17
9332 | DISPOSITIVO DE PROTEÇÃO CONTRA SURTO DE TENSÃO DPS 40KA - 440V (PARA-RAIO) | UN | 81.96
9333 | ALÇAPÃO DE ALUMÍNIO, TIPO ESCAMA, COR FOSCA | M2 | 204.58
9334 | QUADRO DE DISTRIBUIÇÃO DE EMBUTIR EM CHAPA DE AÇO, P/ATÉ 32 DISJUNTORES C/BARRAMENTO, PADRÃO DIN, CEMAR OU SIMILAR | UN | 288.7
9335 | DISJUNTOR MONOPOLAR 90 A, PADRÃO NEMA ( LINHA PRETA ), CORRENTE DE INTERRUPÇÃO 5KA, REF.: ELETROMAR OU SIMILAR | UN | 22.31
9337 | VENEZIANA INDUSTRIAL DE PVC RÍGIDO, TRANSLÚCIDO E MONTANTES EM ALÚMINIO | M2 | 118.9
9349 | DISJUNTOR TERMOMAGNÉTICO TRIPOLAR 200 A COM CAIXA MOLDADA 10 KA | UN | 550
9350 | GLV. 2 A 266,8 MCM 8 A 4/0 AWG | UN | 38.92
9351 | ISOLADOR PINO POLIMERICO SUSP. 15 KV | UN | 20.1
9352 | ISOLADOR PINO POLIMERICO 15 KV | UN | 53.1
9353 | PÁRA RAIO 13,8KV | UN | 209.84
9354 | CONECTOR CUNHA I SÉRIE CINZA | UN | 4.04
9356 | CONECTOR CUNHA II SÉRIE VERDE | UN | 3.43
9357 | PORTÃO EM GRADIL BELGO NYLOFORD 3D, DE CORRER, SOLDADO EM QUADRO DE TUBO GALV. 2" COM CANTONEIRA 3/4", MONTANTES EM TUBO GALVANIZADO 4", INCLUSIVE FERROLHO E RODÍZIOS | M2 | 592.56
9358 | PORTA EM CHAPA DE AÇO GALVANIZADO A FRIO, 22MSG (0,75MM - 6,0KG/M2), TIPO DE ENROLAR, EM PERFIL FECHADO MEIA CANA | M2 | 641.56
9359 | BALIZADOR DE LED COM 1,5W, DE EMBUTIR, CAIXA 4"X2", COM SENSOR FOTO CÉLULA, REF. 00 - TB-300 DA LUMILANDIA OU SIMILAR | UN | 86.69
9360 | BRISE EM PERFIL "C" DE ALUMINIO DOBRADO ANODIZADO BRANCO | M2 | 237.31
9361 | TELHA EM ALUMÍNIO, TRAPEZOIDAL, SEM ISOLAMENTO, COM ACESSÓRIOS DE FIXAÇÃO(CALÇO,HASTE E GOIVA), ESP = 0,7 MM | M2 | 88.11
9362 | CHAPA DE ALUMÍNIO CORRUGADA E=0,7MM | M2 | 71.16
9363 | CUMEEIRA TERMOACUSTICA | M | 49.73
9364 | CALHA EM CHAPA DE ALUMINIO, DESENVOLVIMENTO 80CM | M | 55.43
9365 | CALHA EM CHAPA DE ALUMINIO, DESENVOLVIMENTO 160CM | M | 91.31
9366 | RUFO ESTAMPADO EM ALUMÍNIO E = 0,8MM COM DESENVOLVIMENTO 25CM | M | 21.29
9367 | RUFO ESTAMPADO EM ALUMÍNIO E = 0,8MM COM DESENVOLVIMENTO 100CM | M | 73.38
9368 | TABICA METÁLICA 3X3CM PARA FORRO DE GESSO (FORNECIMENTO E MONTAGEM) | M | 12.19
9369 | FORRO ACÚSTICO, EM PLACAS SEMIRÍGIDAS SONEX ILLTEC SKIN, OU SIMILAR, DIM. 500X500X25MM, ABSORÇÃO SONORA NRC= 0,65, RESISTÊNCIA FOGO: CLASSE A, INSTALADO COM PERFÍS OU ADESIVO | M2 | 70
9370 | PLACA CIMENTÍCIA E =8MM, DIMENSÕES: 1,20X2,00M, PARA FECHAMENTO DA FACHADA, FIXADA EM ESTRUTURA METÉLICA (FORNECIMENTO E ASSENTAMENTO) | M2 | 62.52
9371 | MOLDURA PRE-MOLDADA DE CONCRETO, PINTADA COM SELADOR ACRÍLICO E RESINA ACRÍLICA INCOLOR (FORNECIMENTO E ASSENTAMENTO) | M3 | 903.66
9372 | DEGRAU INDUSTRIAL MONOLÍTICO C/PINGADEIRA | M | 35.1
9373 | RODAPE EM PERFIL - CALHA DE ALUMINIO LINHA PREMIUM, 100 X 30MM - APLICADO | M | 12.4
9376 | REGULADOR ALTA PRESSÃO TIPO FISHER, 28MM, CLASSE 300, 1º ESTAGIO | UN | 495.42
9377 | REGULADOR BAIXA PRESSÃO TIPO FISHER, 15MM, CLASSE 300, 2º ESTAGIO | UN | 466.24
9378 | MEDIDOR DE GÁS GLP, CLASSE 300, D=28MM | UN | 326.78
9379 | QUADRO DE COMANDO DE EMBUTIR P/ILUMINAÇÃO , EM CHAPA AÇO N°18, PINTURA ELETROST., DISJ.MONO 2A, BOTOEIRA TIPO NF E NA, LAMP.SINALIZADORA, CONTACTOR TRIPOLAR C/2 CONTATOS AUX., BORNES DE CONEXÃO E CONECTORES | UN | 1582.56
9380 | GRUPO GERADOR STEMAC-AUTOMÁTICO 115/103 KVA OU SIMILAR(PAGAR SOMENTE AS HORAS EFETIVAMENTE TRABALHADAS FACE A ESTAMATIVA DE 200 HORAS) | H | 54.22
9381 | TREDOLET PARA CENTRAL GLP P-190 D=1" | UN | 84.93
9382 | RUFO ESTAMPADO EM ALUMÍNIO E = 0,8MM COM DESENVOLVIMENTO 35CM | M | 28.36
9383 | RUFO ESTAMPADO EM ALUMÍNIO E = 0,8MM COM DESENVOLVIMENTO 40CM | M | 31.89
9384 | RUFO ESTAMPADO EM ALUMÍNIO E = 0,8MM COM DESENVOLVIMENTO 55CM | M | 42.35
9385 | CALHA EM CHAPA DE ALUMINIO, DESENVOLVIMENTO 85CM | M | 59.22
9386 | REATOR P/ LÂMPADA VAPOR METÁLICO 2000W-380V-FF/380V-FN | UN | 368.92
9387 | PARALELEPÍPEDO GRANITICO (SEM FRETE) | UN | 0.33
9388 | LOCAÇÃO / ALUGUEL DE TARRACHA / ROSQUEDEIRA MANUAL RETROCEDENTE ATÉ Ø 3" | H | 0.12
9390 | FORNECIEMNTO DE JUNTA DE DILATAÇÃO JEENE 2540 VV EPDM / UT 25 VMA, EXCLUSIVE EXECUÇÃO DE LÁBIOS POLIMÉRICOS | M | 137.5
9391 | INSTALAÇÃO DE JUNTA DE DILATAÇÃO JEENE 2540 VV EPDM / UT 25 VMA, EXCLUSIVE EXECUÇÃO DE LÁBIOS POLIMÉRICOS | M | 130
9392 | ALUGUEL DE ROSQUEADEIRA ELÉTRICA ATÉ Ø 4", INCLUSIVE SEGURO E FRETE SÃO PAULO-ARACAJU-SÃO PAULO | H | 4.44
9393 | EXECUÇÃO DE LÁBIOS POLIMÉRICOS, INCLUSIVE MATERIAL | M | 100
9394 | BLOCO DE CONCRETO VIBRO PRENSADO PARA PISO, INTERTRAVADO, COR NATURAL, 16 FACES, E = 6 CM, DIM.:11X22CM (39UN/M2) - NBR9781, FCK(MIN)=35MPA | M2 | 33.89
9395 | BLOCO DE CONCRETO VIBRO PRENSADO PARA PISO, INTERTRAVADO, COR NATURAL, 16 FACES, E = 10 CM, DIM.:11X22CM (39UN/M2) - NBR9781, FCK(MIN)=35MPA | M2 | 43.18
9396 | BLOCO DE CONCRETO VIBRO PRENSADO PARA PISO, INTERTRAVADO, COLORIDO, 16 FACES, E = 8 CM, DIM.:11X22CM (39UN/M2) - NBR9781, FCK(MIN)=35MPA | M2 | 44.49
9397 | CERÂMICA 24 X 11,6 CM, E= 9MM, GAIL, LINHA SPORT, ACABAMENTO, REF. 5720 (BORDA PARA CANALETA ANTIDERRAPANTE) OU SIMILAR | M2 | 309.27
9398 | CERÂMICA 24 X 11,6 CM, E= 9MM, GAIL, LINHA SPORT, ACABAMENTO, REF. 3109 (PLACA ANTIDERRAPANTE CANALETADA) OU SIMILAR | M2 | 109.5
9399 | CERÂMICA 24 X 11,6 CM, E= 9MM, GAIL, LINHA SPORT, PLACA EXTRUDADA, REF. 1009 OU SIMILAR | M2 | 53.44
9400 | CERÂMICA 24 X 11,6 CM, E= 9MM, GAIL, LINHA DECK PISCINA, PLACA EXTRUDADA, REF. 1009 OU SIMILAR | M2 | 47.64
9401 | REJUNTE ACRÍLICO PARA REVESTIMENTOS CERÂMICOS | KG | 20.23
9403 | BARRA DE APOIO, RETA, FIXA, EM AÇO INOX, L=60CM, D=1 1/2" - JACKWAL OU SIMILAR | UN | 129.9
9407 | BARRA DE APOIO, RETA, FIXA, EM AÇO INOX, L=30CM, D=1 1/4" - JACKWAL OU SIMILAR | UN | 108.3
9408 | BARRA DE APOIO PARA LAVATÓRIO EM MEIO DE VÃO, TRÊS LADOS, EM AÇO INOX, L=40 X 60CM, D=1 1/4" | UN | 314.7
9409 | BARRA DE APOIO EM "L"(ÂNGULO 90º), DIREITA OU ESQUERDA, FIXA, EM AÇO INOX, L=80 + 80 CM, D=1 1/2" | UN | 836.32
9410 | RIPÃO MASSARANDUBA SERRADA 5CM X 3CM | M | 5.29
9411 | PLANTA - ANDIROBA (CARAPA GUIANENSIS) H=1,00M | UN | 22.31
9412 | PLANTA - CANAFÍSTULA (CÁSSIA GRANDS) H=1,00M | UN | 22.31
9413 | PLANTA - GUAPURUVU (CHIZOLOBIUM PARAYBA) H=1,00M | UN | 22.31
9414 | PLANTA - IPÊ ROXO (TABEBUIA) H=1,00M | UN | 22.31
9415 | PLANTA - OITI (LICANIA TOMENTOSA) H=1,00M | UN | 14.61
9416 | PLANTA - SAPUCAIA (LECYTHIS LURIDA) H=1,00M | UN | 22.31
9417 | PLANTA - SUCUPIRA (BOWDICHIA VIRGILOIDES) H=1,00M | UN | 14.61
9418 | PLANTA - TAMBORIL (ENTEROLOBIUM CONTORTISILIQUUM) H=1,00M | UN | 22.31
9419 | PLANTA - UMBAÚBA (CECROPIA SP) H=1,00M | UN | 22.31
9420 | PLANTA - ABACAXI VERMELHO (ANANAS BRACTEATUS STRIATUS) | UN | 9.64
9422 | LUMINÁRIA EXTERNA EM CORPO DE AÇO C/ PINTURA ELETROSTÁTICA, REFLETOR EM ALUMÍNIO MARTELADO, DIFUSOR EM VIDRO TEMPERADO, INCLUISIVE POSTE DE 4M, REF. EX08-S1E40T4 DA LUMICENTER OU SIMILAR | UN | 1667.88
9423 | LUMINÁRIA EXTERNA EM CORPO DE AÇO C/ PINTURA ELETROSTÁTICA, REFLETOR EM ALUMÍNIO MARTELADO, DIFUSOR EM VIDRO TEMPERADO, REF. EX08-S3E40 DA LUMICENTER OU SIMILAR | UN | 1395.38
9425 | REATOR PARA LÂMPADA VAPOR METÁLICO, COM IGNITOR, HELFORT/PHILIPS OU SIMILAR, 1 X 250W, 220V, AFP, USO INTERNO, P/ LÂMPADA OSRAM REREAT01150 OU SIMILAR | UN | 103.64
9427 | REATOR PARA LÂMPADA VAPOR METÁLICO, COM IGNITOR, HELFORT/PHILIPS OU SIMILAR, 1 X 400W, 220V, AFP, USO INTERNO, P/ LÂMPADA OSRAM REREAT01175 OU SIMILAR | UN | 125.93
9428 | LÂMPADA VAPOR METÁLICO HQI-T TUBULAR DE 400W OSRAM REF. RELAMP00820 OU SIMILAR | UN | 92.87
9429 | LÂMPADA VAPOR METÁLICO HQI-T TUBULAR DE 250W OSRAM REF. RELAMP00795 OU SIMILAR | UN | 80.9
9430 | SOLDA PRATA - 1/2" - 60X40 | KG | 89.48
9431 | GÁS GLP | KG | 2.84
9432 | ALUGUEL DE CILINDRO DE GÁS | MÊS | 0.5
9433 | CAIXA DE PASSAGEM PVC 4"X2", SISTEMA "X", COM TAMPA | UN | 4.78
9434 | CAIXA DE PASSAGEM PVC 4"X4", SISTEMA "X", COM TAMPA | UN | 6.31
9435 | CAIXA DE PASSAGEM PVC 20 X 20CM, SISTEMA "X", COM TAMPA | UN | 23.13
9436 | CHAPA OSB LP TAPUME 2,20X1,22X10MM STAND | M2 | 30.44
9437 | EQUIPAMENTO DE GINÁSTICA - ALONGADOR COM 03 ALTURAS | UN | 2303
9438 | EQUIPAMENTO DE GINÁSTICA - CAVALGADA SIMPLES | UN | 2384
9439 | EQUIPAMENTO DE GINÁSTICA - ELÍPTICO | UN | 2384
9440 | EQUIPAMENTO DE GINÁSTICA - VOLANTE DIAGONAL DUPLO | UN | 1155
9441 | EQUIPAMENTO DE GINÁSTICA - LEG PRESS DUPLO | UN | 2833
9442 | EQUIPAMENTO DE GINÁSTICA - SIMULADOR DE CAMINHADA DUPLO | UN | 2310
9444 | TINTA CORALGESSO OU SIMILAR | L | 15.34
9445 | GEOGRELHA TECIDA DE POLIESTER REVESTIDA C/PVC, REF.MACGRID WG-200, MACCAFERRI OU SIMILAR | M2 | 39.72
9446 | ALUGUEL DE UNIDADE GERADORA COMPOSTA DE : GRUPO GERADOR, QUADRO DE TRANSFERÊNCIA AUTOMÁTICO, 30M DE CABO FLEXÍVEL DE 240MM | H | 9783.89
9447 | QUADRO EM CHAPA DE AÇO COM PINTURA ELETROSTÁTICA NA COR CINZA MED. 1200X800X250MM, COMPLETO COM BARRAMENTO, PROTEÇÃO, INCLUSIVE 01 DISJUNTOR DE 400A - 85KA, 01 DISJUNTOR DE 200A-25KA E 03 DISJUNTORES DE 175A-25KA | UN | 8049.55
9448 | PNEUS - RECAUCHUTADO | UN | 67.93
9450 | PONTALETE DE AÇO GALVANIZADO D=1 1/2", MEDINDO 1,50M, PARA ENTRADA DE ENERGIA | UN | 124.95
9453 | TUBO DE CONDUÇÃO DE FERRO GALVANIZADO LEVE C/ COSTURA C/ ROSCA BSP Ø = 80MM ( 3" ), E = 3,35MM, L = 6000MM NBR 8261 | M | 57.7
9454 | LABIRINTO (TREPA-TREPA) EM FERRO GALV. (1,54X1,54X2,04M) C/TUBO Fº GALV. 1 1/2" HORIZONTAL E 1 1/2" VERTICAL SERGIPARK OU SIMILAR | UN | 3880
9455 | BRINQUEDO GIRA-GIRA (CARROSSEL Ø=1,70M), EM TUBO DE FERRO GALVANIZADO DE 1 1/2"E ASSENTO EM CHAPA GALVANIZADA E=1/4", SERGIPARK OU SIMILAR | UN | 2930
9456 | CLEATS PLASTICO MONOFÁSICO | UN | 0.2
9457 | CLEATS PLASTICO TRIFASICO | UN | 0.25
9458 | TAMPO APARELHADA E ENCERRADA 40X40X5,0 CM P/BALANÇO (MARACATIARA OU SIMILAR) | M2 | 33.64
9459 | ESCADA HORIZONTAL EM TUBO DE FERRO GALV. Ø=2", DIM. 0,80 X 2,00 X 2,00M, SERGIPARK OU SIMILAR | UN | 1750
9460 | BARRA FIXA EM TUBO DE FERRO GALV. Ø=2", CONJUNTO COM 03 UNIDADES, SERGIPARK OU SIMILAR | UN | 1560
9461 | BARRAS PARALELAS EM TUBO DE FERRO GALV. Ø=1 1/2", SERGIPARK OU SIMILAR | UN | 730
9462 | PRANCHA ABDOMINAL EM TUBO DE FERRO GALVANIZADO DE 1 1/2" E PRANCHÃO EM MADEIRA, REF. SERGIPARK OU SIMILAR | UN | 1080
9463 | CHAPIM DE MÁRMORE BRANCO POLIDO 72 X 2CM | M | 136
9464 | DUCHA MANUAL COM REGISTRO, LINHA ASPEN, REF. 1984 C35 ACT, DA DECA OU SIMILAR | UN | 183.54
9466 | TELHA EM ALUMÍNIO, TRAPEZOIDAL, DUPLA, TERMOACÚSTICA, COR BRANCA, ESP= 0,5MM, POLIURETANO E=30 MM, ISOESTE OU SIMILAR | M2 | 102.22
9467 | CALHA CIRCULAR P/ ÁGUAS PLUVIAIS EM PVC Ø 125MM, BRANCA, LINHA AQUAPLUV OU SIMILAR | M | 14.63
9468 | PLACA DE SINALIZAÇÃO EM ACRÍLICO TRANSPARENTE 3MM, COM APLICAÇÃO DE ADESIVO DIGITAL SOBREPOSTO, DIM:45X18CM, PARA FIXAÇÃO NO TETO ATRAVÉS DE CORRENTES DE AÇO INOX, INCLUSIVE CORRENTES E INSTALAÇÃO | UN | 287.34
9469 | CALHA CIRCULAR P/ ÁGUAS PLUVIAIS EM PVC Ø 179MM, BRANCA, LINHA AMANCO OU SIMILAR | M | 20.49
9470 | BOCAL PARA CALHA PLUVIAL DE PVC (170X100MM), AMANCO OU SIMILAR | UN | 40.59
9471 | CABECEIRA DIREITA P/CALHA PLUVIAL PVC, D=170MM, AMANCO OU SIMILAR | UN | 12.1
9472 | CABECEIRA ESQUERDA P/CALHA PLUVIAL PVC, D=170MM, AMANCO OU SIMILAR | UN | 11.98
9473 | EMENDA P/CALHA PLUVIAL BEIRAL, D=170MM, AMANCO OU SIMILAR | UN | 24.75
9474 | VEDAÇÃO DE BORRACHA PARA CALHA PLUVIAL BEIRAL D=170MM, AMANCO OU SIMILAR | UN | 1.97
9475 | ADESIVO INDICATIVO DE SAÍDA DE FLUXO DE FUGA, IMPRESSO NO SISTEMA DIGITAL REFLETIVO | M2 | 306.32
9476 | ALUGUEL DE CAMINHAO GUINDAUTO ATÉ 10,0 T | DIÁRIA | 900
9477 | LUMINÁRIA ALPHA P/ILUMINAÇÃO PÚBLICA, C/ALOJAMENTO P/REATOR IP-65 E LAMPADA VAPOR SÓDIO 150W, PINTADA EM EPOXI, REF:TECNOWATT OU SIMILAR, EXCETO REATOR E LAMPADA | UN | 248.54
9478 | SUPORTE (BRAÇO) P/LUMINÁRIA DE 1 PÉTALA PARA INSTALAÇÃO NO TOPO DO POSTE, REF:TECNOWATT OU SIMILAR | UN | 116.05
9479 | TAMPÃO OU CAP D=1 1/2" EM AÇO GALV. P/ENCAIXE NA EXTREMIDADE DA TUBULAÇÃO | UN | 10.6
9480 | FIO COBRE NU 6MM2 | M | 3.46
9481 | CAIXA PRÉ-MOLDADA C/TAMPA PARA ATERRAMENTO (20X20X15CM), PADRÃO ENERGISA | UN | 10.8
9482 | CONJUNTO DE ESTAIS 2" PARA MASTRO D=2" (PÁRA-RAIO) | UN | 275.17
9483 | TRANSPORTES COMERCIAL COM CAMINHÃO CARROCERIA EM RODOVIA PAVIMENTADA | TKM | 0.4
9484 | ABRAÇADEIRA CUNHA (TIPO CHAVETA) D=1 1/2" | UN | 1.4
9485 | ABRAÇADEIRA CUNHA (TIPO CHAVETA) D=1" | UN | 0.5
9486 | ABRAÇADEIRA CUNHA (TIPO CHAVETA) D=2" | UN | 1.3
9487 | TAMPÃO OU CAP D=1/2" EM AÇO CARBONO P/ENCAIXE NA EXTREMIDADE DA TUBULAÇÃO | UN | 2.52
9490 | BARRA CHATA DE COBRE 3/4" X 3/16" | KG | 69.3
9493 | CAIXA DE PASSAGEM EM ALUMÍNIO 15 X 15 X 10 CM | UN | 33
9494 | LUMINÁRIA DECORATIVA EXTERNA, REF.CW-200/3, C/DIFUSOR EM ACRILICO LEITOSO COM CHAPEU REFLETOR EM ALUMINIO PINTADO EM EPOXI (LUMINANCE/TECNOLUX OU SIMILAR) | UN | 619.69
9495 | POSTE DECORATIVO RETO, H=3,00M, EM FERRO GALVANIZADO INCLUSIVE BASE (LUMINANCE/TECNOLUX OU SIMILAR) | UN | 275
9496 | CHAPA DE ACRILICO | M2 | 203.27
9497 | COBERTURA EM POLICARBONATO ALVEOLAR DE 8MM, FIXADO EM PEÇAS DE ALUMÍNIO INCLUSIVE INSTALAÇÃO | M2 | 338.78
9499 | DÍÁRIA DE TÉCNICO DENTRO ESTADO DE SERGIPE COM PERNOITE | UN | 46.08
9500 | EXTINTOR DE PÓ QUÍMICO ABC, CAPACIDADE 8 KG, ALCANCE MÉDIO DO JATO 5M , TEMPO DE DESCARGA 12S, NBR9443, 9444, 10721 | UN | 138.14
9501 | TUBO PVC P/IRRIGAÇÃO LF PN 60 JE Ø 35MM, LINHA IRRIGA-LF, TIGRE OU SIMILAR | M | 5.55
9502 | TUBO PVC P/IRRIGAÇÃO LF PN 80 JE Ø 75MM, LINHA IRRIGA-LF, TIGRE OU SIMILAR | M | 16.14
9503 | TÊ PVC BSA SOLDÁVEL D= 35MM, LINHA IRRIGA-LF, TIGRE OU SIMILAR | UN | 7.88
9504 | TÊ PVC BSA SOLDÁVEL D= 50MM, LINHA IRRIGA-LF, TIGRE OU SIMILAR | UN | 18.09
9505 | TÊ PVC BSA SOLDÁVEL D= 75MM, LINHA IRRIGA-LF, TIGRE OU SIMILAR | UN | 43.99
9506 | TÊ REDUÇÃO PVC BSA SOLDÁVEL D= 75X50MM, LINHA IRRIGA-LF, TIGRE OU SIMILAR | UN | 34.22
9507 | TÊ REDUÇÃO PVC ROSCÁVEL D= 50MM X 3/4", LINHA IRRIGA-LF, TIGRE OU SIMILAR | UN | 11.14
9508 | TÊ REDUÇÃO PVC ROSCÁVEL D= 35MM X 1", LINHA IRRIGA-LF, TIGRE OU SIMILAR | UN | 8.97
9509 | LUVA PVC BSA SOLDAVEL D= 35MM, LINHA IRRIGA-LF, TIGRE OU SIMILAR | UN | 3.41
9510 | LUVA PVC BSA SOLDAVEL D= 75MM, LINHA IRRIGA-LF, TIGRE OU SIMILAR | UN | 18.6
9511 | LUVA REDUÇÃO PVC BSA SOLDAVEL D= 75X50MM, LINHA IRRIGA-LF, TIGRE OU SIMILAR | UN | 12.82
9512 | LUVA REDUÇÃO PVC BSA SOLDAVEL D= 50X35MM, LINHA IRRIGA-LF, TIGRE OU SIMILAR | UN | 4.6
9513 | CURVA 45º PVC PTA/BSA SOLDAVEL D= 35MM, LINHA IRRIGA-LF, TIGRE OU SIMILAR | UN | 12.45
9514 | CURVA 45º PVC PTA/BSA SOLDAVEL D= 50MM, LINHA IRRIGA-LF, TIGRE OU SIMILAR | UN | 12.13
9515 | CURVA 45º PVC PTA/BSA SOLDAVEL D= 75MM, LINHA IRRIGA-LF, TIGRE OU SIMILAR | UN | 31.36
9516 | CURVA 90º PVC PTA/BSA SOLDAVEL D= 35MM, LINHA IRRIGA-LF, TIGRE OU SIMILAR | UN | 13.57
9517 | CURVA 90º PVC PTA/BSA SOLDAVEL D= 50MM, LINHA IRRIGA-LF, TIGRE OU SIMILAR | UN | 25.36
9518 | CURVA 90º PVC PTA/BSA SOLDAVEL D= 75MM, LINHA IRRIGA-LF, TIGRE OU SIMILAR | UN | 57.2
9519 | CAP PVC SOLDAVEL D= 35MM, LINHA IRRIGA-LF, TIGRE OU SIMILAR | UN | 2.67
9520 | CAP PVC SOLDAVEL D= 50MM, LINHA IRRIGA-LF, TIGRE OU SIMILAR | UN | 4.04
9521 | ADAPTADOR PVC LONGO BSXPR D= 50MM X 1 1/2", LINHA IRRIGA-LF, TIGRE OU SIMILAR | UN | 6.64
9522 | BUCHA REDUÇÃO CURTA PVC D= 50X35MM, LINHA IRRIGA-LF, TIGRE OU SIMILAR | UN | 3.51
9523 | CHAVE MAGNÉTICA P/MOTOR 5CV-220V | UN | 102.2
9524 | VASO SANITÁRIO COM CAIXA DE DESCARGA ACOPLADA, LINHA INFANTIL, 6 LT, BRANCA, CELITE OU SIMILAR | UN | 846.11
9525 | TÊ REDUÇÃO PVC ROSCÁVEL D= 50MM X 1", LINHA IRRIGA-LF, TIGRE OU SIMILAR | UN | 14.49
9526 | ESTACA RAIZ D=200MM, EM SOLO | M | 280
9527 | ESTACA RAIZ D=100MM, EM ROCHA | M | 600
9528 | TUBO DE FERRO FUNDIDO,FLANGE, PN 10/16, DN=100MM, L=1,00M | M | 408
9529 | MEDIDOR DE VAZÃO DO TIPO CALHA PARSHALL GARGANTA W3, EM FIBRA DE VIDRO, QMAX=193,68 M3/S, C/ESCALA GRADUADA P/MEDIÇÃO | UN | 825
9530 | TUBO POLIETILENO FLEXÍVEL SWING PIPE DN=12,5MM P/IRRIGAÇÃO | M | 11.75
9531 | SENSOR DE FLUXO PARA FLUIDOS, SERIE FG20, DN=2", MARCA ICOS OU SIMILAR | UN | 2785.86
9536 | CONECTOR SBE-050 D=1/2", MARCA RAIN BIRD OU SIMILAR | UN | 1.34
9537 | CONECTOR SBE-075 D=3/4", MARCA RAIN BIRD OU SIMILAR | UN | 1.34
9538 | BOCAL ANGULO AJUSTÁVEL 6 VAN, MARCA RAIN BIRD OU SIMILAR | UN | 9.9
9539 | BOCAL ANGULO AJUSTÁVEL 10 VAN, MARCA RAIN BIRD OU SIMILAR | UN | 9.9
9540 | BOCAL ANGULO AJUSTÁVEL 12 VAN, MARCA RAIN BIRD OU SIMILAR | UN | 9.9
9541 | BOCAL ANGULO AJUSTÁVEL 15 VAN, MARCA RAIN BIRD OU SIMILAR | UN | 9.9
9542 | BOCAL ANGULO AJUSTÁVEL 18 VAN, MARCA RAIN BIRD OU SIMILAR | UN | 9.9
9543 | BOCAL ROTATIVO P/ASPERSOR R-17 24Q, MARCA RAIN BIRD OU SIMILAR | UN | 49.5
9544 | BOCAL ROTATIVO P/ASPERSOR R-13 18H, MARCA RAIN BIRD OU SIMILAR | UN | 49.5
9545 | BOCAL ROTATIVO P/ASPERSOR R-17 24H, MARCA RAIN BIRD OU SIMILAR | UN | 49.5
9546 | ASPERSOR P/IRRIGAÇÃO REF.5004 PLUS PC/FC, MARCA RAIN BIRD OU SIMILAR | UN | 68.88
9547 | ARVORE DE BOCAL MPR VERMELHO, MARCA RAIN BIRD OU SIMILAR | UN | 4
9548 | ARVORE DE BOCAL MPR VERDE, MARCA RAIN BIRD OU SIMILAR | UN | 4
9549 | ASPERSOR P/IRRIGAÇÃO UNISPRAY, MARCA RAIN BIRD OU SIMILAR | UN | 9
9550 | CONECTOR INICIAL D=3/4" COM ROSCA 16MM, MARCA RAIN BIRD OU SIMILAR | UN | 0.9
9551 | FIM DE LINHA COM ROSCA 16MM, MARCA RAIN BIRD OU SIMILAR | UN | 0.95
9552 | TUBO DE GOTEJO P/IRRIGAÇÃO, 1PN, 0,50M, MARCA DRIPNET OU SIMILAR | UN | 1
9553 | VALVULA P/IRRIGAÇÃO 150PGA 1 1/2", MARCA RAIN BIRD OU SIMILAR | UN | 480
9554 | CAIXA PARA VALVULA Nº10, MARCA RAIN BIRD OU SIMILAR | UN | 153
9555 | CONTROLADOR CENTRAL P/SIST.DE IRRIGAÇÃO MODELO ESP-40 MC, 40 ESTAÇÕES, 220V, GABINETE DE PAREDE, RAIN BIRD OU SIMILAR | UN | 12440.51
9556 | KIT SOLAR P/ POSTE DE ILUMINAÇÃO COM 2 LUMINARIAS ILC320 PTS-420 | UN | 6243.58
9557 | ADUBO MINERAL NPK (4-14-8) | KG | 1.4
9558 | INSETICIDA (P/PLANTAS) | L | 59.11
9559 | PÓ CALCÁRIO DOLOMÍTICO | KG | 0.06
9560 | SEMENTES PARA HIDROSSEMEADURA | KG | 9.91
9561 | EQUIPAMENTO PARA HIDROSSEMEADURA - 5.500L (130 KW) | H | 120.91
9562 | COORDENADOR COM NÍVEL SUPERIOR - PO - DNIT | MÊS | 16448.92
9564 | CHEFE DE TOPÓGRAFIA | H | 20.23
9565 | AUXILIAR TOPOGRAFIA - T4 - SEGUNDO GRAU COMPLETO - DNIT | MÊS | 2032.34
9566 | TOPOGRAFO - T2 - DNIT | MÊS | 3389.38
9567 | CHEFE DE TOPÓGRAFIA | MÊS | 4450.63
9569 | ADAPTADOR PVC BSXRM D= 35MM X 1 1/2", LINHA IRRIGA-LF, TIGRE OU SIMILAR | UN | 2.84
9570 | REATOR ULTRAVIOLETA P/ETE, UV-SANEVIX, COM LAMPADAS TIPO ARCO MERCURIO, INCLUSIVE INSTALAÇÕES (OU SIMILAR) | UN | 25000
9571 | ESTAÇÃO DE TRATAMENTO DE ESGOTO COMPACTA DO TIPO UASB+BF+DS - ETE SANEVIX OU SIMILAR, PARA VAZÃO DE 3,0 L/S | UN | 558500
9572 | GESSEIRO | H | 6.41
9574 | KIT SOLAR P/ POSTE DE ILUMINAÇÃO COM PROJETOR ILC-330 COM LUMINARIA, PAINEL E CONTROLADOR DE BATERIA SUNLAB POWER OU SIMILAR | UN | 10845.31
9575 | CONECTOR ESTRIBO 2AWG | UN | 42.15
9576 | CABO PROTEGIDO ANTI-TRACKING 15KV 35MM² | M | 9.6
9577 | ABRAÇADEIRA METÁLICA TIPO "D" DE 1 1/2" | UN | 1.4
9580 | PLANTA - PALMEIRA IMPERIAL, H=1,00M (FORNECIMENTO) | UN | 253.6
9583 | PLANTA - PALMEIRA IMPERIAL, H=5,50M (TRONCO=3,00M) - INCLUSO: FORNECIMENTO, TRANSPORTE, ESCAVAÇÃO, ESPALHAMENTO, PLANTIO, ACOMPANHAMENTO E GARANTIA | UN | 2801.27
9584 | LUVA DE TRANSIÇÃO CPVC D=22 MM X 3/4", AQUATHERM, TIGRE OU SIMILAR | UN | 19.43
9585 | TÊ CPVC D=22 MM, AQUATHERM, TIGRE OU SIMILAR | UN | 5.19
9586 | TÊ CPVC D=28 MM, AQUATHERM, TIGRE OU SIMILAR | UN | 10
9587 | TUBO CPVC RÍGIDO SOLDAVEL AQUATHERM PARA ÁGUA QUENTE, D = 22 MM | M | 12.13
9588 | TUBO CPVC RÍGIDO SOLDAVEL AQUATHERM PARA ÁGUA QUENTE, D = 28 MM | M | 19.46
9589 | VÁLVULA RETENÇÃO VERTICAL, BRONZE, D= 1 1/2" | UN | 65.89
9590 | TÊ DE REDUÇÃO CPVC D=28 X 22 MM, AQUATHERM, TIGRE OU SIMILAR | UN | 9.09
9591 | TUBO DESCIDA PARA VÁLVULA DE DESCARGA, INCLUSIVE JOELHO (TIGRE OU SIMILAR) | UN | 5.66
9592 | GRUPO GERADOR, MODELO ATED, MARCA HEIMER OU SIMILAR, POTENCIA STAND-BY DE 75KVA E POTENCIA CONTINUA 68KVA, TENSÃO:220/127V, C/QUADRO COMANDO AUTOMATICO TIPO MICROPROCESSADO MOD.DPC-560, MOTOR DIESEL FIAT NEF45SM1A, POTENCIA 90CV | UN | 38063.08
9594 | PERFIL CHAPA GALVANIZADA, "U" 150MM X 50MM, PARA UTILIZAÇÃO COMO CALHA | M | 16.63
9595 | FITA METÁLICA PERFURADA | M | 2.56
9596 | TÊ HORIZONTAL 150 X 50MM PARA ELETROCALHA METÁLICA | UN | 35.16
9597 | BARRA CHATA DE COBRE 1/2" X 3/16" | KG | 69.3
9598 | BARRA CHATA DE COBRE 1" X 1/2" | KG | 69.3
9599 | BARRA CHATA DE COBRE 3/8" X 1/8" | KG | 69.3
9600 | ISOLADOR EPOXI BT 40X40 | UN | 11.7
9601 | SECÇÃO PLACA CMS-124 | UN | 59.9
9602 | TRILHO GALVANIZADO P/MONTAGEM DE QUADROS DISTRIBUIÇÃO | UN | 16.33
9603 | PLANTA - MARANTA VARIEGADA (CTENANTHE OPPENHEIMIANA K.SHUM) | UN | 48.69
9604 | PLANTA - MARANTA BIGODE DE GATO (MARANTA LEUCONEURA "ERYTHONEURA") | UN | 48.69
9605 | PLANTA - PAU BRASIL (CESALPINIA ECHINATA LAM), H=1,80M | UN | 147.09
9607 | PLANTA - ANGICO VERMELHO (ANADENANTHERA MACROCARPA), H=1,50M | UN | 39.56
9608 | PLANTA - INGÁ DO BREJO (INGA VERA), H=2,00M | UN | 111.58
9610 | DEFENSA METALICA SEMI-MALEÁVEL SIMPLES, COMPREENDENDO LAMINA, POSTE, ESPAÇADOR, CALÇO, PLAQUETA E MATERIAL DE FIXAÇÃO. | M | 290.2
9611 | TERMINAL DE ANCORAGEM PARA DEFENSAS METALICAS | UN | 296.77
9612 | MARTELETE ROMPEDOR 33KG ATLAS COPO TEX32PS | H | 80
9613 | DEFENSA METALICA SEMI-MALEÁVEL SIMPLES, COMPREENDENDO LAMINA, POSTE, ESPAÇADOR, CALÇO, PLAQUETA E MATERIAL DE FIXAÇÃO. | M | 290.2
9614 | PLACA EM ACRILICO CRISTAL 3MM, (30X10CM), PLACA AMBIENTES, COM APLICAÇÃO DE ADESIVO DIGITAL TIPO ESPELHO, FIXADA COM FITA DUPLA FACE NA PAREDE (FORNEC.E APLICAÇÃO) | UN | 32.97
9615 | PLACA EM ACRILICO CRISTAL 3MM, (90X30CM), PLACA AMBIENTES, COM APLICAÇÃO DE ADESIVO DIGITAL TIPO ESPELHO, FIXADA COM FITA DUPLA FACE NA PAREDE (FORNEC.E APLICAÇÃO) | UN | 164.89
9616 | PLACA EM ACRILICO CRISTAL 3MM, (30X10CM), PLACA ESPECIAIS, COM APLICAÇÃO DE ADESIVO DIGITAL TIPO ESPELHO, FIXADA COM FITA DUPLA FACE NA PAREDE (FORNEC.E APLICAÇÃO) | UN | 32.97
9617 | PLACA EM ACRILICO CRISTAL 3MM, (15X20CM), PLACAS SANITARIOS E VESTIARIOS, COM APLICAÇÃO DE ADESIVO DIGITAL TIPO ESPELHO, FIXADA COM FITA DUPLA FACE NA PAREDE (FORNEC.E APLICAÇÃO) | UN | 32.97
9618 | PLACA EM ACRILICO CRISTAL 3MM, (20X20CM), PLACAS SANITARIOS E VESTIARIOS, COM APLICAÇÃO DE ADESIVO DIGITAL TIPO ESPELHO, FIXADA COM FITA DUPLA FACE NA PAREDE (FORNEC.E APLICAÇÃO) | UN | 41.23
9619 | PLACA EM ACRILICO CRISTAL 3MM, (80X1,20CM), PLACAS DIRECIONAIS, COM APLICAÇÃO DE ADESIVO DIGITAL TIPO ESPELHO, FIXADA COM FITA DUPLA FACE NA PAREDE (FORNEC.E APLICAÇÃO) | UN | 824.44
9620 | PLACA EM ACRILICO CRISTAL 3MM, (80X90CM), PLACAS DIRECIONAIS, COM APLICAÇÃO DE ADESIVO DIGITAL TIPO ESPELHO, FIXADA COM FITA DUPLA FACE NA PAREDE (FORNEC.E APLICAÇÃO) | UN | 593.61
9621 | PLACA EM ACRILICO CRISTAL 3MM, (80X1,05CM), PLACAS DIRECIONAIS, COM APLICAÇÃO DE ADESIVO DIGITAL TIPO ESPELHO, FIXADA COM FITA DUPLA FACE NA PAREDE (FORNEC.E APLICAÇÃO) | UN | 692.55
9622 | PLACA EM ACRILICO CRISTAL 3MM, (80X50CM), PLACAS DIRECIONAIS, COM APLICAÇÃO DE ADESIVO DIGITAL TIPO ESPELHO, FIXADA COM FITA DUPLA FACE NA PAREDE (FORNEC.E APLICAÇÃO) | UN | 329.76
9623 | TOTEM DE SINALIZAÇÃO EM ACRILICO CRISTAL 10MM, (1,25X1,50CM), COM APLICAÇÃO DE ADESIVO DIGITAL TIPO ESPELHO, DUPLA FACE (CENTRO PROFISSIONALIZANTE) | UN | 4287.1
9624 | LETRAS DE CAIXA PARA IDENTIFICAÇÃO DO AMBIENTE, EX: BIBLIOTECA, (200X35CM), EM AÇO GALVANIZADO PREPARADA COM FUNDO ANTICORROSIVO E PINTURA EM TINTA AUTOMOTIVA (CENTRO PROFISSIONALIZANTE) | UN | 1154.21
9625 | LETRAS DE CAIXA PARA IDENTIFICAÇÃO DO AMBIENTE, EX: AUDITORIO, (190X35CM), EM AÇO GALVANIZADO PREPARADA COM FUNDO ANTICORROSIVO E PINTURA EM TINTA AUTOMOTIVA (CENTRO PROFISSIONALIZANTE) | UN | 1071.79
9626 | LETRAS DE CAIXA PARA IDENTIFICAÇÃO DO AMBIENTE, (EXEMPLO DE NOME:"PROF.MARIA DA SILVA SALES) EM AÇO GALVANIZADO PREPARADA COM FUNDO ANTICORROSIVO E PINTURA EM TINTA AUTOMOTIVA (CENTRO PROFISSIONALIZANTE) | UN | 2308.45
9627 | MÁRMORE MARMOGLASS E=2CM | M2 | 797.36
9628 | CABO COAXIAL RGC 75 OHMS | M | 1.1
9629 | MADEIRA MASSARANDUBA SERRADA (PEÇA) 19CM X 19CM (0,0361 M³/M) | M | 133.57
9630 | SELO "BRASIL PROFISSIONALIZADO" (1,50X1,50M) EM LETRAS CAIXA EM AÇO GALVANIZADO PREPARADO COM FUNDO ANTICORROSIVO E PINTURA EM TINTA AUTOMOTIVA | UN | 1483.97
9631 | LETRAS DE CAIXA PARA IDENTIFICAÇÃO DO AMBIENTE, (EXEMPLO DE NOME:"ESCOLA ESTADUAL DE EDUCAÇÃO PROFISSIONAL") EM AÇO GALVANIZADO PREPARADA COM FUNDO ANTICORROSIVO E PINTURA EM TINTA AUTOMOTIVA (CENTRO PROFISSIONALIZANTE) | UN | 3792.43
9632 | LETRAS DE CAIXA PARA IDENTIFICAÇÃO DO AMBIENTE, (EXEMPLO DE NOME:"GOVERNO DO ESTADO DE SERGIPE") EM AÇO GALVANIZADO PREPARADA COM FUNDO ANTICORROSIVO E PINTURA EM TINTA AUTOMOTIVA (CENTRO PROFISSIONALIZANTE) | UN | 1978.65
9633 | TOTEM DE SINALIZAÇÃO C/ESTRUTURA EM CHAPA GALVANIZADA, HASTES C/SEÇÃO 14X8CM E ALTURA TOTAL=2,86M, C/APLICAÇÃO DE ADESIVO EM RECORT SOBREPOSTO EM DUPLA FACE, PINTURA ESMALTE SINTETICO, CONFORME MODELO P/OBRA DO PARQUE DOS CAJUEIROS | UN | 8244.38
9634 | CURVA COBRE 90º Ø 3/8" - 9,52MM | UN | 13.17
9635 | FITA ADESIVA DE ALUMÍNIO 50MM X 30M | UN | 11.97
9636 | PLANTA - HELICONIA ROSTRATA | UN | 35.52
9637 | PLANTA - GRAVATÁ | UN | 30.44
9638 | CAIXA DUTO X1 | UN | 6.91
9639 | CAIXA DUTO X2 | UN | 11.22
9640 | PERFIL AÇO, CANTONEIRA ABAS DESIGUAIS - 4" X 3" X 5/16" (10,70 KG/M) | KG | 4.19
9641 | PERFIL AÇO, CANTONEIRA ABAS DESIGUAIS - 5" X 3 1/2" X 5/16" (13,0 KG/M) | KG | 4.19
9643 | VALVULA RETENÇÃO VRPUS 10, DIAM=80MM | UN | 775.33
9644 | CORTINA EM VELUDO PRETO, MEDINDO 8,00X2,30M, COM TUBO TIPO TRILHO, MODELO MOVIMENTO DE ILHÓS, REF.OBRA DO TEATRO TOBIAS BARRETO (FORNECIMENTO E MONTAGEM) | UN | 6530.48
9645 | BRINQUEDO - LONDRINA, MODELO BRA-03, DA LÚDICO BRINQUEDOS INTELIGENTES OU SIMILAR | UN | 28854.6
9646 | BRINQUEDO - SÃO PAULO, MODELO BRA-20, DA LÚDICO BRINQUEDOS INTELIGENTES OU SIMILAR | UN | 17837.39
9647 | BRINQUEDO - KAMOO, MODELO BRA-01, DA LÚDICO BRINQUEDOS INTELIGENTES OU SIMILAR | UN | 99679.51
9648 | BRINQUEDO - VELEIRO, MODELO AV-02, DA LÚDICO BRINQUEDOS INTELIGENTES OU SIMILAR | UN | 15214.24
9649 | BRINQUEDO - REBOCADOR, MODELO AV-01, DA LÚDICO BRINQUEDOS INTELIGENTES OU SIMILAR | UN | 9023.62
9650 | BRINQUEDO - JIPÃO, MODELO M-23, DA LÚDICO BRINQUEDOS INTELIGENTES OU SIMILAR | UN | 2728.07
9651 | BRINQUEDO - BALANÇO DUPLO, MODELO M-10/2, DA LÚDICO BRINQUEDOS INTELIGENTES OU SIMILAR | UN | 1311.57
9652 | BRINQUEDO - GANGORRA DUPLA, MODELO M-24, DA LÚDICO BRINQUEDOS INTELIGENTES OU SIMILAR | UN | 1133.2
9653 | BRINQUEDO - ELEFANTE, MODELO Z-10, DA LÚDICO BRINQUEDOS INTELIGENTES OU SIMILAR | UN | 870.88
9654 | BRINQUEDO - CAVALINHO, MODELO Z-09, DA LÚDICO BRINQUEDOS INTELIGENTES OU SIMILAR | UN | 870.88
9655 | BRINQUEDO - JACARÉ PEQUENO, MODELO Z-07, DA LÚDICO BRINQUEDOS INTELIGENTES OU SIMILAR | UN | 1364.04
9656 | BRINQUEDO - ESCADA ÁRVORE, MODELO M-07, DA LÚDICO BRINQUEDOS INTELIGENTES OU SIMILAR | UN | 1416.5
9657 | BRINQUEDO - CARAMUJO, MODELO Z-12, DA LÚDICO BRINQUEDOS INTELIGENTES OU SIMILAR | UN | 818.42
9658 | BRINQUEDO - VAQUINHA, MODELO Z-14, DA LÚDICO BRINQUEDOS INTELIGENTES OU SIMILAR | UN | 870.88
9659 | CASTELINHO LÚDICO COM 4 ESCORREGADEIRAS DE 2,50M(TÁBUA DE ANGELIM), 2 ESCALADAS 2X1M(TABUA ANGELIM E EUCALIPTO), 2 PONTES PÊNCIL, 2 ESCADAS DE EUCALIPTO VERTICAL, 1 ESCADA DE EUCALIPTO E TABUA ANGELIM, 2 ESCALADAS DE EUCALIPTO, 2 DECKS EM PAU D'ARCO | UN | 29324.9
9660 | PLACA DE IDENTIFICAÇÃO EM BRAILLE EM CHAPA DE FERRO FUNDIDO, MEDINDO 35X35CM | UN | 91.35
9661 | SUPORTE PARA PLACA DE IDENTIFICAÇÃO EM CHAPA DE AÇO DOBRADA ESP=3/16", H=94CM, C/ESPAÇADORES EM TUBO AÇO INOX 1/2", INCLUSIVE PINTURA, CONFORME PROJETO FORNECIDO PARA OBRA DO PARQUE DOS CAJUEIROS | UN | 2205.75
9663 | CIMENTO DE PEGA RÁPIDA, FRUGUAMAX OU SIMILAR | KG | 3.47
9665 | CONE EM FIBRA DE VIDRO, COM Ø=1,60M E H=1,14M, CONFORME PROJETO DA OBRA DO PARQUE DOS CAJUEIROS | UN | 1200
9666 | PLACA EM ALUMÍNIO FUNDIDO SEMI-BRONZE CONTENDO MAPA TÁTIL EM BRAILLE, DIMENSÕES: 90X45CM, CONFORME MODELO P/OBRA PARQUE DOS CAJUEIROS | UN | 5012.45
9671 | GRANITO AMARELO SÃO FRANCISCO, POLIDO, E=2CM | M2 | 199.34
9672 | GRANITO VERMELHO PAVÃO, POLIDO, E=2CM | M2 | 183.26
9673 | GRANITO MARROM IMPERIAL, POLIDO, E=2CM | M2 | 847.2
9676 | CONJUNTO DE 03 LIXEIRAS EM FIBRA DE VIDRO, COM CAPACIDADE 20L CADA, COM TAMPA VAI E VEM | UN | 376.89
9677 | CONJUNTO DE 06 LIXEIRAS EM FIBRA DE VIDRO, COM CAPACIDADE 20L CADA, COM TAMPA VAI E VEM | UN | 659.56
9678 | CONJUNTO DE 06 LIXEIRAS EM FIBRA DE VIDRO, COM CAPACIDADE 50L CADA, COM TAMPA VAI E VEM | UN | 988.82
9679 | CONJUNTO DE 07 LIXEIRAS EM FIBRA DE VIDRO, COM CAPACIDADE 50L CADA, COM TAMPA VAI E VEM | UN | 1172.6
9680 | LIXEIRA DE PLÁSTICO D=20CM | UN | 24.99
9681 | LIXEIRA DE PLÁSTICO D=40CM | UN | 39.25
9682 | DOSADOR DE SABÃO LIQUIDO, DE METAL, DA DOCOL OU SIMILAR | UN | 349.33
9683 | CONTAINER DE LIXO EM PLÁSTICO, 1000L, COM RODAS | UN | 1705
9684 | TUBO PVC RIGIDO SÉRIE REFORÇADA P/ESGOTO PREDIAL E AGUAS PLUVIAIS, D= 75MM | M | 10.1
9685 | TUBO PVC RIGIDO SÉRIE REFORÇADA P/ESGOTO PREDIAL E AGUAS PLUVIAIS, D= 100MM | M | 16.64
9686 | UNIÃO FERRO GALVANIZADO PARA ENGATE RÁPIDO D=2 1/2" | UN | 131.08
9687 | PLANTA - OURICURI (SYAGRUS CORONATA) H=1,50M | UN | 243.46
9688 | PLANTA - OURICURI (SYAGRUS CORONATA) H=3,00M | UN | 497.06
9689 | CABO DE COBRE NÚ 240 MM2 | KG | 71.41
9690 | CARTUCHO P/ SOLDA EXOTERMICA NR90 | UN | 20
9691 | MOLDE DE SOLDA EXOTÉRMICA 5/8 | UN | 127.61
9692 | BLOCO DE CONCRETO, VEDAÇÃO DIM. 14 X 19 X 39 CM | UN | 1.94
9693 | CAIXA SIFONADA QUADRADA, COM TRÊS ENTRADAS E UMA SAIDA, D = 100X150X50MM, C/GRELHA, ACABAMENTO BRANCO AKROS OU SIMILAR | UN | 16.88
9694 | ANEL BORRACHA P/ TUBO PVC SANITARIO, SERIE R, D= 40MM | UN | 0.79
9695 | ANEL BORRACHA P/ TUBO PVC SANITARIO, SERIE R, D= 50MM | UN | 0.73
9696 | ANEL BORRACHA P/ TUBO PVC SANITARIO, SERIE R, D= 100MM | UN | 1.31
9697 | ANEL BORRACHA P/ TUBO PVC SANITARIO, SERIE R, D= 150MM | UN | 6.09
9698 | TUBO PVC RIGIDO SÉRIE REFORÇADA P/ESGOTO PREDIAL E AGUAS PLUVIAIS, D= 40MM | M | 5.97
9699 | TUBO PVC RIGIDO SÉRIE REFORÇADA P/ESGOTO PREDIAL E AGUAS PLUVIAIS, D= 50MM | M | 7.94
9700 | TUBO PVC RIGIDO SÉRIE REFORÇADA P/ESGOTO PREDIAL E AGUAS PLUVIAIS, D= 150MM | M | 34.61
9701 | CAIXA 100X100X80MM | UN | 7.6
9702 | CAIXA STECK REF. S-305 OU SIMILAR | UN | 7.6
9703 | TOMADA TRIFÁSICA COM PLACA DE EMBUTIR 32A STECK OU SIMILAR | UN | 26.9
9704 | TALA PLANA PERFURADA 100MM | UN | 1.75
9705 | TALA PLANA PERFURADA 50MM | UN | 1.07
9707 | FIXADOR TIPO ÔMEGA EM COBRE, L=15MM, C/FUROS D=5,5MM E TRAVA P/CABO DE 35MM², REF:TEL-833 OU SIMILAR (P/SPDA) | UN | 1.17
9708 | PARAFUSO FENDA EM AÇO INOX AUTO-ATARRACHANTE D=4,2 X 32MM, REF:TEL-5333 | UN | 0.3
9709 | BUCHA DE NYLON Nº06, REF: TEL-5306 (SPDA) | UN | 0.08
9710 | POLIURETANO FLEXÍVEL PARA VEDAÇÃO REF:TEL-5905, BISNAGA COM 360G (P/ SPDA) | UN | 42.5
9711 | PRESILHA DE LATÃO, L=20MM, PARA FIXAÇÃO DE CABOS COBRE, FURO D=7MM, PARA CABOS 35MM² A 50MM², REF:TEL-745 OU SIMILAR (SPDA) | UN | 1.5
9712 | SUPORTE EM LATÃO PARA PRESILHA D=1/4" X 200MM, ROSCA SOBERBA, C/2 PORCAS, REF:TEL-232 OU SIMILAR (SPDA) | UN | 10.58
9713 | TERMINAL DE PRESSÃO EM LATÃO ESTANHADO TIPO CRUZ/PRENSA, PARA CABOS DE 16MM² A 50MM², REF:TEL-5096 (SPDA) | UN | 12.98
9714 | PARAFUSO SEXTAVADO ROSCA SOBERBA EM AÇO INOX, D=M6X45MM, REF:TEL-5346 OU SIMILAR (SPDA) | UN | 0.99
9715 | BUCHA DE NYLON Nº08, REF: TEL-5308 (SPDA) | UN | 0.21
9716 | CONECTOR PARALELO DE BRONZE COM PARAFUSOS PARA CABO 35MM2, REF:TEL-731 OU SIMILAR (SPDA) | UN | 3.5
9717 | FIXADOR TIPO ÔMEGA EM LATÃO, L=15MM, C/FUROS D=5,5MM E TRAVA P/CABO DE 35MM², REF:TEL-733 OU SIMILAR (P/SPDA) | UN | 0.96
9718 | PRESILHA DE LATÃO, L=20MM, PARA FIXAÇÃO DE CABOS COBRE, FURO D=5MM, PARA CABOS 35MM² A 50MM², REF:TEL-744 OU SIMILAR (SPDA) | UN | 1.34
9719 | TANQUE CILÍNDRICO AÉREO, PLENO, CAPACIDADE 30.000 LITROS EM AÇO CARBONO, DES. 90000421 D.I.1.2.550 PADRÃO NBR 15461, INCLUSIVE ESCADA E BERÇO METÁLICO | H | 23087.92
9720 | CONECTOR CABO-HASTE EM BRONZE NATURAL PARA 2 CABOS COBRE DE 16MM² A 70MM² COM GRAMPO "U" E PORCAS DE AÇO GALV.REF:TEL-580 OU SIMILAR | UN | 25.27
9721 | CAIXA DE EQUIPOTENCIALIZAÇÃO EM AÇO 400X400X155MM, PARA EMBUTIR COM TAMPA, COM 11 TERMINAIS, REF:TEL-900 OU SIMILAR (SPDA) | UN | 359.59
9722 | CORPO DA CAIXA DE INSPEÇÃO EM PVC P/ATERRAMENTO D=300MM, REDONDA, H=300MM, REF: TEL-552 OU SIMILAR (SPDA) | UN | 21.09
9723 | TAMPA REFORÇADA EM FERRO FUNDIDO D=300MM, C/ESCOTILHA QUADRADA E ARTICULADA, P/CX.ATERRAMENTO, REF:TEL-536 OU SIMILAR (SPDA) | UN | 103.84
9725 | FORNECIMENTO E MONTAGEM DO SISTEMA DE ABASTECIMENTO DE COMBUSTÍVEL - TERMINAL PESQUEIRO DE ARACAJU | H | 29897.88
9726 | CAIXA SEPARADORA DE ÁGUA E ÓLEO S.A.O VAZÃO DE 5000 LITROS/HORA | UN | 3579
9728 | PISO LAMINADO DE MADEIRA, RÉGUA: 09X190X1200MM, USO COMERCIAL, TRAFEGO INTENSO, PÁTINA BEGE, MARCA DURAFLOOR PREMIUM OU SIMILAR, INCLUSIVE INSTALAÇÃO | M2 | 124.07
9729 | RODAPE PARA PISO LAMINADO TIPO DURAFLOOR, PÁTINA BEGE, DIM.18X80X2100MM, INCLUSIVE INSTALAÇÃO | M | 8.29
9730 | ALUGUEL DE MAKITÃO | DIA | 48.81
9731 | ALUGUEL DE GUINCHO VELOX ( FOGUETINHO ) | MÊS | 760
9732 | ALUGUEL DE CADEIRINHA P/ FACHADA | MÊS | 263.52
9733 | ALUGUEL DE MAKITÃO | QUIZ | 487.99
9734 | ALUGUEL DE MAKITÃO | MÊS | 780.78
9735 | SUPORTE PARA PLACA DE IDENTIFICAÇÃO EM CHAPA DE AÇO DOBRADA ESP=3/16", H=103CM, C/ESPAÇADORES EM TUBO AÇO INOX 1/2", INCLUSIVE PINTURA, CONFORME PROJETO FORNECIDO PARA OBRA DO PARQUE DOS CAJUEIROS | UN | 5270.12
9736 | DEFENSA ELÁSTICA SF-250H, L=1 STELA OU SIMILAR | M | 5104.71
9737 | QDGBT - 1 - QUADRO DE DISTRIBUIÇÃO GERAL DE BAIXA TENSÃO DIM.: 2300X800X1000MM, CONTENDO: DISJUNTOR 3P 2500A, TC 2500/5A, OLTÍMETRO 96X96 600V, AMPERÍMETRO 96X96 2500/5A, CHAVE COMUTADORA E DEMAIS ACESSÓRIOS | UN | 43357.61
9738 | PAINEL - QD-PROD - TIPO ARMÁRIO PARA 90 ESPAÇOS COM DISJUNTORES E ACESSÓRIOS, DIM: 1200X800X250MM | UN | 4306.5
9739 | PAINEL - QD-ADM - TIPO ARMÁRIO PARA 50 ESPAÇOS COM DISJUNTORES E ACESSÓRIOS, DIM: 800X600X200MM | UN | 2373.82
9740 | PAINEL DE SOBREPOR COM PORTA DE ABRIR - QD-MAQ - COM DISJUNTORES E ACESSÓRIOS, DIM: 1000X600X250MM | UN | 3671.7
9741 | PAINEL - QD-COMERC - TIPO ARMÁRIO PARA 80 ESPAÇOS COM DISJUNTORES E ACESSÓRIOS, DIM: 1000X600X250MM | UN | 3166.73
9742 | PAINEL DE SOBREPOR AUTO SUPORTÁVEL TIPO ARMÁRIO - QGBT - COM DISJUNTORES E ACESSÓRIOS, DIM: 1900X1000X400MM | UN | 22667.4
9743 | PAINEL - QD-VEST - TIPO ARMÁRIO PARA 50 ESPAÇOS COM DISJUNTORES E ACESSÓRIOS, DIM: 800X600X200MM | UN | 2436.56
9744 | ELEVADOR ELÉTRICO SOCIAL PARA 08 PASSAGEIROS OU 600KG, COM 02 PARADAS, PAINEIS E TETO EM AÇO ESCOVADO, CORRIMÃO TUBULAR, PORTAS AÇO INOXI, CABINA 1,20-FRENTE X 1,40-FUNDO X ALTURA 2,2M INOXIDÁVEL, ATLAS SCHINDLER 3300, MODELO MEDITERRANÉE OU SIMILAR | UN | 95000
9745 | QUEIMADOR DE GASES COM ACIONAMENTO AUTOMÁTICO, CONTENDO VÁLVULAS DE AR E GÁS, INJETORES, VELA DE IGNIÇÃO E SENSOR DE CHAMA, NOFOR-1730 OU SIMILAR | UN | 14826.16
9746 | QGBI - QUADRO / PAINEL EM CHAPA GALVANIZADA E PINTURA ELETROSTÁTICA NA COR BEGE,SEM DISJUNTORES, COM ( BARRAMENTOS, ISOLADOR, PAFUSOS, CONECTOR, ESPELHO E MONTAGEM) - 2000X1800X520MM | UN | 26842.49
9747 | QD - QUADRO / PAINEL EM CHAPA GALVANIZADA E PINTURA ELETROSTÁTICA NA COR BEGE,SEM DISJUNTORES,COM (BARRAMENTOS, ISOLADOR, PAFUSOS, CONECTOR, ESPELHO E MONTAGEM) -800X600X120MM | UN | 1562.72
9748 | QD - QUADRO / PAINEL EM CHAPA GALVANIZADA E PINTURA ELETROSTÁTICA NA COR BEGE,SEM DISJUNTORES,COM ( BARRAMENTOS, ISOLADOR, PAFUSOS, CONECTOR, ESPELHO E MONTAGEM) -1400X800X300MM | UN | 3666.53
9749 | GRANITO PRETO TIJUCA ESP=2CM | M2 | 256.14
9750 | GRANITO VERDE SÃO FRANCISCO ESP=2CM | M2 | 192.17
9751 | GRANITO BRANCO DALLAS E=2CM | M2 | 268.98
9752 | JOELHO 90°, PVC, SERIE R, D= 75MM | UN | 12.07
9753 | JOELHO 45° PVC RIGIDO, SERIE R, D= 100MM | UN | 16.02
9754 | JOELHO 45° PVC RIGIDO, SERIE R, D= 150MM | UN | 50.78
9755 | LUVA CORRER PVC RIGIDO, SERIE R, D= 100MM | UN | 14.98
9756 | LUVA CORRER PVC RIGIDO, SERIE R, D= 150MM | UN | 52.26
9757 | CINTA FERRO GALVANIZADO 150MM P/FIXAÇÃO DE CAIXA MEDIÇÃO | UN | 19.4
9758 | PISO TÁTIL DIRECIONAL E/OU ALERTA, DE CONCRETO, NA COR NATURAL, DIM 25X25 CM - PARA DEFICIENTE VISUAL | M2 | 42.56
9759 | PISO TÁTIL DIRECIONAL E/OU ALERTA, DE CONCRETO, NA COR NATURAL, DIM 30X30 CM - PARA DEFICIENTE VISUAL | M2 | 43.33
9760 | GRELHA P/RALO EM PVC, QUADRADA, 15X15CM, TIGRE OU SIMILAR | UN | 3.22
9761 | TOMADA EMBUTIR 3P+T, TIPO INDUSTRIAL, 32A, 220/240 REF:N-4249, COR AZUL, MARCA STECK OU SIMILAR | UN | 28.1
9762 | CAIXA DE PASSAGEM EM ALUMÍNIO 50 X 50 X 15 CM | UN | 48.39
9763 | QUADRO EM CHAPA DE AÇO COM PINTURA ELETROSTÁICA NA COR CINZA DIM 200X80X60CM COMPLETO COM BARRAMENTO, PROTEÇÃO, INCLUSIVE DISJUNTORES - QDGBT4 - R | UN | 32418.14
9764 | PAINEL P/ ISOLAMENTO TÉRMICO EM POLIURETANO TIPO R1 REVESTIDO COM CHAPAS DE AÇO PRÉ-PINTADO EM AMBAS AS FACES C/ PRIMER EPOXI + POLIESTER, E=70MM | M2 | 150.13
9765 | PAINEL P/ ISOLAMENTO TÉRMICO EM POLIURETANO TIPO R1 REVESTIDO COM CHAPAS DE AÇO PRÉ-PINTADO EM AMBAS AS FACES C/ PRIMER EPOXI + POLIESTER, E=100MM | M2 | 170.18
9766 | PAINEL P/ ISOLAMENTO TÉRMICO EM POLIURETANO TIPO R1 REVESTIDO COM CHAPAS DE AÇO PRÉ-PINTADO EM AMBAS AS FACES C/ PRIMER EPOXI + POLIESTER, E=150MM | M2 | 220.28
9767 | PAINEL P/ ISOLAMENTO TÉRMICO EM POLIURETANO TIPO R1 REVESTIDO COM CHAPAS DE AÇO PRÉ-PINTADO EM AMBAS AS FACES C/ PRIMER EPOXI + POLIESTER, E=200MM | M2 | 257.44
9768 | TÊ HORIZONTAL 75 X 50 MM PARA ELETROCALHA METÁLICA (REF. MOPA OU SIMILAR) | UN | 10.9
9774 | ALMOFADÃO EM LONA DE ALGODÃO, COR AMARELO-QUEIMADO, ENCHIMENTO COM ESPUMA DENSIDADE 23KG/M3, DIMENSÕES 2,40 X 2,60 X 0,30 | UN | 6512.4
9781 | ACESSÓRIO P/ CÂMARAS FRIGORÍFICAS - VISOR P/ PORTA FRIGORÍFICA, C/ CANTOS ARREDONDADOS, VIDRO TEMPERADO DUPLO E=4MM, C/ SISTEMA ANTI-EMBAÇANTE | UN | 854.75
9783 | BARRA ROSCADA ZINCADA Ø 3/8" | M | 7.95
9784 | PLACA EM ALUMÍNIO FUNDIDO SEMI-BRONZE CONTENDO MAPA TÁTIL EM BRAILLE, DIMENSÕES: 135X68CM, CONFORME MODELO P/OBRA PARQUE DOS CAJUEIROS | UN | 5990.77
9785 | ACESSÓRIOS P/ CÂMARAS FRIGORÍFICAS - SISTEMA VEDANTE 3,40X3,50X0,70M | UN | 3981.77
9786 | ACESSÓRIO P/ CÂMARAS FRIGORÍFICAS - KIT CARENAGEM P/ PORTA DE CORRER MANUAL | UN | 407.01
9787 | ACESSÓRIO P/ CÂMARAS FRIGORÍFICAS - KIT CARENAGEM P/ PORTA DE CORRER UTOMÁTICA | UN | 407.01
9788 | ACESSÓRIO P/ CÂMARAS FRIGORÍFICAS - CONJUNTO DE AUTOMAÇÃOP/ PORTA DE CORRER | UN | 9654.62
9789 | RUFO ESTAMPADO EM ALUMÍNIO E = 0,8MM COM DESENVOLVIMENTO 100CM | M | 73.38
9790 | ACESSÓRIO P/ CÂMARAS FRIGORÍFICAS - CONJUNTO DE AUTOMAÇÃOP/ PORTA SECCIONAL | UN | 5682.07
9791 | RUFO EM CHAPA AÇO GALVANIZADO Nº24 COM DESENVOLVIMENTO 16CM | M | 14.27
9792 | RUFO EM CHAPA AÇO GALVANIZADO Nº24 COM DESENVOLVIMENTO 25CM | M | 14.27
9793 | RUFO EM CHAPA AÇO GALVANIZADO Nº24 COM DESENVOLVIMENTO 33CM | M | 18.64
9794 | RUFO EM CHAPA AÇO GALVANIZADO Nº26 COM DESENVOLVIMENTO 35CM | M | 20.19
9795 | ACESSÓRIO P/ CÂMARAS FRIGORÍFICAS - VÁLVULA EQUALIZADORA DE PRESSÃO GRANDE C/ AQUECEDOR | UN | 437
9796 | CANTONEIRA EM ALUMÍNIO 1 1/4" X 3/16" | M | 13.27
9797 | PLACA DE POLIESTIRENO EXPANDIDO - EPS, DIM. 2,00X1,00X0,075M | M2 | 28.92
9798 | PLACA DE POLIESTIRENO EXPANDIDO - EPS, DIM. 2,00X1,00X0,10M | M2 | 38.55
9799 | PLACA DE POLIESTIRENO EXPANDIDO - EPS, DIM. 2,00X1,00X0,15M | M2 | 57.86
9800 | PLACA DE POLIESTIRENO EXPANDIDO - EPS, DIM. 2,00X1,00X0,20M | M2 | 77.13
9802 | TÉCNICO EM REFRIGERAÇÃO E CÂMARAS FRIGORÍFICAS | H | 5.65
9803 | PLACA DE POLIESTIRENO EXPANDIDO - EPS, DIM. 2,00X1,00X0,050M | M2 | 38.55
9804 | FERRAGEM CROMADA PARA BLINDEX - REF.: 306 | UN | 33.83
9805 | LAJE PRÉ-FABRICADA TRELIÇADA PARA PISO OU COBERTURA, H=21CM, EL. ENCHIMENTO EM BLOCO EPS, H=16CM | M² | 65.66
9806 | ASPERSOR ROTOR, P/IRRIGAÇÃO REF.8005-SS, ENTRADA ROSCADA DE 1", FÊMEA BSP, COLUNA AÇO INOX, MARCA RAIN BIRD OU SIMILAR | UN | 325.09
9808 | LUMINÁRIA TIPO PLAFON (SOBREPOR), QUADRADA, 24X24CM, EM ALUMINIO PINTADO NA COR BRANCA, C/DIFUSOR EM VIDRO, ALADIN OU SIMILAR | UN | 67.35
9809 | PORTÃO/PORTA EM ALUMÍNIO COR N/B/P, DE ABRIR, VAZADO, EM TUBO QUADRADO 2"X1", COM ESPAÇAMENTO DE 18CM. | M2 | 380
9810 | INSTRUMENTAL DE TOPOGRAFIA - FONTE: TABELA DE PREÇOS DE CONSULTORIA DO DNIT - REF. 04/16 | MÊS | 1554.72
9811 | MICRO COMPUTADOR COM DE MONITOR 19", SOFTWARE E PLOTER | MÊS | 870
9812 | VEÍCULO SEDAN 71 A 115 CV - FONTE: TABELA DE PREÇOS DE CONSULTORIA DO DNIT - REF. 04/16 | MÊS | 2882.92