## RESUMO
1 | ADMINISTRAÇÃO LOCAL DA OBRA
2 | INSTALAÇÃO CANTEIRO DE OBRAS
3 | DEMOLIÇÕES E MANUTENÇÕES
4 | INFRA-ESTRUTURA
5 | SUPER-ESTRUTURA
6 | COBERTURA NOVA DO BLOCO A E MANUTENÇÃO DA COBERTURA DOS BLOCOS A E B
7 | ALVENARIA DE VEDAÇÃO
8 | ESQUADRIAS/ VIDROS/ BRISES/PORTAS
9 | IMPERMEABILIZAÇÃO
10 | REVESTIMENTO DE PAREDES
11 | PAVIMENTAÇÃO - PISOS/ SOLEIRAS/ RODAPÉS
12 | REVESTIMENTOS DE DIVISÓRIAS/ BANCADAS
13 | PINTURA
14 | INSTALAÇÃO HIDRÁULICA
15 | LOUÇAS E METAIS - LOUÇAS/ PIAS/ TANQUES/ METAIS/ ACESSÓRIOS
16 | INSTALAÇÕES ELÉTRICAS
17 | FORRO
18 | INSTALAÇÕES DE PREVENÇÃO A INCÊNDIO
19 | PAISAGISMO
20 | MURO DE GRADIL
21 | CLIMATIZAÇÃO
22 | ACESSIBILIDADE
23 | LIMPEZA
24 | Benefícios e Despesas Indiretas (BDI)
VALOR BDI TOTAL:
VALOR ORÇAMENTO:
VALOR TOTAL:

## PLANILHA ORCAMENTARIA
ITEM | CÓDIGO | DESCRIÇÃO | FONTE | UND | QUANTIDADE | PREÇO UNITÁRIO R$ | PREÇO TOTAL R$
1 | ADMINISTRAÇÃO LOCAL DA OBRA
1.1 | 94295 | MESTRE DE OBRAS COM ENCARGOS COMPLEMENTARES | SINAPI | MES | 3
1.2 | 93565 | ENGENHEIRO CIVIL DE OBRA JUNIOR COM ENCARGOS COMPLEMENTARES | SINAPI | MES | 3
2 | INSTALAÇÃO CANTEIRO DE OBRAS
2.1 | 00010775 | LOCACAO DE CONTAINER 2,30 X 6,00 M, ALT. 2,50 M, COM 1 SANITARIO, PARA ESCRITORIO, COMPLETO, SEM DIVISORIAS INTERNAS (NAO INCLUI MOBILIZACAO/DESMOBILIZACAO) | SINAPI | MES | 8
2.2 | 98458 | TAPUME COM COMPENSADO DE MADEIRA. AF_03/2024 | SINAPI | M2 | 8
3 | DEMOLIÇÕES E MANUTENÇÕES
3.1 | DEMOLIÇÕES
3.1.1 | 127 | DEMOLIÇÃO ALVENARIA TIJOLOS COMUNS COM LIMPEZA E EMPILHAMENTO | SANEAGO | M³ | 13.5
3.2 | MANUTENÇÃO DE PAVERS
3.2.1 | COM-91390785 | Limpeza de Grama Entre Pavers | risvidro01 | m³ | 1398
3.3 | DESMOBILIZALÇÃO DE PERGOLADO EXISTENTE
3.3.1 | COM-02944541 | MÃO DE ONRA PARA DESMOBILIZALÇÃO DE PERGOLADO EXISTENTE | risvidro01 | h | 24
4 | INFRA-ESTRUTURA
4.1 | SAPATA CORRIDA-BLOCO A
4.1.1 | 104917 | ARMAÇÃO DE SAPATA ISOLADA, VIGA BALDRAME E SAPATA CORRIDA UTILIZANDO AÇO CA-50 DE 6,3 MM - MONTAGEM. AF_01/2024 | SINAPI | KG | 105
4.1.2 | 104918 | ARMAÇÃO DE SAPATA ISOLADA, VIGA BALDRAME E SAPATA CORRIDA UTILIZANDO AÇO CA-50 DE 8 MM - MONTAGEM. AF_01/2024 | SINAPI | KG | 163
4.1.3 | 104924 | CONCRETAGEM DE SAPATA CORRIDA, FCK 30 MPA, COM USO DE BOMBA - LANÇAMENTO, ADENSAMENTO E ACABAMENTO. AF_01/2024 | SINAPI | M3 | 4.7
4.1.4 | 104925 | FABRICAÇÃO, MONTAGEM E DESMONTAGEM DE FÔRMA PARA SAPATA CORRIDA, EM MADEIRA SERRADA, E=25 MM, 1 UTILIZAÇÃO. AF_01/2024 | SINAPI | M2 | 44.19
5 | SUPER-ESTRUTURA
5.1 | VIGAS DA COBERTURA
5.1.1 | 92760 | ARMAÇÃO DE PILAR OU VIGA DE ESTRUTURA CONVENCIONAL DE CONCRETO ARMADO UTILIZANDO AÇO CA-50 DE 6,3 MM - MONTAGEM. AF_06/2022 | SINAPI | KG | 42.74
5.1.2 | 103675 | CONCRETAGEM DE VIGAS E LAJES, FCK=25 MPA, PARA LAJES MACIÇAS OU NERVURADAS COM USO DE BOMBA - LANÇAMENTO, ADENSAMENTO E ACABAMENTO. AF_02/2022_PS | SINAPI | M3 | 1.99
5.1.3 | 92270 | FABRICAÇÃO DE FÔRMA PARA VIGAS, COM MADEIRA SERRADA, E = 25 MM. AF_09/2020 | SINAPI | M2 | 22.51
5.1.4 | 92762 | ARMAÇÃO DE PILAR OU VIGA DE ESTRUTURA CONVENCIONAL DE CONCRETO ARMADO UTILIZANDO AÇO CA-50 DE 10,0 MM - MONTAGEM. AF_06/2022 | SINAPI | KG | 63.66
5.2 | PILARES
5.2.1 | 92759 | ARMAÇÃO DE PILAR OU VIGA DE ESTRUTURA CONVENCIONAL DE CONCRETO ARMADO UTILIZANDO AÇO CA-60 DE 5,0 MM - MONTAGEM. AF_06/2022 | SINAPI | KG | 26.69
5.2.2 | 92762 | ARMAÇÃO DE PILAR OU VIGA DE ESTRUTURA CONVENCIONAL DE CONCRETO ARMADO UTILIZANDO AÇO CA-50 DE 10,0 MM - MONTAGEM. AF_06/2022 | SINAPI | KG | 105.41
5.2.3 | 103672 | CONCRETAGEM DE PILARES, FCK = 25 MPA, COM USO DE BOMBA - LANÇAMENTO, ADENSAMENTO E ACABAMENTO. AF_02/2022_PS | SINAPI | M3 | 1.38
5.2.4 | 92269 | FABRICAÇÃO DE FÔRMA PARA PILARES E ESTRUTURAS SIMILARES, EM MADEIRA SERRADA, E=25 MM. AF_09/2020 | SINAPI | M2 | 42.72
6 | COBERTURA NOVA DO BLOCO A E MANUTENÇÃO DA COBERTURA DOS BLOCOS A E B
6.1 | MANUTENÇÃO DE COBERTURA COM TELHAS CERÂMICA COLONIAL - INCLUINDO MADEIRAMENTO E MÃO DE OBRA PARA O BLOCO A E B
6.1.1 | COM-16869221 | MANUTENÇÃO DE COBERTURA EM TELHA CERÂMICA COLONIAL | risvidro01 | M² | 154.5
6.2 | COBERTURA COM TELHAS COM TELHAS CERÂMICA COLONIAL PARA O BLOCO A E B - MANUTENÇÃO
6.2.1 | 94201 | TELHAMENTO COM TELHA CERÂMICA CAPA-CANAL, TIPO COLONIAL, COM ATÉ 2 ÁGUAS, INCLUSO TRANSPORTE VERTICAL. AF_07/2019 | SINAPI | M2 | 111
6.2.2 | 92539 | TRAMA DE MADEIRA COMPOSTA POR RIPAS, CAIBROS E TERÇAS PARA TELHADOS DE ATÉ 2 ÁGUAS PARA TELHA CERÂMICA OU DE CONCRETO, INCLUSO TRANSPORTE VERTICAL. AF_10/2025 | SINAPI | M2 | 111
6.3 | COBERTURA NOVA COM TELHAS COM TELHAS CERÂMICA COLONIAL PARA O BLOCO A
6.3.1 | 94201 | TELHAMENTO COM TELHA CERÂMICA CAPA-CANAL, TIPO COLONIAL, COM ATÉ 2 ÁGUAS, INCLUSO TRANSPORTE VERTICAL. AF_07/2019 | SINAPI | M2 | 130
6.3.2 | 92539 | TRAMA DE MADEIRA COMPOSTA POR RIPAS, CAIBROS E TERÇAS PARA TELHADOS DE ATÉ 2 ÁGUAS PARA TELHA CERÂMICA OU DE CONCRETO, INCLUSO TRANSPORTE VERTICAL. AF_10/2025 | SINAPI | M2 | 130
7 | ALVENARIA DE VEDAÇÃO
7.1 | 103332 | ALVENARIA DE VEDAÇÃO DE BLOCOS CERÂMICOS FURADOS NA HORIZONTAL DE 9X14X19 CM (ESPESSURA 9 CM) E ARGAMASSA DE ASSENTAMENTO COM PREPARO EM BETONEIRA. AF_12/2021 | SINAPI | M2 | 90
7.2 | 87905 | CHAPISCO APLICADO EM ALVENARIA (COM PRESENÇA DE VÃOS) E ESTRUTURAS DE CONCRETO DE FACHADA, COM COLHER DE PEDREIRO. ARGAMASSA TRAÇO 1:3 COM PREPARO EM BETONEIRA 400L. AF_10/2022 | SINAPI | M2 | 180
7.3 | 36709 | REBOCO PAULISTA COM CIMENTO, CAL E AREIA 1:2:8 | SANEAGO | M² | 162
7.4 | COM-57893391 | FORNECIMENTO E INSTALAÇÃO DE PAREDE COM COGOBÓ DE CONCRETO | risvidro01 | m² | 30.25
8 | ESQUADRIAS/ VIDROS/ BRISES/PORTAS
8.1 | PORTAS DE MADEIRA -BLOCO A
8.1.1 | 100683 | KIT DE PORTA DE MADEIRA PARA VERNIZ, SEMI-OCA (LEVE OU MÉDIA), PADRÃO MÉDIO, 80X210CM, ESPESSURA DE 3,5CM, ITENS INCLUSOS: DOBRADIÇAS, MONTAGEM E INSTALAÇÃO DE BATENTE, FECHADURA COM EXECUÇÃO DO FURO - FORNECIMENTO E INSTALAÇÃO. AF_10/2025 | SINAPI | UN | 5
8.1.2 | 100685 | KIT DE PORTA DE MADEIRA PARA VERNIZ, SEMI-OCA (LEVE OU MÉDIA), PADRÃO MÉDIO, 90X210CM, ESPESSURA DE 3,5CM, ITENS INCLUSOS: DOBRADIÇAS, MONTAGEM E INSTALAÇÃO DE BATENTE, FECHADURA COM EXECUÇÃO DO FURO - FORNECIMENTO E INSTALAÇÃO. AF_10/2025 | SINAPI | UN | 3
8.1.3 | 51629 | PORTA DE MADEIRA NÚCLEO SARRAFEADO, 100X210CM, PADRÃO MÉDIO, INCLUINDO ALIZAR, DOBRADIÇAS,MONTAGEM E INSTALAÇÃO DE BATENTE E FECHADURA DE EMBUTIR - FORNECIMENTO E INSTALAÇÃO | SANEAGO | UN | 1
8.1.4 | COM-82338234 | PORTA DE MADEIRA COMPENSADA LISA PARA PINTURA, 120X210X3,5CM, 1 FOLHAS, INCLUSO ADUELA 2A, ALIZAR 2A E DOBRADIÇAS. AF_10/2025​ (UN) | risvidro01 | und | 1
8.2 | PORTAS DE ESQUADRIA DE ALUMÍNIO -BLOCO A
8.2.1 | COM-14974380 | PORTA DE PERFIL EM ALUMÍNIO ANODIZADO BRONZE E VIDRO TEMPERADO INCOLOR | risvidro01 | m² | 13.71
8.3 | JANELAS DE ESQUADRIA DE ALUMÍNIO - BLOCO A
8.3.1 | COM-89422855 | JANELA DE PERFIL EM ALUMÍNIO ANODIZADO BRONZE E VIDRO TEMPERADO INCOLOR | risvidro01 | m² | 26.06
9 | IMPERMEABILIZAÇÃO
9.1 | IMPERMEABILIZAÇÃO DE VIGAS BALDRAMES
9.1.1 | 98557 | IMPERMEABILIZAÇÃO DE SUPERFÍCIE COM EMULSÃO ASFÁLTICA, 2 DEMÃOS. AF_09/2023 | SINAPI | M2 | 42
9.2 | IMPERMEABILIZAÇÃO DE FLOREIRAS
9.2.1 | 23810 | IMPERMEABILIZAÇÃO COM BICOMPONENTE SEMI-FLEXÍVEL, À BASE DE CIMENTOS ESPECIAIS, ADITIVOS MINERAISE POLÍMEROS (3 DEMÃOS), INCLUINDO A PREPARAÇÃO DA SUPERFÍCIE | SANEAGO | M² | 58.05
10 | REVESTIMENTO DE PAREDES
10.1 | 87262 | REVESTIMENTO CERÂMICO PARA PISO COM PLACAS TIPO PORCELANATO DE DIMENSÕES 60X60 CM APLICADA EM AMBIENTES DE ÁREA ENTRE 5 M² E 10 M². AF_02/2023_PE | SINAPI | M2 | 75.14
11 | PAVIMENTAÇÃO - PISOS/ SOLEIRAS/ RODAPÉS
11.1 | 00020232 | SOLEIRA EM GRANITO, POLIDO, TIPO ANDORINHA/ QUARTZ/ CASTELO/ CORUMBA OU OUTROS EQUIVALENTES DA REGIAO, L= *15* CM, E= *2,0* CM | SINAPI | M | 80.93
11.2 | 36723 | RODAPÉ PARA PISO CERÂMICO ESMALTADO EXTRA FORMATO MENOR OU IGUAL A 2025 CM² E ALTURA 15 CM | SANEAGO | M | 123.85
11.3 | COM-25031757 | PISO INDUSTRIAL EM CONCRETO ARMADO POLIDO COM ESPESSURA 8 CM | risvidro01 | M² | 308.24
12 | REVESTIMENTOS DE DIVISÓRIAS/ BANCADAS
12.1 | 102253 | DIVISORIA SANITÁRIA, EM GRANITO CINZA POLIDO, ESP = 3CM, ASSENTADO COM ARGAMASSA COLANTE AC III-E. AF_10/2025 | SINAPI | M2 | 12.4
12.2 | 101965 | PEITORIL LINEAR EM GRANITO OU MÁRMORE, L = 15CM, ASSENTADO COM ARGAMASSA 1:6 COM ADITIVO. AF_11/2020 | SINAPI | M | 39
13 | PINTURA
13.1 | PINTURA EXTERNA DOS BLOCAS A E B
13.1.1 | 95626 | APLICAÇÃO MANUAL DE TINTA LÁTEX ACRÍLICA EM PAREDE EXTERNAS DE CASAS, DUAS DEMÃOS. AF_03/2024 | SINAPI | M2 | 770
13.2 | PINTURA INTERNA BLOCO A
13.2.1 | 88489 | PINTURA LÁTEX ACRÍLICA PREMIUM, APLICAÇÃO MANUAL EM PAREDES, DUAS DEMÃOS. AF_04/2023 | SINAPI | M2 | 487
13.2.2 | 88488 | PINTURA LÁTEX ACRÍLICA PREMIUM, APLICAÇÃO MANUAL EM TETO, DUAS DEMÃOS. AF_04/2023 | SINAPI | M2 | 90.45
13.2.3 | 88484 | FUNDO SELADOR ACRÍLICO, APLICAÇÃO MANUAL EM TETO, UMA DEMÃO. AF_04/2023 | SINAPI | M2 | 90.45
13.2.4 | 88485 | FUNDO SELADOR ACRÍLICO, APLICAÇÃO MANUAL EM PAREDE, UMA DEMÃO. AF_04/2023 | SINAPI | M2 | 487
13.2.5 | 88415 | APLICAÇÃO MANUAL DE FUNDO SELADOR ACRÍLICO EM PAREDES EXTERNAS DE CASAS. AF_03/2024 | SINAPI | M2 | 770
14 | INSTALAÇÃO HIDRÁULICA
14.1 | INSTALAÇÃO DE ÁGUA FRIA
14.1.1 | 90373 | JOELHO 90 GRAUS COM BUCHA DE LATÃO, PVC, SOLDÁVEL, DN 25MM, X 1/2 INSTALADO EM RAMAL OU SUB-RAMAL DE ÁGUA - FORNECIMENTO E INSTALAÇÃO. AF_06/2022 | SINAPI | UN | 4.5
14.1.2 | 94672 | JOELHO 90 GRAUS COM BUCHA DE LATÃO, PVC, SOLDÁVEL, DN 25 MM, X 3/4 INSTALADO EM RESERVAÇÃO DE ÁGUA DE EDIFICAÇÃO QUE POSSUA RESERVATÓRIO DE FIBRA/FIBROCIMENTO FORNECIMENTO E INSTALAÇÃO. AF_06/2016 | SINAPI | UN | 7
14.1.3 | 89617 | TE, PVC, SOLDÁVEL, DN 25MM, INSTALADO EM PRUMADA DE ÁGUA - FORNECIMENTO E INSTALAÇÃO. AF_06/2022 | SINAPI | UN | 9
14.1.4 | 103966 | BUCHA DE REDUÇÃO, LONGA, PVC, SOLDÁVEL, DN 50 X 25 MM, INSTALADO EM PRUMADA DE ÁGUA - FORNECIMENTO E INSTALAÇÃO. AF_06/2022 | SINAPI | UN | 2
14.1.5 | 89402 | TUBO, PVC, SOLDÁVEL, DE 25MM, INSTALADO EM RAMAL DE DISTRIBUIÇÃO DE ÁGUA - FORNECIMENTO E INSTALAÇÃO. AF_06/2022 | SINAPI | M | 80
14.1.6 | 103979 | TUBO, PVC, SOLDÁVEL, DE 50MM, INSTALADO EM RAMAL DE DISTRIBUIÇÃO DE ÁGUA - FORNECIMENTO E INSTALAÇÃO. AF_06/2022 | SINAPI | M | 45
14.1.7 | 89447 | TUBO, PVC, SOLDÁVEL, DE 32MM, INSTALADO EM PRUMADA DE ÁGUA - FORNECIMENTO E INSTALAÇÃO. AF_06/2022 | SINAPI | M | 50
14.1.8 | 89528 | LUVA, PVC, SOLDÁVEL, DN 25MM, INSTALADO EM PRUMADA DE ÁGUA - FORNECIMENTO E INSTALAÇÃO. AF_06/2022 | SINAPI | UN | 13
14.1.9 | 89481 | JOELHO 90 GRAUS, PVC, SOLDÁVEL, DN 25MM, INSTALADO EM PRUMADA DE ÁGUA - FORNECIMENTO E INSTALAÇÃO. AF_06/2022 | SINAPI | UN | 26
14.1.10 | 89501 | JOELHO 90 GRAUS, PVC, SOLDÁVEL, DN 50MM, INSTALADO EM PRUMADA DE ÁGUA - FORNECIMENTO E INSTALAÇÃO. AF_06/2022 | SINAPI | UN | 4
14.1.11 | 89485 | JOELHO 45 GRAUS, PVC, SOLDÁVEL, DN 25MM, INSTALADO EM PRUMADA DE ÁGUA - FORNECIMENTO E INSTALAÇÃO. AF_06/2022 | SINAPI | UN | 4
14.1.12 | 89351 | REGISTRO DE PRESSÃO BRUTO, LATÃO, ROSCÁVEL, 3/4'' - FORNECIMENTO E INSTALAÇÃO. AF_08/2021 | SINAPI | UN | 2
14.1.13 | 100860 | CHUVEIRO ELÉTRICO COMUM CORPO PLÁSTICO, TIPO DUCHA FORNECIMENTO E INSTALAÇÃO. AF_01/2020 | SINAPI | UN | 2
14.1.14 | 00007603 | TORNEIRA DE METAL AMARELO, PARA TANQUE / JARDIM, DE PAREDE, SEM BICO, CANO CURTO, PADRAO POPULAR / USO GERAL, 1/2" OU 3/4" | SINAPI | UN | 2
14.1.15 | 00011762 | TORNEIRA METALICA CROMADA PARA JARDIM / TANQUE, COM BICO PLASTICO, CANO LONGO, DE PAREDE, PADRAO POPULAR / USO GERAL, 1/2" OU 3/4" | SINAPI | UN | 1
14.1.16 | 86915 | TORNEIRA CROMADA DE MESA, 1/2 OU 3/4 , PARA LAVATÓRIO, PADRÃO MÉDIO - FORNECIMENTO E INSTALAÇÃO. AF_01/2020 | SINAPI | UN | 7
14.1.17 | 86911 | TORNEIRA CROMADA LONGA, DE PAREDE, 1/2 OU 3/4 , PARA PIA DE COZINHA, PADRÃO POPULAR - FORNECIMENTO E INSTALAÇÃO. AF_01/2020 | SINAPI | UN | 2
14.1.18 | 080926 | REGISTRO DE GAVETA C/CANOPLA DIAMETRO 3/4" | GOINFRA CIVIL | Un | 6
14.1.19 | 86884 | ENGATE FLEXÍVEL EM PLÁSTICO BRANCO, 1/2" X 30CM - FORNECIMENTO E INSTALAÇÃO. AF_02/2026 | SINAPI | UN | 10
14.1.20 | 081351 | JOELHO 90 GRAUS SOLDAVEL/ROSCAVEL 25 X 3/4" | GOINFRA CIVIL | Un | 1.8
14.1.21 | 081146 | LUVA DE REDUÇÃO SOLDAVEL COM BUCHA DE LATAO 25 X 3/4" (AZUL) | GOINFRA CIVIL | Un | 4
14.1.22 | 89429 | ADAPTADOR CURTO COM BOLSA E ROSCA PARA REGISTRO, PVC, SOLDÁVEL, DN 25MM X 3/4, INSTALADO EM RAMAL DE DISTRIBUIÇÃO DE ÁGUA - FORNECIMENTO E INSTALAÇÃO. AF_06/2022 | SINAPI | UN | 14
14.1.23 | 103957 | BUCHA DE REDUÇÃO, CURTA, PVC, SOLDÁVEL, DN 32 X 25 MM, INSTALADO EM PRUMADA DE ÁGUA - FORNECIMENTO E INSTALAÇÃO. AF_06/2022 | SINAPI | UN | 1
14.1.24 | 103971 | BUCHA DE REDUÇÃO, LONGA, PVC, SOLDÁVEL, DN 60 X 50 MM, INSTALADO EM PRUMADA DE ÁGUA - FORNECIMENTO E INSTALAÇÃO. AF_06/2022 | SINAPI | UN | 1
14.1.25 | 89409 | JOELHO 45 GRAUS, PVC, SOLDÁVEL, DN 25MM, INSTALADO EM RAMAL DE DISTRIBUIÇÃO DE ÁGUA - FORNECIMENTO E INSTALAÇÃO. AF_06/2022 | SINAPI | UN | 8
14.1.26 | 89502 | JOELHO 45 GRAUS, PVC, SOLDÁVEL, DN 50MM, INSTALADO EM PRUMADA DE ÁGUA - FORNECIMENTO E INSTALAÇÃO. AF_06/2022 | SINAPI | UN | 7
14.1.27 | 89506 | JOELHO 45 GRAUS, PVC, SOLDÁVEL, DN 60MM, INSTALADO EM PRUMADA DE ÁGUA - FORNECIMENTO E INSTALAÇÃO. AF_06/2022 | SINAPI | UN | 2
14.1.28 | 89450 | TUBO, PVC, SOLDÁVEL, DE 60MM, INSTALADO EM PRUMADA DE ÁGUA - FORNECIMENTO E INSTALAÇÃO. AF_06/2022 | SINAPI | M | 49.6
14.1.29 | 89449 | TUBO, PVC, SOLDÁVEL, DE 50MM, INSTALADO EM PRUMADA DE ÁGUA - FORNECIMENTO E INSTALAÇÃO. AF_06/2022 | SINAPI | M | 88.3
14.1.30 | 89620 | TE, PVC, SOLDÁVEL, DN 32MM, INSTALADO EM PRUMADA DE ÁGUA - FORNECIMENTO E INSTALAÇÃO. AF_06/2022 | SINAPI | UN | 1
14.1.31 | 94696 | TÊ, PVC, SOLDÁVEL, DN 60 MM INSTALADO EM RESERVAÇÃO PREDIAL DE ÁGUA - FORNECIMENTO E INSTALAÇÃO. AF_04/2024 | SINAPI | UN | 1
14.1.32 | 94691 | TÊ DE REDUÇÃO, PVC, SOLDÁVEL, DN 32 MM X 25 MM, INSTALADO EM RESERVAÇÃO PREDIAL DE ÁGUA - FORNECIMENTO E INSTALAÇÃO. AF_04/2024 | SINAPI | UN | 1
14.1.33 | 89627 | TÊ DE REDUÇÃO, PVC, SOLDÁVEL, DN 50MM X 25MM, INSTALADO EM PRUMADA DE ÁGUA - FORNECIMENTO E INSTALAÇÃO. AF_06/2022 | SINAPI | UN | 7
14.2 | INSTALAÇÕES DE ESGOTO
14.2.1 | 43043 | EXECUÇÃO DE CAIXA DE PASSAGEM PARA ESGOTO EM ALVENARIA DE TIJOLO MACIÇO 0,60 X 0,60 X 0,60 COMTAMPA DE CONCRETO | SANEAGO | UN | 5
14.2.2 | 89707 | CAIXA SIFONADA, PVC, DN 100 X 100 X 50 MM, JUNTA ELÁSTICA, FORNECIDA E INSTALADA EM RAMAL DE DESCARGA OU EM RAMAL DE ESGOTO SANITÁRIO. AF_08/2022 | SINAPI | UN | 1
14.2.3 | 104327 | RALO SIFONADO REDONDO, PVC, DN 100 X 40 MM, JUNTA SOLDÁVEL, FORNECIDO E INSTALADO EM RAMAL DE DESCARGA OU EM RAMAL DE ESGOTO SANITÁRIO. AF_08/2022 | SINAPI | UN | 2
14.2.4 | 95694 | CURVA 90 GRAUS, PVC, SERIE R, ÁGUA PLUVIAL, DN 100 MM, JUNTA ELÁSTICA, FORNECIDO E INSTALADO EM RAMAL DE ENCAMINHAMENTO. AF_06/2022 | SINAPI | UN | 5
14.2.5 | 89514 | JOELHO 90 GRAUS, PVC, SERIE R, ÁGUA PLUVIAL, DN 40 MM, JUNTA SOLDÁVEL, FORNECIDO E INSTALADO EM RAMAL DE ENCAMINHAMENTO. AF_06/2022 | SINAPI | UN | 6
14.2.6 | 89732 | JOELHO 45 GRAUS, PVC, SERIE NORMAL, ESGOTO PREDIAL, DN 50 MM, JUNTA ELÁSTICA, FORNECIDO E INSTALADO EM RAMAL DE DESCARGA OU RAMAL DE ESGOTO SANITÁRIO. AF_08/2022 | SINAPI | UN | 4
14.2.7 | 89801 | JOELHO 90 GRAUS, PVC, SERIE NORMAL, ESGOTO PREDIAL, DN 50 MM, JUNTA ELÁSTICA, FORNECIDO E INSTALADO EM PRUMADA DE ESGOTO SANITÁRIO OU VENTILAÇÃO. AF_08/2022 | SINAPI | UN | 12
14.2.8 | 89779 | LUVA DE CORRER, PVC, SERIE NORMAL, ESGOTO PREDIAL, DN 100 MM, JUNTA ELÁSTICA, FORNECIDO E INSTALADO EM RAMAL DE DESCARGA OU RAMAL DE ESGOTO SANITÁRIO. AF_08/2022 | SINAPI | UN | 25
14.2.9 | 89714 | TUBO PVC, SERIE NORMAL, ESGOTO PREDIAL, DN 100 MM, FORNECIDO E INSTALADO EM RAMAL DE DESCARGA OU RAMAL DE ESGOTO SANITÁRIO. AF_08/2022 | SINAPI | M | 30
14.2.10 | 89711 | TUBO PVC, SERIE NORMAL, ESGOTO PREDIAL, DN 40 MM, FORNECIDO E INSTALADO EM RAMAL DE DESCARGA OU RAMAL DE ESGOTO SANITÁRIO. AF_08/2022 | SINAPI | M | 18
14.2.11 | 89712 | TUBO PVC, SERIE NORMAL, ESGOTO PREDIAL, DN 50 MM, FORNECIDO E INSTALADO EM RAMAL DE DESCARGA OU RAMAL DE ESGOTO SANITÁRIO. AF_08/2022 | SINAPI | M | 28
14.2.12 | 89713 | TUBO PVC, SERIE NORMAL, ESGOTO PREDIAL, DN 75 MM, FORNECIDO E INSTALADO EM RAMAL DE DESCARGA OU RAMAL DE ESGOTO SANITÁRIO. AF_08/2022 | SINAPI | M | 2
14.2.13 | 89784 | TE, PVC, SERIE NORMAL, ESGOTO PREDIAL, DN 50 X 50 MM, JUNTA ELÁSTICA, FORNECIDO E INSTALADO EM RAMAL DE DESCARGA OU RAMAL DE ESGOTO SANITÁRIO. AF_08/2022 | SINAPI | UN | 1
14.2.14 | CP-505806 | BACIA DE EVAPOTRANSPIRAÇÃO RETANGULAR, EM ALVENARIA COM BLOCOS DE CONCRETO, DIMENSÕES INTERNAS: 5,60 X 3,0 X H=1,20 M, VOLUME ÚTIL: 10752 L (PARA 103 CONTRIBUINTES). AF_12/2020 | COMPOSIÇÃO PRÓPRIA | UN | 1
14.2.15 | 89785 | JUNÇÃO SIMPLES, PVC, SERIE NORMAL, ESGOTO PREDIAL, DN 50 X 50 MM, JUNTA ELÁSTICA, FORNECIDO E INSTALADO EM RAMAL DE DESCARGA OU RAMAL DE ESGOTO SANITÁRIO. AF_08/2022 | SINAPI | UN | 4
14.2.16 | 081975 | JUNCAO SIMPLES DIAM. 100 X 100 MM (ESGOTO) | GOINFRA CIVIL | Un | 5
14.2.17 | 89726 | JOELHO 45 GRAUS, PVC, SERIE NORMAL, ESGOTO PREDIAL, DN 40 MM, JUNTA SOLDÁVEL, FORNECIDO E INSTALADO EM RAMAL DE DESCARGA OU RAMAL DE ESGOTO SANITÁRIO. AF_08/2022 | SINAPI | UN | 8
14.2.18 | 081307 | JOELHO 45 GRAUS SOLDAVEL 75 MM | GOINFRA CIVIL | Un | 5
14.2.19 | 081921 | JOELHO 45 GRAUS DIAMETRO 40 MM (ESGOTO) | GOINFRA CIVIL | Un | 10
14.3 | INSTALAÇÕES DE ÁGUAS PLUVIAIS
14.3.1 | 89714 | TUBO PVC, SERIE NORMAL, ESGOTO PREDIAL, DN 100 MM, FORNECIDO E INSTALADO EM RAMAL DE DESCARGA OU RAMAL DE ESGOTO SANITÁRIO. AF_08/2022 | SINAPI | M | 12
14.3.2 | 89713 | TUBO PVC, SERIE NORMAL, ESGOTO PREDIAL, DN 75 MM, FORNECIDO E INSTALADO EM RAMAL DE DESCARGA OU RAMAL DE ESGOTO SANITÁRIO. AF_08/2022 | SINAPI | M | 30
14.3.3 | 102697 | DRENO ESPINHA DE PEIXE (SEÇÃO 0,50 X 0,80 M), COM TUBO DE PEAD CORRUGADO PERFURADO, DN 100 MM, ENCHIMENTO COM BRITA, ENVOLVIDO COM MANTA GEOTÊXTIL, INCLUSIVE CONEXÕES. AF_07/2021 | SINAPI | M | 30
14.3.4 | 102722 | DRENO EM MURO DE CONTENÇÃO, EXECUTADO NO PÉ DO MURO, COM TUBO DE PEAD CORRUGADO FLEXÍVEL PERFURADO, ENCHIMENTO COM BRITA, ENVOLVIDO COM MANTA GEOTÊXTIL. AF_07/2021 | SINAPI | M | 70
14.3.5 | 104167 | JOELHO 90 GRAUS, PVC, SERIE R, ÁGUA PLUVIAL, DN 150 MM, JUNTA ELÁSTICA, FORNECIDO E INSTALADO EM RAMAL DE ENCAMINHAMENTO. AF_06/2022 | SINAPI | UN | 4
14.3.6 | 89801 | JOELHO 90 GRAUS, PVC, SERIE NORMAL, ESGOTO PREDIAL, DN 50 MM, JUNTA ELÁSTICA, FORNECIDO E INSTALADO EM PRUMADA DE ESGOTO SANITÁRIO OU VENTILAÇÃO. AF_08/2022 | SINAPI | UN | 19
14.3.7 | 89698 | JUNÇÃO SIMPLES, PVC, SERIE R, ÁGUA PLUVIAL, DN 150 X 150 MM, JUNTA ELÁSTICA, FORNECIDO E INSTALADO EM CONDUTORES VERTICAIS DE ÁGUAS PLUVIAIS. AF_06/2022 | SINAPI | UN | 2
14.3.8 | 89849 | TUBO PVC, SERIE NORMAL, ESGOTO PREDIAL, DN 150 MM, FORNECIDO E INSTALADO EM SUBCOLETOR AÉREO DE ESGOTO SANITÁRIO. AF_08/2022 | SINAPI | M | 11
14.3.9 | 104329 | CAIXA SIFONADA, COM GRELHA REDONDA, PVC, DN 150 X 150 X 50 MM, JUNTA SOLDÁVEL, FORNECIDA E INSTALADA EM RAMAL DE DESCARGA OU EM RAMAL DE ESGOTO SANITÁRIO. AF_08/2022 | SINAPI | UN | 2
14.3.10 | 081828 | CAIXA DE AREIA 60X60X80CM (MEDIDAS INTERNAS) FUNDO DE BRITA COM GRELHA METÁLICA FERRO CHATO PADRÃO GOINFRA | GOINFRA CIVIL | Un | 2
14.4 | INSTALAÇÕES DE VENTILAÇÃO DE ESGOTO
14.4.1 | 89802 | JOELHO 45 GRAUS, PVC, SERIE NORMAL, ESGOTO PREDIAL, DN 50 MM, JUNTA ELÁSTICA, FORNECIDO E INSTALADO EM PRUMADA DE ESGOTO SANITÁRIO OU VENTILAÇÃO. AF_08/2022 | SINAPI | UN | 5
14.4.2 | 89801 | JOELHO 90 GRAUS, PVC, SERIE NORMAL, ESGOTO PREDIAL, DN 50 MM, JUNTA ELÁSTICA, FORNECIDO E INSTALADO EM PRUMADA DE ESGOTO SANITÁRIO OU VENTILAÇÃO. AF_08/2022 | SINAPI | UN | 2
14.4.3 | 89827 | JUNÇÃO SIMPLES, PVC, SERIE NORMAL, ESGOTO PREDIAL, DN 50 X 50 MM, JUNTA ELÁSTICA, FORNECIDO E INSTALADO EM PRUMADA DE ESGOTO SANITÁRIO OU VENTILAÇÃO. AF_08/2022 | SINAPI | UN | 5
14.4.4 | 104348 | TERMINAL DE VENTILAÇÃO, PVC, SÉRIE NORMAL, ESGOTO PREDIAL, DN 50 MM, JUNTA SOLDÁVEL, FORNECIDO E INSTALADO EM PRUMADA DE ESGOTO SANITÁRIO OU VENTILAÇÃO. AF_08/2022 | SINAPI | UN | 3
14.4.5 | 89712 | TUBO PVC, SERIE NORMAL, ESGOTO PREDIAL, DN 50 MM, FORNECIDO E INSTALADO EM RAMAL DE DESCARGA OU RAMAL DE ESGOTO SANITÁRIO. AF_08/2022 | SINAPI | M | 13
14.4.6 | 89739 | JOELHO 45 GRAUS, PVC, SERIE NORMAL, ESGOTO PREDIAL, DN 75 MM, JUNTA ELÁSTICA, FORNECIDO E INSTALADO EM RAMAL DE DESCARGA OU RAMAL DE ESGOTO SANITÁRIO. AF_08/2022 | SINAPI | UN | 3
14.4.7 | 104350 | JUNÇÃO DE REDUÇÃO INVERTIDA, PVC, SÉRIE NORMAL, ESGOTO PREDIAL, DN 75 X 50 MM, JUNTA ELÁSTICA, FORNECIDO E INSTALADO EM PRUMADA DE ESGOTO SANITÁRIO OU VENTILAÇÃO. AF_08/2022 | SINAPI | UN | 3
14.4.8 | 104350 | JUNÇÃO DE REDUÇÃO INVERTIDA, PVC, SÉRIE NORMAL, ESGOTO PREDIAL, DN 75 X 50 MM, JUNTA ELÁSTICA, FORNECIDO E INSTALADO EM PRUMADA DE ESGOTO SANITÁRIO OU VENTILAÇÃO. AF_08/2022 | SINAPI | UN | 1
14.4.9 | 104348 | TERMINAL DE VENTILAÇÃO, PVC, SÉRIE NORMAL, ESGOTO PREDIAL, DN 50 MM, JUNTA SOLDÁVEL, FORNECIDO E INSTALADO EM PRUMADA DE ESGOTO SANITÁRIO OU VENTILAÇÃO. AF_08/2022 | SINAPI | UN | 6
14.4.10 | 104351 | TERMINAL DE VENTILAÇÃO, PVC, SÉRIE NORMAL, ESGOTO PREDIAL, DN 75 MM, JUNTA SOLDÁVEL, FORNECIDO E INSTALADO EM PRUMADA DE ESGOTO SANITÁRIO OU VENTILAÇÃO. AF_08/2022 | SINAPI | UN | 2
14.4.11 | 89713 | TUBO PVC, SERIE NORMAL, ESGOTO PREDIAL, DN 75 MM, FORNECIDO E INSTALADO EM RAMAL DE DESCARGA OU RAMAL DE ESGOTO SANITÁRIO. AF_08/2022 | SINAPI | M | 12
14.4.12 | 104352 | TE, PVC, SÉRIE NORMAL, ESGOTO PREDIAL, DN 100 X 50 MM, JUNTA ELÁSTICA, FORNECIDO E INSTALADO EM PRUMADA DE ESGOTO SANITÁRIO OU VENTILAÇÃO. AF_08/2022 | SINAPI | UN | 6
14.4.13 | 104354 | TE, PVC, SÉRIE NORMAL, ESGOTO PREDIAL, DN 100 X 75 MM, JUNTA ELÁSTICA, FORNECIDO E INSTALADO EM PRUMADA DE ESGOTO SANITÁRIO OU VENTILAÇÃO. AF_08/2022 | SINAPI | UN | 1
14.4.14 | 104352 | TE, PVC, SÉRIE NORMAL, ESGOTO PREDIAL, DN 100 X 50 MM, JUNTA ELÁSTICA, FORNECIDO E INSTALADO EM PRUMADA DE ESGOTO SANITÁRIO OU VENTILAÇÃO. AF_08/2022 | SINAPI | UN | 4
14.5 | IRRIGAÇÃO
14.5.1 | INS-94820282 | FORNECIMENTO E INSTALAÇÃO DE SISTEMA DE IRRIGAÇÃO | risvidro01 | SERV | 1
15 | LOUÇAS E METAIS - LOUÇAS/ PIAS/ TANQUES/ METAIS/ ACESSÓRIOS
15.1 | 86888 | BACIA SANITÁRIA COM CAIXA ACOPLADA LOUÇA BRANCA - FORNECIMENTO E INSTALAÇÃO. AF_02/2026 | SINAPI | UN | 2
15.2 | 00011795 | GRANITO PARA BANCADA, POLIDO, TIPO ANDORINHA/ QUARTZ/ CASTELO/ CORUMBA OU OUTROS EQUIVALENTES DA REGIAO, E= *2,5* CM | SINAPI | M2 | 2.23
15.3 | 86935 | CUBA DE EMBUTIR DE AÇO INOXIDÁVEL MÉDIA, INCLUSO VÁLVULA TIPO AMERICANA EM METAL CROMADO E SIFÃO FLEXÍVEL EM PVC - FORNECIMENTO E INSTALAÇÃO. AF_02/2026 | SINAPI | UN | 1
15.4 | 86937 | CUBA DE EMBUTIR OVAL EM LOUÇA BRANCA, 35 X 50 CM OU EQUIVALENTE, INCLUSO VÁLVULA EM METAL CROMADO E SIFÃO FLEXÍVEL EM PVC - FORNECIMENTO E INSTALAÇÃO. AF_02/2026 | SINAPI | UN | 2
15.5 | 00020231 | RODAPE OU RODABANCADA EM GRANITO, POLIDO, TIPO ANDORINHA/ QUARTZ/ CASTELO/ CORUMBA OU OUTROS EQUIVALENTES DA REGIAO, H= 10 CM, E= *2,0* CM | SINAPI | M | 3.99
16 | INSTALAÇÕES ELÉTRICAS
16.1 | ELÉTRICO
16.1.1 | 91927 | CABO DE COBRE FLEXÍVEL ISOLADO, 2,5 MM², ANTI-CHAMA 0,6/1,0 KV, PARA CIRCUITOS TERMINAIS - FORNECIMENTO E INSTALAÇÃO. AF_03/2023 | SINAPI | M | 1673.58
16.1.2 | 91928 | CABO DE COBRE FLEXÍVEL ISOLADO, 4 MM², ANTI-CHAMA 450/750 V, PARA CIRCUITOS TERMINAIS - FORNECIMENTO E INSTALAÇÃO. AF_03/2023 | SINAPI | M | 609.39
16.1.3 | 91930 | CABO DE COBRE FLEXÍVEL ISOLADO, 6 MM², ANTI-CHAMA 450/750 V, PARA CIRCUITOS TERMINAIS - FORNECIMENTO E INSTALAÇÃO. AF_03/2023 | SINAPI | M | 92.73
16.1.4 | 91932 | CABO DE COBRE FLEXÍVEL ISOLADO, 10 MM², ANTI-CHAMA 450/750 V, PARA CIRCUITOS TERMINAIS - FORNECIMENTO E INSTALAÇÃO. AF_03/2023 | SINAPI | M | 21.32
16.1.5 | 101561 | CABO DE COBRE FLEXÍVEL ISOLADO, 16 MM², 0,6/1,0 KV, PARA REDE AÉREA DE DISTRIBUIÇÃO DE ENERGIA ELÉTRICA DE BAIXA TENSÃO - FORNECIMENTO E INSTALAÇÃO. AF_12/2025 | SINAPI | M | 182.5
16.1.6 | 101563 | CABO DE COBRE FLEXÍVEL ISOLADO, 35 MM², 0,6/1,0 KV, PARA REDE AÉREA DE DISTRIBUIÇÃO DE ENERGIA ELÉTRICA DE BAIXA TENSÃO - FORNECIMENTO E INSTALAÇÃO. AF_12/2025 | SINAPI | M | 30
16.1.7 | 91979 | INTERRUPTOR INTERMEDIÁRIO (1 MÓDULO), 10A/250V, INCLUINDO SUPORTE E PLACA - FORNECIMENTO E INSTALAÇÃO. AF_03/2023 | SINAPI | UN | 3
16.1.8 | 91953 | INTERRUPTOR SIMPLES (1 MÓDULO), 10A/250V, INCLUINDO SUPORTE E PLACA - FORNECIMENTO E INSTALAÇÃO. AF_03/2023 | SINAPI | UN | 7
16.1.9 | 91959 | INTERRUPTOR SIMPLES (2 MÓDULOS), 10A/250V, INCLUINDO SUPORTE E PLACA - FORNECIMENTO E INSTALAÇÃO. AF_03/2023 | SINAPI | UN | 1
16.1.10 | 92000 | TOMADA BAIXA DE EMBUTIR (1 MÓDULO), 2P+T 10 A, INCLUINDO SUPORTE E PLACA - FORNECIMENTO E INSTALAÇÃO. AF_03/2023 | SINAPI | UN | 3
16.1.11 | 92008 | TOMADA BAIXA DE EMBUTIR (2 MÓDULOS), 2P+T 10 A, INCLUINDO SUPORTE E PLACA - FORNECIMENTO E INSTALAÇÃO. AF_03/2023 | SINAPI | UN | 20
16.1.12 | 93654 | DISJUNTOR MONOPOLAR TIPO DIN, CORRENTE NOMINAL DE 16A - FORNECIMENTO E INSTALAÇÃO. AF_07/2025 | SINAPI | UN | 7
16.1.13 | 93658 | DISJUNTOR MONOPOLAR TIPO DIN, CORRENTE NOMINAL DE 40A - FORNECIMENTO E INSTALAÇÃO. AF_07/2025 | SINAPI | UN | 4
16.1.14 | 00039473 | DISPOSITIVO DPS CLASSE II, 1 POLO, TENSAO MAXIMA DE 385 V, CORRENTE MAXIMA DE *20* KA (TIPO AC) | SINAPI | UN | 10
16.1.15 | 00043093 | CAIXA DE DERIVACAO PARA MEDIDOR DE ENERGIA, COM BARRAMENTO POLIFASICO, EM POLICARBONATO / TERMOPLASTICO - MODULO (PADRAO CONCESSIONARIA LOCAL) | SINAPI | UN | 1
16.1.16 | 00012043 | QUADRO DE DISTRIBUICAO COM BARRAMENTO TRIFASICO, DE EMBUTIR, EM CHAPA DE ACO GALVANIZADO, PARA 30 DISJUNTORES DIN, 225 A | SINAPI | UN | 1
16.1.17 | 91837 | ELETRODUTO FLEXÍVEL CORRUGADO REFORÇADO, PVC, DN 32 MM (1"), PARA CIRCUITOS TERMINAIS, INSTALADO EM FORRO - FORNECIMENTO E INSTALAÇÃO. AF_03/2023 | SINAPI | M | 48.46
16.1.18 | 91840 | ELETRODUTO FLEXÍVEL CORRUGADO, PEAD, DN 40 MM (1 1/4"), PARA CIRCUITOS TERMINAIS, INSTALADO EM FORRO - FORNECIMENTO E INSTALAÇÃO. AF_03/2023 | SINAPI | M | 22.67
16.1.19 | 91994 | TOMADA MÉDIA DE EMBUTIR (1 MÓDULO), 2P+T 10 A, SEM SUPORTE E SEM PLACA - FORNECIMENTO E INSTALAÇÃO. AF_03/2023 | SINAPI | UN | 4
16.1.20 | 91992 | TOMADA ALTA DE EMBUTIR (1 MÓDULO), 2P+T 10 A, INCLUINDO SUPORTE E PLACA - FORNECIMENTO E INSTALAÇÃO. AF_03/2023 | SINAPI | UN | 2
16.1.21 | 92004 | TOMADA MÉDIA DE EMBUTIR (2 MÓDULOS), 2P+T 10 A, INCLUINDO SUPORTE E PLACA - FORNECIMENTO E INSTALAÇÃO. AF_03/2023 | SINAPI | UN | 2
16.1.22 | 97598 | SENSOR DE PRESENÇA SEM FOTOCÉLULA, FIXAÇÃO EM TETO - FORNECIMENTO E INSTALAÇÃO. AF_09/2024 | SINAPI | UN | 3
16.1.23 | 91955 | INTERRUPTOR PARALELO (1 MÓDULO), 10A/250V, INCLUINDO SUPORTE E PLACA - FORNECIMENTO E INSTALAÇÃO. AF_03/2023 | SINAPI | UN | 14
16.1.24 | 93653 | DISJUNTOR MONOPOLAR TIPO DIN, CORRENTE NOMINAL DE 10A - FORNECIMENTO E INSTALAÇÃO. AF_07/2025 | SINAPI | UN | 13
16.1.25 | 93656 | DISJUNTOR MONOPOLAR TIPO DIN, CORRENTE NOMINAL DE 25A - FORNECIMENTO E INSTALAÇÃO. AF_07/2025 | SINAPI | UN | 4
16.1.26 | 93671 | DISJUNTOR TRIPOLAR TIPO DIN, CORRENTE NOMINAL DE 32A - FORNECIMENTO E INSTALAÇÃO. AF_07/2025 | SINAPI | UN | 2
16.1.27 | 93673 | DISJUNTOR TRIPOLAR TIPO DIN, CORRENTE NOMINAL DE 50A - FORNECIMENTO E INSTALAÇÃO. AF_07/2025 | SINAPI | UN | 6
16.1.28 | 101894 | DISJUNTOR TRIPOLAR TIPO NEMA, CORRENTE NOMINAL DE 60 ATÉ 100A - FORNECIMENTO E INSTALAÇÃO. AF_07/2025 | SINAPI | UN | 3
16.1.29 | 00039462 | DISPOSITIVO DR, 4 POLOS, SENSIBILIDADE DE 300 MA, CORRENTE DE 63 A, TIPO AC | SINAPI | UN | 2
16.1.30 | 00039456 | DISPOSITIVO DR, 4 POLOS, SENSIBILIDADE DE 30 MA, CORRENTE DE 40 A, TIPO AC | SINAPI | UN | 1
16.1.31 | 91924 | CABO DE COBRE FLEXÍVEL ISOLADO, 1,5 MM², ANTI-CHAMA 450/750 V, PARA CIRCUITOS TERMINAIS - FORNECIMENTO E INSTALAÇÃO. AF_03/2023 | SINAPI | M | 190.09
16.1.32 | 101560 | CABO DE COBRE FLEXÍVEL ISOLADO, 10 MM², 0,6/1,0 KV, PARA REDE AÉREA DE DISTRIBUIÇÃO DE ENERGIA ELÉTRICA DE BAIXA TENSÃO - FORNECIMENTO E INSTALAÇÃO. AF_12/2025 | SINAPI | M | 185
16.1.33 | 101562 | CABO DE COBRE FLEXÍVEL ISOLADO, 25 MM², 0,6/1,0 KV, PARA REDE AÉREA DE DISTRIBUIÇÃO DE ENERGIA ELÉTRICA DE BAIXA TENSÃO - FORNECIMENTO E INSTALAÇÃO. AF_12/2025 | SINAPI | M | 20
16.1.34 | 070710 | CAIXA DE PASSAGEM 30X30X40CM (MEDIDAS INTERNAS) COM TAMPA E DRENO BRITA | GOINFRA CIVIL | Un | 11
16.1.35 | 00002688 | ELETRODUTO PVC FLEXIVEL CORRUGADO, COR AMARELA, DE 25 MM | SINAPI | M | 830.3
16.2 | LUMINÁRIAS
16.2.1 | 071612 | LUMINÁRIA TIPO ARANDELA DE USO EXTERNO BLINDADA COM GRADE ( MÉDIA ) - BASE E-27 | GOINFRA CIVIL | un | 32.5
16.2.2 | 071647 | LUMINÁRIA PLAFON LED QUADRADA DE EMBUTIR, 18W, 20X20 CM (MEDIDAS APROXIMADAS) - INCLUSO CORTE NO FORRO | GOINFRA CIVIL | un | 18
16.2.3 | 071648 | LUMINÁRIA PLAFON LED QUADRADA DE SOBREPOR, 30W, 40X40 CM (MEDIDAS APROXIMADAS) | GOINFRA CIVIL | un | 18
16.2.4 | COM-75981518 | LUMINÁRIA DE PERFIL DE ALUMÍNIO COM FITA DE LED | risvidro01 | M | 12
16.2.5 | COM-52808778 | LUMINÁRIA DE JARDIM FIXA | risvidro01 | UND | 20
16.3 | CABEAMENTO ESTRUTURADO
16.3.1 | 070637 | CAIXA DE PASSAGEM - LASTRO DE BRITA PARA O FUNDO | GOINFRA CIVIL | m3 | 5
16.3.2 | 00001873 | CAIXA DE PASSAGEM, EM PVC, DE 4" X 4", PARA ELETRODUTO FLEXIVEL CORRUGADO | SINAPI | UN | 13
16.3.3 | 00002690 | ELETRODUTO PVC FLEXIVEL CORRUGADO, COR AMARELA, DE 32 MM | SINAPI | M | 200
16.3.4 | 00002688 | ELETRODUTO PVC FLEXIVEL CORRUGADO, COR AMARELA, DE 25 MM | SINAPI | M | 350
16.3.5 | 00043102 | CAIXA DE PASSAGEM ELETRICA DE PAREDE, DE SOBREPOR, EM PVC, COM TAMPA APARAFUSADA, DIMENSOES 300 X 300 X *100* MM | SINAPI | UN | 1
16.3.6 | 98308 | TOMADA PARA TELEFONE RJ11 - FORNECIMENTO E INSTALAÇÃO. AF_08/2025 | SINAPI | UN | 8
16.3.7 | 100555 | RACK ABERTO EM COLUNA 44U PARA SERVIDOR - FORNECIMENTO E INSTALAÇÃO. AF_08/2025 | SINAPI | UN | 1
16.3.8 | 00038104 | TOMADA RJ45, 8 FIOS, CAT 5E (APENAS MODULO) | SINAPI | UN | 21
16.3.9 | 91951 | SUPORTE PARAFUSADO COM PLACA DE ENCAIXE 4" X 4" BAIXO (0,30 M DO PISO) PARA PONTO ELÉTRICO - FORNECIMENTO E INSTALAÇÃO. AF_03/2023 | SINAPI | UN | 10
16.3.10 | 98297 | CABO ELETRÔNICO CATEGORIA 6, INSTALADO EM EDIFICAÇÃO INSTITUCIONAL - FORNECIMENTO E INSTALAÇÃO. AF_08/2025 | SINAPI | M | 900
17 | FORRO
17.1 | CP-961140 | FORRO DE GESSO CARTONADO DE 3CM | COMPOSIÇÃO PRÓPRIA | M2 | 102.5
17.2 | COM-28117720 | FORRO EM MADEIRA CEDRINHO OU EQUIVALENTE DA REGIÃO, ENCAIXE MACHO/FÊMEA COM FRISO, INCLUSIVE ESTRUTURA DE FIXAÇÃO, FORNECIMENTO E INSTALAÇÃO | risvidro01 | m² | 248.5
18 | INSTALAÇÕES DE PREVENÇÃO A INCÊNDIO
18.1 | 101906 | EXTINTOR DE INCÊNDIO PORTÁTIL COM CARGA DE CO2 DE 4 KG, CLASSE BC - FORNECIMENTO E INSTALAÇÃO. AF_01/2026_PE | SINAPI | UN | 3
18.2 | 97599 | LUMINÁRIA DE EMERGÊNCIA, COM 30 LÂMPADAS LED DE 2 W, SEM REATOR - FORNECIMENTO E INSTALAÇÃO. AF_09/2024 | SINAPI | UN | 3
18.3 | 00037558 | PLACA DE SINALIZACAO DE SEGURANCA CONTRA INCENDIO, FOTOLUMINESCENTE, RETANGULAR, *20 X 40* CM, EM PVC *2* MM ANTI-CHAMAS (SIMBOLOS, CORES E PICTOGRAMAS CONFORME NBR 16820) | SINAPI | UN | 11
19 | PAISAGISMO
19.1 | GRAMA
19.1.1 | 103946 | PLANTIO DE GRAMA ESMERALDA OU SÃO CARLOS OU CURITIBANA, EM PLACAS. AF_07/2024 | SINAPI | M2 | 198
19.2 | VEGETAÇÃO DO CERRADO CERRADO
19.2.1 | COM-53039342 | CAPIM DO SERRADO - FORNECIMENTO E PLANTIO | risvidro01 | UND | 1836
19.2.2 | COM-70009788 | ARBUSTOS -FORNECIMENTO E PLANTIO | risvidro01 | UND | 101
19.2.3 | COM-02395544 | TREPADEIRA - FORNECIMENTO E PLANTIO | risvidro01 | UND | 4
19.2.4 | COM-20144121 | FORNECIMENTO E PLANTIO COMESTÍVEIS | risvidro01 | SERV | 290
19.2.5 | 98504 | PLANTIO DE GRAMA BATATAIS EM PLACAS. AF_07/2024 | SINAPI | M2 | 4487.25
19.3 | BANCOS DE TAIPA
19.3.1 | INS-78433682 | FORNECIMENTO E EXECUÇÃO DE BANCOS DE TAIPA | risvidro01 | SERVIÇO | 1
20 | MURO DE GRADIL
20.1 | COM-95380031 | FORNECIMENTO E INSTALAÇÃO DE MURO DE GRADIL VERDE COM MURETA PARA BASE | risvidro01 | m² | 131.25
20.2 | COM-66775165 | PORTÃO DE GRADIL MOTORIZADO DE CORRER DE 10 M DE COMPRIMENTO E 1,5 M DE ALUTRA | risvidro01 | unidade | 2
20.3 | 00037562 | PORTAO DE CORRER EM GRADIL FIXO DE BARRA DE FERRO CHATA DE 3 X 1/4" NA VERTICAL, SEM REQUADRO, ACABAMENTO NATURAL, COM TRILHOS E ROLDANAS | SINAPI | M2 | 5.78
21 | CLIMATIZAÇÃO
21.1 | 103290 | TUBO EM COBRE FLEXÍVEL, DN 3/8", COM ISOLAMENTO, INSTALADO EM FORRO, PARA RAMAL DE ALIMENTAÇÃO DE AR CONDICIONADO, INCLUSO FIXADOR. AF_11/2021 | SINAPI | M | 67.75
22 | ACESSIBILIDADE
22.1 | PISO DE CONCRETO DESEMPENADO PARA ROTA ACESSÍVEL(RAMPAS, DEGRAUS E ESCADAS)
22.1.1 | 94993 | EXECUÇÃO DE PASSEIO (CALÇADA) OU PISO DE CONCRETO COM CONCRETO MOLDADO IN LOCO, USINADO, ACABAMENTO CONVENCIONAL, ESPESSURA 6 CM, ARMADO. AF_08/2022 | SINAPI | M2 | 69.58
22.2 | PISOS TÁTEIS
22.2.1 | 104658 | PISO PODOTÁTIL DE ALERTA OU DIRECIONAL, DE CONCRETO, ASSENTADO SOBRE ARGAMASSA. AF_03/2024 | SINAPI | M2 | 15.55
22.3 | CORRIMÃO
22.3.1 | COM-92382934 | CORRIMÃO DUPLO EM AÇO INOX COM DIAMETRO DE 40 MM FIXADO NO PISO | risvidro01 | M | 30.6
23 | LIMPEZA
23.1 | COM-66721496 | LIMPEZA FINAL DE OBRA | risvidro01 | M² | 306.36
VALOR BDI TOTAL:
VALOR ORÇAMENTO:
VALOR TOTAL:

## COMPOSICOES
1.1. ​94295​ MESTRE DE OBRAS COM ENCARGOS COMPLEMENTARES​ (MES)
Encargos Complementares |  | FONTE | UNID | COEFICIENTE | PREÇO UNITÁRIO | TOTAL
00040862 | ALIMENTACAO - MENSALISTA (COLETADO CAIXA - ENCARGOS COMPLEMENTARES) | SINAPI | MES | 1
00043499 | EPI - FAMILIA ENCARREGADO GERAL - MENSALISTA (ENCARGOS COMPLEMENTARES - COLETADO CAIXA) | SINAPI | MES | 1
00040863 | EXAMES - MENSALISTA (COLETADO CAIXA - ENCARGOS COMPLEMENTARES) | SINAPI | MES | 1
00043475 | FERRAMENTAS - FAMILIA ENCARREGADO GERAL - MENSALISTA (ENCARGOS COMPLEMENTARES - COLETADO CAIXA) | SINAPI | MES | 1
00040864 | SEGURO - MENSALISTA (COLETADO CAIXA - ENCARGOS COMPLEMENTARES) | SINAPI | MES | 1
00040861 | TRANSPORTE - MENSALISTA (COLETADO CAIXA - ENCARGOS COMPLEMENTARES) | SINAPI | MES | 1
TOTAL Encargos Complementares:
Mão de Obra |  | FONTE | UNID | COEFICIENTE
00040819 | MESTRE DE OBRAS (MENSALISTA) | SINAPI | MES | 1
TOTAL Mão de Obra:
VALOR:
1.2. ​93565​ ENGENHEIRO CIVIL DE OBRA JUNIOR COM ENCARGOS COMPLEMENTARES​ (MES)
Encargos Complementares |  | FONTE | UNID | COEFICIENTE
00040862 | ALIMENTACAO - MENSALISTA (COLETADO CAIXA - ENCARGOS COMPLEMENTARES) | SINAPI | MES | 1
00043498 | EPI - FAMILIA ENGENHEIRO CIVIL - MENSALISTA (ENCARGOS COMPLEMENTARES - COLETADO CAIXA) | SINAPI | MES | 1
00040863 | EXAMES - MENSALISTA (COLETADO CAIXA - ENCARGOS COMPLEMENTARES) | SINAPI | MES | 1
00043474 | FERRAMENTAS - FAMILIA ENGENHEIRO CIVIL - MENSALISTA (ENCARGOS COMPLEMENTARES - COLETADO CAIXA) | SINAPI | MES | 1
00040864 | SEGURO - MENSALISTA (COLETADO CAIXA - ENCARGOS COMPLEMENTARES) | SINAPI | MES | 1
TOTAL Encargos Complementares:
Mão de Obra |  | FONTE | UNID | COEFICIENTE
00040811 | ENGENHEIRO CIVIL DE OBRA JUNIOR (MENSALISTA) | SINAPI | MES | 1
TOTAL Mão de Obra:
VALOR:
2.1. ​00010775​ LOCACAO DE CONTAINER 2,30 X 6,00 M, ALT. 2,50 M, COM 1 SANITARIO, PARA ESCRITORIO, COMPLETO, SEM DIVISORIAS INTERNAS (NAO INCLUI MOBILIZACAO/DESMOBILIZACAO)​ (MES)
Equipamento |  | FONTE | UNID | COEFICIENTE
00010775 | LOCACAO DE CONTAINER 2,30 X 6,00 M, ALT. 2,50 M, COM 1 SANITARIO, PARA ESCRITORIO, COMPLETO, SEM DIVISORIAS INTERNAS (NAO INCLUI MOBILIZACAO/DESMOBILIZACAO) | SINAPI | MES | 1
TOTAL Equipamento:
VALOR:
2.2. ​98458​ TAPUME COM COMPENSADO DE MADEIRA. AF_03/2024​ (M2)
Equipamento Custo Horário |  | FONTE | UNID | COEFICIENTE
91693 | SERRA CIRCULAR DE BANCADA COM MOTOR ELÉTRICO POTÊNCIA DE 5HP, COM COIFA PARA DISCO 10" - CHI DIURNO. AF_08/2015 | SINAPI | CHI | 0.0264
91692 | SERRA CIRCULAR DE BANCADA COM MOTOR ELÉTRICO POTÊNCIA DE 5HP, COM COIFA PARA DISCO 10" - CHP DIURNO. AF_08/2015 | SINAPI | CHP | 0.0066
TOTAL Equipamento Custo Horário:
Material |  | FONTE | UNID | COEFICIENTE
00043681 | CHAPA/PAINEL DE MADEIRA COMPENSADA RESINADA (MADEIRITE RESINADO ROSA) PARA FORMA DE CONCRETO, DE 2200 X 1100 MM, E = 8 A 12 MM | SINAPI | M2 | 1.05
00004491 | PONTALETE *7,5 X 7,5* CM EM PINUS, MISTA OU EQUIVALENTE DA REGIAO - BRUTA | SINAPI | M | 1.2273
00005061 | PREGO DE ACO POLIDO COM CABECA 18 X 27 (2 1/2 X 10) | SINAPI | KG | 0.068
00006194 | TABUA *2,5 X 15 CM EM PINUS, MISTA OU EQUIVALENTE DA REGIAO - BRUTA | SINAPI | M | 2
TOTAL Material:
Mão de Obra com Encargos Complementares |  | FONTE | UNID | COEFICIENTE
88239 | AJUDANTE DE CARPINTEIRO COM ENCARGOS COMPLEMENTARES | SINAPI | H | 0.529
88262 | CARPINTEIRO DE FORMAS COM ENCARGOS COMPLEMENTARES | SINAPI | H | 0.79
TOTAL Mão de Obra com Encargos Complementares:
Serviço |  | FONTE | UNID | COEFICIENTE
94974 | CONCRETO MAGRO PARA LASTRO, TRAÇO 1:4,5:4,5 (EM MASSA SECA DE CIMENTO/ AREIA MÉDIA/ BRITA 1) - PREPARO MANUAL. AF_05/2021 | SINAPI | M3 | 0.0061
TOTAL Serviço:
VALOR:
3.1.1. ​127​ DEMOLIÇÃO ALVENARIA TIJOLOS COMUNS COM LIMPEZA E EMPILHAMENTO​ (M³)
Mão de Obra com Encargos Complementares |  | FONTE | UNID | COEFICIENTE
25176 | PEDREIRO COM ENCARGOS COMPLEMENTARES | SANEAGO | H | 0.423
25181 | SERVENTE COM ENCARGOS COMPLEMENTARES | SANEAGO | H | 4.3706
TOTAL Mão de Obra com Encargos Complementares:
VALOR:
3.2.1. ​COM-91390785​ Limpeza de Grama Entre Pavers​ (m³)
Material |  | FONTE | UNID | COEFICIENTE
00038403 | ENXADA ESTREITA, EM ACO, *25 X 23* CM, COM CABO DE MADEIRA DE *150* CM | SINAPI | UN | 0.02
2855 | SACO PLÁSTICO PARA LIXO DE 50 LITROS | GOINFRA CIVIL | un | 0.03
TOTAL Material:
Mão de Obra com Encargos Complementares |  | FONTE | UNID | COEFICIENTE
88309 | PEDREIRO COM ENCARGOS COMPLEMENTARES | SINAPI | H | 0.03
88316 | SERVENTE COM ENCARGOS COMPLEMENTARES | SINAPI | H | 0.03
TOTAL Mão de Obra com Encargos Complementares:
VALOR:
3.3.1. ​COM-02944541​ MÃO DE ONRA PARA DESMOBILIZALÇÃO DE PERGOLADO EXISTENTE​ (h)
Mão de Obra com Encargos Complementares |  | FONTE | UNID | COEFICIENTE
88242 | AJUDANTE DE PEDREIRO COM ENCARGOS COMPLEMENTARES | SINAPI | H | 1
88309 | PEDREIRO COM ENCARGOS COMPLEMENTARES | SINAPI | H | 1
TOTAL Mão de Obra com Encargos Complementares:
VALOR:
4.1.1. ​104917​ ARMAÇÃO DE SAPATA ISOLADA, VIGA BALDRAME E SAPATA CORRIDA UTILIZANDO AÇO CA-50 DE 6,3 MM - MONTAGEM. AF_01/2024​ (KG)
Material |  | FONTE | UNID | COEFICIENTE
00043132 | ARAME RECOZIDO 16 BWG, D = 1,65 MM (0,016 KG/M) OU 18 BWG, D = 1,25 MM (0,01 KG/M) | SINAPI | KG | 0.025
00039017 | ESPACADOR / DISTANCIADOR CIRCULAR COM ENTRADA LATERAL, EM PLASTICO, PARA VERGALHAO *4,2 A 12,5* MM, COBRIMENTO 20 MM | SINAPI | UN | 0.644
TOTAL Material:
Mão de Obra com Encargos Complementares |  | FONTE | UNID | COEFICIENTE
88238 | AJUDANTE DE ARMADOR COM ENCARGOS COMPLEMENTARES | SINAPI | H | 0.05
88245 | ARMADOR COM ENCARGOS COMPLEMENTARES | SINAPI | H | 0.131
TOTAL Mão de Obra com Encargos Complementares:
Serviço |  | FONTE | UNID | COEFICIENTE
92801 | CORTE E DOBRA DE AÇO CA-50, DIÂMETRO DE 6,3 MM. AF_06/2022 | SINAPI | KG | 1
TOTAL Serviço:
VALOR:
4.1.2. ​104918​ ARMAÇÃO DE SAPATA ISOLADA, VIGA BALDRAME E SAPATA CORRIDA UTILIZANDO AÇO CA-50 DE 8 MM - MONTAGEM. AF_01/2024​ (KG)
Material |  | FONTE | UNID | COEFICIENTE
00043132 | ARAME RECOZIDO 16 BWG, D = 1,65 MM (0,016 KG/M) OU 18 BWG, D = 1,25 MM (0,01 KG/M) | SINAPI | KG | 0.025
00039017 | ESPACADOR / DISTANCIADOR CIRCULAR COM ENTRADA LATERAL, EM PLASTICO, PARA VERGALHAO *4,2 A 12,5* MM, COBRIMENTO 20 MM | SINAPI | UN | 0.503
TOTAL Material:
Mão de Obra com Encargos Complementares |  | FONTE | UNID | COEFICIENTE
88238 | AJUDANTE DE ARMADOR COM ENCARGOS COMPLEMENTARES | SINAPI | H | 0.039
88245 | ARMADOR COM ENCARGOS COMPLEMENTARES | SINAPI | H | 0.102
TOTAL Mão de Obra com Encargos Complementares:
Serviço |  | FONTE | UNID | COEFICIENTE
92802 | CORTE E DOBRA DE AÇO CA-50, DIÂMETRO DE 8,0 MM. AF_06/2022 | SINAPI | KG | 1
TOTAL Serviço:
VALOR:
4.1.3. ​104924​ CONCRETAGEM DE SAPATA CORRIDA, FCK 30 MPA, COM USO DE BOMBA - LANÇAMENTO, ADENSAMENTO E ACABAMENTO. AF_01/2024​ (M3)
Equipamento Custo Horário |  | FONTE | UNID | COEFICIENTE
90587 | VIBRADOR DE IMERSÃO, DIÂMETRO DE PONTEIRA 45MM, MOTOR ELÉTRICO TRIFÁSICO POTÊNCIA DE 2 CV - CHI DIURNO. AF_06/2015 | SINAPI | CHI | 0.099
90586 | VIBRADOR DE IMERSÃO, DIÂMETRO DE PONTEIRA 45MM, MOTOR ELÉTRICO TRIFÁSICO POTÊNCIA DE 2 CV - CHP DIURNO. AF_06/2015 | SINAPI | CHP | 0.121
TOTAL Equipamento Custo Horário:
Material |  | FONTE | UNID | COEFICIENTE
00001525 | CONCRETO USINADO BOMBEAVEL, CLASSE DE RESISTENCIA C30, BRITA 0 E 1, SLUMP = 100 +/- 20 MM, COM BOMBEAMENTO (DISPONIBILIZACAO DE BOMBA), SEM O LANCAMENTO (NBR 8953) | SINAPI | M3 | 1.26
TOTAL Material:
Mão de Obra com Encargos Complementares |  | FONTE | UNID | COEFICIENTE
88309 | PEDREIRO COM ENCARGOS COMPLEMENTARES | SINAPI | H | 0.44
88316 | SERVENTE COM ENCARGOS COMPLEMENTARES | SINAPI | H | 0.66
TOTAL Mão de Obra com Encargos Complementares:
VALOR:
4.1.4. ​104925​ FABRICAÇÃO, MONTAGEM E DESMONTAGEM DE FÔRMA PARA SAPATA CORRIDA, EM MADEIRA SERRADA, E=25 MM, 1 UTILIZAÇÃO. AF_01/2024​ (M2)
Equipamento Custo Horário |  | FONTE | UNID | COEFICIENTE
91693 | SERRA CIRCULAR DE BANCADA COM MOTOR ELÉTRICO POTÊNCIA DE 5HP, COM COIFA PARA DISCO 10" - CHI DIURNO. AF_08/2015 | SINAPI | CHI | 0.313
91692 | SERRA CIRCULAR DE BANCADA COM MOTOR ELÉTRICO POTÊNCIA DE 5HP, COM COIFA PARA DISCO 10" - CHP DIURNO. AF_08/2015 | SINAPI | CHP | 0.078
TOTAL Equipamento Custo Horário:
Material |  | FONTE | UNID | COEFICIENTE
00002692 | DESMOLDANTE PROTETOR PARA FORMAS DE MADEIRA, DE BASE OLEOSA EMULSIONADA EM AGUA | SINAPI | L | 0.0167
00004491 | PONTALETE *7,5 X 7,5* CM EM PINUS, MISTA OU EQUIVALENTE DA REGIAO - BRUTA | SINAPI | M | 3.233
00005073 | PREGO DE ACO POLIDO COM CABECA 17 X 24 (2 1/4 X 11) | SINAPI | KG | 0.076
00040304 | PREGO DE ACO POLIDO COM CABECA DUPLA 17 X 27 (2 1/2 X 11) | SINAPI | KG | 0.085
00004517 | SARRAFO *2,5 X 7,5* CM EM PINUS, MISTA OU EQUIVALENTE DA REGIAO - BRUTA | SINAPI | M | 2.356
00006212 | TABUA *2,5 X 30 CM EM PINUS, MISTA OU EQUIVALENTE DA REGIAO - BRUTA | SINAPI | M | 4.488
TOTAL Material:
Mão de Obra com Encargos Complementares |  | FONTE | UNID | COEFICIENTE
88239 | AJUDANTE DE CARPINTEIRO COM ENCARGOS COMPLEMENTARES | SINAPI | H | 0.573
88262 | CARPINTEIRO DE FORMAS COM ENCARGOS COMPLEMENTARES | SINAPI | H | 1.337
TOTAL Mão de Obra com Encargos Complementares:
VALOR:
5.1.1. ​92760​ ARMAÇÃO DE PILAR OU VIGA DE ESTRUTURA CONVENCIONAL DE CONCRETO ARMADO UTILIZANDO AÇO CA-50 DE 6,3 MM - MONTAGEM. AF_06/2022​ (KG)
Material |  | FONTE | UNID | COEFICIENTE
00043132 | ARAME RECOZIDO 16 BWG, D = 1,65 MM (0,016 KG/M) OU 18 BWG, D = 1,25 MM (0,01 KG/M) | SINAPI | KG | 0.025
00039017 | ESPACADOR / DISTANCIADOR CIRCULAR COM ENTRADA LATERAL, EM PLASTICO, PARA VERGALHAO *4,2 A 12,5* MM, COBRIMENTO 20 MM | SINAPI | UN | 0.97
TOTAL Material:
Mão de Obra com Encargos Complementares |  | FONTE | UNID | COEFICIENTE
88238 | AJUDANTE DE ARMADOR COM ENCARGOS COMPLEMENTARES | SINAPI | H | 0.0129
88245 | ARMADOR COM ENCARGOS COMPLEMENTARES | SINAPI | H | 0.079
TOTAL Mão de Obra com Encargos Complementares:
Serviço |  | FONTE | UNID | COEFICIENTE
92801 | CORTE E DOBRA DE AÇO CA-50, DIÂMETRO DE 6,3 MM. AF_06/2022 | SINAPI | KG | 1
TOTAL Serviço:
VALOR:
5.1.2. ​103675​ CONCRETAGEM DE VIGAS E LAJES, FCK=25 MPA, PARA LAJES MACIÇAS OU NERVURADAS COM USO DE BOMBA - LANÇAMENTO, ADENSAMENTO E ACABAMENTO. AF_02/2022_PS​ (M3)
Equipamento Custo Horário |  | FONTE | UNID | COEFICIENTE
90587 | VIBRADOR DE IMERSÃO, DIÂMETRO DE PONTEIRA 45MM, MOTOR ELÉTRICO TRIFÁSICO POTÊNCIA DE 2 CV - CHI DIURNO. AF_06/2015 | SINAPI | CHI | 0.131
90586 | VIBRADOR DE IMERSÃO, DIÂMETRO DE PONTEIRA 45MM, MOTOR ELÉTRICO TRIFÁSICO POTÊNCIA DE 2 CV - CHP DIURNO. AF_06/2015 | SINAPI | CHP | 0.12
TOTAL Equipamento Custo Horário:
Material |  | FONTE | UNID | COEFICIENTE
00001527 | CONCRETO USINADO BOMBEAVEL, CLASSE DE RESISTENCIA C25, BRITA 0 E 1, SLUMP = 100 +/- 20 MM, COM BOMBEAMENTO (DISPONIBILIZACAO DE BOMBA), SEM O LANCAMENTO (NBR 8953) | SINAPI | M3 | 1.103
TOTAL Material:
Mão de Obra com Encargos Complementares |  | FONTE | UNID | COEFICIENTE
88262 | CARPINTEIRO DE FORMAS COM ENCARGOS COMPLEMENTARES | SINAPI | H | 0.125
88309 | PEDREIRO COM ENCARGOS COMPLEMENTARES | SINAPI | H | 0.753
88316 | SERVENTE COM ENCARGOS COMPLEMENTARES | SINAPI | H | 0.826
TOTAL Mão de Obra com Encargos Complementares:
VALOR:
5.1.3. ​92270​ FABRICAÇÃO DE FÔRMA PARA VIGAS, COM MADEIRA SERRADA, E = 25 MM. AF_09/2020​ (M2)
Equipamento Custo Horário |  | FONTE | UNID | COEFICIENTE
91693 | SERRA CIRCULAR DE BANCADA COM MOTOR ELÉTRICO POTÊNCIA DE 5HP, COM COIFA PARA DISCO 10" - CHI DIURNO. AF_08/2015 | SINAPI | CHI | 0.224
91692 | SERRA CIRCULAR DE BANCADA COM MOTOR ELÉTRICO POTÊNCIA DE 5HP, COM COIFA PARA DISCO 10" - CHP DIURNO. AF_08/2015 | SINAPI | CHP | 0.056
TOTAL Equipamento Custo Horário:
Material |  | FONTE | UNID | COEFICIENTE
00005068 | PREGO DE ACO POLIDO COM CABECA 17 X 21 (2 X 11) | SINAPI | KG | 0.128
00004517 | SARRAFO *2,5 X 7,5* CM EM PINUS, MISTA OU EQUIVALENTE DA REGIAO - BRUTA | SINAPI | M | 4.228
00006189 | TABUA NAO APARELHADA *2,5 X 30* CM, EM MACARANDUBA/MASSARANDUBA, ANGELIM OU EQUIVALENTE DA REGIAO - BRUTA | SINAPI | M | 4.448
TOTAL Material:
Mão de Obra com Encargos Complementares |  | FONTE | UNID | COEFICIENTE
88239 | AJUDANTE DE CARPINTEIRO COM ENCARGOS COMPLEMENTARES | SINAPI | H | 0.179
88262 | CARPINTEIRO DE FORMAS COM ENCARGOS COMPLEMENTARES | SINAPI | H | 0.792
TOTAL Mão de Obra com Encargos Complementares:
VALOR:
5.1.4. ​92762​ ARMAÇÃO DE PILAR OU VIGA DE ESTRUTURA CONVENCIONAL DE CONCRETO ARMADO UTILIZANDO AÇO CA-50 DE 10,0 MM - MONTAGEM. AF_06/2022​ (KG)
Material |  | FONTE | UNID | COEFICIENTE
00043132 | ARAME RECOZIDO 16 BWG, D = 1,65 MM (0,016 KG/M) OU 18 BWG, D = 1,25 MM (0,01 KG/M) | SINAPI | KG | 0.025
00039017 | ESPACADOR / DISTANCIADOR CIRCULAR COM ENTRADA LATERAL, EM PLASTICO, PARA VERGALHAO *4,2 A 12,5* MM, COBRIMENTO 20 MM | SINAPI | UN | 0.543
TOTAL Material:
Mão de Obra com Encargos Complementares |  | FONTE | UNID | COEFICIENTE
88238 | AJUDANTE DE ARMADOR COM ENCARGOS COMPLEMENTARES | SINAPI | H | 0.0064
88245 | ARMADOR COM ENCARGOS COMPLEMENTARES | SINAPI | H | 0.0392
TOTAL Mão de Obra com Encargos Complementares:
Serviço |  | FONTE | UNID | COEFICIENTE
92803 | CORTE E DOBRA DE AÇO CA-50, DIÂMETRO DE 10,0 MM. AF_06/2022 | SINAPI | KG | 1
TOTAL Serviço:
VALOR:
5.2.1. ​92759​ ARMAÇÃO DE PILAR OU VIGA DE ESTRUTURA CONVENCIONAL DE CONCRETO ARMADO UTILIZANDO AÇO CA-60 DE 5,0 MM - MONTAGEM. AF_06/2022​ (KG)
Material |  | FONTE | UNID | COEFICIENTE
00043132 | ARAME RECOZIDO 16 BWG, D = 1,65 MM (0,016 KG/M) OU 18 BWG, D = 1,25 MM (0,01 KG/M) | SINAPI | KG | 0.025
00039017 | ESPACADOR / DISTANCIADOR CIRCULAR COM ENTRADA LATERAL, EM PLASTICO, PARA VERGALHAO *4,2 A 12,5* MM, COBRIMENTO 20 MM | SINAPI | UN | 1.19
TOTAL Material:
Mão de Obra com Encargos Complementares |  | FONTE | UNID | COEFICIENTE
88238 | AJUDANTE DE ARMADOR COM ENCARGOS COMPLEMENTARES | SINAPI | H | 0.0175
88245 | ARMADOR COM ENCARGOS COMPLEMENTARES | SINAPI | H | 0.1069
TOTAL Mão de Obra com Encargos Complementares:
Serviço |  | FONTE | UNID | COEFICIENTE
92800 | CORTE E DOBRA DE AÇO CA-60, DIÂMETRO DE 5,0 MM. AF_06/2022 | SINAPI | KG | 1
TOTAL Serviço:
VALOR:
5.2.2. ​92762​ ARMAÇÃO DE PILAR OU VIGA DE ESTRUTURA CONVENCIONAL DE CONCRETO ARMADO UTILIZANDO AÇO CA-50 DE 10,0 MM - MONTAGEM. AF_06/2022​ (KG)
Material |  | FONTE | UNID | COEFICIENTE
00043132 | ARAME RECOZIDO 16 BWG, D = 1,65 MM (0,016 KG/M) OU 18 BWG, D = 1,25 MM (0,01 KG/M) | SINAPI | KG | 0.025
00039017 | ESPACADOR / DISTANCIADOR CIRCULAR COM ENTRADA LATERAL, EM PLASTICO, PARA VERGALHAO *4,2 A 12,5* MM, COBRIMENTO 20 MM | SINAPI | UN | 0.543
TOTAL Material:
Mão de Obra com Encargos Complementares |  | FONTE | UNID | COEFICIENTE
88238 | AJUDANTE DE ARMADOR COM ENCARGOS COMPLEMENTARES | SINAPI | H | 0.0064
88245 | ARMADOR COM ENCARGOS COMPLEMENTARES | SINAPI | H | 0.0392
TOTAL Mão de Obra com Encargos Complementares:
Serviço |  | FONTE | UNID | COEFICIENTE
92803 | CORTE E DOBRA DE AÇO CA-50, DIÂMETRO DE 10,0 MM. AF_06/2022 | SINAPI | KG | 1
TOTAL Serviço:
VALOR:
5.2.3. ​103672​ CONCRETAGEM DE PILARES, FCK = 25 MPA, COM USO DE BOMBA - LANÇAMENTO, ADENSAMENTO E ACABAMENTO. AF_02/2022_PS​ (M3)
Equipamento Custo Horário |  | FONTE | UNID | COEFICIENTE
90587 | VIBRADOR DE IMERSÃO, DIÂMETRO DE PONTEIRA 45MM, MOTOR ELÉTRICO TRIFÁSICO POTÊNCIA DE 2 CV - CHI DIURNO. AF_06/2015 | SINAPI | CHI | 0.13
90586 | VIBRADOR DE IMERSÃO, DIÂMETRO DE PONTEIRA 45MM, MOTOR ELÉTRICO TRIFÁSICO POTÊNCIA DE 2 CV - CHP DIURNO. AF_06/2015 | SINAPI | CHP | 0.094
TOTAL Equipamento Custo Horário:
Material |  | FONTE | UNID | COEFICIENTE
00001527 | CONCRETO USINADO BOMBEAVEL, CLASSE DE RESISTENCIA C25, BRITA 0 E 1, SLUMP = 100 +/- 20 MM, COM BOMBEAMENTO (DISPONIBILIZACAO DE BOMBA), SEM O LANCAMENTO (NBR 8953) | SINAPI | M3 | 1.103
TOTAL Material:
Mão de Obra com Encargos Complementares |  | FONTE | UNID | COEFICIENTE
88262 | CARPINTEIRO DE FORMAS COM ENCARGOS COMPLEMENTARES | SINAPI | H | 0.224
88309 | PEDREIRO COM ENCARGOS COMPLEMENTARES | SINAPI | H | 0.224
88316 | SERVENTE COM ENCARGOS COMPLEMENTARES | SINAPI | H | 1.345
TOTAL Mão de Obra com Encargos Complementares:
VALOR:
5.2.4. ​92269​ FABRICAÇÃO DE FÔRMA PARA PILARES E ESTRUTURAS SIMILARES, EM MADEIRA SERRADA, E=25 MM. AF_09/2020​ (M2)
Equipamento Custo Horário |  | FONTE | UNID | COEFICIENTE
91693 | SERRA CIRCULAR DE BANCADA COM MOTOR ELÉTRICO POTÊNCIA DE 5HP, COM COIFA PARA DISCO 10" - CHI DIURNO. AF_08/2015 | SINAPI | CHI | 0.201
91692 | SERRA CIRCULAR DE BANCADA COM MOTOR ELÉTRICO POTÊNCIA DE 5HP, COM COIFA PARA DISCO 10" - CHP DIURNO. AF_08/2015 | SINAPI | CHP | 0.05
TOTAL Equipamento Custo Horário:
Material |  | FONTE | UNID | COEFICIENTE
00005068 | PREGO DE ACO POLIDO COM CABECA 17 X 21 (2 X 11) | SINAPI | KG | 0.086
00004517 | SARRAFO *2,5 X 7,5* CM EM PINUS, MISTA OU EQUIVALENTE DA REGIAO - BRUTA | SINAPI | M | 4.432
00006212 | TABUA *2,5 X 30 CM EM PINUS, MISTA OU EQUIVALENTE DA REGIAO - BRUTA | SINAPI | M | 6.53
TOTAL Material:
Mão de Obra com Encargos Complementares |  | FONTE | UNID | COEFICIENTE
88239 | AJUDANTE DE CARPINTEIRO COM ENCARGOS COMPLEMENTARES | SINAPI | H | 0.143
88262 | CARPINTEIRO DE FORMAS COM ENCARGOS COMPLEMENTARES | SINAPI | H | 0.607
TOTAL Mão de Obra com Encargos Complementares:
VALOR:
6.1.1. ​COM-16869221​ MANUTENÇÃO DE COBERTURA EM TELHA CERÂMICA COLONIAL​ (M²)
Mão de Obra com Encargos Complementares |  | FONTE | UNID | COEFICIENTE
88262 | CARPINTEIRO DE FORMAS COM ENCARGOS COMPLEMENTARES | SINAPI | H | 0.6
88316 | SERVENTE COM ENCARGOS COMPLEMENTARES | SINAPI | H | 0.6
88323 | TELHADISTA COM ENCARGOS COMPLEMENTARES | SINAPI | H | 0.6
TOTAL Mão de Obra com Encargos Complementares:
Serviço |  | FONTE | UNID | COEFICIENTE
97647 | REMOÇÃO DE TELHAS DE FIBROCIMENTO METÁLICA E CERÂMICA, DE FORMA MANUAL, SEM REAPROVEITAMENTO. AF_09/2023 | SINAPI | M2 | 0.333
94201 | TELHAMENTO COM TELHA CERÂMICA CAPA-CANAL, TIPO COLONIAL, COM ATÉ 2 ÁGUAS, INCLUSO TRANSPORTE VERTICAL. AF_07/2019 | SINAPI | M2 | 0.333
92539 | TRAMA DE MADEIRA COMPOSTA POR RIPAS, CAIBROS E TERÇAS PARA TELHADOS DE ATÉ 2 ÁGUAS PARA TELHA CERÂMICA OU DE CONCRETO, INCLUSO TRANSPORTE VERTICAL. AF_10/2025 | SINAPI | M2 | 0.333
TOTAL Serviço:
VALOR:
6.2.1. ​94201​ TELHAMENTO COM TELHA CERÂMICA CAPA-CANAL, TIPO COLONIAL, COM ATÉ 2 ÁGUAS, INCLUSO TRANSPORTE VERTICAL. AF_07/2019​ (M2)
Equipamento Custo Horário |  | FONTE | UNID | COEFICIENTE
93282 | GUINCHO ELÉTRICO DE COLUNA, CAPACIDADE 400 KG, COM MOTO FREIO, MOTOR TRIFÁSICO DE 1,25 CV - CHI DIURNO. AF_03/2016 | SINAPI | CHI | 0.0516
93281 | GUINCHO ELÉTRICO DE COLUNA, CAPACIDADE 400 KG, COM MOTO FREIO, MOTOR TRIFÁSICO DE 1,25 CV - CHP DIURNO. AF_03/2016 | SINAPI | CHP | 0.0372
TOTAL Equipamento Custo Horário:
Material |  | FONTE | UNID | COEFICIENTE
00007173 | TELHA DE BARRO / CERAMICA, NAO ESMALTADA, TIPO COLONIAL, CANAL, PLAN, PAULISTA, COMPRIMENTO DE *44 A 50* CM, RENDIMENTO DE COBERTURA DE *26* TELHAS/M2 | SINAPI | MIL | 0.0275
TOTAL Material:
Mão de Obra com Encargos Complementares |  | FONTE | UNID | COEFICIENTE
88316 | SERVENTE COM ENCARGOS COMPLEMENTARES | SINAPI | H | 0.399
88323 | TELHADISTA COM ENCARGOS COMPLEMENTARES | SINAPI | H | 0.133
TOTAL Mão de Obra com Encargos Complementares:
VALOR:
6.2.2. ​92539​ TRAMA DE MADEIRA COMPOSTA POR RIPAS, CAIBROS E TERÇAS PARA TELHADOS DE ATÉ 2 ÁGUAS PARA TELHA CERÂMICA OU DE CONCRETO, INCLUSO TRANSPORTE VERTICAL. AF_10/2025​ (M2)
Equipamento Custo Horário |  | FONTE | UNID | COEFICIENTE
93282 | GUINCHO ELÉTRICO DE COLUNA, CAPACIDADE 400 KG, COM MOTO FREIO, MOTOR TRIFÁSICO DE 1,25 CV - CHI DIURNO. AF_03/2016 | SINAPI | CHI | 0.0871
93281 | GUINCHO ELÉTRICO DE COLUNA, CAPACIDADE 400 KG, COM MOTO FREIO, MOTOR TRIFÁSICO DE 1,25 CV - CHP DIURNO. AF_03/2016 | SINAPI | CHP | 0.0431
TOTAL Equipamento Custo Horário:
Material |  | FONTE | UNID | COEFICIENTE
00004430 | CAIBRO NAO APARELHADO *5 X 6* CM, EM MACARANDUBA/MASSARANDUBA, ANGELIM OU EQUIVALENTE DA REGIAO - BRUTA | SINAPI | M | 1.9564
00020247 | PREGO DE ACO POLIDO COM CABECA 15 X 15 (1 1/4 X 13) | SINAPI | KG | 0.07
00039027 | PREGO DE ACO POLIDO COM CABECA 19 X 36 (3 1/4 X 9) | SINAPI | KG | 0.05
00040568 | PREGO DE ACO POLIDO COM CABECA 22 X 48 (4 1/4 X 5) | SINAPI | KG | 0.03
00004408 | RIPA NAO APARELHADA, *1,5 X 5* CM, EM MACARANDUBA/MASSARANDUBA, ANGELIM OU EQUIVALENTE DA REGIAO - BRUTA | SINAPI | M | 3.2922
00004425 | VIGA NAO APARELHADA *6 X 12* CM, EM MACARANDUBA/MASSARANDUBA, ANGELIM OU EQUIVALENTE DA REGIAO - BRUTA | SINAPI | M | 0.65844
TOTAL Material:
Mão de Obra com Encargos Complementares |  | FONTE | UNID | COEFICIENTE
88239 | AJUDANTE DE CARPINTEIRO COM ENCARGOS COMPLEMENTARES | SINAPI | H | 0.5457
88262 | CARPINTEIRO DE FORMAS COM ENCARGOS COMPLEMENTARES | SINAPI | H | 0.5271
TOTAL Mão de Obra com Encargos Complementares:
VALOR:
6.3.1. ​94201​ TELHAMENTO COM TELHA CERÂMICA CAPA-CANAL, TIPO COLONIAL, COM ATÉ 2 ÁGUAS, INCLUSO TRANSPORTE VERTICAL. AF_07/2019​ (M2)
Equipamento Custo Horário |  | FONTE | UNID | COEFICIENTE
93282 | GUINCHO ELÉTRICO DE COLUNA, CAPACIDADE 400 KG, COM MOTO FREIO, MOTOR TRIFÁSICO DE 1,25 CV - CHI DIURNO. AF_03/2016 | SINAPI | CHI | 0.0516
93281 | GUINCHO ELÉTRICO DE COLUNA, CAPACIDADE 400 KG, COM MOTO FREIO, MOTOR TRIFÁSICO DE 1,25 CV - CHP DIURNO. AF_03/2016 | SINAPI | CHP | 0.0372
TOTAL Equipamento Custo Horário:
Material |  | FONTE | UNID | COEFICIENTE
00007173 | TELHA DE BARRO / CERAMICA, NAO ESMALTADA, TIPO COLONIAL, CANAL, PLAN, PAULISTA, COMPRIMENTO DE *44 A 50* CM, RENDIMENTO DE COBERTURA DE *26* TELHAS/M2 | SINAPI | MIL | 0.0275
TOTAL Material:
Mão de Obra com Encargos Complementares |  | FONTE | UNID | COEFICIENTE
88316 | SERVENTE COM ENCARGOS COMPLEMENTARES | SINAPI | H | 0.399
88323 | TELHADISTA COM ENCARGOS COMPLEMENTARES | SINAPI | H | 0.133
TOTAL Mão de Obra com Encargos Complementares:
VALOR:
6.3.2. ​92539​ TRAMA DE MADEIRA COMPOSTA POR RIPAS, CAIBROS E TERÇAS PARA TELHADOS DE ATÉ 2 ÁGUAS PARA TELHA CERÂMICA OU DE CONCRETO, INCLUSO TRANSPORTE VERTICAL. AF_10/2025​ (M2)
Equipamento Custo Horário |  | FONTE | UNID | COEFICIENTE
93282 | GUINCHO ELÉTRICO DE COLUNA, CAPACIDADE 400 KG, COM MOTO FREIO, MOTOR TRIFÁSICO DE 1,25 CV - CHI DIURNO. AF_03/2016 | SINAPI | CHI | 0.0871
93281 | GUINCHO ELÉTRICO DE COLUNA, CAPACIDADE 400 KG, COM MOTO FREIO, MOTOR TRIFÁSICO DE 1,25 CV - CHP DIURNO. AF_03/2016 | SINAPI | CHP | 0.0431
TOTAL Equipamento Custo Horário:
Material |  | FONTE | UNID | COEFICIENTE
00004430 | CAIBRO NAO APARELHADO *5 X 6* CM, EM MACARANDUBA/MASSARANDUBA, ANGELIM OU EQUIVALENTE DA REGIAO - BRUTA | SINAPI | M | 1.9564
00020247 | PREGO DE ACO POLIDO COM CABECA 15 X 15 (1 1/4 X 13) | SINAPI | KG | 0.07
00039027 | PREGO DE ACO POLIDO COM CABECA 19 X 36 (3 1/4 X 9) | SINAPI | KG | 0.05
00040568 | PREGO DE ACO POLIDO COM CABECA 22 X 48 (4 1/4 X 5) | SINAPI | KG | 0.03
00004408 | RIPA NAO APARELHADA, *1,5 X 5* CM, EM MACARANDUBA/MASSARANDUBA, ANGELIM OU EQUIVALENTE DA REGIAO - BRUTA | SINAPI | M | 3.2922
00004425 | VIGA NAO APARELHADA *6 X 12* CM, EM MACARANDUBA/MASSARANDUBA, ANGELIM OU EQUIVALENTE DA REGIAO - BRUTA | SINAPI | M | 0.65844
TOTAL Material:
Mão de Obra com Encargos Complementares |  | FONTE | UNID | COEFICIENTE
88239 | AJUDANTE DE CARPINTEIRO COM ENCARGOS COMPLEMENTARES | SINAPI | H | 0.5457
88262 | CARPINTEIRO DE FORMAS COM ENCARGOS COMPLEMENTARES | SINAPI | H | 0.5271
TOTAL Mão de Obra com Encargos Complementares:
VALOR:
7.1. ​103332​ ALVENARIA DE VEDAÇÃO DE BLOCOS CERÂMICOS FURADOS NA HORIZONTAL DE 9X14X19 CM (ESPESSURA 9 CM) E ARGAMASSA DE ASSENTAMENTO COM PREPARO EM BETONEIRA. AF_12/2021​ (M2)
Material |  | FONTE | UNID | COEFICIENTE
00007267 | BLOCO CERAMICO / TIJOLO VAZADO PARA ALVENARIA DE VEDACAO, 6 FUROS NA HORIZONTAL DE 9 X 14 X 19 CM (L X A X C) | SINAPI | UN | 37.74
00037395 | PINO DE ACO COM FURO, HASTE = 27 MM (ACAO DIRETA) | SINAPI | CENTO | 0.0069
00034557 | TELA DE ACO SOLDADA GALVANIZADA/ZINCADA PARA ALVENARIA, FIO D = *1,20 A 1,70* MM, MALHA 15 X 15 MM, (C X L) *50 X 7,5* CM | SINAPI | M | 0.58
TOTAL Material:
Mão de Obra com Encargos Complementares |  | FONTE | UNID | COEFICIENTE
88309 | PEDREIRO COM ENCARGOS COMPLEMENTARES | SINAPI | H | 2.2
88316 | SERVENTE COM ENCARGOS COMPLEMENTARES | SINAPI | H | 1.1
TOTAL Mão de Obra com Encargos Complementares:
Serviço |  | FONTE | UNID | COEFICIENTE
87292 | ARGAMASSA TRAÇO 1:2:8 (EM VOLUME DE CIMENTO, CAL E AREIA MÉDIA ÚMIDA) PARA EMBOÇO/MASSA ÚNICA/ASSENTAMENTO DE ALVENARIA DE VEDAÇÃO, PREPARO MECÂNICO COM BETONEIRA 400 L. AF_08/2019 | SINAPI | M3 | 0.0105
TOTAL Serviço:
VALOR:
7.2. ​87905​ CHAPISCO APLICADO EM ALVENARIA (COM PRESENÇA DE VÃOS) E ESTRUTURAS DE CONCRETO DE FACHADA, COM COLHER DE PEDREIRO. ARGAMASSA TRAÇO 1:3 COM PREPARO EM BETONEIRA 400L. AF_10/2022​ (M2)
Mão de Obra com Encargos Complementares |  | FONTE | UNID | COEFICIENTE
88309 | PEDREIRO COM ENCARGOS COMPLEMENTARES | SINAPI | H | 0.1724
88316 | SERVENTE COM ENCARGOS COMPLEMENTARES | SINAPI | H | 0.0575
TOTAL Mão de Obra com Encargos Complementares:
Serviço |  | FONTE | UNID | COEFICIENTE
87313 | ARGAMASSA TRAÇO 1:3 (EM VOLUME DE CIMENTO E AREIA GROSSA ÚMIDA) PARA CHAPISCO CONVENCIONAL, PREPARO MECÂNICO COM BETONEIRA 400 L. AF_08/2019 | SINAPI | M3 | 0.0037
TOTAL Serviço:
VALOR:
7.3. ​36709​ REBOCO PAULISTA COM CIMENTO, CAL E AREIA 1:2:8​ (M²)
Material |  | FONTE | UNID | COEFICIENTE
i748 | AREIA MEDIA | SANEAGO | M3 | 0.0369
i767 | CAL HIDRATADA, DE 1A. QUALIDADE, PARA ARGAMASSA | SANEAGO | KG | 5.5359
i13076 | CIMENTO PORTLAND COMPOSTO CP II-32 | SANEAGO | KG | 5.3053
TOTAL Material:
Mão de Obra com Encargos Complementares |  | FONTE | UNID | COEFICIENTE
25176 | PEDREIRO COM ENCARGOS COMPLEMENTARES | SANEAGO | H | 0.4
25181 | SERVENTE COM ENCARGOS COMPLEMENTARES | SANEAGO | H | 0.7331
TOTAL Mão de Obra com Encargos Complementares:
VALOR:
7.4. ​COM-57893391​ FORNECIMENTO E INSTALAÇÃO DE PAREDE COM COGOBÓ DE CONCRETO​ (m²)
Material |  | FONTE | UNID | COEFICIENTE
INS-72214534 | COGOBÓ DE CONCRETO | risvidro01 | UND | 6.6
TOTAL Material:
Mão de Obra com Encargos Complementares |  | FONTE | UNID | COEFICIENTE
88309 | PEDREIRO COM ENCARGOS COMPLEMENTARES | SINAPI | H | 0.6
88316 | SERVENTE COM ENCARGOS COMPLEMENTARES | SINAPI | H | 0.6
TOTAL Mão de Obra com Encargos Complementares:
Serviço |  | FONTE | UNID | COEFICIENTE
88628 | ARGAMASSA TRAÇO 1:3 (EM VOLUME DE CIMENTO E AREIA MÉDIA ÚMIDA), PREPARO MECÂNICO COM BETONEIRA 400 L. AF_08/2019 | SINAPI | M3 | 0.025
TOTAL Serviço:
VALOR:
8.1.1. ​100683​ KIT DE PORTA DE MADEIRA PARA VERNIZ, SEMI-OCA (LEVE OU MÉDIA), PADRÃO MÉDIO, 80X210CM, ESPESSURA DE 3,5CM, ITENS INCLUSOS: DOBRADIÇAS, MONTAGEM E INSTALAÇÃO DE BATENTE, FECHADURA COM EXECUÇÃO DO FURO - FORNECIMENTO E INSTALAÇÃO. AF_10/2025​ (UN)
Serviço |  | FONTE | UNID | COEFICIENTE
100659 | ALIZAR DE 5X1,5CM PARA PORTA FIXADO COM PREGOS, PADRÃO MÉDIO - FORNECIMENTO E INSTALAÇÃO. AF_10/2025 | SINAPI | M | 10
90806 | BATENTE PARA PORTA DE MADEIRA, FIXAÇÃO COM ARGAMASSA, PADRÃO MÉDIO - FORNECIMENTO E INSTALAÇÃO. AF_10/2025 | SINAPI | UN | 1
90830 | FECHADURA DE EMBUTIR COM CILINDRO, EXTERNA, COMPLETA, ACABAMENTO PADRÃO MÉDIO, INCLUSO EXECUÇÃO DE FURO - FORNECIMENTO E INSTALAÇÃO. AF_10/2025 | SINAPI | UN | 1
91011 | PORTA DE MADEIRA PARA VERNIZ, SEMI-OCA (LEVE OU MÉDIA), 80X210CM, ESPESSURA DE 3,5CM, INCLUSO DOBRADIÇAS - FORNECIMENTO E INSTALAÇÃO. AF_10/2025 | SINAPI | UN | 1
TOTAL Serviço:
VALOR:
8.1.2. ​100685​ KIT DE PORTA DE MADEIRA PARA VERNIZ, SEMI-OCA (LEVE OU MÉDIA), PADRÃO MÉDIO, 90X210CM, ESPESSURA DE 3,5CM, ITENS INCLUSOS: DOBRADIÇAS, MONTAGEM E INSTALAÇÃO DE BATENTE, FECHADURA COM EXECUÇÃO DO FURO - FORNECIMENTO E INSTALAÇÃO. AF_10/2025​ (UN)
Serviço |  | FONTE | UNID | COEFICIENTE
100659 | ALIZAR DE 5X1,5CM PARA PORTA FIXADO COM PREGOS, PADRÃO MÉDIO - FORNECIMENTO E INSTALAÇÃO. AF_10/2025 | SINAPI | M | 10.2
90806 | BATENTE PARA PORTA DE MADEIRA, FIXAÇÃO COM ARGAMASSA, PADRÃO MÉDIO - FORNECIMENTO E INSTALAÇÃO. AF_10/2025 | SINAPI | UN | 1
90830 | FECHADURA DE EMBUTIR COM CILINDRO, EXTERNA, COMPLETA, ACABAMENTO PADRÃO MÉDIO, INCLUSO EXECUÇÃO DE FURO - FORNECIMENTO E INSTALAÇÃO. AF_10/2025 | SINAPI | UN | 1
91012 | PORTA DE MADEIRA PARA VERNIZ, SEMI-OCA (LEVE OU MÉDIA), 90X210CM, ESPESSURA DE 3,5CM, INCLUSO DOBRADIÇAS - FORNECIMENTO E INSTALAÇÃO. AF_10/2025 | SINAPI | UN | 1
TOTAL Serviço:
VALOR:
8.1.3. ​51629​ PORTA DE MADEIRA NÚCLEO SARRAFEADO, 100X210CM, PADRÃO MÉDIO, INCLUINDO ALIZAR, DOBRADIÇAS,MONTAGEM E INSTALAÇÃO DE BATENTE E FECHADURA DE EMBUTIR - FORNECIMENTO E INSTALAÇÃO​ (UN)
Material |  | FONTE | UNID | COEFICIENTE
i734 | ADUELA/BATENTE DUPLO/CAIXAO/GRADE CAIXA 13 X 3CM P/ PORTA 0,60 A 1,20 X 2,10M MADEIRA CEDRO/IMBUIA/JEQUITIBA OU SIMILAR. | SANEAGO | JG | 1
i552 | DOBRADICAS DE FERRO POLIDO | SANEAGO | UN | 3
i804 | FECHADURA EMBUTIR EXTERNA (C/ CILINDRO) COMPLETA - ACAB PADRAO MEDIO | SANEAGO | CJ | 1
i49414 | GUARNICAO / ALIZAR / VISTA LISA EM MADEIRA MACIÇA, PARA PORTA , E = *1* CM, L = *5* CM, PINUS /EUCALIPTO / VIROLA OU EQUIVALENTE DA REGIAO | SANEAGO | M | 10.4
i43103 | PARAFUSO ROSCA SOBERBA ZINCADO CABECA CHATA FENDA SIMPLES 3,5 X 25 MM (1 ") | SANEAGO | UN | 19.8
i43101 | PORTA DE ABRIR EM MADEIRA, NÚCLEO SARRAFEADO - DIM 100X210 CM | SANEAGO | UN | 1
i871 | PREGO DE ACO 18 X 30 | SANEAGO | KG | 0.024
i42629 | PREGO DE AÇO POLIDO COM CABEÇA 12 X 12 | SANEAGO | KG | 0.011
i42635 | PREGO DE AÇO POLIDO SEM CABEÇA 15 X 15 (1 1/4 X 13) | SANEAGO | KG | 0.06
TOTAL Material:
Mão de Obra com Encargos Complementares |  | FONTE | UNID | COEFICIENTE
25151 | CARPINTEIRO DE FORMAS COM ENCARGOS COMPLEMENTARES | SANEAGO | H | 7.419
25181 | SERVENTE COM ENCARGOS COMPLEMENTARES | SANEAGO | H | 3.701
TOTAL Mão de Obra com Encargos Complementares:
VALOR:
8.1.4. ​COM-82338234​ PORTA DE MADEIRA COMPENSADA LISA PARA PINTURA, 120X210X3,5CM, 1 FOLHAS, INCLUSO ADUELA 2A, ALIZAR 2A E DOBRADIÇAS. AF_10/2025​ (UN)​ (und)
Material |  | FONTE | UNID | COEFICIENTE
00000184 | BATENTE / PORTAL / ADUELA / MARCO EM MADEIRA MACICA COM REBAIXO, E = *3* CM, L = *14* CM, PARA PORTAS DE GIRO DE *60 CM A 120* CM X *210* CM, PINUS / EUCALIPTO / VIROLA OU EQUIVALENTE DA REGIAO (NAO INCLUI ALIZARES) | SINAPI | JG | 1
00011945 | BUCHA DE NYLON SEM ABA S4 | SINAPI | UN | 40
00002433 | DOBRADICA EM ACO/FERRO, 3" X 2 1/2", E= 1,2 A 1,8 MM, SEM ANEL, CROMADO OU ZINCADO, TAMPA CHATA, COM PARAFUSOS | SINAPI | UN | 6
00020017 | GUARNICAO / ALIZAR / VISTA LISA EM MADEIRA MACICA, PARA PORTA, E = *1* CM, L = *5* CM, CEDRINHO / ANGELIM COMERCIAL / TAURI/ CURUPIXA / PEROBA / CUMARU OU EQUIVALENTE DA REGIAO | SINAPI | M | 7
00011055 | PARAFUSO ROSCA SOBERBA ZINCADO CABECA CHATA FENDA SIMPLES 3,5 X 25 MM (1") | SINAPI | UN | 40
00020247 | PREGO DE ACO POLIDO COM CABECA 15 X 15 (1 1/4 X 13) | SINAPI | KG | 0.04
TOTAL Material:
Mão de Obra com Encargos Complementares |  | FONTE | UNID | COEFICIENTE
88261 | CARPINTEIRO DE ESQUADRIAS COM ENCARGOS COMPLEMENTARES | SINAPI | H | 4.8
88309 | PEDREIRO COM ENCARGOS COMPLEMENTARES | SINAPI | H | 1.8
88316 | SERVENTE COM ENCARGOS COMPLEMENTARES | SINAPI | H | 1.9
TOTAL Mão de Obra com Encargos Complementares:
Serviço |  | FONTE | UNID | COEFICIENTE
100700 | PORTA DE MADEIRA COMPENSADA LISA PARA PINTURA, 120X210X3,5CM, 2 FOLHAS, INCLUSO ADUELA 2A, ALIZAR 2A E DOBRADIÇAS. AF_10/2025 | SINAPI | UN | 2
TOTAL Serviço:
VALOR:
8.2.1. ​COM-14974380​ PORTA DE PERFIL EM ALUMÍNIO ANODIZADO BRONZE E VIDRO TEMPERADO INCOLOR​ (m²)
Material |  | FONTE | UNID | COEFICIENTE
00011950 | BUCHA DE NYLON SEM ABA S6, COM PARAFUSO DE 4,20 X 40 MM EM ACO ZINCADO COM ROSCA SOBERBA, CABECA CHATA E FENDA PHILLIPS | SINAPI | UN | 3.5
00034360 | PERFIL DE ALUMINIO ANODIZADO | SINAPI | KG | 1.5
00039961 | SILICONE ACETICO USO GERAL INCOLOR 280 G | SINAPI | UN | 0.4
00010507 | VIDRO TEMPERADO INCOLOR E = 10 MM, SEM COLOCACAO | SINAPI | M2 | 1
TOTAL Material:
Mão de Obra com Encargos Complementares |  | FONTE | UNID | COEFICIENTE
88315 | SERRALHEIRO COM ENCARGOS COMPLEMENTARES | SINAPI | H | 1
88316 | SERVENTE COM ENCARGOS COMPLEMENTARES | SINAPI | H | 1
88325 | VIDRACEIRO COM ENCARGOS COMPLEMENTARES | SINAPI | H | 1
TOTAL Mão de Obra com Encargos Complementares:
Serviço |  | FONTE | UNID | COEFICIENTE
102189 | JOGO DE FERRAGENS CROMADAS PARA PORTA DE VIDRO TEMPERADO, UMA FOLHA COMPOSTO DE DOBRADICAS SUPERIOR E INFERIOR, TRINCO, FECHADURA, CONTRA FECHADURA COM CAPUCHINHO SEM MOLA E PUXADOR. AF_11/2025 | SINAPI | UN | 0.07
TOTAL Serviço:
VALOR:
8.3.1. ​COM-89422855​ JANELA DE PERFIL EM ALUMÍNIO ANODIZADO BRONZE E VIDRO TEMPERADO INCOLOR​ (m²)
Material |  | FONTE | UNID | COEFICIENTE
00011950 | BUCHA DE NYLON SEM ABA S6, COM PARAFUSO DE 4,20 X 40 MM EM ACO ZINCADO COM ROSCA SOBERBA, CABECA CHATA E FENDA PHILLIPS | SINAPI | UN | 2
00039432 | FITA DE PAPEL REFORCADA COM LAMINA DE METAL PARA REFORCO DE CANTOS DE CHAPA DE GESSO PARA DRYWALL | SINAPI | M | 4
00034360 | PERFIL DE ALUMINIO ANODIZADO | SINAPI | KG | 1.5
00039961 | SILICONE ACETICO USO GERAL INCOLOR 280 G | SINAPI | UN | 0.5
00010507 | VIDRO TEMPERADO INCOLOR E = 10 MM, SEM COLOCACAO | SINAPI | M2 | 1
TOTAL Material:
Mão de Obra com Encargos Complementares |  | FONTE | UNID | COEFICIENTE
88316 | SERVENTE COM ENCARGOS COMPLEMENTARES | SINAPI | H | 5
88325 | VIDRACEIRO COM ENCARGOS COMPLEMENTARES | SINAPI | H | 5
TOTAL Mão de Obra com Encargos Complementares:
VALOR:
9.1.1. ​98557​ IMPERMEABILIZAÇÃO DE SUPERFÍCIE COM EMULSÃO ASFÁLTICA, 2 DEMÃOS. AF_09/2023​ (M2)
Material |  | FONTE | UNID | COEFICIENTE
00000626 | MANTA LIQUIDA DE BASE ASFALTICA MODIFICADA COM A ADICAO DE ELASTOMEROS DILUIDOS EM SOLVENTE ORGANICO, APLICACAO A FRIO (MEMBRANA DE EMULSAO ASFALTICA PARA IMPERMEABILIZACAO FLEXIVEL) | SINAPI | KG | 1.5
TOTAL Material:
Mão de Obra com Encargos Complementares |  | FONTE | UNID | COEFICIENTE
88243 | AJUDANTE ESPECIALIZADO COM ENCARGOS COMPLEMENTARES | SINAPI | H | 0.0969
88270 | IMPERMEABILIZADOR COM ENCARGOS COMPLEMENTARES | SINAPI | H | 0.4299
TOTAL Mão de Obra com Encargos Complementares:
VALOR:
9.2.1. ​23810​ IMPERMEABILIZAÇÃO COM BICOMPONENTE SEMI-FLEXÍVEL, À BASE DE CIMENTOS ESPECIAIS, ADITIVOS MINERAISE POLÍMEROS (3 DEMÃOS), INCLUINDO A PREPARAÇÃO DA SUPERFÍCIE​ (M²)
Material |  | FONTE | UNID | COEFICIENTE
i18240 | CIMENTO IMPERMEABILIZANTE POLIMÉRICO SEMI-FLEXÍVEL À BASE DE ADITIVOS MINERAIS (VEDAX PLUS, VIAPLUS 1000, SIKATOP 107 OU SIMILAR) | SANEAGO | KG | 3.5
TOTAL Material:
Mão de Obra com Encargos Complementares |  | FONTE | UNID | COEFICIENTE
25202 | AJUDANTE DE IMPERMEABILIZADOR COM ENCARGOS COMPLEMENTARES | SANEAGO | H | 0.1335
25191 | IMPERMEABILIZADOR COM ENCARGOS COMPLEMENTARES | SANEAGO | H | 0.51889
TOTAL Mão de Obra com Encargos Complementares:
VALOR:
10.1. ​87262​ REVESTIMENTO CERÂMICO PARA PISO COM PLACAS TIPO PORCELANATO DE DIMENSÕES 60X60 CM APLICADA EM AMBIENTES DE ÁREA ENTRE 5 M² E 10 M². AF_02/2023_PE​ (M2)
Material |  | FONTE | UNID | COEFICIENTE
00037595 | ARGAMASSA COLANTE TIPO AC III | SINAPI | KG | 9.13
00045190 | PISO EM PORCELANATO, RETIFICADO, LISO, MONOCOLOR, ACETINADO OU POLIDO, FORMATO MAIOR QUE 2500 ATE 6400 CM2 | SINAPI | M2 | 1.0864
00034357 | REJUNTE CIMENTICIO, QUALQUER COR | SINAPI | KG | 0.141
TOTAL Material:
Mão de Obra com Encargos Complementares |  | FONTE | UNID | COEFICIENTE
88256 | AZULEJISTA OU LADRILHEIRO COM ENCARGOS COMPLEMENTARES | SINAPI | H | 0.8038
88316 | SERVENTE COM ENCARGOS COMPLEMENTARES | SINAPI | H | 0.2064
TOTAL Mão de Obra com Encargos Complementares:
VALOR:
11.1. ​00020232​ SOLEIRA EM GRANITO, POLIDO, TIPO ANDORINHA/ QUARTZ/ CASTELO/ CORUMBA OU OUTROS EQUIVALENTES DA REGIAO, L= *15* CM, E= *2,0* CM​ (M)
Material |  | FONTE | UNID | COEFICIENTE
00020232 | SOLEIRA EM GRANITO, POLIDO, TIPO ANDORINHA/ QUARTZ/ CASTELO/ CORUMBA OU OUTROS EQUIVALENTES DA REGIAO, L= *15* CM, E= *2,0* CM | SINAPI | M | 1
TOTAL Material:
VALOR:
11.2. ​36723​ RODAPÉ PARA PISO CERÂMICO ESMALTADO EXTRA FORMATO MENOR OU IGUAL A 2025 CM² E ALTURA 15 CM​ (M)
Material |  | FONTE | UNID | COEFICIENTE
i787 | ARGAMASSA OU CIMENTO COLANTE EM PO PARA FIXACAO DE PECAS CERAMICAS | SANEAGO | KG | 0.6029
i30632 | PISO EM CERAMICA ESMALTADA EXTRA, PEI MAIOR OU IGUAL A 4, FORMATO MAIOR QUE 2025 CM2 | SANEAGO | M² | 0.3212
i8057 | REJUNTE CIMENTÍCIO PARA CERÂMICA | SANEAGO | KG | 0.1798
TOTAL Material:
Mão de Obra com Encargos Complementares |  | FONTE | UNID | COEFICIENTE
25147 | AZULEJISTA OU LADRILHISTA COM ENCARGOS COMPLEMENTARES | SANEAGO | H | 0.074
25181 | SERVENTE COM ENCARGOS COMPLEMENTARES | SANEAGO | H | 0.0309
TOTAL Mão de Obra com Encargos Complementares:
VALOR:
11.3. ​COM-25031757​ PISO INDUSTRIAL EM CONCRETO ARMADO POLIDO COM ESPESSURA 8 CM​ (M²)
Mão de Obra com Encargos Complementares |  | FONTE | UNID | COEFICIENTE
88309 | PEDREIRO COM ENCARGOS COMPLEMENTARES | SINAPI | H | 0.15
88316 | SERVENTE COM ENCARGOS COMPLEMENTARES | SINAPI | H | 0.15
TOTAL Mão de Obra com Encargos Complementares:
Serviço |  | FONTE | UNID | COEFICIENTE
97097 | ACABAMENTO POLIDO PARA PISO DE CONCRETO ARMADO OU LAJE SOBRE SOLO DE ALTA RESISTÊNCIA. AF_09/2021 | SINAPI | M2 | 1
97090 | ARMAÇÃO PARA EXECUÇÃO DE RADIER, PISO DE CONCRETO OU LAJE SOBRE SOLO, COM USO DE TELA Q-138. AF_09/2021 | SINAPI | KG | 1.8
94992 | EXECUÇÃO DE PASSEIO (CALÇADA) OU PISO DE CONCRETO COM CONCRETO MOLDADO IN LOCO, FEITO EM OBRA, ACABAMENTO CONVENCIONAL, ESPESSURA 6 CM, ARMADO. AF_08/2022 | SINAPI | M2 | 1
TOTAL Serviço:
VALOR:
12.1. ​102253​ DIVISORIA SANITÁRIA, EM GRANITO CINZA POLIDO, ESP = 3CM, ASSENTADO COM ARGAMASSA COLANTE AC III-E. AF_10/2025​ (M2)
Equipamento Custo Horário |  | FONTE | UNID | COEFICIENTE
91693 | SERRA CIRCULAR DE BANCADA COM MOTOR ELÉTRICO POTÊNCIA DE 5HP, COM COIFA PARA DISCO 10" - CHI DIURNO. AF_08/2015 | SINAPI | CHI | 1.743
91692 | SERRA CIRCULAR DE BANCADA COM MOTOR ELÉTRICO POTÊNCIA DE 5HP, COM COIFA PARA DISCO 10" - CHP DIURNO. AF_08/2015 | SINAPI | CHP | 0.0898
TOTAL Equipamento Custo Horário:
Material |  | FONTE | UNID | COEFICIENTE
00000131 | ADESIVO ESTRUTURAL A BASE DE RESINA EPOXI, BICOMPONENTE, PASTOSO (TIXOTROPICO) | SINAPI | KG | 0.53
00037596 | ARGAMASSA COLANTE TIPO AC III E | SINAPI | KG | 0.97
00044476 | DIVISORIA EM GRANITO, COM DUAS FACES POLIDAS, TIPO ANDORINHA/ QUARTZ/ CASTELO/ CORUMBA OU OUTROS EQUIVALENTES DA REGIAO, E= *3,0* CM | SINAPI | M2 | 1.05
TOTAL Material:
Mão de Obra com Encargos Complementares |  | FONTE | UNID | COEFICIENTE
88274 | MARMORISTA/GRANITEIRO COM ENCARGOS COMPLEMENTARES | SINAPI | H | 1.8328
88316 | SERVENTE COM ENCARGOS COMPLEMENTARES | SINAPI | H | 0.9164
TOTAL Mão de Obra com Encargos Complementares:
VALOR:
12.2. ​101965​ PEITORIL LINEAR EM GRANITO OU MÁRMORE, L = 15CM, ASSENTADO COM ARGAMASSA 1:6 COM ADITIVO. AF_11/2020​ (M)
Equipamento Custo Horário |  | FONTE | UNID | COEFICIENTE
91693 | SERRA CIRCULAR DE BANCADA COM MOTOR ELÉTRICO POTÊNCIA DE 5HP, COM COIFA PARA DISCO 10" - CHI DIURNO. AF_08/2015 | SINAPI | CHI | 0.398
91692 | SERRA CIRCULAR DE BANCADA COM MOTOR ELÉTRICO POTÊNCIA DE 5HP, COM COIFA PARA DISCO 10" - CHP DIURNO. AF_08/2015 | SINAPI | CHP | 0.021
TOTAL Equipamento Custo Horário:
Material |  | FONTE | UNID | COEFICIENTE
00034747 | PEITORIL EM MARMORE, POLIDO, BRANCO COMUM, L= *15* CM, E= *2,0* CM, COM PINGADEIRA | SINAPI | M | 1.04
TOTAL Material:
Mão de Obra com Encargos Complementares |  | FONTE | UNID | COEFICIENTE
88274 | MARMORISTA/GRANITEIRO COM ENCARGOS COMPLEMENTARES | SINAPI | H | 0.419
88316 | SERVENTE COM ENCARGOS COMPLEMENTARES | SINAPI | H | 0.209
TOTAL Mão de Obra com Encargos Complementares:
Serviço |  | FONTE | UNID | COEFICIENTE
87283 | ARGAMASSA TRAÇO 1:6 (EM VOLUME DE CIMENTO E AREIA MÉDIA ÚMIDA) COM ADIÇÃO DE PLASTIFICANTE PARA EMBOÇO/MASSA ÚNICA/ASSENTAMENTO DE ALVENARIA DE VEDAÇÃO, PREPARO MECÂNICO COM BETONEIRA 400 L. AF_08/2019 | SINAPI | M3 | 0.006
TOTAL Serviço:
VALOR:
13.1.1. ​95626​ APLICAÇÃO MANUAL DE TINTA LÁTEX ACRÍLICA EM PAREDE EXTERNAS DE CASAS, DUAS DEMÃOS. AF_03/2024​ (M2)
Material |  | FONTE | UNID | COEFICIENTE
00007356 | TINTA LATEX ACRILICA PREMIUM, COR BRANCO FOSCO | SINAPI | L | 0.20615
TOTAL Material:
Mão de Obra com Encargos Complementares |  | FONTE | UNID | COEFICIENTE
88310 | PINTOR COM ENCARGOS COMPLEMENTARES | SINAPI | H | 0.2866
88316 | SERVENTE COM ENCARGOS COMPLEMENTARES | SINAPI | H | 0.0468
TOTAL Mão de Obra com Encargos Complementares:
VALOR:
13.2.1. ​88489​ PINTURA LÁTEX ACRÍLICA PREMIUM, APLICAÇÃO MANUAL EM PAREDES, DUAS DEMÃOS. AF_04/2023​ (M2)
Material |  | FONTE | UNID | COEFICIENTE
00007356 | TINTA LATEX ACRILICA PREMIUM, COR BRANCO FOSCO | SINAPI | L | 0.2285
TOTAL Material:
Mão de Obra com Encargos Complementares |  | FONTE | UNID | COEFICIENTE
88310 | PINTOR COM ENCARGOS COMPLEMENTARES | SINAPI | H | 0.1631
88316 | SERVENTE COM ENCARGOS COMPLEMENTARES | SINAPI | H | 0.0544
TOTAL Mão de Obra com Encargos Complementares:
VALOR:
13.2.2. ​88488​ PINTURA LÁTEX ACRÍLICA PREMIUM, APLICAÇÃO MANUAL EM TETO, DUAS DEMÃOS. AF_04/2023​ (M2)
Material |  | FONTE | UNID | COEFICIENTE
00007356 | TINTA LATEX ACRILICA PREMIUM, COR BRANCO FOSCO | SINAPI | L | 0.2285
TOTAL Material:
Mão de Obra com Encargos Complementares |  | FONTE | UNID | COEFICIENTE
88310 | PINTOR COM ENCARGOS COMPLEMENTARES | SINAPI | H | 0.227
88316 | SERVENTE COM ENCARGOS COMPLEMENTARES | SINAPI | H | 0.0757
TOTAL Mão de Obra com Encargos Complementares:
VALOR:
13.2.3. ​88484​ FUNDO SELADOR ACRÍLICO, APLICAÇÃO MANUAL EM TETO, UMA DEMÃO. AF_04/2023​ (M2)
Material |  | FONTE | UNID | COEFICIENTE
00006085 | SELADOR ACRILICO OPACO PREMIUM INTERIOR/EXTERIOR | SINAPI | L | 0.1666
TOTAL Material:
Mão de Obra com Encargos Complementares |  | FONTE | UNID | COEFICIENTE
88310 | PINTOR COM ENCARGOS COMPLEMENTARES | SINAPI | H | 0.0927
88316 | SERVENTE COM ENCARGOS COMPLEMENTARES | SINAPI | H | 0.0309
TOTAL Mão de Obra com Encargos Complementares:
VALOR:
13.2.4. ​88485​ FUNDO SELADOR ACRÍLICO, APLICAÇÃO MANUAL EM PAREDE, UMA DEMÃO. AF_04/2023​ (M2)
Material |  | FONTE | UNID | COEFICIENTE
00006085 | SELADOR ACRILICO OPACO PREMIUM INTERIOR/EXTERIOR | SINAPI | L | 0.1666
TOTAL Material:
Mão de Obra com Encargos Complementares |  | FONTE | UNID | COEFICIENTE
88310 | PINTOR COM ENCARGOS COMPLEMENTARES | SINAPI | H | 0.0666
88316 | SERVENTE COM ENCARGOS COMPLEMENTARES | SINAPI | H | 0.0222
TOTAL Mão de Obra com Encargos Complementares:
VALOR:
13.2.5. ​88415​ APLICAÇÃO MANUAL DE FUNDO SELADOR ACRÍLICO EM PAREDES EXTERNAS DE CASAS. AF_03/2024​ (M2)
Material |  | FONTE | UNID | COEFICIENTE
00006085 | SELADOR ACRILICO OPACO PREMIUM INTERIOR/EXTERIOR | SINAPI | L | 0.29472
TOTAL Material:
Mão de Obra com Encargos Complementares |  | FONTE | UNID | COEFICIENTE
88310 | PINTOR COM ENCARGOS COMPLEMENTARES | SINAPI | H | 0.0566
88316 | SERVENTE COM ENCARGOS COMPLEMENTARES | SINAPI | H | 0.0092
TOTAL Mão de Obra com Encargos Complementares:
VALOR:
14.1.1. ​90373​ JOELHO 90 GRAUS COM BUCHA DE LATÃO, PVC, SOLDÁVEL, DN 25MM, X 1/2 INSTALADO EM RAMAL OU SUB-RAMAL DE ÁGUA - FORNECIMENTO E INSTALAÇÃO. AF_06/2022​ (UN)
Material |  | FONTE | UNID | COEFICIENTE
00000122 | ADESIVO PLASTICO PARA PVC, FRASCO COM *850* GR | SINAPI | UN | 0.0059
00020147 | JOELHO PVC, SOLDAVEL, COM BUCHA DE LATAO, 90 GRAUS, 25 MM X 1/2", PARA AGUA FRIA PREDIAL | SINAPI | UN | 1
00038383 | LIXA D'AGUA EM FOLHA, COR PRETA, GRAO 100 | SINAPI | UN | 0.0315
00020083 | SOLUCAO PREPARADORA / LIMPADORA PARA PVC, FRASCO COM 1000 CM3 | SINAPI | UN | 0.007
TOTAL Material:
Mão de Obra com Encargos Complementares |  | FONTE | UNID | COEFICIENTE
88248 | AUXILIAR DE ENCANADOR OU BOMBEIRO HIDRÁULICO COM ENCARGOS COMPLEMENTARES | SINAPI | H | 0.1312
88267 | ENCANADOR OU BOMBEIRO HIDRÁULICO COM ENCARGOS COMPLEMENTARES | SINAPI | H | 0.1312
TOTAL Mão de Obra com Encargos Complementares:
VALOR:
14.1.2. ​94672​ JOELHO 90 GRAUS COM BUCHA DE LATÃO, PVC, SOLDÁVEL, DN 25 MM, X 3/4 INSTALADO EM RESERVAÇÃO DE ÁGUA DE EDIFICAÇÃO QUE POSSUA RESERVATÓRIO DE FIBRA/FIBROCIMENTO FORNECIMENTO E INSTALAÇÃO. AF_06/2016​ (UN)
Material |  | FONTE | UNID | COEFICIENTE
00000122 | ADESIVO PLASTICO PARA PVC, FRASCO COM *850* GR | SINAPI | UN | 0.0035
00003148 | FITA VEDA ROSCA, EM PTFE, ROLO DE 18 MM X 50 M (L X C) | SINAPI | UN | 0.0053
00003522 | JOELHO PVC, SOLDAVEL COM ROSCA, 90 GRAUS, 25 MM X 3/4", COR MARROM, PARA AGUA FRIA PREDIAL | SINAPI | UN | 1
00020083 | SOLUCAO PREPARADORA / LIMPADORA PARA PVC, FRASCO COM 1000 CM3 | SINAPI | UN | 0.004
TOTAL Material:
Mão de Obra com Encargos Complementares |  | FONTE | UNID | COEFICIENTE
88248 | AUXILIAR DE ENCANADOR OU BOMBEIRO HIDRÁULICO COM ENCARGOS COMPLEMENTARES | SINAPI | H | 0.0576
88267 | ENCANADOR OU BOMBEIRO HIDRÁULICO COM ENCARGOS COMPLEMENTARES | SINAPI | H | 0.0576
TOTAL Mão de Obra com Encargos Complementares:
VALOR:
14.1.3. ​89617​ TE, PVC, SOLDÁVEL, DN 25MM, INSTALADO EM PRUMADA DE ÁGUA - FORNECIMENTO E INSTALAÇÃO. AF_06/2022​ (UN)
Material |  | FONTE | UNID | COEFICIENTE
00000122 | ADESIVO PLASTICO PARA PVC, FRASCO COM *850* GR | SINAPI | UN | 0.0106
00038383 | LIXA D'AGUA EM FOLHA, COR PRETA, GRAO 100 | SINAPI | UN | 0.0162
00020083 | SOLUCAO PREPARADORA / LIMPADORA PARA PVC, FRASCO COM 1000 CM3 | SINAPI | UN | 0.012
00007139 | TE SOLDAVEL, PVC, 90 GRAUS, 25 MM, PARA AGUA FRIA PREDIAL (NBR 5648) | SINAPI | UN | 1
TOTAL Material:
Mão de Obra com Encargos Complementares |  | FONTE | UNID | COEFICIENTE
88248 | AUXILIAR DE ENCANADOR OU BOMBEIRO HIDRÁULICO COM ENCARGOS COMPLEMENTARES | SINAPI | H | 0.0941
88267 | ENCANADOR OU BOMBEIRO HIDRÁULICO COM ENCARGOS COMPLEMENTARES | SINAPI | H | 0.0941
TOTAL Mão de Obra com Encargos Complementares:
VALOR:
14.1.4. ​103966​ BUCHA DE REDUÇÃO, LONGA, PVC, SOLDÁVEL, DN 50 X 25 MM, INSTALADO EM PRUMADA DE ÁGUA - FORNECIMENTO E INSTALAÇÃO. AF_06/2022​ (UN)
Material |  | FONTE | UNID | COEFICIENTE
00000122 | ADESIVO PLASTICO PARA PVC, FRASCO COM *850* GR | SINAPI | UN | 0.0118
00000813 | BUCHA DE REDUCAO DE PVC, SOLDAVEL, LONGA, COM 50 X 25 MM, PARA AGUA FRIA PREDIAL | SINAPI | UN | 1
00038383 | LIXA D'AGUA EM FOLHA, COR PRETA, GRAO 100 | SINAPI | UN | 0.0149
00020083 | SOLUCAO PREPARADORA / LIMPADORA PARA PVC, FRASCO COM 1000 CM3 | SINAPI | UN | 0.015
TOTAL Material:
Mão de Obra com Encargos Complementares |  | FONTE | UNID | COEFICIENTE
88248 | AUXILIAR DE ENCANADOR OU BOMBEIRO HIDRÁULICO COM ENCARGOS COMPLEMENTARES | SINAPI | H | 0.0659
88267 | ENCANADOR OU BOMBEIRO HIDRÁULICO COM ENCARGOS COMPLEMENTARES | SINAPI | H | 0.0659
TOTAL Mão de Obra com Encargos Complementares:
VALOR:
14.1.5. ​89402​ TUBO, PVC, SOLDÁVEL, DE 25MM, INSTALADO EM RAMAL DE DISTRIBUIÇÃO DE ÁGUA - FORNECIMENTO E INSTALAÇÃO. AF_06/2022​ (M)
Material |  | FONTE | UNID | COEFICIENTE
00038383 | LIXA D'AGUA EM FOLHA, COR PRETA, GRAO 100 | SINAPI | UN | 0.037
00009868 | TUBO PVC, SOLDAVEL, DE 25 MM, AGUA FRIA (NBR-5648) | SINAPI | M | 1.0493
TOTAL Material:
Mão de Obra com Encargos Complementares |  | FONTE | UNID | COEFICIENTE
88248 | AUXILIAR DE ENCANADOR OU BOMBEIRO HIDRÁULICO COM ENCARGOS COMPLEMENTARES | SINAPI | H | 0.1586
88267 | ENCANADOR OU BOMBEIRO HIDRÁULICO COM ENCARGOS COMPLEMENTARES | SINAPI | H | 0.1586
TOTAL Mão de Obra com Encargos Complementares:
VALOR:
14.1.6. ​103979​ TUBO, PVC, SOLDÁVEL, DE 50MM, INSTALADO EM RAMAL DE DISTRIBUIÇÃO DE ÁGUA - FORNECIMENTO E INSTALAÇÃO. AF_06/2022​ (M)
Material |  | FONTE | UNID | COEFICIENTE
00038383 | LIXA D'AGUA EM FOLHA, COR PRETA, GRAO 100 | SINAPI | UN | 0.0312
00009875 | TUBO PVC, SOLDAVEL, DE 50 MM, AGUA FRIA (NBR-5648) | SINAPI | M | 1.0493
TOTAL Material:
Mão de Obra com Encargos Complementares |  | FONTE | UNID | COEFICIENTE
88248 | AUXILIAR DE ENCANADOR OU BOMBEIRO HIDRÁULICO COM ENCARGOS COMPLEMENTARES | SINAPI | H | 0.2677
88267 | ENCANADOR OU BOMBEIRO HIDRÁULICO COM ENCARGOS COMPLEMENTARES | SINAPI | H | 0.2677
TOTAL Mão de Obra com Encargos Complementares:
VALOR:
14.1.7. ​89447​ TUBO, PVC, SOLDÁVEL, DE 32MM, INSTALADO EM PRUMADA DE ÁGUA - FORNECIMENTO E INSTALAÇÃO. AF_06/2022​ (M)
Material |  | FONTE | UNID | COEFICIENTE
00038383 | LIXA D'AGUA EM FOLHA, COR PRETA, GRAO 100 | SINAPI | UN | 0.0055
00009869 | TUBO PVC, SOLDAVEL, DE 32 MM, AGUA FRIA (NBR-5648) | SINAPI | M | 1.0493
TOTAL Material:
Mão de Obra com Encargos Complementares |  | FONTE | UNID | COEFICIENTE
88248 | AUXILIAR DE ENCANADOR OU BOMBEIRO HIDRÁULICO COM ENCARGOS COMPLEMENTARES | SINAPI | H | 0.0235
88267 | ENCANADOR OU BOMBEIRO HIDRÁULICO COM ENCARGOS COMPLEMENTARES | SINAPI | H | 0.0235
TOTAL Mão de Obra com Encargos Complementares:
VALOR:
14.1.8. ​89528​ LUVA, PVC, SOLDÁVEL, DN 25MM, INSTALADO EM PRUMADA DE ÁGUA - FORNECIMENTO E INSTALAÇÃO. AF_06/2022​ (UN)
Material |  | FONTE | UNID | COEFICIENTE
00000122 | ADESIVO PLASTICO PARA PVC, FRASCO COM *850* GR | SINAPI | UN | 0.0071
00038383 | LIXA D'AGUA EM FOLHA, COR PRETA, GRAO 100 | SINAPI | UN | 0.0108
00003904 | LUVA PVC SOLDAVEL, 25 MM, PARA AGUA FRIA PREDIAL | SINAPI | UN | 1
00020083 | SOLUCAO PREPARADORA / LIMPADORA PARA PVC, FRASCO COM 1000 CM3 | SINAPI | UN | 0.008
TOTAL Material:
Mão de Obra com Encargos Complementares |  | FONTE | UNID | COEFICIENTE
88248 | AUXILIAR DE ENCANADOR OU BOMBEIRO HIDRÁULICO COM ENCARGOS COMPLEMENTARES | SINAPI | H | 0.0471
88267 | ENCANADOR OU BOMBEIRO HIDRÁULICO COM ENCARGOS COMPLEMENTARES | SINAPI | H | 0.0471
TOTAL Mão de Obra com Encargos Complementares:
VALOR:
14.1.9. ​89481​ JOELHO 90 GRAUS, PVC, SOLDÁVEL, DN 25MM, INSTALADO EM PRUMADA DE ÁGUA - FORNECIMENTO E INSTALAÇÃO. AF_06/2022​ (UN)
Material |  | FONTE | UNID | COEFICIENTE
00000122 | ADESIVO PLASTICO PARA PVC, FRASCO COM *850* GR | SINAPI | UN | 0.0071
00003529 | JOELHO PVC, SOLDAVEL, 90 GRAUS, 25 MM, COR MARROM, PARA AGUA FRIA PREDIAL | SINAPI | UN | 1
00038383 | LIXA D'AGUA EM FOLHA, COR PRETA, GRAO 100 | SINAPI | UN | 0.0108
00020083 | SOLUCAO PREPARADORA / LIMPADORA PARA PVC, FRASCO COM 1000 CM3 | SINAPI | UN | 0.008
TOTAL Material:
Mão de Obra com Encargos Complementares |  | FONTE | UNID | COEFICIENTE
88248 | AUXILIAR DE ENCANADOR OU BOMBEIRO HIDRÁULICO COM ENCARGOS COMPLEMENTARES | SINAPI | H | 0.0706
88267 | ENCANADOR OU BOMBEIRO HIDRÁULICO COM ENCARGOS COMPLEMENTARES | SINAPI | H | 0.0706
TOTAL Mão de Obra com Encargos Complementares:
VALOR:
14.1.10. ​89501​ JOELHO 90 GRAUS, PVC, SOLDÁVEL, DN 50MM, INSTALADO EM PRUMADA DE ÁGUA - FORNECIMENTO E INSTALAÇÃO. AF_06/2022​ (UN)
Material |  | FONTE | UNID | COEFICIENTE
00000122 | ADESIVO PLASTICO PARA PVC, FRASCO COM *850* GR | SINAPI | UN | 0.0165
00003540 | JOELHO PVC, SOLDAVEL, 90 GRAUS, 50 MM, COR MARROM, PARA AGUA FRIA PREDIAL | SINAPI | UN | 1
00038383 | LIXA D'AGUA EM FOLHA, COR PRETA, GRAO 100 | SINAPI | UN | 0.019
00020083 | SOLUCAO PREPARADORA / LIMPADORA PARA PVC, FRASCO COM 1000 CM3 | SINAPI | UN | 0.022
TOTAL Material:
Mão de Obra com Encargos Complementares |  | FONTE | UNID | COEFICIENTE
88248 | AUXILIAR DE ENCANADOR OU BOMBEIRO HIDRÁULICO COM ENCARGOS COMPLEMENTARES | SINAPI | H | 0.1271
88267 | ENCANADOR OU BOMBEIRO HIDRÁULICO COM ENCARGOS COMPLEMENTARES | SINAPI | H | 0.1271
TOTAL Mão de Obra com Encargos Complementares:
VALOR:
14.1.11. ​89485​ JOELHO 45 GRAUS, PVC, SOLDÁVEL, DN 25MM, INSTALADO EM PRUMADA DE ÁGUA - FORNECIMENTO E INSTALAÇÃO. AF_06/2022​ (UN)
Material |  | FONTE | UNID | COEFICIENTE
00000122 | ADESIVO PLASTICO PARA PVC, FRASCO COM *850* GR | SINAPI | UN | 0.0071
00003500 | JOELHO, PVC SOLDAVEL, 45 GRAUS, 25 MM, COR MARROM, PARA AGUA FRIA PREDIAL | SINAPI | UN | 1
00038383 | LIXA D'AGUA EM FOLHA, COR PRETA, GRAO 100 | SINAPI | UN | 0.0108
00020083 | SOLUCAO PREPARADORA / LIMPADORA PARA PVC, FRASCO COM 1000 CM3 | SINAPI | UN | 0.008
TOTAL Material:
Mão de Obra com Encargos Complementares |  | FONTE | UNID | COEFICIENTE
88248 | AUXILIAR DE ENCANADOR OU BOMBEIRO HIDRÁULICO COM ENCARGOS COMPLEMENTARES | SINAPI | H | 0.0706
88267 | ENCANADOR OU BOMBEIRO HIDRÁULICO COM ENCARGOS COMPLEMENTARES | SINAPI | H | 0.0706
TOTAL Mão de Obra com Encargos Complementares:
VALOR:
14.1.12. ​89351​ REGISTRO DE PRESSÃO BRUTO, LATÃO, ROSCÁVEL, 3/4'' - FORNECIMENTO E INSTALAÇÃO. AF_08/2021​ (UN)
Material |  | FONTE | UNID | COEFICIENTE
00003148 | FITA VEDA ROSCA, EM PTFE, ROLO DE 18 MM X 50 M (L X C) | SINAPI | UN | 0.0106
00011753 | REGISTRO PRESSAO BRUTO EM LATAO FORJADO, BITOLA 3/4" | SINAPI | UN | 1
TOTAL Material:
Mão de Obra com Encargos Complementares |  | FONTE | UNID | COEFICIENTE
88248 | AUXILIAR DE ENCANADOR OU BOMBEIRO HIDRÁULICO COM ENCARGOS COMPLEMENTARES | SINAPI | H | 0.1102
88267 | ENCANADOR OU BOMBEIRO HIDRÁULICO COM ENCARGOS COMPLEMENTARES | SINAPI | H | 0.1102
TOTAL Mão de Obra com Encargos Complementares:
VALOR:
14.1.13. ​100860​ CHUVEIRO ELÉTRICO COMUM CORPO PLÁSTICO, TIPO DUCHA FORNECIMENTO E INSTALAÇÃO. AF_01/2020​ (UN)
Material |  | FONTE | UNID | COEFICIENTE
00001368 | CHUVEIRO COMUM EM PLASTICO BRANCO, COM CANO, 3 TEMPERATURAS, 5500 W (110/220 V) | SINAPI | UN | 1
00003146 | FITA VEDA ROSCA, EM PTFE, ROLO DE 18 MM X 10 M (L X C) | SINAPI | UN | 0.021
TOTAL Material:
Mão de Obra com Encargos Complementares |  | FONTE | UNID | COEFICIENTE
88267 | ENCANADOR OU BOMBEIRO HIDRÁULICO COM ENCARGOS COMPLEMENTARES | SINAPI | H | 1.1816
88316 | SERVENTE COM ENCARGOS COMPLEMENTARES | SINAPI | H | 0.45354
TOTAL Mão de Obra com Encargos Complementares:
VALOR:
14.1.14. ​00007603​ TORNEIRA DE METAL AMARELO, PARA TANQUE / JARDIM, DE PAREDE, SEM BICO, CANO CURTO, PADRAO POPULAR / USO GERAL, 1/2" OU 3/4"​ (UN)
Material |  | FONTE | UNID | COEFICIENTE
00007603 | TORNEIRA DE METAL AMARELO, PARA TANQUE / JARDIM, DE PAREDE, SEM BICO, CANO CURTO, PADRAO POPULAR / USO GERAL, 1/2" OU 3/4" | SINAPI | UN | 1
TOTAL Material:
VALOR:
14.1.15. ​00011762​ TORNEIRA METALICA CROMADA PARA JARDIM / TANQUE, COM BICO PLASTICO, CANO LONGO, DE PAREDE, PADRAO POPULAR / USO GERAL, 1/2" OU 3/4"​ (UN)
Material |  | FONTE | UNID | COEFICIENTE
00011762 | TORNEIRA METALICA CROMADA PARA JARDIM / TANQUE, COM BICO PLASTICO, CANO LONGO, DE PAREDE, PADRAO POPULAR / USO GERAL, 1/2" OU 3/4" | SINAPI | UN | 1
TOTAL Material:
VALOR:
14.1.16. ​86915​ TORNEIRA CROMADA DE MESA, 1/2 OU 3/4 , PARA LAVATÓRIO, PADRÃO MÉDIO - FORNECIMENTO E INSTALAÇÃO. AF_01/2020​ (UN)
Material |  | FONTE | UNID | COEFICIENTE
00036791 | TORNEIRA METALICA CROMADA DE MESA PARA LAVATORIO, BICA ALTA, COM AREJADOR | SINAPI | UN | 1
TOTAL Material:
Mão de Obra com Encargos Complementares |  | FONTE | UNID | COEFICIENTE
88267 | ENCANADOR OU BOMBEIRO HIDRÁULICO COM ENCARGOS COMPLEMENTARES | SINAPI | H | 0.092837
88316 | SERVENTE COM ENCARGOS COMPLEMENTARES | SINAPI | H | 0.035634
TOTAL Mão de Obra com Encargos Complementares:
VALOR:
14.1.17. ​86911​ TORNEIRA CROMADA LONGA, DE PAREDE, 1/2 OU 3/4 , PARA PIA DE COZINHA, PADRÃO POPULAR - FORNECIMENTO E INSTALAÇÃO. AF_01/2020​ (UN)
Material |  | FONTE | UNID | COEFICIENTE
00003146 | FITA VEDA ROSCA, EM PTFE, ROLO DE 18 MM X 10 M (L X C) | SINAPI | UN | 0.021
00013416 | TORNEIRA METALICA CROMADA, RETA, DE PAREDE, PARA COZINHA, SEM BICO, SEM AREJADOR, PADRAO POPULAR, 1/2" OU 3/4" | SINAPI | UN | 1
TOTAL Material:
Mão de Obra com Encargos Complementares |  | FONTE | UNID | COEFICIENTE
88267 | ENCANADOR OU BOMBEIRO HIDRÁULICO COM ENCARGOS COMPLEMENTARES | SINAPI | H | 0.12338
88316 | SERVENTE COM ENCARGOS COMPLEMENTARES | SINAPI | H | 0.047359
TOTAL Mão de Obra com Encargos Complementares:
VALOR:
14.1.18. ​080926​ REGISTRO DE GAVETA C/CANOPLA DIAMETRO 3/4"​ (Un)
Material |  | FONTE | UNID | COEFICIENTE
H689 | FITA VEDAROSCA 18 MM | GOINFRA CIVIL | m | 0.94
H200 | REGISTRO DE GAVETA C/CANOPLA DIAM.3/4" | GOINFRA CIVIL | un | 1
TOTAL Material:
Mão de Obra |  | FONTE | UNID | COEFICIENTE
0008 | AJUDANTE | GOINFRA CIVIL | h | 0.61
0011 | ENCANADOR | GOINFRA CIVIL | h | 0.61
TOTAL Mão de Obra:
VALOR:
14.1.19. ​86884​ ENGATE FLEXÍVEL EM PLÁSTICO BRANCO, 1/2" X 30CM - FORNECIMENTO E INSTALAÇÃO. AF_02/2026​ (UN)
Material |  | FONTE | UNID | COEFICIENTE
00006141 | ENGATE/RABICHO FLEXIVEL PLASTICO (PVC OU ABS) BRANCO 1/2" X 30 CM | SINAPI | UN | 1
00003146 | FITA VEDA ROSCA, EM PTFE, ROLO DE 18 MM X 10 M (L X C) | SINAPI | UN | 0.021
TOTAL Material:
Mão de Obra com Encargos Complementares |  | FONTE | UNID | COEFICIENTE
88267 | ENCANADOR OU BOMBEIRO HIDRÁULICO COM ENCARGOS COMPLEMENTARES | SINAPI | H | 0.15034
88316 | SERVENTE COM ENCARGOS COMPLEMENTARES | SINAPI | H | 0.057704
TOTAL Mão de Obra com Encargos Complementares:
VALOR:
14.1.20. ​081351​ JOELHO 90 GRAUS SOLDAVEL/ROSCAVEL 25 X 3/4"​ (Un)
Material |  | FONTE | UNID | COEFICIENTE
H689 | FITA VEDAROSCA 18 MM | GOINFRA CIVIL | m | 0.4
H172 | JOELHO DE REDUÇÃO 90 GRAUS SOLDAVEL/ROSCA DIAM. 25X3/4" | GOINFRA CIVIL | un | 1
TOTAL Material:
Mão de Obra |  | FONTE | UNID | COEFICIENTE
0008 | AJUDANTE | GOINFRA CIVIL | h | 0.2
0011 | ENCANADOR | GOINFRA CIVIL | h | 0.2
TOTAL Mão de Obra:
VALOR:
14.1.21. ​081146​ LUVA DE REDUÇÃO SOLDAVEL COM BUCHA DE LATAO 25 X 3/4" (AZUL)​ (Un)
Material |  | FONTE | UNID | COEFICIENTE
H689 | FITA VEDAROSCA 18 MM | GOINFRA CIVIL | m | 0.39
H182 | LUVA DE REDUÇÃO SOLDAVEL COM BUCHA DE LATAO 25 X 3/4" | GOINFRA CIVIL | un | 1
TOTAL Material:
Mão de Obra |  | FONTE | UNID | COEFICIENTE
0008 | AJUDANTE | GOINFRA CIVIL | h | 0.15
0011 | ENCANADOR | GOINFRA CIVIL | h | 0.15
TOTAL Mão de Obra:
VALOR:
14.1.22. ​89429​ ADAPTADOR CURTO COM BOLSA E ROSCA PARA REGISTRO, PVC, SOLDÁVEL, DN 25MM X 3/4, INSTALADO EM RAMAL DE DISTRIBUIÇÃO DE ÁGUA - FORNECIMENTO E INSTALAÇÃO. AF_06/2022​ (UN)
Material |  | FONTE | UNID | COEFICIENTE
00000065 | ADAPTADOR PVC SOLDAVEL CURTO COM BOLSA E ROSCA, 25 MM X 3/4", PARA AGUA FRIA | SINAPI | UN | 1
00000122 | ADESIVO PLASTICO PARA PVC, FRASCO COM *850* GR | SINAPI | UN | 0.0059
00038383 | LIXA D'AGUA EM FOLHA, COR PRETA, GRAO 100 | SINAPI | UN | 0.0281
00020083 | SOLUCAO PREPARADORA / LIMPADORA PARA PVC, FRASCO COM 1000 CM3 | SINAPI | UN | 0.007
TOTAL Material:
Mão de Obra com Encargos Complementares |  | FONTE | UNID | COEFICIENTE
88248 | AUXILIAR DE ENCANADOR OU BOMBEIRO HIDRÁULICO COM ENCARGOS COMPLEMENTARES | SINAPI | H | 0.0844
88267 | ENCANADOR OU BOMBEIRO HIDRÁULICO COM ENCARGOS COMPLEMENTARES | SINAPI | H | 0.0844
TOTAL Mão de Obra com Encargos Complementares:
VALOR:
14.1.23. ​103957​ BUCHA DE REDUÇÃO, CURTA, PVC, SOLDÁVEL, DN 32 X 25 MM, INSTALADO EM PRUMADA DE ÁGUA - FORNECIMENTO E INSTALAÇÃO. AF_06/2022​ (UN)
Material |  | FONTE | UNID | COEFICIENTE
00000122 | ADESIVO PLASTICO PARA PVC, FRASCO COM *850* GR | SINAPI | UN | 0.0082
00000829 | BUCHA DE REDUCAO DE PVC, SOLDAVEL, CURTA, COM 32 X 25 MM, PARA AGUA FRIA PREDIAL | SINAPI | UN | 1
00038383 | LIXA D'AGUA EM FOLHA, COR PRETA, GRAO 100 | SINAPI | UN | 0.012
00020083 | SOLUCAO PREPARADORA / LIMPADORA PARA PVC, FRASCO COM 1000 CM3 | SINAPI | UN | 0.0095
TOTAL Material:
Mão de Obra com Encargos Complementares |  | FONTE | UNID | COEFICIENTE
88248 | AUXILIAR DE ENCANADOR OU BOMBEIRO HIDRÁULICO COM ENCARGOS COMPLEMENTARES | SINAPI | H | 0.0524
88267 | ENCANADOR OU BOMBEIRO HIDRÁULICO COM ENCARGOS COMPLEMENTARES | SINAPI | H | 0.0524
TOTAL Mão de Obra com Encargos Complementares:
VALOR:
14.1.24. ​103971​ BUCHA DE REDUÇÃO, LONGA, PVC, SOLDÁVEL, DN 60 X 50 MM, INSTALADO EM PRUMADA DE ÁGUA - FORNECIMENTO E INSTALAÇÃO. AF_06/2022​ (UN)
Material |  | FONTE | UNID | COEFICIENTE
00000122 | ADESIVO PLASTICO PARA PVC, FRASCO COM *850* GR | SINAPI | UN | 0.0188
00000822 | BUCHA DE REDUCAO DE PVC, SOLDAVEL, LONGA, COM 60 X 50 MM, PARA AGUA FRIA PREDIAL | SINAPI | UN | 1
00038383 | LIXA D'AGUA EM FOLHA, COR PRETA, GRAO 100 | SINAPI | UN | 0.0206
00020083 | SOLUCAO PREPARADORA / LIMPADORA PARA PVC, FRASCO COM 1000 CM3 | SINAPI | UN | 0.026
TOTAL Material:
Mão de Obra com Encargos Complementares |  | FONTE | UNID | COEFICIENTE
88248 | AUXILIAR DE ENCANADOR OU BOMBEIRO HIDRÁULICO COM ENCARGOS COMPLEMENTARES | SINAPI | H | 0.0924
88267 | ENCANADOR OU BOMBEIRO HIDRÁULICO COM ENCARGOS COMPLEMENTARES | SINAPI | H | 0.0924
TOTAL Mão de Obra com Encargos Complementares:
VALOR:
14.1.25. ​89409​ JOELHO 45 GRAUS, PVC, SOLDÁVEL, DN 25MM, INSTALADO EM RAMAL DE DISTRIBUIÇÃO DE ÁGUA - FORNECIMENTO E INSTALAÇÃO. AF_06/2022​ (UN)
Material |  | FONTE | UNID | COEFICIENTE
00000122 | ADESIVO PLASTICO PARA PVC, FRASCO COM *850* GR | SINAPI | UN | 0.0071
00003500 | JOELHO, PVC SOLDAVEL, 45 GRAUS, 25 MM, COR MARROM, PARA AGUA FRIA PREDIAL | SINAPI | UN | 1
00038383 | LIXA D'AGUA EM FOLHA, COR PRETA, GRAO 100 | SINAPI | UN | 0.0302
00020083 | SOLUCAO PREPARADORA / LIMPADORA PARA PVC, FRASCO COM 1000 CM3 | SINAPI | UN | 0.008
TOTAL Material:
Mão de Obra com Encargos Complementares |  | FONTE | UNID | COEFICIENTE
88248 | AUXILIAR DE ENCANADOR OU BOMBEIRO HIDRÁULICO COM ENCARGOS COMPLEMENTARES | SINAPI | H | 0.1359
88267 | ENCANADOR OU BOMBEIRO HIDRÁULICO COM ENCARGOS COMPLEMENTARES | SINAPI | H | 0.1359
TOTAL Mão de Obra com Encargos Complementares:
VALOR:
14.1.26. ​89502​ JOELHO 45 GRAUS, PVC, SOLDÁVEL, DN 50MM, INSTALADO EM PRUMADA DE ÁGUA - FORNECIMENTO E INSTALAÇÃO. AF_06/2022​ (UN)
Material |  | FONTE | UNID | COEFICIENTE
00000122 | ADESIVO PLASTICO PARA PVC, FRASCO COM *850* GR | SINAPI | UN | 0.0165
00003503 | JOELHO, PVC SOLDAVEL, 45 GRAUS, 50 MM, COR MARROM, PARA AGUA FRIA PREDIAL | SINAPI | UN | 1
00038383 | LIXA D'AGUA EM FOLHA, COR PRETA, GRAO 100 | SINAPI | UN | 0.019
00020083 | SOLUCAO PREPARADORA / LIMPADORA PARA PVC, FRASCO COM 1000 CM3 | SINAPI | UN | 0.022
TOTAL Material:
Mão de Obra com Encargos Complementares |  | FONTE | UNID | COEFICIENTE
88248 | AUXILIAR DE ENCANADOR OU BOMBEIRO HIDRÁULICO COM ENCARGOS COMPLEMENTARES | SINAPI | H | 0.1271
88267 | ENCANADOR OU BOMBEIRO HIDRÁULICO COM ENCARGOS COMPLEMENTARES | SINAPI | H | 0.1271
TOTAL Mão de Obra com Encargos Complementares:
VALOR:
14.1.27. ​89506​ JOELHO 45 GRAUS, PVC, SOLDÁVEL, DN 60MM, INSTALADO EM PRUMADA DE ÁGUA - FORNECIMENTO E INSTALAÇÃO. AF_06/2022​ (UN)
Material |  | FONTE | UNID | COEFICIENTE
00000122 | ADESIVO PLASTICO PARA PVC, FRASCO COM *850* GR | SINAPI | UN | 0.0212
00003477 | JOELHO, PVC SOLDAVEL, 45 GRAUS, 60 MM, COR MARROM, PARA AGUA FRIA PREDIAL | SINAPI | UN | 1
00038383 | LIXA D'AGUA EM FOLHA, COR PRETA, GRAO 100 | SINAPI | UN | 0.0222
00020083 | SOLUCAO PREPARADORA / LIMPADORA PARA PVC, FRASCO COM 1000 CM3 | SINAPI | UN | 0.03
TOTAL Material:
Mão de Obra com Encargos Complementares |  | FONTE | UNID | COEFICIENTE
88248 | AUXILIAR DE ENCANADOR OU BOMBEIRO HIDRÁULICO COM ENCARGOS COMPLEMENTARES | SINAPI | H | 0.1506
88267 | ENCANADOR OU BOMBEIRO HIDRÁULICO COM ENCARGOS COMPLEMENTARES | SINAPI | H | 0.1506
TOTAL Mão de Obra com Encargos Complementares:
VALOR:
14.1.28. ​89450​ TUBO, PVC, SOLDÁVEL, DE 60MM, INSTALADO EM PRUMADA DE ÁGUA - FORNECIMENTO E INSTALAÇÃO. AF_06/2022​ (M)
Material |  | FONTE | UNID | COEFICIENTE
00038383 | LIXA D'AGUA EM FOLHA, COR PRETA, GRAO 100 | SINAPI | UN | 0.0093
00009873 | TUBO PVC, SOLDAVEL, DE 60 MM, AGUA FRIA (NBR-5648) | SINAPI | M | 1.0493
TOTAL Material:
Mão de Obra com Encargos Complementares |  | FONTE | UNID | COEFICIENTE
88248 | AUXILIAR DE ENCANADOR OU BOMBEIRO HIDRÁULICO COM ENCARGOS COMPLEMENTARES | SINAPI | H | 0.04
88267 | ENCANADOR OU BOMBEIRO HIDRÁULICO COM ENCARGOS COMPLEMENTARES | SINAPI | H | 0.04
TOTAL Mão de Obra com Encargos Complementares:
VALOR:
14.1.29. ​89449​ TUBO, PVC, SOLDÁVEL, DE 50MM, INSTALADO EM PRUMADA DE ÁGUA - FORNECIMENTO E INSTALAÇÃO. AF_06/2022​ (M)
Material |  | FONTE | UNID | COEFICIENTE
00038383 | LIXA D'AGUA EM FOLHA, COR PRETA, GRAO 100 | SINAPI | UN | 0.008
00009875 | TUBO PVC, SOLDAVEL, DE 50 MM, AGUA FRIA (NBR-5648) | SINAPI | M | 1.0493
TOTAL Material:
Mão de Obra com Encargos Complementares |  | FONTE | UNID | COEFICIENTE
88248 | AUXILIAR DE ENCANADOR OU BOMBEIRO HIDRÁULICO COM ENCARGOS COMPLEMENTARES | SINAPI | H | 0.0341
88267 | ENCANADOR OU BOMBEIRO HIDRÁULICO COM ENCARGOS COMPLEMENTARES | SINAPI | H | 0.0341
TOTAL Mão de Obra com Encargos Complementares:
VALOR:
14.1.30. ​89620​ TE, PVC, SOLDÁVEL, DN 32MM, INSTALADO EM PRUMADA DE ÁGUA - FORNECIMENTO E INSTALAÇÃO. AF_06/2022​ (UN)
Material |  | FONTE | UNID | COEFICIENTE
00000122 | ADESIVO PLASTICO PARA PVC, FRASCO COM *850* GR | SINAPI | UN | 0.0141
00038383 | LIXA D'AGUA EM FOLHA, COR PRETA, GRAO 100 | SINAPI | UN | 0.0197
00020083 | SOLUCAO PREPARADORA / LIMPADORA PARA PVC, FRASCO COM 1000 CM3 | SINAPI | UN | 0.0165
00007140 | TE SOLDAVEL, PVC, 90 GRAUS, 32 MM, PARA AGUA FRIA PREDIAL (NBR 5648) | SINAPI | UN | 1
TOTAL Material:
Mão de Obra com Encargos Complementares |  | FONTE | UNID | COEFICIENTE
88248 | AUXILIAR DE ENCANADOR OU BOMBEIRO HIDRÁULICO COM ENCARGOS COMPLEMENTARES | SINAPI | H | 0.1153
88267 | ENCANADOR OU BOMBEIRO HIDRÁULICO COM ENCARGOS COMPLEMENTARES | SINAPI | H | 0.1153
TOTAL Mão de Obra com Encargos Complementares:
VALOR:
14.1.31. ​94696​ TÊ, PVC, SOLDÁVEL, DN 60 MM INSTALADO EM RESERVAÇÃO PREDIAL DE ÁGUA - FORNECIMENTO E INSTALAÇÃO. AF_04/2024​ (UN)
Material |  | FONTE | UNID | COEFICIENTE
00000122 | ADESIVO PLASTICO PARA PVC, FRASCO COM *850* GR | SINAPI | UN | 0.0318
00038383 | LIXA D'AGUA EM FOLHA, COR PRETA, GRAO 100 | SINAPI | UN | 0.0315
00020083 | SOLUCAO PREPARADORA / LIMPADORA PARA PVC, FRASCO COM 1000 CM3 | SINAPI | UN | 0.045
00007143 | TE SOLDAVEL, PVC, 90 GRAUS, 60 MM, PARA AGUA FRIA PREDIAL (NBR 5648) | SINAPI | UN | 1
TOTAL Material:
Mão de Obra com Encargos Complementares |  | FONTE | UNID | COEFICIENTE
88248 | AUXILIAR DE ENCANADOR OU BOMBEIRO HIDRÁULICO COM ENCARGOS COMPLEMENTARES | SINAPI | H | 0.2513
88267 | ENCANADOR OU BOMBEIRO HIDRÁULICO COM ENCARGOS COMPLEMENTARES | SINAPI | H | 0.2513
TOTAL Mão de Obra com Encargos Complementares:
VALOR:
14.1.32. ​94691​ TÊ DE REDUÇÃO, PVC, SOLDÁVEL, DN 32 MM X 25 MM, INSTALADO EM RESERVAÇÃO PREDIAL DE ÁGUA - FORNECIMENTO E INSTALAÇÃO. AF_04/2024​ (UN)
Material |  | FONTE | UNID | COEFICIENTE
00000122 | ADESIVO PLASTICO PARA PVC, FRASCO COM *850* GR | SINAPI | UN | 0.0124
00038383 | LIXA D'AGUA EM FOLHA, COR PRETA, GRAO 100 | SINAPI | UN | 0.0116
00020083 | SOLUCAO PREPARADORA / LIMPADORA PARA PVC, FRASCO COM 1000 CM3 | SINAPI | UN | 0.0143
00007136 | TE DE REDUCAO, PVC, SOLDAVEL, 90 GRAUS, 32 MM X 25 MM, PARA AGUA FRIA PREDIAL | SINAPI | UN | 1
TOTAL Material:
Mão de Obra com Encargos Complementares |  | FONTE | UNID | COEFICIENTE
88248 | AUXILIAR DE ENCANADOR OU BOMBEIRO HIDRÁULICO COM ENCARGOS COMPLEMENTARES | SINAPI | H | 0.0924
88267 | ENCANADOR OU BOMBEIRO HIDRÁULICO COM ENCARGOS COMPLEMENTARES | SINAPI | H | 0.0924
TOTAL Mão de Obra com Encargos Complementares:
VALOR:
14.1.33. ​89627​ TÊ DE REDUÇÃO, PVC, SOLDÁVEL, DN 50MM X 25MM, INSTALADO EM PRUMADA DE ÁGUA - FORNECIMENTO E INSTALAÇÃO. AF_06/2022​ (UN)
Material |  | FONTE | UNID | COEFICIENTE
00000122 | ADESIVO PLASTICO PARA PVC, FRASCO COM *850* GR | SINAPI | UN | 0.0176
00038383 | LIXA D'AGUA EM FOLHA, COR PRETA, GRAO 100 | SINAPI | UN | 0.0244
00020083 | SOLUCAO PREPARADORA / LIMPADORA PARA PVC, FRASCO COM 1000 CM3 | SINAPI | UN | 0.0225
00007129 | TE DE REDUCAO, PVC, SOLDAVEL, 90 GRAUS, 50 MM X 25 MM, PARA AGUA FRIA PREDIAL | SINAPI | UN | 1
TOTAL Material:
Mão de Obra com Encargos Complementares |  | FONTE | UNID | COEFICIENTE
88248 | AUXILIAR DE ENCANADOR OU BOMBEIRO HIDRÁULICO COM ENCARGOS COMPLEMENTARES | SINAPI | H | 0.1318
88267 | ENCANADOR OU BOMBEIRO HIDRÁULICO COM ENCARGOS COMPLEMENTARES | SINAPI | H | 0.1318
TOTAL Mão de Obra com Encargos Complementares:
VALOR:
14.2.1. ​43043​ EXECUÇÃO DE CAIXA DE PASSAGEM PARA ESGOTO EM ALVENARIA DE TIJOLO MACIÇO 0,60 X 0,60 X 0,60 COMTAMPA DE CONCRETO​ (UN)
Equipamento |  | FONTE | UNID | COEFICIENTE
i987 | BETONEIRA 320L ELETRICA TRIFASICA 3HP C/ CARREGADOR MECANICO | SANEAGO | H | 0.14768
TOTAL Equipamento:
Material |  | FONTE | UNID | COEFICIENTE
i738 | ARAME RECOZIDO 18 BWG - 1,25MM - 9,60 G/M | SANEAGO | KG | 0.033664
i747 | AREIA GROSSA | SANEAGO | M3 | 0.067104
i748 | AREIA MEDIA | SANEAGO | M3 | 0.19055
i767 | CAL HIDRATADA, DE 1A. QUALIDADE, PARA ARGAMASSA | SANEAGO | KG | 7.9717
i13076 | CIMENTO PORTLAND COMPOSTO CP II-32 | SANEAGO | KG | 80.2563
i43404 | IMPERMEABILIZANTE ASFÁLTICO DISPERSO EM ÁGUA, PARA MATERIAIS CIMENTÍCIOS, MADEIRAS E METAIS (NEUTROL ACQUA, IGOL 2 , ISOL 2 OU SIMILAR) | SANEAGO | L | 0.9
i35659 | PEDRA BRITADA N. 1 OU 19 MM | SANEAGO | M³ | 0.047104
i35657 | PEDRA BRITADA N. 2 OU 25 MM | SANEAGO | M³ | 0.040128
i899 | TIJOLO CERAMICO MACICO 5 X 10 X 20CM | SANEAGO | UN | 0
TOTAL Material:
Mão de Obra com Encargos Complementares |  | FONTE | UNID | COEFICIENTE
25176 | PEDREIRO COM ENCARGOS COMPLEMENTARES | SANEAGO | H | 3.0525
25181 | SERVENTE COM ENCARGOS COMPLEMENTARES | SANEAGO | H | 6.7948
TOTAL Mão de Obra com Encargos Complementares:
Serviço |  | FONTE | UNID | COEFICIENTE
51419 | VERGALHÃO CA-50 EM AÇO CARBONO - 20 MM (2,466 KG/M) | SANEAGO | M | 0.68191
TOTAL Serviço:
VALOR:
14.2.2. ​89707​ CAIXA SIFONADA, PVC, DN 100 X 100 X 50 MM, JUNTA ELÁSTICA, FORNECIDA E INSTALADA EM RAMAL DE DESCARGA OU EM RAMAL DE ESGOTO SANITÁRIO. AF_08/2022​ (UN)
Material |  | FONTE | UNID | COEFICIENTE
00000122 | ADESIVO PLASTICO PARA PVC, FRASCO COM *850* GR | SINAPI | UN | 0.0292
00005103 | CAIXA SIFONADA PVC, 100 X 100 X 50 MM, COM GRELHA REDONDA, BRANCA | SINAPI | UN | 1
00038383 | LIXA D'AGUA EM FOLHA, COR PRETA, GRAO 100 | SINAPI | UN | 0.0154
00020083 | SOLUCAO PREPARADORA / LIMPADORA PARA PVC, FRASCO COM 1000 CM3 | SINAPI | UN | 0.044
TOTAL Material:
Mão de Obra com Encargos Complementares |  | FONTE | UNID | COEFICIENTE
88248 | AUXILIAR DE ENCANADOR OU BOMBEIRO HIDRÁULICO COM ENCARGOS COMPLEMENTARES | SINAPI | H | 0.3987
88267 | ENCANADOR OU BOMBEIRO HIDRÁULICO COM ENCARGOS COMPLEMENTARES | SINAPI | H | 0.3987
TOTAL Mão de Obra com Encargos Complementares:
VALOR:
14.2.3. ​104327​ RALO SIFONADO REDONDO, PVC, DN 100 X 40 MM, JUNTA SOLDÁVEL, FORNECIDO E INSTALADO EM RAMAL DE DESCARGA OU EM RAMAL DE ESGOTO SANITÁRIO. AF_08/2022​ (UN)
Material |  | FONTE | UNID | COEFICIENTE
00000122 | ADESIVO PLASTICO PARA PVC, FRASCO COM *850* GR | SINAPI | UN | 0.0049
00038383 | LIXA D'AGUA EM FOLHA, COR PRETA, GRAO 100 | SINAPI | UN | 0.036
00011743 | RALO SIFONADO REDONDO CONICO, PVC, 100 X 40 MM, COM GRELHA REDONDA BRANCA | SINAPI | UN | 1
00020083 | SOLUCAO PREPARADORA / LIMPADORA PARA PVC, FRASCO COM 1000 CM3 | SINAPI | UN | 0.0075
TOTAL Material:
Mão de Obra com Encargos Complementares |  | FONTE | UNID | COEFICIENTE
88248 | AUXILIAR DE ENCANADOR OU BOMBEIRO HIDRÁULICO COM ENCARGOS COMPLEMENTARES | SINAPI | H | 0.1652
88267 | ENCANADOR OU BOMBEIRO HIDRÁULICO COM ENCARGOS COMPLEMENTARES | SINAPI | H | 0.1652
TOTAL Mão de Obra com Encargos Complementares:
VALOR:
14.2.4. ​95694​ CURVA 90 GRAUS, PVC, SERIE R, ÁGUA PLUVIAL, DN 100 MM, JUNTA ELÁSTICA, FORNECIDO E INSTALADO EM RAMAL DE ENCAMINHAMENTO. AF_06/2022​ (UN)
Material |  | FONTE | UNID | COEFICIENTE
00000299 | ANEL BORRACHA, DN 100 MM, PARA TUBO SERIE REFORCADA ESGOTO PREDIAL | SINAPI | UN | 2
00038423 | CURVA DE PVC, 90 GRAUS, SERIE R, DN 100 MM, PARA ESGOTO PREDIAL | SINAPI | UN | 1
00020078 | PASTA LUBRIFICANTE PARA TUBOS E CONEXOES COM JUNTA ELASTICA, EMBALAGEM DE *400* GR (USO EM PVC, ACO, POLIETILENO E OUTROS) | SINAPI | UN | 0.115
TOTAL Material:
Mão de Obra com Encargos Complementares |  | FONTE | UNID | COEFICIENTE
88248 | AUXILIAR DE ENCANADOR OU BOMBEIRO HIDRÁULICO COM ENCARGOS COMPLEMENTARES | SINAPI | H | 0.1288
88267 | ENCANADOR OU BOMBEIRO HIDRÁULICO COM ENCARGOS COMPLEMENTARES | SINAPI | H | 0.1288
TOTAL Mão de Obra com Encargos Complementares:
VALOR:
14.2.5. ​89514​ JOELHO 90 GRAUS, PVC, SERIE R, ÁGUA PLUVIAL, DN 40 MM, JUNTA SOLDÁVEL, FORNECIDO E INSTALADO EM RAMAL DE ENCAMINHAMENTO. AF_06/2022​ (UN)
Material |  | FONTE | UNID | COEFICIENTE
00000122 | ADESIVO PLASTICO PARA PVC, FRASCO COM *850* GR | SINAPI | UN | 0.0099
00020154 | JOELHO, PVC SERIE R, 90 GRAUS, DN 40 MM, PARA ESGOTO PREDIAL | SINAPI | UN | 1
00038383 | LIXA D'AGUA EM FOLHA, COR PRETA, GRAO 100 | SINAPI | UN | 0.026
00020083 | SOLUCAO PREPARADORA / LIMPADORA PARA PVC, FRASCO COM 1000 CM3 | SINAPI | UN | 0.015
TOTAL Material:
Mão de Obra com Encargos Complementares |  | FONTE | UNID | COEFICIENTE
88248 | AUXILIAR DE ENCANADOR OU BOMBEIRO HIDRÁULICO COM ENCARGOS COMPLEMENTARES | SINAPI | H | 0.0475
88267 | ENCANADOR OU BOMBEIRO HIDRÁULICO COM ENCARGOS COMPLEMENTARES | SINAPI | H | 0.0475
TOTAL Mão de Obra com Encargos Complementares:
VALOR:
14.2.6. ​89732​ JOELHO 45 GRAUS, PVC, SERIE NORMAL, ESGOTO PREDIAL, DN 50 MM, JUNTA ELÁSTICA, FORNECIDO E INSTALADO EM RAMAL DE DESCARGA OU RAMAL DE ESGOTO SANITÁRIO. AF_08/2022​ (UN)
Material |  | FONTE | UNID | COEFICIENTE
00000296 | ANEL BORRACHA PARA TUBO ESGOTO PREDIAL, DN 50 MM (NBR 5688) | SINAPI | UN | 2
00003518 | JOELHO PVC, SOLDAVEL, PB, 45 GRAUS, DN 50 MM, PARA ESGOTO PREDIAL | SINAPI | UN | 1
00020078 | PASTA LUBRIFICANTE PARA TUBOS E CONEXOES COM JUNTA ELASTICA, EMBALAGEM DE *400* GR (USO EM PVC, ACO, POLIETILENO E OUTROS) | SINAPI | UN | 0.05
TOTAL Material:
Mão de Obra com Encargos Complementares |  | FONTE | UNID | COEFICIENTE
88248 | AUXILIAR DE ENCANADOR OU BOMBEIRO HIDRÁULICO COM ENCARGOS COMPLEMENTARES | SINAPI | H | 0.1379
88267 | ENCANADOR OU BOMBEIRO HIDRÁULICO COM ENCARGOS COMPLEMENTARES | SINAPI | H | 0.1379
TOTAL Mão de Obra com Encargos Complementares:
VALOR:
14.2.7. ​89801​ JOELHO 90 GRAUS, PVC, SERIE NORMAL, ESGOTO PREDIAL, DN 50 MM, JUNTA ELÁSTICA, FORNECIDO E INSTALADO EM PRUMADA DE ESGOTO SANITÁRIO OU VENTILAÇÃO. AF_08/2022​ (UN)
Material |  | FONTE | UNID | COEFICIENTE
00000296 | ANEL BORRACHA PARA TUBO ESGOTO PREDIAL, DN 50 MM (NBR 5688) | SINAPI | UN | 2
00003526 | JOELHO PVC, SOLDAVEL, PB, 90 GRAUS, DN 50 MM, PARA ESGOTO PREDIAL | SINAPI | UN | 1
00020078 | PASTA LUBRIFICANTE PARA TUBOS E CONEXOES COM JUNTA ELASTICA, EMBALAGEM DE *400* GR (USO EM PVC, ACO, POLIETILENO E OUTROS) | SINAPI | UN | 0.05
TOTAL Material:
Mão de Obra com Encargos Complementares |  | FONTE | UNID | COEFICIENTE
88248 | AUXILIAR DE ENCANADOR OU BOMBEIRO HIDRÁULICO COM ENCARGOS COMPLEMENTARES | SINAPI | H | 0.0343
88267 | ENCANADOR OU BOMBEIRO HIDRÁULICO COM ENCARGOS COMPLEMENTARES | SINAPI | H | 0.0343
TOTAL Mão de Obra com Encargos Complementares:
VALOR:
14.2.8. ​89779​ LUVA DE CORRER, PVC, SERIE NORMAL, ESGOTO PREDIAL, DN 100 MM, JUNTA ELÁSTICA, FORNECIDO E INSTALADO EM RAMAL DE DESCARGA OU RAMAL DE ESGOTO SANITÁRIO. AF_08/2022​ (UN)
Material |  | FONTE | UNID | COEFICIENTE
00000301 | ANEL BORRACHA PARA TUBO ESGOTO PREDIAL, DN 100 MM (NBR 5688) | SINAPI | UN | 2
00003893 | LUVA DE CORRER, PVC, DN 100 MM, PARA ESGOTO PREDIAL | SINAPI | UN | 1
00020078 | PASTA LUBRIFICANTE PARA TUBOS E CONEXOES COM JUNTA ELASTICA, EMBALAGEM DE *400* GR (USO EM PVC, ACO, POLIETILENO E OUTROS) | SINAPI | UN | 0.115
TOTAL Material:
Mão de Obra com Encargos Complementares |  | FONTE | UNID | COEFICIENTE
88248 | AUXILIAR DE ENCANADOR OU BOMBEIRO HIDRÁULICO COM ENCARGOS COMPLEMENTARES | SINAPI | H | 0.1284
88267 | ENCANADOR OU BOMBEIRO HIDRÁULICO COM ENCARGOS COMPLEMENTARES | SINAPI | H | 0.1284
TOTAL Mão de Obra com Encargos Complementares:
VALOR:
14.2.9. ​89714​ TUBO PVC, SERIE NORMAL, ESGOTO PREDIAL, DN 100 MM, FORNECIDO E INSTALADO EM RAMAL DE DESCARGA OU RAMAL DE ESGOTO SANITÁRIO. AF_08/2022​ (M)
Material |  | FONTE | UNID | COEFICIENTE
00038383 | LIXA D'AGUA EM FOLHA, COR PRETA, GRAO 100 | SINAPI | UN | 0.0247
00009836 | TUBO PVC SERIE NORMAL, DN 100 MM, PARA ESGOTO PREDIAL (NBR 5688) | SINAPI | M | 1.0549
TOTAL Material:
Mão de Obra com Encargos Complementares |  | FONTE | UNID | COEFICIENTE
88248 | AUXILIAR DE ENCANADOR OU BOMBEIRO HIDRÁULICO COM ENCARGOS COMPLEMENTARES | SINAPI | H | 0.4444
88267 | ENCANADOR OU BOMBEIRO HIDRÁULICO COM ENCARGOS COMPLEMENTARES | SINAPI | H | 0.4444
TOTAL Mão de Obra com Encargos Complementares:
VALOR:
14.2.10. ​89711​ TUBO PVC, SERIE NORMAL, ESGOTO PREDIAL, DN 40 MM, FORNECIDO E INSTALADO EM RAMAL DE DESCARGA OU RAMAL DE ESGOTO SANITÁRIO. AF_08/2022​ (M)
Material |  | FONTE | UNID | COEFICIENTE
00038383 | LIXA D'AGUA EM FOLHA, COR PRETA, GRAO 100 | SINAPI | UN | 0.0163
00009835 | TUBO PVC SERIE NORMAL, DN 40 MM, PARA ESGOTO PREDIAL (NBR 5688) | SINAPI | M | 1.0549
TOTAL Material:
Mão de Obra com Encargos Complementares |  | FONTE | UNID | COEFICIENTE
88248 | AUXILIAR DE ENCANADOR OU BOMBEIRO HIDRÁULICO COM ENCARGOS COMPLEMENTARES | SINAPI | H | 0.293
88267 | ENCANADOR OU BOMBEIRO HIDRÁULICO COM ENCARGOS COMPLEMENTARES | SINAPI | H | 0.293
TOTAL Mão de Obra com Encargos Complementares:
VALOR:
14.2.11. ​89712​ TUBO PVC, SERIE NORMAL, ESGOTO PREDIAL, DN 50 MM, FORNECIDO E INSTALADO EM RAMAL DE DESCARGA OU RAMAL DE ESGOTO SANITÁRIO. AF_08/2022​ (M)
Material |  | FONTE | UNID | COEFICIENTE
00038383 | LIXA D'AGUA EM FOLHA, COR PRETA, GRAO 100 | SINAPI | UN | 0.0177
00009838 | TUBO PVC SERIE NORMAL, DN 50 MM, PARA ESGOTO PREDIAL (NBR 5688) | SINAPI | M | 1.0549
TOTAL Material:
Mão de Obra com Encargos Complementares |  | FONTE | UNID | COEFICIENTE
88248 | AUXILIAR DE ENCANADOR OU BOMBEIRO HIDRÁULICO COM ENCARGOS COMPLEMENTARES | SINAPI | H | 0.3182
88267 | ENCANADOR OU BOMBEIRO HIDRÁULICO COM ENCARGOS COMPLEMENTARES | SINAPI | H | 0.3182
TOTAL Mão de Obra com Encargos Complementares:
VALOR:
14.2.12. ​89713​ TUBO PVC, SERIE NORMAL, ESGOTO PREDIAL, DN 75 MM, FORNECIDO E INSTALADO EM RAMAL DE DESCARGA OU RAMAL DE ESGOTO SANITÁRIO. AF_08/2022​ (M)
Material |  | FONTE | UNID | COEFICIENTE
00038383 | LIXA D'AGUA EM FOLHA, COR PRETA, GRAO 100 | SINAPI | UN | 0.0212
00009837 | TUBO PVC SERIE NORMAL, DN 75 MM, PARA ESGOTO PREDIAL (NBR 5688) | SINAPI | M | 1.0549
TOTAL Material:
Mão de Obra com Encargos Complementares |  | FONTE | UNID | COEFICIENTE
88248 | AUXILIAR DE ENCANADOR OU BOMBEIRO HIDRÁULICO COM ENCARGOS COMPLEMENTARES | SINAPI | H | 0.3813
88267 | ENCANADOR OU BOMBEIRO HIDRÁULICO COM ENCARGOS COMPLEMENTARES | SINAPI | H | 0.3813
TOTAL Mão de Obra com Encargos Complementares:
VALOR:
14.2.13. ​89784​ TE, PVC, SERIE NORMAL, ESGOTO PREDIAL, DN 50 X 50 MM, JUNTA ELÁSTICA, FORNECIDO E INSTALADO EM RAMAL DE DESCARGA OU RAMAL DE ESGOTO SANITÁRIO. AF_08/2022​ (UN)
Material |  | FONTE | UNID | COEFICIENTE
00000296 | ANEL BORRACHA PARA TUBO ESGOTO PREDIAL, DN 50 MM (NBR 5688) | SINAPI | UN | 3
00020078 | PASTA LUBRIFICANTE PARA TUBOS E CONEXOES COM JUNTA ELASTICA, EMBALAGEM DE *400* GR (USO EM PVC, ACO, POLIETILENO E OUTROS) | SINAPI | UN | 0.075
00007097 | TE SANITARIO, PVC, DN 50 X 50 MM, SERIE NORMAL, PARA ESGOTO PREDIAL | SINAPI | UN | 1
TOTAL Material:
Mão de Obra com Encargos Complementares |  | FONTE | UNID | COEFICIENTE
88248 | AUXILIAR DE ENCANADOR OU BOMBEIRO HIDRÁULICO COM ENCARGOS COMPLEMENTARES | SINAPI | H | 0.1839
88267 | ENCANADOR OU BOMBEIRO HIDRÁULICO COM ENCARGOS COMPLEMENTARES | SINAPI | H | 0.1839
TOTAL Mão de Obra com Encargos Complementares:
VALOR:
14.2.14. ​CP-505806​ BACIA DE EVAPOTRANSPIRAÇÃO RETANGULAR, EM ALVENARIA COM BLOCOS DE CONCRETO, DIMENSÕES INTERNAS: 5,60 X 3,0 X H=1,20 M, VOLUME ÚTIL: 10752 L (PARA 103 CONTRIBUINTES). AF_12/2020​ (UN)
Equipamento Custo Horário |  | FONTE | UNID | COEFICIENTE
5679 | RETROESCAVADEIRA SOBRE RODAS COM CARREGADEIRA, TRAÇÃO 4X4, POTÊNCIA LÍQ. 88 HP, CAÇAMBA CARREG. CAP. MÍN. 1 M3, CAÇAMBA RETRO CAP. 0,26 M3, PESO OPERACIONAL MÍN. 6.674 KG, PROFUNDIDADE ESCAVAÇÃO MÁX. 4,37 M - CHI DIURNO. AF_06/2014 | SINAPI | CHI | 3.1404
5678 | RETROESCAVADEIRA SOBRE RODAS COM CARREGADEIRA, TRAÇÃO 4X4, POTÊNCIA LÍQ. 88 HP, CAÇAMBA CARREG. CAP. MÍN. 1 M3, CAÇAMBA RETRO CAP. 0,26 M3, PESO OPERACIONAL MÍN. 6.674 KG, PROFUNDIDADE ESCAVAÇÃO MÁX. 4,37 M - CHP DIURNO. AF_06/2014 | SINAPI | CHP | 1.541
TOTAL Equipamento Custo Horário:
Material |  | FONTE | UNID | COEFICIENTE
00025067 | BLOCO DE CONCRETO ESTRUTURAL 19 X 19 X 39 CM, FBK 4,5 MPA (NBR 6136) | SINAPI | UN | 239.1938
00000660 | CANALETA DE CONCRETO 19 X 19 X 19 CM (CLASSE C - NBR 6136) | SINAPI | UN | 159.6
00002692 | DESMOLDANTE PROTETOR PARA FORMAS DE MADEIRA, DE BASE OLEOSA EMULSIONADA EM AGUA | SINAPI | L | 0.0408
00004491 | PONTALETE *7,5 X 7,5* CM EM PINUS, MISTA OU EQUIVALENTE DA REGIAO - BRUTA | SINAPI | M | 0.888
00005069 | PREGO DE ACO POLIDO COM CABECA 17 X 27 (2 1/2 X 11) | SINAPI | KG | 0.0936
00004517 | SARRAFO *2,5 X 7,5* CM EM PINUS, MISTA OU EQUIVALENTE DA REGIAO - BRUTA | SINAPI | M | 1.056
00006193 | TABUA NAO APARELHADA *2,5 X 20* CM, EM MACARANDUBA/MASSARANDUBA, ANGELIM OU EQUIVALENTE DA REGIAO - BRUTA | SINAPI | M | 3.312
TOTAL Material:
Mão de Obra com Encargos Complementares |  | FONTE | UNID | COEFICIENTE
88309 | PEDREIRO COM ENCARGOS COMPLEMENTARES | SINAPI | H | 63.5911
88316 | SERVENTE COM ENCARGOS COMPLEMENTARES | SINAPI | H | 49.9645
TOTAL Mão de Obra com Encargos Complementares:
Serviço |  | FONTE | UNID | COEFICIENTE
88628 | ARGAMASSA TRAÇO 1:3 (EM VOLUME DE CIMENTO E AREIA MÉDIA ÚMIDA), PREPARO MECÂNICO COM BETONEIRA 400 L. AF_08/2019 | SINAPI | M3 | 1.4025
87316 | ARGAMASSA TRAÇO 1:4 (EM VOLUME DE CIMENTO E AREIA GROSSA ÚMIDA) PARA CHAPISCO CONVENCIONAL, PREPARO MECÂNICO COM BETONEIRA 400 L. AF_08/2019 | SINAPI | M3 | 0.2418
89998 | ARMAÇÃO DE CINTA DE ALVENARIA ESTRUTURAL; DIÂMETRO DE 10,0 MM. AF_09/2021 | SINAPI | KG | 18.7568
92767 | ARMAÇÃO DE LAJE DE ESTRUTURA CONVENCIONAL DE CONCRETO ARMADO UTILIZANDO AÇO CA-60 DE 4,2 MM - MONTAGEM. AF_06/2022 | SINAPI | KG | 63.1764
89996 | ARMAÇÃO VERTICAL DE ALVENARIA ESTRUTURAL; DIÂMETRO DE 10,0 MM. AF_09/2021 | SINAPI | KG | 3.9488
94970 | CONCRETO FCK = 20MPA, TRAÇO 1:2,7:3 (EM MASSA SECA DE CIMENTO/ AREIA MÉDIA/ BRITA 1) - PREPARO MECÂNICO COM BETONEIRA 600 L. AF_05/2021 | SINAPI | M3 | 2.38
89995 | GRAUTEAMENTO DE CINTA SUPERIOR OU DE VERGA EM ALVENARIA ESTRUTURAL. AF_09/2021 | SINAPI | M3 | 0.4676
89993 | GRAUTEAMENTO VERTICAL EM ALVENARIA ESTRUTURAL. AF_09/2021 | SINAPI | M3 | 0.1196
97735 | PEÇA RETANGULAR PRÉ-MOLDADA, VOLUME DE CONCRETO DE 30 A 100 LITROS, TAXA DE AÇO APROXIMADA DE 30KG/M³. AF_03/2024 | SINAPI | M3 | 1.6617
TOTAL Serviço:
VALOR:
14.2.15. ​89785​ JUNÇÃO SIMPLES, PVC, SERIE NORMAL, ESGOTO PREDIAL, DN 50 X 50 MM, JUNTA ELÁSTICA, FORNECIDO E INSTALADO EM RAMAL DE DESCARGA OU RAMAL DE ESGOTO SANITÁRIO. AF_08/2022​ (UN)
Material |  | FONTE | UNID | COEFICIENTE
00000296 | ANEL BORRACHA PARA TUBO ESGOTO PREDIAL, DN 50 MM (NBR 5688) | SINAPI | UN | 3
00003662 | JUNCAO SIMPLES, PVC, 45 GRAUS, DN 50 X 50 MM, SERIE NORMAL PARA ESGOTO PREDIAL | SINAPI | UN | 1
00020078 | PASTA LUBRIFICANTE PARA TUBOS E CONEXOES COM JUNTA ELASTICA, EMBALAGEM DE *400* GR (USO EM PVC, ACO, POLIETILENO E OUTROS) | SINAPI | UN | 0.075
TOTAL Material:
Mão de Obra com Encargos Complementares |  | FONTE | UNID | COEFICIENTE
88248 | AUXILIAR DE ENCANADOR OU BOMBEIRO HIDRÁULICO COM ENCARGOS COMPLEMENTARES | SINAPI | H | 0.1839
88267 | ENCANADOR OU BOMBEIRO HIDRÁULICO COM ENCARGOS COMPLEMENTARES | SINAPI | H | 0.1839
TOTAL Mão de Obra com Encargos Complementares:
VALOR:
14.2.16. ​081975​ JUNCAO SIMPLES DIAM. 100 X 100 MM (ESGOTO)​ (Un)
Material |  | FONTE | UNID | COEFICIENTE
H384 | JUNCAO SIMPLES DIAMETRO 100 X 100 mm (ESGOTO) | GOINFRA CIVIL | un | 1
TOTAL Material:
Mão de Obra |  | FONTE | UNID | COEFICIENTE
0008 | AJUDANTE | GOINFRA CIVIL | h | 0.46
0011 | ENCANADOR | GOINFRA CIVIL | h | 0.46
TOTAL Mão de Obra:
VALOR:
14.2.17. ​89726​ JOELHO 45 GRAUS, PVC, SERIE NORMAL, ESGOTO PREDIAL, DN 40 MM, JUNTA SOLDÁVEL, FORNECIDO E INSTALADO EM RAMAL DE DESCARGA OU RAMAL DE ESGOTO SANITÁRIO. AF_08/2022​ (UN)
Material |  | FONTE | UNID | COEFICIENTE
00000122 | ADESIVO PLASTICO PARA PVC, FRASCO COM *850* GR | SINAPI | UN | 0.0099
00003516 | JOELHO PVC, SOLDAVEL, BB, 45 GRAUS, DN 40 MM, PARA ESGOTO PREDIAL | SINAPI | UN | 1
00038383 | LIXA D'AGUA EM FOLHA, COR PRETA, GRAO 100 | SINAPI | UN | 0.0071
00020083 | SOLUCAO PREPARADORA / LIMPADORA PARA PVC, FRASCO COM 1000 CM3 | SINAPI | UN | 0.015
TOTAL Material:
Mão de Obra com Encargos Complementares |  | FONTE | UNID | COEFICIENTE
88248 | AUXILIAR DE ENCANADOR OU BOMBEIRO HIDRÁULICO COM ENCARGOS COMPLEMENTARES | SINAPI | H | 0.127
88267 | ENCANADOR OU BOMBEIRO HIDRÁULICO COM ENCARGOS COMPLEMENTARES | SINAPI | H | 0.127
TOTAL Mão de Obra com Encargos Complementares:
VALOR:
14.2.18. ​081307​ JOELHO 45 GRAUS SOLDAVEL 75 MM​ (Un)
Material |  | FONTE | UNID | COEFICIENTE
H275 | JOELHO 45 GRAUS SOLDÁVEL DIAM. 75 MM | GOINFRA CIVIL | un | 1
TOTAL Material:
Mão de Obra |  | FONTE | UNID | COEFICIENTE
0008 | AJUDANTE | GOINFRA CIVIL | h | 0.37
0011 | ENCANADOR | GOINFRA CIVIL | h | 0.37
TOTAL Mão de Obra:
VALOR:
14.2.19. ​081921​ JOELHO 45 GRAUS DIAMETRO 40 MM (ESGOTO)​ (Un)
Material |  | FONTE | UNID | COEFICIENTE
H394 | JOELHO 45 GRAUS DIAMETRO 40 mm - (ESGOTO) | GOINFRA CIVIL | un | 1
TOTAL Material:
Mão de Obra |  | FONTE | UNID | COEFICIENTE
0008 | AJUDANTE | GOINFRA CIVIL | h | 0.28
0011 | ENCANADOR | GOINFRA CIVIL | h | 0.28
TOTAL Mão de Obra:
VALOR:
14.3.1. ​89714​ TUBO PVC, SERIE NORMAL, ESGOTO PREDIAL, DN 100 MM, FORNECIDO E INSTALADO EM RAMAL DE DESCARGA OU RAMAL DE ESGOTO SANITÁRIO. AF_08/2022​ (M)
Material |  | FONTE | UNID | COEFICIENTE
00038383 | LIXA D'AGUA EM FOLHA, COR PRETA, GRAO 100 | SINAPI | UN | 0.0247
00009836 | TUBO PVC SERIE NORMAL, DN 100 MM, PARA ESGOTO PREDIAL (NBR 5688) | SINAPI | M | 1.0549
TOTAL Material:
Mão de Obra com Encargos Complementares |  | FONTE | UNID | COEFICIENTE
88248 | AUXILIAR DE ENCANADOR OU BOMBEIRO HIDRÁULICO COM ENCARGOS COMPLEMENTARES | SINAPI | H | 0.4444
88267 | ENCANADOR OU BOMBEIRO HIDRÁULICO COM ENCARGOS COMPLEMENTARES | SINAPI | H | 0.4444
TOTAL Mão de Obra com Encargos Complementares:
VALOR:
14.3.2. ​89713​ TUBO PVC, SERIE NORMAL, ESGOTO PREDIAL, DN 75 MM, FORNECIDO E INSTALADO EM RAMAL DE DESCARGA OU RAMAL DE ESGOTO SANITÁRIO. AF_08/2022​ (M)
Material |  | FONTE | UNID | COEFICIENTE
00038383 | LIXA D'AGUA EM FOLHA, COR PRETA, GRAO 100 | SINAPI | UN | 0.0212
00009837 | TUBO PVC SERIE NORMAL, DN 75 MM, PARA ESGOTO PREDIAL (NBR 5688) | SINAPI | M | 1.0549
TOTAL Material:
Mão de Obra com Encargos Complementares |  | FONTE | UNID | COEFICIENTE
88248 | AUXILIAR DE ENCANADOR OU BOMBEIRO HIDRÁULICO COM ENCARGOS COMPLEMENTARES | SINAPI | H | 0.3813
88267 | ENCANADOR OU BOMBEIRO HIDRÁULICO COM ENCARGOS COMPLEMENTARES | SINAPI | H | 0.3813
TOTAL Mão de Obra com Encargos Complementares:
VALOR:
14.3.3. ​102697​ DRENO ESPINHA DE PEIXE (SEÇÃO 0,50 X 0,80 M), COM TUBO DE PEAD CORRUGADO PERFURADO, DN 100 MM, ENCHIMENTO COM BRITA, ENVOLVIDO COM MANTA GEOTÊXTIL, INCLUSIVE CONEXÕES. AF_07/2021​ (M)
Equipamento Custo Horário |  | FONTE | UNID | COEFICIENTE
5679 | RETROESCAVADEIRA SOBRE RODAS COM CARREGADEIRA, TRAÇÃO 4X4, POTÊNCIA LÍQ. 88 HP, CAÇAMBA CARREG. CAP. MÍN. 1 M3, CAÇAMBA RETRO CAP. 0,26 M3, PESO OPERACIONAL MÍN. 6.674 KG, PROFUNDIDADE ESCAVAÇÃO MÁX. 4,37 M - CHI DIURNO. AF_06/2014 | SINAPI | CHI | 0.1383
5678 | RETROESCAVADEIRA SOBRE RODAS COM CARREGADEIRA, TRAÇÃO 4X4, POTÊNCIA LÍQ. 88 HP, CAÇAMBA CARREG. CAP. MÍN. 1 M3, CAÇAMBA RETRO CAP. 0,26 M3, PESO OPERACIONAL MÍN. 6.674 KG, PROFUNDIDADE ESCAVAÇÃO MÁX. 4,37 M - CHP DIURNO. AF_06/2014 | SINAPI | CHP | 0.0172
TOTAL Equipamento Custo Horário:
Material |  | FONTE | UNID | COEFICIENTE
00004021 | GEOTEXTIL NAO TECIDO AGULHADO DE FILAMENTOS CONTINUOS 100% POLIESTER, RESITENCIA A TRACAO = 14 KN/M | SINAPI | M2 | 3.1105
00003670 | JUNCAO SIMPLES, PVC, 45 GRAUS, DN 100 X 100 MM, SERIE NORMAL PARA ESGOTO PREDIAL | SINAPI | UN | 0.1071
00004718 | PEDRA BRITADA N. 2 (19 A 38 MM) POSTO PEDREIRA/FORNECEDOR, SEM FRETE | SINAPI | M3 | 0.4314
00038052 | TUBO DRENO, CORRUGADO, ESPIRALADO, FLEXIVEL, PERFURADO, EM POLIETILENO DE ALTA DENSIDADE (PEAD), DN 100 MM, (4") PARA DRENAGEM - EM ROLO (NORMA DNIT 093/2006 - E.M) | SINAPI | M | 1.003
TOTAL Material:
Mão de Obra com Encargos Complementares |  | FONTE | UNID | COEFICIENTE
88309 | PEDREIRO COM ENCARGOS COMPLEMENTARES | SINAPI | H | 0.0777
88316 | SERVENTE COM ENCARGOS COMPLEMENTARES | SINAPI | H | 0.2332
TOTAL Mão de Obra com Encargos Complementares:
Serviço |  | FONTE | UNID | COEFICIENTE
90106 | ESCAVAÇÃO MECANIZADA DE VALA COM PROFUNDIDADE ATÉ 1,5 M (MÉDIA MONTANTE E JUSANTE/UMA COMPOSIÇÃO POR TRECHO), RETROESCAV. (0,26 M3), LARGURA DE 0,8 M A 1,5 M, EM SOLO DE 1A CATEGORIA, LOCAIS COM BAIXO NÍVEL DE INTERFERÊNCIA. AF_09/2024 | SINAPI | M3 | 0.4
TOTAL Serviço:
VALOR:
14.3.4. ​102722​ DRENO EM MURO DE CONTENÇÃO, EXECUTADO NO PÉ DO MURO, COM TUBO DE PEAD CORRUGADO FLEXÍVEL PERFURADO, ENCHIMENTO COM BRITA, ENVOLVIDO COM MANTA GEOTÊXTIL. AF_07/2021​ (M)
Material |  | FONTE | UNID | COEFICIENTE
00004021 | GEOTEXTIL NAO TECIDO AGULHADO DE FILAMENTOS CONTINUOS 100% POLIESTER, RESITENCIA A TRACAO = 14 KN/M | SINAPI | M2 | 2.3
00004718 | PEDRA BRITADA N. 2 (19 A 38 MM) POSTO PEDREIRA/FORNECEDOR, SEM FRETE | SINAPI | M3 | 0.0821
00038052 | TUBO DRENO, CORRUGADO, ESPIRALADO, FLEXIVEL, PERFURADO, EM POLIETILENO DE ALTA DENSIDADE (PEAD), DN 100 MM, (4") PARA DRENAGEM - EM ROLO (NORMA DNIT 093/2006 - E.M) | SINAPI | M | 1.003
TOTAL Material:
Mão de Obra com Encargos Complementares |  | FONTE | UNID | COEFICIENTE
88309 | PEDREIRO COM ENCARGOS COMPLEMENTARES | SINAPI | H | 0.0404
88316 | SERVENTE COM ENCARGOS COMPLEMENTARES | SINAPI | H | 0.1211
TOTAL Mão de Obra com Encargos Complementares:
Serviço |  | FONTE | UNID | COEFICIENTE
93358 | ESCAVAÇÃO MANUAL DE VALA. AF_09/2024 | SINAPI | M3 | 0.09
TOTAL Serviço:
VALOR:
14.3.5. ​104167​ JOELHO 90 GRAUS, PVC, SERIE R, ÁGUA PLUVIAL, DN 150 MM, JUNTA ELÁSTICA, FORNECIDO E INSTALADO EM RAMAL DE ENCAMINHAMENTO. AF_06/2022​ (UN)
Material |  | FONTE | UNID | COEFICIENTE
00000300 | ANEL BORRACHA, DN 150 MM, PARA TUBO SERIE REFORCADA ESGOTO PREDIAL | SINAPI | UN | 2
00020158 | JOELHO, PVC SERIE R, 90 GRAUS, DN 150 MM, PARA ESGOTO PREDIAL | SINAPI | UN | 1
00020078 | PASTA LUBRIFICANTE PARA TUBOS E CONEXOES COM JUNTA ELASTICA, EMBALAGEM DE *400* GR (USO EM PVC, ACO, POLIETILENO E OUTROS) | SINAPI | UN | 0.175
TOTAL Material:
Mão de Obra com Encargos Complementares |  | FONTE | UNID | COEFICIENTE
88248 | AUXILIAR DE ENCANADOR OU BOMBEIRO HIDRÁULICO COM ENCARGOS COMPLEMENTARES | SINAPI | H | 0.2601
88267 | ENCANADOR OU BOMBEIRO HIDRÁULICO COM ENCARGOS COMPLEMENTARES | SINAPI | H | 0.2601
TOTAL Mão de Obra com Encargos Complementares:
VALOR:
14.3.6. ​89801​ JOELHO 90 GRAUS, PVC, SERIE NORMAL, ESGOTO PREDIAL, DN 50 MM, JUNTA ELÁSTICA, FORNECIDO E INSTALADO EM PRUMADA DE ESGOTO SANITÁRIO OU VENTILAÇÃO. AF_08/2022​ (UN)
Material |  | FONTE | UNID | COEFICIENTE
00000296 | ANEL BORRACHA PARA TUBO ESGOTO PREDIAL, DN 50 MM (NBR 5688) | SINAPI | UN | 2
00003526 | JOELHO PVC, SOLDAVEL, PB, 90 GRAUS, DN 50 MM, PARA ESGOTO PREDIAL | SINAPI | UN | 1
00020078 | PASTA LUBRIFICANTE PARA TUBOS E CONEXOES COM JUNTA ELASTICA, EMBALAGEM DE *400* GR (USO EM PVC, ACO, POLIETILENO E OUTROS) | SINAPI | UN | 0.05
TOTAL Material:
Mão de Obra com Encargos Complementares |  | FONTE | UNID | COEFICIENTE
88248 | AUXILIAR DE ENCANADOR OU BOMBEIRO HIDRÁULICO COM ENCARGOS COMPLEMENTARES | SINAPI | H | 0.0343
88267 | ENCANADOR OU BOMBEIRO HIDRÁULICO COM ENCARGOS COMPLEMENTARES | SINAPI | H | 0.0343
TOTAL Mão de Obra com Encargos Complementares:
VALOR:
14.3.7. ​89698​ JUNÇÃO SIMPLES, PVC, SERIE R, ÁGUA PLUVIAL, DN 150 X 150 MM, JUNTA ELÁSTICA, FORNECIDO E INSTALADO EM CONDUTORES VERTICAIS DE ÁGUAS PLUVIAIS. AF_06/2022​ (UN)
Material |  | FONTE | UNID | COEFICIENTE
00000300 | ANEL BORRACHA, DN 150 MM, PARA TUBO SERIE REFORCADA ESGOTO PREDIAL | SINAPI | UN | 3
00020146 | JUNCAO SIMPLES, PVC SERIE R, DN 150 X 150 MM, PARA ESGOTO PREDIAL | SINAPI | UN | 1
00020078 | PASTA LUBRIFICANTE PARA TUBOS E CONEXOES COM JUNTA ELASTICA, EMBALAGEM DE *400* GR (USO EM PVC, ACO, POLIETILENO E OUTROS) | SINAPI | UN | 0.2625
TOTAL Material:
Mão de Obra com Encargos Complementares |  | FONTE | UNID | COEFICIENTE
88248 | AUXILIAR DE ENCANADOR OU BOMBEIRO HIDRÁULICO COM ENCARGOS COMPLEMENTARES | SINAPI | H | 0.6284
88267 | ENCANADOR OU BOMBEIRO HIDRÁULICO COM ENCARGOS COMPLEMENTARES | SINAPI | H | 0.6284
TOTAL Mão de Obra com Encargos Complementares:
VALOR:
14.3.8. ​89849​ TUBO PVC, SERIE NORMAL, ESGOTO PREDIAL, DN 150 MM, FORNECIDO E INSTALADO EM SUBCOLETOR AÉREO DE ESGOTO SANITÁRIO. AF_08/2022​ (M)
Material |  | FONTE | UNID | COEFICIENTE
00038383 | LIXA D'AGUA EM FOLHA, COR PRETA, GRAO 100 | SINAPI | UN | 0.0173
00020065 | TUBO PVC SERIE NORMAL, DN 150 MM, PARA ESGOTO PREDIAL (NBR 5688) | SINAPI | M | 1.0549
TOTAL Material:
Mão de Obra com Encargos Complementares |  | FONTE | UNID | COEFICIENTE
88248 | AUXILIAR DE ENCANADOR OU BOMBEIRO HIDRÁULICO COM ENCARGOS COMPLEMENTARES | SINAPI | H | 0.3114
88267 | ENCANADOR OU BOMBEIRO HIDRÁULICO COM ENCARGOS COMPLEMENTARES | SINAPI | H | 0.3114
TOTAL Mão de Obra com Encargos Complementares:
VALOR:
14.3.9. ​104329​ CAIXA SIFONADA, COM GRELHA REDONDA, PVC, DN 150 X 150 X 50 MM, JUNTA SOLDÁVEL, FORNECIDA E INSTALADA EM RAMAL DE DESCARGA OU EM RAMAL DE ESGOTO SANITÁRIO. AF_08/2022​ (UN)
Material |  | FONTE | UNID | COEFICIENTE
00000122 | ADESIVO PLASTICO PARA PVC, FRASCO COM *850* GR | SINAPI | UN | 0.0292
00011717 | CAIXA SIFONADA, PVC, 150 X 150 X 50 MM, COM GRELHA REDONDA, BRANCA | SINAPI | UN | 1
00038383 | LIXA D'AGUA EM FOLHA, COR PRETA, GRAO 100 | SINAPI | UN | 0.0154
00020083 | SOLUCAO PREPARADORA / LIMPADORA PARA PVC, FRASCO COM 1000 CM3 | SINAPI | UN | 0.044
TOTAL Material:
Mão de Obra com Encargos Complementares |  | FONTE | UNID | COEFICIENTE
88248 | AUXILIAR DE ENCANADOR OU BOMBEIRO HIDRÁULICO COM ENCARGOS COMPLEMENTARES | SINAPI | H | 0.4231
88267 | ENCANADOR OU BOMBEIRO HIDRÁULICO COM ENCARGOS COMPLEMENTARES | SINAPI | H | 0.4231
TOTAL Mão de Obra com Encargos Complementares:
VALOR:
14.3.10. ​081828​ CAIXA DE AREIA 60X60X80CM (MEDIDAS INTERNAS) FUNDO DE BRITA COM GRELHA METÁLICA FERRO CHATO PADRÃO GOINFRA​ (Un)
Material |  | FONTE | UNID | COEFICIENTE
2448 | AÇO CA-60 B - 5,0 MM | GOINFRA CIVIL | Kg | 1.5157
1973 | ADITIVO IMPERMEABILIZANTE DE PEGA NORMAL PARA ARGAMASSA E CONCRETO REF.: SIKA 1 / VEDACIT (D=1,00) OU EQUIVALENTE | GOINFRA CIVIL | Kg | 0.8965
0102 | ARAME RECOZIDO 18 BWG | GOINFRA CIVIL | Kg | 0.0298
2804 | AREIA GROSSA | GOINFRA CIVIL | m3 | 0.0157
0104 | AREIA MÉDIA | GOINFRA CIVIL | m3 | 0.1373
2387 | BRITA Nº 0 | GOINFRA CIVIL | m3 | 0.0432
2386 | BRITA Nº 1 | GOINFRA CIVIL | m3 | 0.0473
2497 | BRITA Nº 2 | GOINFRA CIVIL | m3 | 0.0122
1221 | CAL HIDRATADA | GOINFRA CIVIL | Kg | 20.5514
2217 | CHAPA DE AÇO DOBRADA Nº 11 (3,00 MM) | GOINFRA CIVIL | Kg | 9.066
1215 | CIMENTO PORTLAND CPII-32 | GOINFRA CIVIL | Kg | 22.412
1696 | COMPENSADO RESINADO COLA FENÓLICA 12 MM 2,20X1,10 M | GOINFRA CIVIL | m2 | 0.0832
1334 | DISCO DE CORTE DIAM. 5/8"- 10" | GOINFRA CIVIL | un | 0.0965
1264 | DISCO DE DESBASTE 7/8" PARA CONCRETO/FERRO (1/4" X 7") | GOINFRA CIVIL | un | 0.0251
2246 | ELETRODO 2.5 OK | GOINFRA CIVIL | Kg | 0.0752
2884 | FABRICAÇÃO / MONTAGEM | GOINFRA CIVIL | un | 1
2423 | FERRO CANTONEIRA 1/8" X 3/4" | GOINFRA CIVIL | Kg | 3.1721
2470 | FERRO CANTONEIRA 1/8" X 7/8" | GOINFRA CIVIL | Kg | 3.3449
1672 | LIXA PARA FERRO Nº 100 | GOINFRA CIVIL | un | 0.1257
2417 | MASSA PLASTICA | GOINFRA CIVIL | Kg | 0.1006
1861 | PREGO 18x24 | GOINFRA CIVIL | Kg | 0.0048
2023 | TABUA PARA FORMA (30CM) | GOINFRA CIVIL | m | 0.0982
2033 | TIJOLO COMUM MACIÇO (4,5x9x19cm) | GOINFRA CIVIL | un | 201.6
TOTAL Material:
Mão de Obra |  | FONTE | UNID | COEFICIENTE
0008 | AJUDANTE | GOINFRA CIVIL | h | 0.1224
0006 | ARMADOR | GOINFRA CIVIL | h | 0.0955
0010 | CARPINTEIRO | GOINFRA CIVIL | h | 0.0257
0025 | OFICIAL B | GOINFRA CIVIL | h | 0.0125
0032 | OPERADOR DE BETONEIRA | GOINFRA CIVIL | h | 0.0125
0004 | PEDREIRO | GOINFRA CIVIL | h | 6.8939
0005 | SERVENTE | GOINFRA CIVIL | h | 9.2206
TOTAL Mão de Obra:
VALOR:
14.4.1. ​89802​ JOELHO 45 GRAUS, PVC, SERIE NORMAL, ESGOTO PREDIAL, DN 50 MM, JUNTA ELÁSTICA, FORNECIDO E INSTALADO EM PRUMADA DE ESGOTO SANITÁRIO OU VENTILAÇÃO. AF_08/2022​ (UN)
Material |  | FONTE | UNID | COEFICIENTE
00000296 | ANEL BORRACHA PARA TUBO ESGOTO PREDIAL, DN 50 MM (NBR 5688) | SINAPI | UN | 2
00003518 | JOELHO PVC, SOLDAVEL, PB, 45 GRAUS, DN 50 MM, PARA ESGOTO PREDIAL | SINAPI | UN | 1
00020078 | PASTA LUBRIFICANTE PARA TUBOS E CONEXOES COM JUNTA ELASTICA, EMBALAGEM DE *400* GR (USO EM PVC, ACO, POLIETILENO E OUTROS) | SINAPI | UN | 0.05
TOTAL Material:
Mão de Obra com Encargos Complementares |  | FONTE | UNID | COEFICIENTE
88248 | AUXILIAR DE ENCANADOR OU BOMBEIRO HIDRÁULICO COM ENCARGOS COMPLEMENTARES | SINAPI | H | 0.0343
88267 | ENCANADOR OU BOMBEIRO HIDRÁULICO COM ENCARGOS COMPLEMENTARES | SINAPI | H | 0.0343
TOTAL Mão de Obra com Encargos Complementares:
VALOR:
14.4.2. ​89801​ JOELHO 90 GRAUS, PVC, SERIE NORMAL, ESGOTO PREDIAL, DN 50 MM, JUNTA ELÁSTICA, FORNECIDO E INSTALADO EM PRUMADA DE ESGOTO SANITÁRIO OU VENTILAÇÃO. AF_08/2022​ (UN)
Material |  | FONTE | UNID | COEFICIENTE
00000296 | ANEL BORRACHA PARA TUBO ESGOTO PREDIAL, DN 50 MM (NBR 5688) | SINAPI | UN | 2
00003526 | JOELHO PVC, SOLDAVEL, PB, 90 GRAUS, DN 50 MM, PARA ESGOTO PREDIAL | SINAPI | UN | 1
00020078 | PASTA LUBRIFICANTE PARA TUBOS E CONEXOES COM JUNTA ELASTICA, EMBALAGEM DE *400* GR (USO EM PVC, ACO, POLIETILENO E OUTROS) | SINAPI | UN | 0.05
TOTAL Material:
Mão de Obra com Encargos Complementares |  | FONTE | UNID | COEFICIENTE
88248 | AUXILIAR DE ENCANADOR OU BOMBEIRO HIDRÁULICO COM ENCARGOS COMPLEMENTARES | SINAPI | H | 0.0343
88267 | ENCANADOR OU BOMBEIRO HIDRÁULICO COM ENCARGOS COMPLEMENTARES | SINAPI | H | 0.0343
TOTAL Mão de Obra com Encargos Complementares:
VALOR:
14.4.3. ​89827​ JUNÇÃO SIMPLES, PVC, SERIE NORMAL, ESGOTO PREDIAL, DN 50 X 50 MM, JUNTA ELÁSTICA, FORNECIDO E INSTALADO EM PRUMADA DE ESGOTO SANITÁRIO OU VENTILAÇÃO. AF_08/2022​ (UN)
Material |  | FONTE | UNID | COEFICIENTE
00000296 | ANEL BORRACHA PARA TUBO ESGOTO PREDIAL, DN 50 MM (NBR 5688) | SINAPI | UN | 3
00003662 | JUNCAO SIMPLES, PVC, 45 GRAUS, DN 50 X 50 MM, SERIE NORMAL PARA ESGOTO PREDIAL | SINAPI | UN | 1
00020078 | PASTA LUBRIFICANTE PARA TUBOS E CONEXOES COM JUNTA ELASTICA, EMBALAGEM DE *400* GR (USO EM PVC, ACO, POLIETILENO E OUTROS) | SINAPI | UN | 0.075
TOTAL Material:
Mão de Obra com Encargos Complementares |  | FONTE | UNID | COEFICIENTE
88248 | AUXILIAR DE ENCANADOR OU BOMBEIRO HIDRÁULICO COM ENCARGOS COMPLEMENTARES | SINAPI | H | 0.0457
88267 | ENCANADOR OU BOMBEIRO HIDRÁULICO COM ENCARGOS COMPLEMENTARES | SINAPI | H | 0.0457
TOTAL Mão de Obra com Encargos Complementares:
VALOR:
14.4.4. ​104348​ TERMINAL DE VENTILAÇÃO, PVC, SÉRIE NORMAL, ESGOTO PREDIAL, DN 50 MM, JUNTA SOLDÁVEL, FORNECIDO E INSTALADO EM PRUMADA DE ESGOTO SANITÁRIO OU VENTILAÇÃO. AF_08/2022​ (UN)
Material |  | FONTE | UNID | COEFICIENTE
00000122 | ADESIVO PLASTICO PARA PVC, FRASCO COM *850* GR | SINAPI | UN | 0.0073
00038383 | LIXA D'AGUA EM FOLHA, COR PRETA, GRAO 100 | SINAPI | UN | 0.008
00020083 | SOLUCAO PREPARADORA / LIMPADORA PARA PVC, FRASCO COM 1000 CM3 | SINAPI | UN | 0.011
00039319 | TERMINAL DE VENTILACAO, 50 MM, SERIE NORMAL, ESGOTO PREDIAL | SINAPI | UN | 1
TOTAL Material:
Mão de Obra com Encargos Complementares |  | FONTE | UNID | COEFICIENTE
88248 | AUXILIAR DE ENCANADOR OU BOMBEIRO HIDRÁULICO COM ENCARGOS COMPLEMENTARES | SINAPI | H | 0.0114
88267 | ENCANADOR OU BOMBEIRO HIDRÁULICO COM ENCARGOS COMPLEMENTARES | SINAPI | H | 0.0114
TOTAL Mão de Obra com Encargos Complementares:
VALOR:
14.4.5. ​89712​ TUBO PVC, SERIE NORMAL, ESGOTO PREDIAL, DN 50 MM, FORNECIDO E INSTALADO EM RAMAL DE DESCARGA OU RAMAL DE ESGOTO SANITÁRIO. AF_08/2022​ (M)
Material |  | FONTE | UNID | COEFICIENTE
00038383 | LIXA D'AGUA EM FOLHA, COR PRETA, GRAO 100 | SINAPI | UN | 0.0177
00009838 | TUBO PVC SERIE NORMAL, DN 50 MM, PARA ESGOTO PREDIAL (NBR 5688) | SINAPI | M | 1.0549
TOTAL Material:
Mão de Obra com Encargos Complementares |  | FONTE | UNID | COEFICIENTE
88248 | AUXILIAR DE ENCANADOR OU BOMBEIRO HIDRÁULICO COM ENCARGOS COMPLEMENTARES | SINAPI | H | 0.3182
88267 | ENCANADOR OU BOMBEIRO HIDRÁULICO COM ENCARGOS COMPLEMENTARES | SINAPI | H | 0.3182
TOTAL Mão de Obra com Encargos Complementares:
VALOR:
14.4.6. ​89739​ JOELHO 45 GRAUS, PVC, SERIE NORMAL, ESGOTO PREDIAL, DN 75 MM, JUNTA ELÁSTICA, FORNECIDO E INSTALADO EM RAMAL DE DESCARGA OU RAMAL DE ESGOTO SANITÁRIO. AF_08/2022​ (UN)
Material |  | FONTE | UNID | COEFICIENTE
00000297 | ANEL BORRACHA PARA TUBO ESGOTO PREDIAL, DN 75 MM (NBR 5688) | SINAPI | UN | 2
00003519 | JOELHO PVC, SOLDAVEL, PB, 45 GRAUS, DN 75 MM, PARA ESGOTO PREDIAL | SINAPI | UN | 1
00020078 | PASTA LUBRIFICANTE PARA TUBOS E CONEXOES COM JUNTA ELASTICA, EMBALAGEM DE *400* GR (USO EM PVC, ACO, POLIETILENO E OUTROS) | SINAPI | UN | 0.075
TOTAL Material:
Mão de Obra com Encargos Complementares |  | FONTE | UNID | COEFICIENTE
88248 | AUXILIAR DE ENCANADOR OU BOMBEIRO HIDRÁULICO COM ENCARGOS COMPLEMENTARES | SINAPI | H | 0.1652
88267 | ENCANADOR OU BOMBEIRO HIDRÁULICO COM ENCARGOS COMPLEMENTARES | SINAPI | H | 0.1652
TOTAL Mão de Obra com Encargos Complementares:
VALOR:
14.4.7. ​104350​ JUNÇÃO DE REDUÇÃO INVERTIDA, PVC, SÉRIE NORMAL, ESGOTO PREDIAL, DN 75 X 50 MM, JUNTA ELÁSTICA, FORNECIDO E INSTALADO EM PRUMADA DE ESGOTO SANITÁRIO OU VENTILAÇÃO. AF_08/2022​ (UN)
Material |  | FONTE | UNID | COEFICIENTE
00000296 | ANEL BORRACHA PARA TUBO ESGOTO PREDIAL, DN 50 MM (NBR 5688) | SINAPI | UN | 1
00000297 | ANEL BORRACHA PARA TUBO ESGOTO PREDIAL, DN 75 MM (NBR 5688) | SINAPI | UN | 2
00003669 | JUNCAO DE REDUCAO INVERTIDA, PVC SOLDAVEL, 75 X 50 MM, SERIE NORMAL PARA ESGOTO PREDIAL | SINAPI | UN | 1
00020078 | PASTA LUBRIFICANTE PARA TUBOS E CONEXOES COM JUNTA ELASTICA, EMBALAGEM DE *400* GR (USO EM PVC, ACO, POLIETILENO E OUTROS) | SINAPI | UN | 0.1
TOTAL Material:
Mão de Obra com Encargos Complementares |  | FONTE | UNID | COEFICIENTE
88248 | AUXILIAR DE ENCANADOR OU BOMBEIRO HIDRÁULICO COM ENCARGOS COMPLEMENTARES | SINAPI | H | 0.127
88267 | ENCANADOR OU BOMBEIRO HIDRÁULICO COM ENCARGOS COMPLEMENTARES | SINAPI | H | 0.127
TOTAL Mão de Obra com Encargos Complementares:
VALOR:
14.4.8. ​104350​ JUNÇÃO DE REDUÇÃO INVERTIDA, PVC, SÉRIE NORMAL, ESGOTO PREDIAL, DN 75 X 50 MM, JUNTA ELÁSTICA, FORNECIDO E INSTALADO EM PRUMADA DE ESGOTO SANITÁRIO OU VENTILAÇÃO. AF_08/2022​ (UN)
Material |  | FONTE | UNID | COEFICIENTE
00000296 | ANEL BORRACHA PARA TUBO ESGOTO PREDIAL, DN 50 MM (NBR 5688) | SINAPI | UN | 1
00000297 | ANEL BORRACHA PARA TUBO ESGOTO PREDIAL, DN 75 MM (NBR 5688) | SINAPI | UN | 2
00003669 | JUNCAO DE REDUCAO INVERTIDA, PVC SOLDAVEL, 75 X 50 MM, SERIE NORMAL PARA ESGOTO PREDIAL | SINAPI | UN | 1
00020078 | PASTA LUBRIFICANTE PARA TUBOS E CONEXOES COM JUNTA ELASTICA, EMBALAGEM DE *400* GR (USO EM PVC, ACO, POLIETILENO E OUTROS) | SINAPI | UN | 0.1
TOTAL Material:
Mão de Obra com Encargos Complementares |  | FONTE | UNID | COEFICIENTE
88248 | AUXILIAR DE ENCANADOR OU BOMBEIRO HIDRÁULICO COM ENCARGOS COMPLEMENTARES | SINAPI | H | 0.127
88267 | ENCANADOR OU BOMBEIRO HIDRÁULICO COM ENCARGOS COMPLEMENTARES | SINAPI | H | 0.127
TOTAL Mão de Obra com Encargos Complementares:
VALOR:
14.4.9. ​104348​ TERMINAL DE VENTILAÇÃO, PVC, SÉRIE NORMAL, ESGOTO PREDIAL, DN 50 MM, JUNTA SOLDÁVEL, FORNECIDO E INSTALADO EM PRUMADA DE ESGOTO SANITÁRIO OU VENTILAÇÃO. AF_08/2022​ (UN)
Material |  | FONTE | UNID | COEFICIENTE
00000122 | ADESIVO PLASTICO PARA PVC, FRASCO COM *850* GR | SINAPI | UN | 0.0073
00038383 | LIXA D'AGUA EM FOLHA, COR PRETA, GRAO 100 | SINAPI | UN | 0.008
00020083 | SOLUCAO PREPARADORA / LIMPADORA PARA PVC, FRASCO COM 1000 CM3 | SINAPI | UN | 0.011
00039319 | TERMINAL DE VENTILACAO, 50 MM, SERIE NORMAL, ESGOTO PREDIAL | SINAPI | UN | 1
TOTAL Material:
Mão de Obra com Encargos Complementares |  | FONTE | UNID | COEFICIENTE
88248 | AUXILIAR DE ENCANADOR OU BOMBEIRO HIDRÁULICO COM ENCARGOS COMPLEMENTARES | SINAPI | H | 0.0114
88267 | ENCANADOR OU BOMBEIRO HIDRÁULICO COM ENCARGOS COMPLEMENTARES | SINAPI | H | 0.0114
TOTAL Mão de Obra com Encargos Complementares:
VALOR:
14.4.10. ​104351​ TERMINAL DE VENTILAÇÃO, PVC, SÉRIE NORMAL, ESGOTO PREDIAL, DN 75 MM, JUNTA SOLDÁVEL, FORNECIDO E INSTALADO EM PRUMADA DE ESGOTO SANITÁRIO OU VENTILAÇÃO. AF_08/2022​ (UN)
Material |  | FONTE | UNID | COEFICIENTE
00000122 | ADESIVO PLASTICO PARA PVC, FRASCO COM *850* GR | SINAPI | UN | 0.0167
00038383 | LIXA D'AGUA EM FOLHA, COR PRETA, GRAO 100 | SINAPI | UN | 0.031
00020083 | SOLUCAO PREPARADORA / LIMPADORA PARA PVC, FRASCO COM 1000 CM3 | SINAPI | UN | 0.026
00039320 | TERMINAL DE VENTILACAO, 75 MM, SERIE NORMAL, ESGOTO PREDIAL | SINAPI | UN | 1
TOTAL Material:
Mão de Obra com Encargos Complementares |  | FONTE | UNID | COEFICIENTE
88248 | AUXILIAR DE ENCANADOR OU BOMBEIRO HIDRÁULICO COM ENCARGOS COMPLEMENTARES | SINAPI | H | 0.0419
88267 | ENCANADOR OU BOMBEIRO HIDRÁULICO COM ENCARGOS COMPLEMENTARES | SINAPI | H | 0.0419
TOTAL Mão de Obra com Encargos Complementares:
VALOR:
14.4.11. ​89713​ TUBO PVC, SERIE NORMAL, ESGOTO PREDIAL, DN 75 MM, FORNECIDO E INSTALADO EM RAMAL DE DESCARGA OU RAMAL DE ESGOTO SANITÁRIO. AF_08/2022​ (M)
Material |  | FONTE | UNID | COEFICIENTE
00038383 | LIXA D'AGUA EM FOLHA, COR PRETA, GRAO 100 | SINAPI | UN | 0.0212
00009837 | TUBO PVC SERIE NORMAL, DN 75 MM, PARA ESGOTO PREDIAL (NBR 5688) | SINAPI | M | 1.0549
TOTAL Material:
Mão de Obra com Encargos Complementares |  | FONTE | UNID | COEFICIENTE
88248 | AUXILIAR DE ENCANADOR OU BOMBEIRO HIDRÁULICO COM ENCARGOS COMPLEMENTARES | SINAPI | H | 0.3813
88267 | ENCANADOR OU BOMBEIRO HIDRÁULICO COM ENCARGOS COMPLEMENTARES | SINAPI | H | 0.3813
TOTAL Mão de Obra com Encargos Complementares:
VALOR:
14.4.12. ​104352​ TE, PVC, SÉRIE NORMAL, ESGOTO PREDIAL, DN 100 X 50 MM, JUNTA ELÁSTICA, FORNECIDO E INSTALADO EM PRUMADA DE ESGOTO SANITÁRIO OU VENTILAÇÃO. AF_08/2022​ (UN)
Material |  | FONTE | UNID | COEFICIENTE
00000301 | ANEL BORRACHA PARA TUBO ESGOTO PREDIAL, DN 100 MM (NBR 5688) | SINAPI | UN | 2
00000296 | ANEL BORRACHA PARA TUBO ESGOTO PREDIAL, DN 50 MM (NBR 5688) | SINAPI | UN | 1
00020078 | PASTA LUBRIFICANTE PARA TUBOS E CONEXOES COM JUNTA ELASTICA, EMBALAGEM DE *400* GR (USO EM PVC, ACO, POLIETILENO E OUTROS) | SINAPI | UN | 0.14
00011655 | TE SANITARIO DE REDUCAO, PVC, DN 100 X 50 MM, SERIE NORMAL, PARA ESGOTO PREDIAL | SINAPI | UN | 1
TOTAL Material:
Mão de Obra com Encargos Complementares |  | FONTE | UNID | COEFICIENTE
88248 | AUXILIAR DE ENCANADOR OU BOMBEIRO HIDRÁULICO COM ENCARGOS COMPLEMENTARES | SINAPI | H | 0.2083
88267 | ENCANADOR OU BOMBEIRO HIDRÁULICO COM ENCARGOS COMPLEMENTARES | SINAPI | H | 0.2083
TOTAL Mão de Obra com Encargos Complementares:
VALOR:
14.4.13. ​104354​ TE, PVC, SÉRIE NORMAL, ESGOTO PREDIAL, DN 100 X 75 MM, JUNTA ELÁSTICA, FORNECIDO E INSTALADO EM PRUMADA DE ESGOTO SANITÁRIO OU VENTILAÇÃO. AF_08/2022​ (UN)
Material |  | FONTE | UNID | COEFICIENTE
00000301 | ANEL BORRACHA PARA TUBO ESGOTO PREDIAL, DN 100 MM (NBR 5688) | SINAPI | UN | 2
00000297 | ANEL BORRACHA PARA TUBO ESGOTO PREDIAL, DN 75 MM (NBR 5688) | SINAPI | UN | 1
00020078 | PASTA LUBRIFICANTE PARA TUBOS E CONEXOES COM JUNTA ELASTICA, EMBALAGEM DE *400* GR (USO EM PVC, ACO, POLIETILENO E OUTROS) | SINAPI | UN | 0.1525
00011656 | TE SANITARIO DE REDUCAO, PVC, DN 100 X 75 MM, SERIE NORMAL PARA ESGOTO PREDIAL | SINAPI | UN | 1
TOTAL Material:
Mão de Obra com Encargos Complementares |  | FONTE | UNID | COEFICIENTE
88248 | AUXILIAR DE ENCANADOR OU BOMBEIRO HIDRÁULICO COM ENCARGOS COMPLEMENTARES | SINAPI | H | 0.2489
88267 | ENCANADOR OU BOMBEIRO HIDRÁULICO COM ENCARGOS COMPLEMENTARES | SINAPI | H | 0.2489
TOTAL Mão de Obra com Encargos Complementares:
VALOR:
14.4.14. ​104352​ TE, PVC, SÉRIE NORMAL, ESGOTO PREDIAL, DN 100 X 50 MM, JUNTA ELÁSTICA, FORNECIDO E INSTALADO EM PRUMADA DE ESGOTO SANITÁRIO OU VENTILAÇÃO. AF_08/2022​ (UN)
Material |  | FONTE | UNID | COEFICIENTE
00000301 | ANEL BORRACHA PARA TUBO ESGOTO PREDIAL, DN 100 MM (NBR 5688) | SINAPI | UN | 2
00000296 | ANEL BORRACHA PARA TUBO ESGOTO PREDIAL, DN 50 MM (NBR 5688) | SINAPI | UN | 1
00020078 | PASTA LUBRIFICANTE PARA TUBOS E CONEXOES COM JUNTA ELASTICA, EMBALAGEM DE *400* GR (USO EM PVC, ACO, POLIETILENO E OUTROS) | SINAPI | UN | 0.14
00011655 | TE SANITARIO DE REDUCAO, PVC, DN 100 X 50 MM, SERIE NORMAL, PARA ESGOTO PREDIAL | SINAPI | UN | 1
TOTAL Material:
Mão de Obra com Encargos Complementares |  | FONTE | UNID | COEFICIENTE
88248 | AUXILIAR DE ENCANADOR OU BOMBEIRO HIDRÁULICO COM ENCARGOS COMPLEMENTARES | SINAPI | H | 0.2083
88267 | ENCANADOR OU BOMBEIRO HIDRÁULICO COM ENCARGOS COMPLEMENTARES | SINAPI | H | 0.2083
TOTAL Mão de Obra com Encargos Complementares:
VALOR:
14.5.1. ​INS-94820282​ FORNECIMENTO E INSTALAÇÃO DE SISTEMA DE IRRIGAÇÃO​ (SERV)
Material |  | FONTE | UNID | COEFICIENTE
INS-94820282 | FORNECIMENTO E INSTALAÇÃO DE SISTEMA DE IRRIGAÇÃO | risvidro01 | SERV | 1
TOTAL Material:
VALOR:
15.1. ​86888​ BACIA SANITÁRIA COM CAIXA ACOPLADA LOUÇA BRANCA - FORNECIMENTO E INSTALAÇÃO. AF_02/2026​ (UN)
Material |  | FONTE | UNID | COEFICIENTE
00006138 | ANEL DE VEDACAO, PVC FLEXIVEL, 100 MM, PARA SAIDA DE BACIA / VASO SANITARIO | SINAPI | UN | 1
00010422 | BACIA SANITARIA (VASO) COM CAIXA ACOPLADA, SIFAO APARENTE, DE LOUCA BRANCA (SEM ASSENTO) | SINAPI | UN | 1
00004384 | PARAFUSO NIQUELADO COM ACABAMENTO CROMADO PARA FIXAR PECA SANITARIA, INCLUI PORCA CEGA, ARRUELA E BUCHA DE NYLON TAMANHO S-10 | SINAPI | UN | 2
00037329 | REJUNTE EPOXI, QUALQUER COR | SINAPI | KG | 0.022035
TOTAL Material:
Mão de Obra com Encargos Complementares |  | FONTE | UNID | COEFICIENTE
88267 | ENCANADOR OU BOMBEIRO HIDRÁULICO COM ENCARGOS COMPLEMENTARES | SINAPI | H | 0.86248
88316 | SERVENTE COM ENCARGOS COMPLEMENTARES | SINAPI | H | 0.58026
TOTAL Mão de Obra com Encargos Complementares:
VALOR:
15.2. ​00011795​ GRANITO PARA BANCADA, POLIDO, TIPO ANDORINHA/ QUARTZ/ CASTELO/ CORUMBA OU OUTROS EQUIVALENTES DA REGIAO, E= *2,5* CM​ (M2)
Material |  | FONTE | UNID | COEFICIENTE
00011795 | GRANITO PARA BANCADA, POLIDO, TIPO ANDORINHA/ QUARTZ/ CASTELO/ CORUMBA OU OUTROS EQUIVALENTES DA REGIAO, E= *2,5* CM | SINAPI | M2 | 1
TOTAL Material:
VALOR:
15.3. ​86935​ CUBA DE EMBUTIR DE AÇO INOXIDÁVEL MÉDIA, INCLUSO VÁLVULA TIPO AMERICANA EM METAL CROMADO E SIFÃO FLEXÍVEL EM PVC - FORNECIMENTO E INSTALAÇÃO. AF_02/2026​ (UN)
Serviço |  | FONTE | UNID | COEFICIENTE
86900 | CUBA DE EMBUTIR RETANGULAR DE AÇO INOXIDÁVEL, 46 X 30 X 12 CM - FORNECIMENTO E INSTALAÇÃO. AF_02/2026 | SINAPI | UN | 1
86883 | SIFÃO DO TIPO FLEXÍVEL EM PVC 1" X 1.1/2" - FORNECIMENTO E INSTALAÇÃO. AF_02/2026 | SINAPI | UN | 1
86878 | VÁLVULA EM METAL CROMADO TIPO AMERICANA 3.1/2" X 1.1/2" PARA PIA - FORNECIMENTO E INSTALAÇÃO. AF_02/2026 | SINAPI | UN | 1
TOTAL Serviço:
VALOR:
15.4. ​86937​ CUBA DE EMBUTIR OVAL EM LOUÇA BRANCA, 35 X 50 CM OU EQUIVALENTE, INCLUSO VÁLVULA EM METAL CROMADO E SIFÃO FLEXÍVEL EM PVC - FORNECIMENTO E INSTALAÇÃO. AF_02/2026​ (UN)
Serviço |  | FONTE | UNID | COEFICIENTE
86901 | CUBA DE EMBUTIR OVAL EM LOUÇA BRANCA, 35 X 50CM OU EQUIVALENTE - FORNECIMENTO E INSTALAÇÃO. AF_02/2026 | SINAPI | UN | 1
86883 | SIFÃO DO TIPO FLEXÍVEL EM PVC 1" X 1.1/2" - FORNECIMENTO E INSTALAÇÃO. AF_02/2026 | SINAPI | UN | 1
86877 | VÁLVULA EM METAL CROMADO 1.1/2" X 1.1/2" PARA TANQUE OU LAVATÓRIO, COM OU SEM LADRÃO - FORNECIMENTO E INSTALAÇÃO. AF_02/2026 | SINAPI | UN | 1
TOTAL Serviço:
VALOR:
15.5. ​00020231​ RODAPE OU RODABANCADA EM GRANITO, POLIDO, TIPO ANDORINHA/ QUARTZ/ CASTELO/ CORUMBA OU OUTROS EQUIVALENTES DA REGIAO, H= 10 CM, E= *2,0* CM​ (M)
Material |  | FONTE | UNID | COEFICIENTE
00020231 | RODAPE OU RODABANCADA EM GRANITO, POLIDO, TIPO ANDORINHA/ QUARTZ/ CASTELO/ CORUMBA OU OUTROS EQUIVALENTES DA REGIAO, H= 10 CM, E= *2,0* CM | SINAPI | M | 1
TOTAL Material:
VALOR:
16.1.1. ​91927​ CABO DE COBRE FLEXÍVEL ISOLADO, 2,5 MM², ANTI-CHAMA 0,6/1,0 KV, PARA CIRCUITOS TERMINAIS - FORNECIMENTO E INSTALAÇÃO. AF_03/2023​ (M)
Material |  | FONTE | UNID | COEFICIENTE
00001022 | CABO DE COBRE, FLEXIVEL, CLASSE 4 OU 5, ISOLACAO EM PVC/A, ANTICHAMA BWF-B, COBERTURA PVC-ST1, ANTICHAMA BWF-B, 1 CONDUTOR, 0,6/1 KV, SECAO NOMINAL 2,5 MM2 | SINAPI | M | 1.2434
00021127 | FITA ISOLANTE ADESIVA ANTICHAMA, USO ATE 750 V, EM ROLO DE 19 MM X 5 M | SINAPI | UN | 0.0094
TOTAL Material:
Mão de Obra com Encargos Complementares |  | FONTE | UNID | COEFICIENTE
88247 | AUXILIAR DE ELETRICISTA COM ENCARGOS COMPLEMENTARES | SINAPI | H | 0.029
88264 | ELETRICISTA COM ENCARGOS COMPLEMENTARES | SINAPI | H | 0.029
TOTAL Mão de Obra com Encargos Complementares:
VALOR:
16.1.2. ​91928​ CABO DE COBRE FLEXÍVEL ISOLADO, 4 MM², ANTI-CHAMA 450/750 V, PARA CIRCUITOS TERMINAIS - FORNECIMENTO E INSTALAÇÃO. AF_03/2023​ (M)
Material |  | FONTE | UNID | COEFICIENTE
00000981 | CABO DE COBRE, FLEXIVEL, CLASSE 4 OU 5, ISOLACAO EM PVC/A, ANTICHAMA BWF-B, 1 CONDUTOR, 450/750 V, SECAO NOMINAL 4 MM2 | SINAPI | M | 1.2434
00021127 | FITA ISOLANTE ADESIVA ANTICHAMA, USO ATE 750 V, EM ROLO DE 19 MM X 5 M | SINAPI | UN | 0.0094
TOTAL Material:
Mão de Obra com Encargos Complementares |  | FONTE | UNID | COEFICIENTE
88247 | AUXILIAR DE ELETRICISTA COM ENCARGOS COMPLEMENTARES | SINAPI | H | 0.039
88264 | ELETRICISTA COM ENCARGOS COMPLEMENTARES | SINAPI | H | 0.039
TOTAL Mão de Obra com Encargos Complementares:
VALOR:
16.1.3. ​91930​ CABO DE COBRE FLEXÍVEL ISOLADO, 6 MM², ANTI-CHAMA 450/750 V, PARA CIRCUITOS TERMINAIS - FORNECIMENTO E INSTALAÇÃO. AF_03/2023​ (M)
Material |  | FONTE | UNID | COEFICIENTE
00000982 | CABO DE COBRE, FLEXIVEL, CLASSE 4 OU 5, ISOLACAO EM PVC/A, ANTICHAMA BWF-B, 1 CONDUTOR, 450/750 V, SECAO NOMINAL 6 MM2 | SINAPI | M | 1.2434
00021127 | FITA ISOLANTE ADESIVA ANTICHAMA, USO ATE 750 V, EM ROLO DE 19 MM X 5 M | SINAPI | UN | 0.0094
TOTAL Material:
Mão de Obra com Encargos Complementares |  | FONTE | UNID | COEFICIENTE
88247 | AUXILIAR DE ELETRICISTA COM ENCARGOS COMPLEMENTARES | SINAPI | H | 0.051
88264 | ELETRICISTA COM ENCARGOS COMPLEMENTARES | SINAPI | H | 0.051
TOTAL Mão de Obra com Encargos Complementares:
VALOR:
16.1.4. ​91932​ CABO DE COBRE FLEXÍVEL ISOLADO, 10 MM², ANTI-CHAMA 450/750 V, PARA CIRCUITOS TERMINAIS - FORNECIMENTO E INSTALAÇÃO. AF_03/2023​ (M)
Material |  | FONTE | UNID | COEFICIENTE
00000980 | CABO DE COBRE, FLEXIVEL, CLASSE 4 OU 5, ISOLACAO EM PVC/A, ANTICHAMA BWF-B, 1 CONDUTOR, 450/750 V, SECAO NOMINAL 10 MM2 | SINAPI | M | 1.2434
00021127 | FITA ISOLANTE ADESIVA ANTICHAMA, USO ATE 750 V, EM ROLO DE 19 MM X 5 M | SINAPI | UN | 0.0094
TOTAL Material:
Mão de Obra com Encargos Complementares |  | FONTE | UNID | COEFICIENTE
88247 | AUXILIAR DE ELETRICISTA COM ENCARGOS COMPLEMENTARES | SINAPI | H | 0.076
88264 | ELETRICISTA COM ENCARGOS COMPLEMENTARES | SINAPI | H | 0.076
TOTAL Mão de Obra com Encargos Complementares:
VALOR:
16.1.5. ​101561​ CABO DE COBRE FLEXÍVEL ISOLADO, 16 MM², 0,6/1,0 KV, PARA REDE AÉREA DE DISTRIBUIÇÃO DE ENERGIA ELÉTRICA DE BAIXA TENSÃO - FORNECIMENTO E INSTALAÇÃO. AF_12/2025​ (M)
Material |  | FONTE | UNID | COEFICIENTE
00000995 | CABO DE COBRE, FLEXIVEL, CLASSE 4 OU 5, ISOLACAO EM PVC/A, ANTICHAMA BWF-B, COBERTURA PVC-ST1, ANTICHAMA BWF-B, 1 CONDUTOR, 0,6/1 KV, SECAO NOMINAL 16 MM2 | SINAPI | M | 1.0401
TOTAL Material:
Mão de Obra com Encargos Complementares |  | FONTE | UNID | COEFICIENTE
88247 | AUXILIAR DE ELETRICISTA COM ENCARGOS COMPLEMENTARES | SINAPI | H | 0.00052
88264 | ELETRICISTA COM ENCARGOS COMPLEMENTARES | SINAPI | H | 0.0026
TOTAL Mão de Obra com Encargos Complementares:
VALOR:
16.1.6. ​101563​ CABO DE COBRE FLEXÍVEL ISOLADO, 35 MM², 0,6/1,0 KV, PARA REDE AÉREA DE DISTRIBUIÇÃO DE ENERGIA ELÉTRICA DE BAIXA TENSÃO - FORNECIMENTO E INSTALAÇÃO. AF_12/2025​ (M)
Material |  | FONTE | UNID | COEFICIENTE
00001019 | CABO DE COBRE, FLEXIVEL, CLASSE 4 OU 5, ISOLACAO EM PVC/A, ANTICHAMA BWF-B, COBERTURA PVC-ST1, ANTICHAMA BWF-B, 1 CONDUTOR, 0,6/1 KV, SECAO NOMINAL 35 MM2 | SINAPI | M | 1.0401
TOTAL Material:
Mão de Obra com Encargos Complementares |  | FONTE | UNID | COEFICIENTE
88247 | AUXILIAR DE ELETRICISTA COM ENCARGOS COMPLEMENTARES | SINAPI | H | 0.00054
88264 | ELETRICISTA COM ENCARGOS COMPLEMENTARES | SINAPI | H | 0.0027
TOTAL Mão de Obra com Encargos Complementares:
VALOR:
16.1.7. ​91979​ INTERRUPTOR INTERMEDIÁRIO (1 MÓDULO), 10A/250V, INCLUINDO SUPORTE E PLACA - FORNECIMENTO E INSTALAÇÃO. AF_03/2023​ (UN)
Serviço |  | FONTE | UNID | COEFICIENTE
91978 | INTERRUPTOR INTERMEDIÁRIO (1 MÓDULO), 10A/250V, SEM SUPORTE E SEM PLACA - FORNECIMENTO E INSTALAÇÃO. AF_03/2023 | SINAPI | UN | 1
91946 | SUPORTE PARAFUSADO COM PLACA DE ENCAIXE 4" X 2" MÉDIO (1,30 M DO PISO) PARA PONTO ELÉTRICO - FORNECIMENTO E INSTALAÇÃO. AF_03/2023 | SINAPI | UN | 1
TOTAL Serviço:
VALOR:
16.1.8. ​91953​ INTERRUPTOR SIMPLES (1 MÓDULO), 10A/250V, INCLUINDO SUPORTE E PLACA - FORNECIMENTO E INSTALAÇÃO. AF_03/2023​ (UN)
Serviço |  | FONTE | UNID | COEFICIENTE
91952 | INTERRUPTOR SIMPLES (1 MÓDULO), 10A/250V, SEM SUPORTE E SEM PLACA - FORNECIMENTO E INSTALAÇÃO. AF_03/2023 | SINAPI | UN | 1
91946 | SUPORTE PARAFUSADO COM PLACA DE ENCAIXE 4" X 2" MÉDIO (1,30 M DO PISO) PARA PONTO ELÉTRICO - FORNECIMENTO E INSTALAÇÃO. AF_03/2023 | SINAPI | UN | 1
TOTAL Serviço:
VALOR:
16.1.9. ​91959​ INTERRUPTOR SIMPLES (2 MÓDULOS), 10A/250V, INCLUINDO SUPORTE E PLACA - FORNECIMENTO E INSTALAÇÃO. AF_03/2023​ (UN)
Serviço |  | FONTE | UNID | COEFICIENTE
91958 | INTERRUPTOR SIMPLES (2 MÓDULOS), 10A/250V, SEM SUPORTE E SEM PLACA - FORNECIMENTO E INSTALAÇÃO. AF_03/2023 | SINAPI | UN | 1
91946 | SUPORTE PARAFUSADO COM PLACA DE ENCAIXE 4" X 2" MÉDIO (1,30 M DO PISO) PARA PONTO ELÉTRICO - FORNECIMENTO E INSTALAÇÃO. AF_03/2023 | SINAPI | UN | 1
TOTAL Serviço:
VALOR:
16.1.10. ​92000​ TOMADA BAIXA DE EMBUTIR (1 MÓDULO), 2P+T 10 A, INCLUINDO SUPORTE E PLACA - FORNECIMENTO E INSTALAÇÃO. AF_03/2023​ (UN)
Serviço |  | FONTE | UNID | COEFICIENTE
91946 | SUPORTE PARAFUSADO COM PLACA DE ENCAIXE 4" X 2" MÉDIO (1,30 M DO PISO) PARA PONTO ELÉTRICO - FORNECIMENTO E INSTALAÇÃO. AF_03/2023 | SINAPI | UN | 1
91998 | TOMADA BAIXA DE EMBUTIR (1 MÓDULO), 2P+T 10 A, SEM SUPORTE E SEM PLACA - FORNECIMENTO E INSTALAÇÃO. AF_03/2023 | SINAPI | UN | 1
TOTAL Serviço:
VALOR:
16.1.11. ​92008​ TOMADA BAIXA DE EMBUTIR (2 MÓDULOS), 2P+T 10 A, INCLUINDO SUPORTE E PLACA - FORNECIMENTO E INSTALAÇÃO. AF_03/2023​ (UN)
Serviço |  | FONTE | UNID | COEFICIENTE
91946 | SUPORTE PARAFUSADO COM PLACA DE ENCAIXE 4" X 2" MÉDIO (1,30 M DO PISO) PARA PONTO ELÉTRICO - FORNECIMENTO E INSTALAÇÃO. AF_03/2023 | SINAPI | UN | 1
92006 | TOMADA BAIXA DE EMBUTIR (2 MÓDULOS), 2P+T 10 A, SEM SUPORTE E SEM PLACA - FORNECIMENTO E INSTALAÇÃO. AF_03/2023 | SINAPI | UN | 1
TOTAL Serviço:
VALOR:
16.1.12. ​93654​ DISJUNTOR MONOPOLAR TIPO DIN, CORRENTE NOMINAL DE 16A - FORNECIMENTO E INSTALAÇÃO. AF_07/2025​ (UN)
Material |  | FONTE | UNID | COEFICIENTE
00034653 | DISJUNTOR TERMOMAGNETICO PARA TRILHO DIN (IEC), MONOPOLAR, 6 - 32 A | SINAPI | UN | 1
00001570 | TERMINAL A COMPRESSAO EM COBRE ESTANHADO PARA CABO 2,5 MM2, 1 FURO E 1 COMPRESSAO, PARA PARAFUSO DE FIXACAO M5 | SINAPI | UN | 1
TOTAL Material:
Mão de Obra com Encargos Complementares |  | FONTE | UNID | COEFICIENTE
88247 | AUXILIAR DE ELETRICISTA COM ENCARGOS COMPLEMENTARES | SINAPI | H | 0.035428
88264 | ELETRICISTA COM ENCARGOS COMPLEMENTARES | SINAPI | H | 0.035428
TOTAL Mão de Obra com Encargos Complementares:
VALOR:
16.1.13. ​93658​ DISJUNTOR MONOPOLAR TIPO DIN, CORRENTE NOMINAL DE 40A - FORNECIMENTO E INSTALAÇÃO. AF_07/2025​ (UN)
Material |  | FONTE | UNID | COEFICIENTE
00034686 | DISJUNTOR TERMOMAGNETICO PARA TRILHO DIN (IEC), MONOPOLAR, 40 - 50 A | SINAPI | UN | 1
00001574 | TERMINAL A COMPRESSAO EM COBRE ESTANHADO PARA CABO 10 MM2, 1 FURO E 1 COMPRESSAO, PARA PARAFUSO DE FIXACAO M6 | SINAPI | UN | 1
TOTAL Material:
Mão de Obra com Encargos Complementares |  | FONTE | UNID | COEFICIENTE
88247 | AUXILIAR DE ELETRICISTA COM ENCARGOS COMPLEMENTARES | SINAPI | H | 0.12714
88264 | ELETRICISTA COM ENCARGOS COMPLEMENTARES | SINAPI | H | 0.12714
TOTAL Mão de Obra com Encargos Complementares:
VALOR:
16.1.14. ​00039473​ DISPOSITIVO DPS CLASSE II, 1 POLO, TENSAO MAXIMA DE 385 V, CORRENTE MAXIMA DE *20* KA (TIPO AC)​ (UN)
Material |  | FONTE | UNID | COEFICIENTE
00039473 | DISPOSITIVO DPS CLASSE II, 1 POLO, TENSAO MAXIMA DE 385 V, CORRENTE MAXIMA DE *20* KA (TIPO AC) | SINAPI | UN | 1
TOTAL Material:
VALOR:
16.1.15. ​00043093​ CAIXA DE DERIVACAO PARA MEDIDOR DE ENERGIA, COM BARRAMENTO POLIFASICO, EM POLICARBONATO / TERMOPLASTICO - MODULO (PADRAO CONCESSIONARIA LOCAL)​ (UN)
Material |  | FONTE | UNID | COEFICIENTE
00043093 | CAIXA DE DERIVACAO PARA MEDIDOR DE ENERGIA, COM BARRAMENTO POLIFASICO, EM POLICARBONATO / TERMOPLASTICO - MODULO (PADRAO CONCESSIONARIA LOCAL) | SINAPI | UN | 1
TOTAL Material:
VALOR:
16.1.16. ​00012043​ QUADRO DE DISTRIBUICAO COM BARRAMENTO TRIFASICO, DE EMBUTIR, EM CHAPA DE ACO GALVANIZADO, PARA 30 DISJUNTORES DIN, 225 A​ (UN)
Material |  | FONTE | UNID | COEFICIENTE
00012043 | QUADRO DE DISTRIBUICAO COM BARRAMENTO TRIFASICO, DE EMBUTIR, EM CHAPA DE ACO GALVANIZADO, PARA 30 DISJUNTORES DIN, 225 A | SINAPI | UN | 1
TOTAL Material:
VALOR:
16.1.17. ​91837​ ELETRODUTO FLEXÍVEL CORRUGADO REFORÇADO, PVC, DN 32 MM (1"), PARA CIRCUITOS TERMINAIS, INSTALADO EM FORRO - FORNECIMENTO E INSTALAÇÃO. AF_03/2023​ (M)
Material |  | FONTE | UNID | COEFICIENTE
00039245 | ELETRODUTO PVC FLEXIVEL CORRUGADO, REFORCADO, COR LARANJA, DE 32 MM, PARA LAJES E PISOS | SINAPI | M | 1.1
TOTAL Material:
Mão de Obra com Encargos Complementares |  | FONTE | UNID | COEFICIENTE
88247 | AUXILIAR DE ELETRICISTA COM ENCARGOS COMPLEMENTARES | SINAPI | H | 0.105
88264 | ELETRICISTA COM ENCARGOS COMPLEMENTARES | SINAPI | H | 0.105
TOTAL Mão de Obra com Encargos Complementares:
Serviço |  | FONTE | UNID | COEFICIENTE
91170 | FIXAÇÃO DE TUBOS HORIZONTAIS DE PVC ÁGUA, PVC ESGOTO, PVC ÁGUA PLUVIAL, CPVC, PPR, COBRE OU AÇO, DIÂMETROS MENORES OU IGUAIS A 40 MM, COM ABRAÇADEIRA METÁLICA RÍGIDA TIPO U PERFIL 1 1/4", FIXADA EM PERFILADO EM LAJE. AF_09/2023_PS | SINAPI | M | 1
TOTAL Serviço:
VALOR:
16.1.18. ​91840​ ELETRODUTO FLEXÍVEL CORRUGADO, PEAD, DN 40 MM (1 1/4"), PARA CIRCUITOS TERMINAIS, INSTALADO EM FORRO - FORNECIMENTO E INSTALAÇÃO. AF_03/2023​ (M)
Material |  | FONTE | UNID | COEFICIENTE
00039247 | ELETRODUTO/DUTO PEAD FLEXIVEL PAREDE SIMPLES, CORRUGACAO HELICOIDAL, COR PRETA, SEM ROSCA, DE 1 1/4", CRC 680 N, PARA CABEAMENTO SUBTERRANEO (NBR 15715) | SINAPI | M | 1.1
TOTAL Material:
Mão de Obra com Encargos Complementares |  | FONTE | UNID | COEFICIENTE
88247 | AUXILIAR DE ELETRICISTA COM ENCARGOS COMPLEMENTARES | SINAPI | H | 0.123
88264 | ELETRICISTA COM ENCARGOS COMPLEMENTARES | SINAPI | H | 0.123
TOTAL Mão de Obra com Encargos Complementares:
Serviço |  | FONTE | UNID | COEFICIENTE
91170 | FIXAÇÃO DE TUBOS HORIZONTAIS DE PVC ÁGUA, PVC ESGOTO, PVC ÁGUA PLUVIAL, CPVC, PPR, COBRE OU AÇO, DIÂMETROS MENORES OU IGUAIS A 40 MM, COM ABRAÇADEIRA METÁLICA RÍGIDA TIPO U PERFIL 1 1/4", FIXADA EM PERFILADO EM LAJE. AF_09/2023_PS | SINAPI | M | 1
TOTAL Serviço:
VALOR:
16.1.19. ​91994​ TOMADA MÉDIA DE EMBUTIR (1 MÓDULO), 2P+T 10 A, SEM SUPORTE E SEM PLACA - FORNECIMENTO E INSTALAÇÃO. AF_03/2023​ (UN)
Material |  | FONTE | UNID | COEFICIENTE
00038101 | TOMADA 2P+T 10A, 250V (APENAS MODULO) | SINAPI | UN | 1
TOTAL Material:
Mão de Obra com Encargos Complementares |  | FONTE | UNID | COEFICIENTE
88247 | AUXILIAR DE ELETRICISTA COM ENCARGOS COMPLEMENTARES | SINAPI | H | 0.317
88264 | ELETRICISTA COM ENCARGOS COMPLEMENTARES | SINAPI | H | 0.317
TOTAL Mão de Obra com Encargos Complementares:
VALOR:
16.1.20. ​91992​ TOMADA ALTA DE EMBUTIR (1 MÓDULO), 2P+T 10 A, INCLUINDO SUPORTE E PLACA - FORNECIMENTO E INSTALAÇÃO. AF_03/2023​ (UN)
Serviço |  | FONTE | UNID | COEFICIENTE
91946 | SUPORTE PARAFUSADO COM PLACA DE ENCAIXE 4" X 2" MÉDIO (1,30 M DO PISO) PARA PONTO ELÉTRICO - FORNECIMENTO E INSTALAÇÃO. AF_03/2023 | SINAPI | UN | 1
91990 | TOMADA ALTA DE EMBUTIR (1 MÓDULO), 2P+T 10 A, SEM SUPORTE E SEM PLACA - FORNECIMENTO E INSTALAÇÃO. AF_03/2023 | SINAPI | UN | 1
TOTAL Serviço:
VALOR:
16.1.21. ​92004​ TOMADA MÉDIA DE EMBUTIR (2 MÓDULOS), 2P+T 10 A, INCLUINDO SUPORTE E PLACA - FORNECIMENTO E INSTALAÇÃO. AF_03/2023​ (UN)
Serviço |  | FONTE | UNID | COEFICIENTE
91946 | SUPORTE PARAFUSADO COM PLACA DE ENCAIXE 4" X 2" MÉDIO (1,30 M DO PISO) PARA PONTO ELÉTRICO - FORNECIMENTO E INSTALAÇÃO. AF_03/2023 | SINAPI | UN | 1
92002 | TOMADA MÉDIA DE EMBUTIR (2 MÓDULOS), 2P+T 10 A, SEM SUPORTE E SEM PLACA - FORNECIMENTO E INSTALAÇÃO. AF_03/2023 | SINAPI | UN | 1
TOTAL Serviço:
VALOR:
16.1.22. ​97598​ SENSOR DE PRESENÇA SEM FOTOCÉLULA, FIXAÇÃO EM TETO - FORNECIMENTO E INSTALAÇÃO. AF_09/2024​ (UN)
Material |  | FONTE | UNID | COEFICIENTE
00039395 | SENSOR DE PRESENCA BIVOLT DE TETO SEM FOTOCELULA PARA QUALQUER TIPO DE LAMPADA POTENCIA MAXIMA *900* W, USO INTERNO | SINAPI | UN | 1
TOTAL Material:
Mão de Obra com Encargos Complementares |  | FONTE | UNID | COEFICIENTE
88247 | AUXILIAR DE ELETRICISTA COM ENCARGOS COMPLEMENTARES | SINAPI | H | 0.14406
88264 | ELETRICISTA COM ENCARGOS COMPLEMENTARES | SINAPI | H | 0.461
TOTAL Mão de Obra com Encargos Complementares:
VALOR:
16.1.23. ​91955​ INTERRUPTOR PARALELO (1 MÓDULO), 10A/250V, INCLUINDO SUPORTE E PLACA - FORNECIMENTO E INSTALAÇÃO. AF_03/2023​ (UN)
Serviço |  | FONTE | UNID | COEFICIENTE
91954 | INTERRUPTOR PARALELO (1 MÓDULO), 10A/250V, SEM SUPORTE E SEM PLACA - FORNECIMENTO E INSTALAÇÃO. AF_03/2023 | SINAPI | UN | 1
91946 | SUPORTE PARAFUSADO COM PLACA DE ENCAIXE 4" X 2" MÉDIO (1,30 M DO PISO) PARA PONTO ELÉTRICO - FORNECIMENTO E INSTALAÇÃO. AF_03/2023 | SINAPI | UN | 1
TOTAL Serviço:
VALOR:
16.1.24. ​93653​ DISJUNTOR MONOPOLAR TIPO DIN, CORRENTE NOMINAL DE 10A - FORNECIMENTO E INSTALAÇÃO. AF_07/2025​ (UN)
Material |  | FONTE | UNID | COEFICIENTE
00034653 | DISJUNTOR TERMOMAGNETICO PARA TRILHO DIN (IEC), MONOPOLAR, 6 - 32 A | SINAPI | UN | 1
00001570 | TERMINAL A COMPRESSAO EM COBRE ESTANHADO PARA CABO 2,5 MM2, 1 FURO E 1 COMPRESSAO, PARA PARAFUSO DE FIXACAO M5 | SINAPI | UN | 1
TOTAL Material:
Mão de Obra com Encargos Complementares |  | FONTE | UNID | COEFICIENTE
88247 | AUXILIAR DE ELETRICISTA COM ENCARGOS COMPLEMENTARES | SINAPI | H | 0.035428
88264 | ELETRICISTA COM ENCARGOS COMPLEMENTARES | SINAPI | H | 0.035428
TOTAL Mão de Obra com Encargos Complementares:
VALOR:
16.1.25. ​93656​ DISJUNTOR MONOPOLAR TIPO DIN, CORRENTE NOMINAL DE 25A - FORNECIMENTO E INSTALAÇÃO. AF_07/2025​ (UN)
Material |  | FONTE | UNID | COEFICIENTE
00034653 | DISJUNTOR TERMOMAGNETICO PARA TRILHO DIN (IEC), MONOPOLAR, 6 - 32 A | SINAPI | UN | 1
00001571 | TERMINAL A COMPRESSAO EM COBRE ESTANHADO PARA CABO 4 MM2, 1 FURO E 1 COMPRESSAO, PARA PARAFUSO DE FIXACAO M5 | SINAPI | UN | 1
TOTAL Material:
Mão de Obra com Encargos Complementares |  | FONTE | UNID | COEFICIENTE
88247 | AUXILIAR DE ELETRICISTA COM ENCARGOS COMPLEMENTARES | SINAPI | H | 0.063964
88264 | ELETRICISTA COM ENCARGOS COMPLEMENTARES | SINAPI | H | 0.063964
TOTAL Mão de Obra com Encargos Complementares:
VALOR:
16.1.26. ​93671​ DISJUNTOR TRIPOLAR TIPO DIN, CORRENTE NOMINAL DE 32A - FORNECIMENTO E INSTALAÇÃO. AF_07/2025​ (UN)
Material |  | FONTE | UNID | COEFICIENTE
00034709 | DISJUNTOR TERMOMAGNETICO PARA TRILHO DIN (IEC), TRIPOLAR, 10 - 50 A | SINAPI | UN | 1
00001573 | TERMINAL A COMPRESSAO EM COBRE ESTANHADO PARA CABO 6 MM2, 1 FURO E 1 COMPRESSAO, PARA PARAFUSO DE FIXACAO M6 | SINAPI | UN | 3
TOTAL Material:
Mão de Obra com Encargos Complementares |  | FONTE | UNID | COEFICIENTE
88247 | AUXILIAR DE ELETRICISTA COM ENCARGOS COMPLEMENTARES | SINAPI | H | 0.26038
88264 | ELETRICISTA COM ENCARGOS COMPLEMENTARES | SINAPI | H | 0.26038
TOTAL Mão de Obra com Encargos Complementares:
VALOR:
16.1.27. ​93673​ DISJUNTOR TRIPOLAR TIPO DIN, CORRENTE NOMINAL DE 50A - FORNECIMENTO E INSTALAÇÃO. AF_07/2025​ (UN)
Material |  | FONTE | UNID | COEFICIENTE
00034709 | DISJUNTOR TERMOMAGNETICO PARA TRILHO DIN (IEC), TRIPOLAR, 10 - 50 A | SINAPI | UN | 1
00001575 | TERMINAL A COMPRESSAO EM COBRE ESTANHADO PARA CABO 16 MM2, 1 FURO E 1 COMPRESSAO, PARA PARAFUSO DE FIXACAO M6 | SINAPI | UN | 3
TOTAL Material:
Mão de Obra com Encargos Complementares |  | FONTE | UNID | COEFICIENTE
88247 | AUXILIAR DE ELETRICISTA COM ENCARGOS COMPLEMENTARES | SINAPI | H | 0.52975
88264 | ELETRICISTA COM ENCARGOS COMPLEMENTARES | SINAPI | H | 0.52975
TOTAL Mão de Obra com Encargos Complementares:
VALOR:
16.1.28. ​101894​ DISJUNTOR TRIPOLAR TIPO NEMA, CORRENTE NOMINAL DE 60 ATÉ 100A - FORNECIMENTO E INSTALAÇÃO. AF_07/2025​ (UN)
Material |  | FONTE | UNID | COEFICIENTE
00002373 | DISJUNTOR TIPO NEMA, TRIPOLAR 60 ATE 100 A, TENSAO MAXIMA DE 415 V | SINAPI | UN | 1
00001576 | TERMINAL A COMPRESSAO EM COBRE ESTANHADO PARA CABO 25 MM2, 1 FURO E 1 COMPRESSAO, PARA PARAFUSO DE FIXACAO M8 | SINAPI | UN | 3
TOTAL Material:
Mão de Obra com Encargos Complementares |  | FONTE | UNID | COEFICIENTE
88247 | AUXILIAR DE ELETRICISTA COM ENCARGOS COMPLEMENTARES | SINAPI | H | 0.72713
88264 | ELETRICISTA COM ENCARGOS COMPLEMENTARES | SINAPI | H | 0.72713
TOTAL Mão de Obra com Encargos Complementares:
VALOR:
16.1.29. ​00039462​ DISPOSITIVO DR, 4 POLOS, SENSIBILIDADE DE 300 MA, CORRENTE DE 63 A, TIPO AC​ (UN)
Material |  | FONTE | UNID | COEFICIENTE
00039462 | DISPOSITIVO DR, 4 POLOS, SENSIBILIDADE DE 300 MA, CORRENTE DE 63 A, TIPO AC | SINAPI | UN | 1
TOTAL Material:
VALOR:
16.1.30. ​00039456​ DISPOSITIVO DR, 4 POLOS, SENSIBILIDADE DE 30 MA, CORRENTE DE 40 A, TIPO AC​ (UN)
Material |  | FONTE | UNID | COEFICIENTE
00039456 | DISPOSITIVO DR, 4 POLOS, SENSIBILIDADE DE 30 MA, CORRENTE DE 40 A, TIPO AC | SINAPI | UN | 1
TOTAL Material:
VALOR:
16.1.31. ​91924​ CABO DE COBRE FLEXÍVEL ISOLADO, 1,5 MM², ANTI-CHAMA 450/750 V, PARA CIRCUITOS TERMINAIS - FORNECIMENTO E INSTALAÇÃO. AF_03/2023​ (M)
Material |  | FONTE | UNID | COEFICIENTE
00001013 | CABO DE COBRE, FLEXIVEL, CLASSE 4 OU 5, ISOLACAO EM PVC/A, ANTICHAMA BWF-B, 1 CONDUTOR, 450/750 V, SECAO NOMINAL 1,5 MM2 | SINAPI | M | 1.2434
00021127 | FITA ISOLANTE ADESIVA ANTICHAMA, USO ATE 750 V, EM ROLO DE 19 MM X 5 M | SINAPI | UN | 0.0094
TOTAL Material:
Mão de Obra com Encargos Complementares |  | FONTE | UNID | COEFICIENTE
88247 | AUXILIAR DE ELETRICISTA COM ENCARGOS COMPLEMENTARES | SINAPI | H | 0.023
88264 | ELETRICISTA COM ENCARGOS COMPLEMENTARES | SINAPI | H | 0.023
TOTAL Mão de Obra com Encargos Complementares:
VALOR:
16.1.32. ​101560​ CABO DE COBRE FLEXÍVEL ISOLADO, 10 MM², 0,6/1,0 KV, PARA REDE AÉREA DE DISTRIBUIÇÃO DE ENERGIA ELÉTRICA DE BAIXA TENSÃO - FORNECIMENTO E INSTALAÇÃO. AF_12/2025​ (M)
Material |  | FONTE | UNID | COEFICIENTE
00001020 | CABO DE COBRE, FLEXIVEL, CLASSE 4 OU 5, ISOLACAO EM PVC/A, ANTICHAMA BWF-B, COBERTURA PVC-ST1, ANTICHAMA BWF-B, 1 CONDUTOR, 0,6/1 KV, SECAO NOMINAL 10 MM2 | SINAPI | M | 1.0401
TOTAL Material:
Mão de Obra com Encargos Complementares |  | FONTE | UNID | COEFICIENTE
88247 | AUXILIAR DE ELETRICISTA COM ENCARGOS COMPLEMENTARES | SINAPI | H | 0.00052
88264 | ELETRICISTA COM ENCARGOS COMPLEMENTARES | SINAPI | H | 0.0026
TOTAL Mão de Obra com Encargos Complementares:
VALOR:
16.1.33. ​101562​ CABO DE COBRE FLEXÍVEL ISOLADO, 25 MM², 0,6/1,0 KV, PARA REDE AÉREA DE DISTRIBUIÇÃO DE ENERGIA ELÉTRICA DE BAIXA TENSÃO - FORNECIMENTO E INSTALAÇÃO. AF_12/2025​ (M)
Material |  | FONTE | UNID | COEFICIENTE
00000996 | CABO DE COBRE, FLEXIVEL, CLASSE 4 OU 5, ISOLACAO EM PVC/A, ANTICHAMA BWF-B, COBERTURA PVC-ST1, ANTICHAMA BWF-B, 1 CONDUTOR, 0,6/1 KV, SECAO NOMINAL 25 MM2 | SINAPI | M | 1.0401
TOTAL Material:
Mão de Obra com Encargos Complementares |  | FONTE | UNID | COEFICIENTE
88247 | AUXILIAR DE ELETRICISTA COM ENCARGOS COMPLEMENTARES | SINAPI | H | 0.00052
88264 | ELETRICISTA COM ENCARGOS COMPLEMENTARES | SINAPI | H | 0.0026
TOTAL Mão de Obra com Encargos Complementares:
VALOR:
16.1.34. ​070710​ CAIXA DE PASSAGEM 30X30X40CM (MEDIDAS INTERNAS) COM TAMPA E DRENO BRITA​ (Un)
Material |  | FONTE | UNID | COEFICIENTE
2438 | AÇO CA-50 - 8,0 MM (5/16") | GOINFRA CIVIL | Kg | 0.1172
2448 | AÇO CA-60 B - 5,0 MM | GOINFRA CIVIL | Kg | 1.4082
0102 | ARAME RECOZIDO 18 BWG | GOINFRA CIVIL | Kg | 0.0277
2804 | AREIA GROSSA | GOINFRA CIVIL | m3 | 0.0146
0104 | AREIA MÉDIA | GOINFRA CIVIL | m3 | 0.0412
2387 | BRITA Nº 0 | GOINFRA CIVIL | m3 | 0.0054
2386 | BRITA Nº 1 | GOINFRA CIVIL | m3 | 0.0092
2497 | BRITA Nº 2 | GOINFRA CIVIL | m3 | 0.0113
1221 | CAL HIDRATADA | GOINFRA CIVIL | Kg | 6.1654
1215 | CIMENTO PORTLAND CPII-32 | GOINFRA CIVIL | Kg | 10.6236
1696 | COMPENSADO RESINADO COLA FENÓLICA 12 MM 2,20X1,10 M | GOINFRA CIVIL | m2 | 0.0773
1861 | PREGO 18x24 | GOINFRA CIVIL | Kg | 0.0045
2023 | TABUA PARA FORMA (30CM) | GOINFRA CIVIL | m | 0.0912
2033 | TIJOLO COMUM MACIÇO (4,5x9x19cm) | GOINFRA CIVIL | un | 60.48
TOTAL Material:
Mão de Obra |  | FONTE | UNID | COEFICIENTE
0008 | AJUDANTE | GOINFRA CIVIL | h | 0.1231
0006 | ARMADOR | GOINFRA CIVIL | h | 0.0981
0010 | CARPINTEIRO | GOINFRA CIVIL | h | 0.0239
0025 | OFICIAL B | GOINFRA CIVIL | h | 0.0116
0032 | OPERADOR DE BETONEIRA | GOINFRA CIVIL | h | 0.0116
0004 | PEDREIRO | GOINFRA CIVIL | h | 1.7513
0005 | SERVENTE | GOINFRA CIVIL | h | 2.5516
TOTAL Mão de Obra:
VALOR:
16.1.35. ​00002688​ ELETRODUTO PVC FLEXIVEL CORRUGADO, COR AMARELA, DE 25 MM​ (M)
Material |  | FONTE | UNID | COEFICIENTE
00002688 | ELETRODUTO PVC FLEXIVEL CORRUGADO, COR AMARELA, DE 25 MM | SINAPI | M | 1
TOTAL Material:
VALOR:
16.2.1. ​071612​ LUMINÁRIA TIPO ARANDELA DE USO EXTERNO BLINDADA COM GRADE ( MÉDIA ) - BASE E-27​ (un)
Material |  | FONTE | UNID | COEFICIENTE
3992 | LUMINÁRIA TIPO ARANDELA DE USO EXTERNO BLINDADA COM GRADE ( MÉDIA ) - BASE E-27 | GOINFRA CIVIL | un | 1
TOTAL Material:
Mão de Obra |  | FONTE | UNID | COEFICIENTE
0008 | AJUDANTE | GOINFRA CIVIL | h | 0.3226
0012 | ELETRICISTA | GOINFRA CIVIL | h | 0.3226
TOTAL Mão de Obra:
VALOR:
16.2.2. ​071647​ LUMINÁRIA PLAFON LED QUADRADA DE EMBUTIR, 18W, 20X20 CM (MEDIDAS APROXIMADAS) - INCLUSO CORTE NO FORRO​ (un)
Material |  | FONTE | UNID | COEFICIENTE
4073 | LUMINÁRIA PLAFON LED QUADRADO DE EMBUTIR, CORPO METÁLICO, POTÊNCIA MÍNIMA DE 18W, FLUXO LUMINOSO IGUAL OU SUPERIOR A 1200 LUMENS, TCC DE 4000K, IP20, VIDA ÚTIL MÍN.: 25.000 H, MEDIDAS APROXIMADAS DE 20X20 CM | GOINFRA CIVIL | un | 1
TOTAL Material:
Mão de Obra |  | FONTE | UNID | COEFICIENTE
0008 | AJUDANTE | GOINFRA CIVIL | h | 0.3442
0012 | ELETRICISTA | GOINFRA CIVIL | h | 0.3226
TOTAL Mão de Obra:
VALOR:
16.2.3. ​071648​ LUMINÁRIA PLAFON LED QUADRADA DE SOBREPOR, 30W, 40X40 CM (MEDIDAS APROXIMADAS)​ (un)
Material |  | FONTE | UNID | COEFICIENTE
4070 | LUMINÁRIA PLAFON LED QUADRADO DE SOBREPOR, CORPO METÁLICO, POTÊNCIA MÍNIMA DE 30W, FLUXO LUMINOSO IGUAL OU SUPERIOR A 2000 LUMENS, TCC DE 4000K, IP20, VIDA ÚTIL MÍN.: 25.000 H, MEDIDAS APROXIMADAS DE 40X40 CM | GOINFRA CIVIL | un | 1
TOTAL Material:
Mão de Obra |  | FONTE | UNID | COEFICIENTE
0008 | AJUDANTE | GOINFRA CIVIL | h | 0.3226
0012 | ELETRICISTA | GOINFRA CIVIL | h | 0.3226
TOTAL Mão de Obra:
VALOR:
16.2.4. ​COM-75981518​ LUMINÁRIA DE PERFIL DE ALUMÍNIO COM FITA DE LED​ (M)
Cotação |  | FONTE | UNID | COEFICIENTE
INS-83401867 | PERFIL DE ALUMÍNIO - Percentual=1,0000% | risvidro01 | unidade | 0.3
TOTAL Cotação:
Material |  | FONTE | UNID | COEFICIENTE
INS-02171454 | DRIVE PARA FITA DE LED | risvidro01 | UND | 0.4
INS-38290833 | FITA DE LED | risvidro01 | ROLO | 0.2
TOTAL Material:
Mão de Obra com Encargos Complementares |  | FONTE | UNID | COEFICIENTE
88247 | AUXILIAR DE ELETRICISTA COM ENCARGOS COMPLEMENTARES | SINAPI | H | 0.4
88264 | ELETRICISTA COM ENCARGOS COMPLEMENTARES | SINAPI | H | 0.4
TOTAL Mão de Obra com Encargos Complementares:
VALOR:
16.2.5. ​COM-52808778​ LUMINÁRIA DE JARDIM FIXA​ (UND)
Material |  | FONTE | UNID | COEFICIENTE
INS-68322227 | LUMINÁRIA DE JARDIM DE LED | risvidro01 | UND | 1
TOTAL Material:
Mão de Obra com Encargos Complementares |  | FONTE | UNID | COEFICIENTE
88247 | AUXILIAR DE ELETRICISTA COM ENCARGOS COMPLEMENTARES | SINAPI | H | 0.35
88264 | ELETRICISTA COM ENCARGOS COMPLEMENTARES | SINAPI | H | 0.35
TOTAL Mão de Obra com Encargos Complementares:
VALOR:
16.3.1. ​070637​ CAIXA DE PASSAGEM - LASTRO DE BRITA PARA O FUNDO​ (m3)
Material |  | FONTE | UNID | COEFICIENTE
2387 | BRITA Nº 0 | GOINFRA CIVIL | m3 | 0.6
2386 | BRITA Nº 1 | GOINFRA CIVIL | m3 | 0.6
TOTAL Material:
Mão de Obra |  | FONTE | UNID | COEFICIENTE
0005 | SERVENTE | GOINFRA CIVIL | h | 2
TOTAL Mão de Obra:
VALOR:
16.3.2. ​00001873​ CAIXA DE PASSAGEM, EM PVC, DE 4" X 4", PARA ELETRODUTO FLEXIVEL CORRUGADO​ (UN)
Material |  | FONTE | UNID | COEFICIENTE
00001873 | CAIXA DE PASSAGEM, EM PVC, DE 4" X 4", PARA ELETRODUTO FLEXIVEL CORRUGADO | SINAPI | UN | 1
TOTAL Material:
VALOR:
16.3.3. ​00002690​ ELETRODUTO PVC FLEXIVEL CORRUGADO, COR AMARELA, DE 32 MM​ (M)
Material |  | FONTE | UNID | COEFICIENTE
00002690 | ELETRODUTO PVC FLEXIVEL CORRUGADO, COR AMARELA, DE 32 MM | SINAPI | M | 1
TOTAL Material:
VALOR:
16.3.4. ​00002688​ ELETRODUTO PVC FLEXIVEL CORRUGADO, COR AMARELA, DE 25 MM​ (M)
Material |  | FONTE | UNID | COEFICIENTE
00002688 | ELETRODUTO PVC FLEXIVEL CORRUGADO, COR AMARELA, DE 25 MM | SINAPI | M | 1
TOTAL Material:
VALOR:
16.3.5. ​00043102​ CAIXA DE PASSAGEM ELETRICA DE PAREDE, DE SOBREPOR, EM PVC, COM TAMPA APARAFUSADA, DIMENSOES 300 X 300 X *100* MM​ (UN)
Material |  | FONTE | UNID | COEFICIENTE
00043102 | CAIXA DE PASSAGEM ELETRICA DE PAREDE, DE SOBREPOR, EM PVC, COM TAMPA APARAFUSADA, DIMENSOES 300 X 300 X *100* MM | SINAPI | UN | 1
TOTAL Material:
VALOR:
16.3.6. ​98308​ TOMADA PARA TELEFONE RJ11 - FORNECIMENTO E INSTALAÇÃO. AF_08/2025​ (UN)
Material |  | FONTE | UNID | COEFICIENTE
00038082 | TOMADA RJ11, 2 FIOS, CONJUNTO MONTADO PARA EMBUTIR 4" X 2" (PLACA + SUPORTE + MODULO) | SINAPI | UN | 1
TOTAL Material:
Mão de Obra com Encargos Complementares |  | FONTE | UNID | COEFICIENTE
88247 | AUXILIAR DE ELETRICISTA COM ENCARGOS COMPLEMENTARES | SINAPI | H | 0.32379
88264 | ELETRICISTA COM ENCARGOS COMPLEMENTARES | SINAPI | H | 0.43172
TOTAL Mão de Obra com Encargos Complementares:
VALOR:
16.3.7. ​100555​ RACK ABERTO EM COLUNA 44U PARA SERVIDOR - FORNECIMENTO E INSTALAÇÃO. AF_08/2025​ (UN)
Material |  | FONTE | UNID | COEFICIENTE
00043837 | RACK DE PISO PARA SERVIDOR, ABERTO, EM COLUNA, 44U X *570* MM | SINAPI | UN | 1
TOTAL Material:
Mão de Obra com Encargos Complementares |  | FONTE | UNID | COEFICIENTE
88247 | AUXILIAR DE ELETRICISTA COM ENCARGOS COMPLEMENTARES | SINAPI | H | 0.71799
88264 | ELETRICISTA COM ENCARGOS COMPLEMENTARES | SINAPI | H | 0.95731
TOTAL Mão de Obra com Encargos Complementares:
VALOR:
16.3.8. ​00038104​ TOMADA RJ45, 8 FIOS, CAT 5E (APENAS MODULO)​ (UN)
Material |  | FONTE | UNID | COEFICIENTE
00038104 | TOMADA RJ45, 8 FIOS, CAT 5E (APENAS MODULO) | SINAPI | UN | 1
TOTAL Material:
VALOR:
16.3.9. ​91951​ SUPORTE PARAFUSADO COM PLACA DE ENCAIXE 4" X 4" BAIXO (0,30 M DO PISO) PARA PONTO ELÉTRICO - FORNECIMENTO E INSTALAÇÃO. AF_03/2023​ (UN)
Material |  | FONTE | UNID | COEFICIENTE
00038098 | ESPELHO / PLACA DE 6 POSTOS 4" X 4", PARA INSTALACAO DE TOMADAS E INTERRUPTORES | SINAPI | UN | 1
00038100 | SUPORTE DE FIXACAO PARA ESPELHO / PLACA 4" X 4", PARA 6 MODULOS, PARA INSTALACAO DE TOMADAS E INTERRUPTORES (SOMENTE SUPORTE) | SINAPI | UN | 1
TOTAL Material:
Mão de Obra com Encargos Complementares |  | FONTE | UNID | COEFICIENTE
88247 | AUXILIAR DE ELETRICISTA COM ENCARGOS COMPLEMENTARES | SINAPI | H | 0.107
88264 | ELETRICISTA COM ENCARGOS COMPLEMENTARES | SINAPI | H | 0.107
TOTAL Mão de Obra com Encargos Complementares:
VALOR:
16.3.10. ​98297​ CABO ELETRÔNICO CATEGORIA 6, INSTALADO EM EDIFICAÇÃO INSTITUCIONAL - FORNECIMENTO E INSTALAÇÃO. AF_08/2025​ (M)
Material |  | FONTE | UNID | COEFICIENTE
00039599 | CABO DE REDE, PAR TRANCADO UTP, 4 PARES, CATEGORIA 6 (CAT 6), ISOLAMENTO PVC (LSZH) | SINAPI | M | 1.05
TOTAL Material:
Mão de Obra com Encargos Complementares |  | FONTE | UNID | COEFICIENTE
88247 | AUXILIAR DE ELETRICISTA COM ENCARGOS COMPLEMENTARES | SINAPI | H | 0.0073472
88264 | ELETRICISTA COM ENCARGOS COMPLEMENTARES | SINAPI | H | 0.0097963
TOTAL Mão de Obra com Encargos Complementares:
VALOR:
17.1. ​CP-961140​ FORRO DE GESSO CARTONADO DE 3CM​ (M2)
Material |  | FONTE | UNID | COEFICIENTE
00043131 | ARAME GALVANIZADO 6 BWG, D = 5,16 MM (0,157 KG/M), OU 8 BWG, D = 4,19 MM (0,101 KG/M), OU 10 BWG, D = 3,40 MM (0,0713 KG/M) | SINAPI | KG | 0.0426
00039432 | FITA DE PAPEL REFORCADA COM LAMINA DE METAL PARA REFORCO DE CANTOS DE CHAPA DE GESSO PARA DRYWALL | SINAPI | M | 1.4395
00039434 | MASSA DE REJUNTE EM PO PARA DRYWALL, A BASE DE GESSO, SECAGEM RAPIDA, PARA TRATAMENTO DE JUNTAS DE CHAPA DE GESSO (NECESSITA ADICAO DE AGUA) | SINAPI | KG | 0.5202
00039435 | PARAFUSO DRY WALL, EM ACO FOSFATIZADO, CABECA TROMBETA E PONTA AGULHA (TA), COMPRIMENTO 25 MM | SINAPI | UN | 7.974
00039443 | PARAFUSO DRY WALL, EM ACO ZINCADO, CABECA LENTILHA E PONTA BROCA (LB), LARGURA 4,2 MM, COMPRIMENTO 13 MM | SINAPI | UN | 2.1912
00040547 | PARAFUSO ZINCADO, AUTOBROCANTE, FLANGEADO, 4,2 MM X 19 MM | SINAPI | CENTO | 0.0132
00039430 | PENDURAL OU PRESILHA REGULADORA, EM ACO GALVANIZADO, COM CORPO, MOLA E REBITE, PARA PERFIL TIPO CANALETA DE ESTRUTURA EM FORROS DRYWALL | SINAPI | UN | 1.3265
00039427 | PERFIL CANALETA, FORMATO C, EM ACO ZINCADO, PARA ESTRUTURA FORRO DRYWALL, E = 0,5 MM, *46 X 18* (L X H), COMPRIMENTO 3 M | SINAPI | M | 3.851
00039413 | PLACA / CHAPA DE GESSO ACARTONADO, STANDARD (ST), COR BRANCA, E = 12,5 MM, 1200 X 2400 MM (L X C) | SINAPI | M2 | 1.0966
TOTAL Material:
Mão de Obra com Encargos Complementares |  | FONTE | UNID | COEFICIENTE
88278 | MONTADOR DE ESTRUTURAS METÁLICAS COM ENCARGOS COMPLEMENTARES | SINAPI | H | 0.3628
88316 | SERVENTE COM ENCARGOS COMPLEMENTARES | SINAPI | H | 0.3628
TOTAL Mão de Obra com Encargos Complementares:
VALOR:
17.2. ​COM-28117720​ FORRO EM MADEIRA CEDRINHO OU EQUIVALENTE DA REGIÃO, ENCAIXE MACHO/FÊMEA COM FRISO, INCLUSIVE ESTRUTURA DE FIXAÇÃO, FORNECIMENTO E INSTALAÇÃO​ (m²)
Material |  | FONTE | UNID | COEFICIENTE
00020212 | CAIBRO APARELHADO *6 X 8* CM, EM MACARANDUBA/MASSARANDUBA, ANGELIM OU EQUIVALENTE DA REGIAO | SINAPI | M | 1
00003286 | FORRO DE MADEIRA CEDRINHO OU EQUIVALENTE DA REGIAO, ENCAIXE MACHO/FEMEA COM FRISO, *10 X 1* CM (SEM COLOCACAO) | SINAPI | M2 | 1
00005066 | PREGO DE ACO POLIDO COM CABECA 12 X 12 | SINAPI | KG | 0.0127
00004512 | SARRAFO *2,5 X 5* CM EM PINUS, MISTA OU EQUIVALENTE DA REGIAO - BRUTA | SINAPI | M | 2
TOTAL Material:
Mão de Obra com Encargos Complementares |  | FONTE | UNID | COEFICIENTE
88239 | AJUDANTE DE CARPINTEIRO COM ENCARGOS COMPLEMENTARES | SINAPI | H | 1.2
88262 | CARPINTEIRO DE FORMAS COM ENCARGOS COMPLEMENTARES | SINAPI | H | 1.2
TOTAL Mão de Obra com Encargos Complementares:
VALOR:
18.1. ​101906​ EXTINTOR DE INCÊNDIO PORTÁTIL COM CARGA DE CO2 DE 4 KG, CLASSE BC - FORNECIMENTO E INSTALAÇÃO. AF_01/2026_PE​ (UN)
Material |  | FONTE | UNID | COEFICIENTE
00004350 | BUCHA DE NYLON, DIAMETRO DO FURO 8 MM, COMPRIMENTO 40 MM, COM PARAFUSO DE ROSCA SOBERBA, CABECA CHATA, FENDA SIMPLES, 4,8 X 50 MM | SINAPI | UN | 2
00010888 | EXTINTOR DE INCENDIO PORTATIL COM CARGA DE GAS CARBONICO CO2 DE 4 KG, CLASSE BC | SINAPI | UN | 1
TOTAL Material:
Mão de Obra com Encargos Complementares |  | FONTE | UNID | COEFICIENTE
88248 | AUXILIAR DE ENCANADOR OU BOMBEIRO HIDRÁULICO COM ENCARGOS COMPLEMENTARES | SINAPI | H | 0.43106
88267 | ENCANADOR OU BOMBEIRO HIDRÁULICO COM ENCARGOS COMPLEMENTARES | SINAPI | H | 0.43106
TOTAL Mão de Obra com Encargos Complementares:
VALOR:
18.2. ​97599​ LUMINÁRIA DE EMERGÊNCIA, COM 30 LÂMPADAS LED DE 2 W, SEM REATOR - FORNECIMENTO E INSTALAÇÃO. AF_09/2024​ (UN)
Material |  | FONTE | UNID | COEFICIENTE
00038774 | LUMINARIA DE EMERGENCIA 30 LEDS, POTENCIA 2 W, BATERIA DE LITIO, AUTONOMIA DE 6 HORAS | SINAPI | UN | 1
TOTAL Material:
Mão de Obra com Encargos Complementares |  | FONTE | UNID | COEFICIENTE
88247 | AUXILIAR DE ELETRICISTA COM ENCARGOS COMPLEMENTARES | SINAPI | H | 0.055156
88264 | ELETRICISTA COM ENCARGOS COMPLEMENTARES | SINAPI | H | 0.1765
TOTAL Mão de Obra com Encargos Complementares:
VALOR:
18.3. ​00037558​ PLACA DE SINALIZACAO DE SEGURANCA CONTRA INCENDIO, FOTOLUMINESCENTE, RETANGULAR, *20 X 40* CM, EM PVC *2* MM ANTI-CHAMAS (SIMBOLOS, CORES E PICTOGRAMAS CONFORME NBR 16820)​ (UN)
Material |  | FONTE | UNID | COEFICIENTE
00037558 | PLACA DE SINALIZACAO DE SEGURANCA CONTRA INCENDIO, FOTOLUMINESCENTE, RETANGULAR, *20 X 40* CM, EM PVC *2* MM ANTI-CHAMAS (SIMBOLOS, CORES E PICTOGRAMAS CONFORME NBR 16820) | SINAPI | UN | 1
TOTAL Material:
VALOR:
19.1.1. ​103946​ PLANTIO DE GRAMA ESMERALDA OU SÃO CARLOS OU CURITIBANA, EM PLACAS. AF_07/2024​ (M2)
Material |  | FONTE | UNID | COEFICIENTE
00003322 | GRAMA ESMERALDA OU SAO CARLOS OU CURITIBANA, EM PLACAS, SEM PLANTIO | SINAPI | M2 | 1
TOTAL Material:
Mão de Obra com Encargos Complementares |  | FONTE | UNID | COEFICIENTE
88441 | JARDINEIRO COM ENCARGOS COMPLEMENTARES | SINAPI | H | 0.0277
88316 | SERVENTE COM ENCARGOS COMPLEMENTARES | SINAPI | H | 0.1386
TOTAL Mão de Obra com Encargos Complementares:
VALOR:
19.2.1. ​COM-53039342​ CAPIM DO SERRADO - FORNECIMENTO E PLANTIO​ (UND)
Cotação |  | FONTE | UNID | COEFICIENTE
INS-42727537 | CAPIM DO SERRADO | risvidro01 | UND | 1
TOTAL Cotação:
Material |  | FONTE | UNID | COEFICIENTE
10404 | ADUBO ORGÂNICO | GOINFRA RODOV | Kg | 2
i898 | TERRA VEGETAL | SANEAGO | M3 | 0.01
TOTAL Material:
Mão de Obra com Encargos Complementares |  | FONTE | UNID | COEFICIENTE
88309 | PEDREIRO COM ENCARGOS COMPLEMENTARES | SINAPI | H | 0.2
88316 | SERVENTE COM ENCARGOS COMPLEMENTARES | SINAPI | H | 0.2
TOTAL Mão de Obra com Encargos Complementares:
VALOR:
19.2.2. ​COM-70009788​ ARBUSTOS -FORNECIMENTO E PLANTIO​ (UND)
Material |  | FONTE | UNID | COEFICIENTE
10404 | ADUBO ORGÂNICO | GOINFRA RODOV | Kg | 2
INS-44442207 | ARBUSTOS | risvidro01 | UND | 1
i898 | TERRA VEGETAL | SANEAGO | M3 | 0.01
TOTAL Material:
Mão de Obra com Encargos Complementares |  | FONTE | UNID | COEFICIENTE
88309 | PEDREIRO COM ENCARGOS COMPLEMENTARES | SINAPI | H | 0.2
88316 | SERVENTE COM ENCARGOS COMPLEMENTARES | SINAPI | H | 0.2
TOTAL Mão de Obra com Encargos Complementares:
VALOR:
19.2.3. ​COM-02395544​ TREPADEIRA - FORNECIMENTO E PLANTIO​ (UND)
Cotação |  | FONTE | UNID | COEFICIENTE
INS-48912254 | TREPADEIRA | risvidro01 | UND | 1
TOTAL Cotação:
Material |  | FONTE | UNID | COEFICIENTE
10404 | ADUBO ORGÂNICO | GOINFRA RODOV | Kg | 3
i898 | TERRA VEGETAL | SANEAGO | M3 | 0.01
TOTAL Material:
Mão de Obra com Encargos Complementares |  | FONTE | UNID | COEFICIENTE
88309 | PEDREIRO COM ENCARGOS COMPLEMENTARES | SINAPI | H | 0.2
88316 | SERVENTE COM ENCARGOS COMPLEMENTARES | SINAPI | H | 0.2
TOTAL Mão de Obra com Encargos Complementares:
VALOR:
19.2.4. ​COM-20144121​ FORNECIMENTO E PLANTIO COMESTÍVEIS​ (SERV)
Material |  | FONTE | UNID | COEFICIENTE
10404 | ADUBO ORGÂNICO | GOINFRA RODOV | Kg | 3
INS-89437128 | PLANTAS COMESTÍVEIS | risvidro01 | UND | 1
i898 | TERRA VEGETAL | SANEAGO | M3 | 0.01
TOTAL Material:
Mão de Obra com Encargos Complementares |  | FONTE | UNID | COEFICIENTE
88309 | PEDREIRO COM ENCARGOS COMPLEMENTARES | SINAPI | H | 0.2
88316 | SERVENTE COM ENCARGOS COMPLEMENTARES | SINAPI | H | 0.2
TOTAL Mão de Obra com Encargos Complementares:
VALOR:
19.2.5. ​98504​ PLANTIO DE GRAMA BATATAIS EM PLACAS. AF_07/2024​ (M2)
Material |  | FONTE | UNID | COEFICIENTE
00003324 | GRAMA BATATAIS EM PLACAS, SEM PLANTIO | SINAPI | M2 | 1
TOTAL Material:
Mão de Obra com Encargos Complementares |  | FONTE | UNID | COEFICIENTE
88441 | JARDINEIRO COM ENCARGOS COMPLEMENTARES | SINAPI | H | 0.0277
88316 | SERVENTE COM ENCARGOS COMPLEMENTARES | SINAPI | H | 0.1386
TOTAL Mão de Obra com Encargos Complementares:
VALOR:
19.3.1. ​INS-78433682​ FORNECIMENTO E EXECUÇÃO DE BANCOS DE TAIPA​ (SERVIÇO)
Serviço |  | FONTE | UNID | COEFICIENTE
INS-78433682 | FORNECIMENTO E EXECUÇÃO DE BANCOS DE TAIPA | risvidro01 | SERVIÇO | 1
TOTAL Serviço:
VALOR:
20.1. ​COM-95380031​ FORNECIMENTO E INSTALAÇÃO DE MURO DE GRADIL VERDE COM MURETA PARA BASE​ (m²)
Material |  | FONTE | UNID | COEFICIENTE
2879 | BLOCO CONCRETO ESTRUTURAL 14 X 19 X 39 CM FBK = 4,5 MPA (NBR 6136) | GOINFRA CIVIL | un | 0.3
2985 | PAINEL PARA GRADIL METÁLICO EM ARAME GALVANIZADO A FOGO, ELETROSOLDADO E REVESTIDO COM PINTURA ELETROSTÁTICA EM PÓLIESTER, MALHA 5X20 CM, FIO 5,0MM, L=2,50 M, H=2,03 M | GOINFRA CIVIL | un | 0.4
2986 | POSTE EM AÇO GALVANIZADO COM PINTURA ELETROSTÁTICA PARA GRADIL METÁLICO, 40X60 MM, H=2,60 M | GOINFRA CIVIL | un | 0.3
TOTAL Material:
Mão de Obra com Encargos Complementares |  | FONTE | UNID | COEFICIENTE
88309 | PEDREIRO COM ENCARGOS COMPLEMENTARES | SINAPI | H | 0.6
88316 | SERVENTE COM ENCARGOS COMPLEMENTARES | SINAPI | H | 0.6
TOTAL Mão de Obra com Encargos Complementares:
Serviço |  | FONTE | UNID | COEFICIENTE
94964 | CONCRETO FCK = 20MPA, TRAÇO 1:2,7:3 (EM MASSA SECA DE CIMENTO/ AREIA MÉDIA/ BRITA 1) - PREPARO MECÂNICO COM BETONEIRA 400 L. AF_05/2021 | SINAPI | M3 | 0.03
93358 | ESCAVAÇÃO MANUAL DE VALA. AF_09/2024 | SINAPI | M3 | 0.4
87543 | MASSA ÚNICA, EM ARGAMASSA INDUSTRIALIZADA, PREPARO MECÂNICO, APLICADA COM EQUIPAMENTO DE MISTURA E PROJEÇÃO DE ARGAMASSA EM PAREDES INTERNAS, E = 5MM, SEM TALISCAS. AF_03/2024 | SINAPI | M2 | 0.6
TOTAL Serviço:
VALOR:
20.2. ​COM-66775165​ PORTÃO DE GRADIL MOTORIZADO DE CORRER DE 10 M DE COMPRIMENTO E 1,5 M DE ALUTRA​ (unidade)
Cotação |  | FONTE | UNID | COEFICIENTE
INS-61329688 | MOTOR INDUSTRIAL PARA PORTÃO | risvidro01 | UND | 1
TOTAL Cotação:
Material |  | FONTE | UNID | COEFICIENTE
00011950 | BUCHA DE NYLON SEM ABA S6, COM PARAFUSO DE 4,20 X 40 MM EM ACO ZINCADO COM ROSCA SOBERBA, CABECA CHATA E FENDA PHILLIPS | SINAPI | UN | 0.1
00037562 | PORTAO DE CORRER EM GRADIL FIXO DE BARRA DE FERRO CHATA DE 3 X 1/4" NA VERTICAL, SEM REQUADRO, ACABAMENTO NATURAL, COM TRILHOS E ROLDANAS | SINAPI | M2 | 15
TOTAL Material:
Mão de Obra com Encargos Complementares |  | FONTE | UNID | COEFICIENTE
88251 | AUXILIAR DE SERRALHEIRO COM ENCARGOS COMPLEMENTARES | SINAPI | H | 3
88264 | ELETRICISTA COM ENCARGOS COMPLEMENTARES | SINAPI | H | 18
88315 | SERRALHEIRO COM ENCARGOS COMPLEMENTARES | SINAPI | H | 18
TOTAL Mão de Obra com Encargos Complementares:
VALOR:
20.3. ​00037562​ PORTAO DE CORRER EM GRADIL FIXO DE BARRA DE FERRO CHATA DE 3 X 1/4" NA VERTICAL, SEM REQUADRO, ACABAMENTO NATURAL, COM TRILHOS E ROLDANAS​ (M2)
Material |  | FONTE | UNID | COEFICIENTE
00037562 | PORTAO DE CORRER EM GRADIL FIXO DE BARRA DE FERRO CHATA DE 3 X 1/4" NA VERTICAL, SEM REQUADRO, ACABAMENTO NATURAL, COM TRILHOS E ROLDANAS | SINAPI | M2 | 1
TOTAL Material:
VALOR:
21.1. ​103290​ TUBO EM COBRE FLEXÍVEL, DN 3/8", COM ISOLAMENTO, INSTALADO EM FORRO, PARA RAMAL DE ALIMENTAÇÃO DE AR CONDICIONADO, INCLUSO FIXADOR. AF_11/2021​ (M)
Serviço |  | FONTE | UNID | COEFICIENTE
91166 | FIXAÇÃO DE TUBOS HORIZONTAIS DE PEX OU MULTICAMADAS, DIÂMETROS IGUAIS OU INFERIORES A 40 MM, COM ABRAÇADEIRA PLÁSTICA FIXADA EM LAJE. AF_09/2023_PE | SINAPI | M | 1
97328 | TUBO EM COBRE FLEXÍVEL, DN 3/8", COM ISOLAMENTO, INSTALADO EM RAMAL DE ALIMENTAÇÃO DE AR-CONDICIONADO - FORNECIMENTO E INSTALAÇÃO. AF_07/2025 | SINAPI | M | 1
TOTAL Serviço:
VALOR:
22.1.1. ​94993​ EXECUÇÃO DE PASSEIO (CALÇADA) OU PISO DE CONCRETO COM CONCRETO MOLDADO IN LOCO, USINADO, ACABAMENTO CONVENCIONAL, ESPESSURA 6 CM, ARMADO. AF_08/2022​ (M2)
Material |  | FONTE | UNID | COEFICIENTE
00034492 | CONCRETO USINADO BOMBEAVEL, CLASSE DE RESISTENCIA C20, COM BRITA 0 E 1, SLUMP = 100 +/- 20 MM, EXCLUI SERVICO DE BOMBEAMENTO (NBR 8953) | SINAPI | M3 | 0.0739
00005068 | PREGO DE ACO POLIDO COM CABECA 17 X 21 (2 X 11) | SINAPI | KG | 0.024
00004517 | SARRAFO *2,5 X 7,5* CM EM PINUS, MISTA OU EQUIVALENTE DA REGIAO - BRUTA | SINAPI | M | 0.45
00007156 | TELA DE ACO SOLDADA NERVURADA, CA-60, Q-196, (3,11 KG/M2), DIAMETRO DO FIO = 5,0 MM, LARGURA = 2,45 M, ESPACAMENTO DA MALHA = 10 X 10 CM | SINAPI | M2 | 1.0816
TOTAL Material:
Mão de Obra com Encargos Complementares |  | FONTE | UNID | COEFICIENTE
88262 | CARPINTEIRO DE FORMAS COM ENCARGOS COMPLEMENTARES | SINAPI | H | 0.0976
88309 | PEDREIRO COM ENCARGOS COMPLEMENTARES | SINAPI | H | 0.0727
88316 | SERVENTE COM ENCARGOS COMPLEMENTARES | SINAPI | H | 0.1704
TOTAL Mão de Obra com Encargos Complementares:
VALOR:
22.2.1. ​104658​ PISO PODOTÁTIL DE ALERTA OU DIRECIONAL, DE CONCRETO, ASSENTADO SOBRE ARGAMASSA. AF_03/2024​ (M2)
Material |  | FONTE | UNID | COEFICIENTE
00034353 | ARGAMASSA COLANTE AC II | SINAPI | KG | 8.62
00036178 | PISO TATIL / PODOTATIL, LADRILHO HIDRAULICO/CONCRETO, *40 X 40* CM, E= 2,5* CM, PADRAO TATIL ALERTA OU DIRECIONAL, COR NATURAL | SINAPI | UN | 6.4375
00034357 | REJUNTE CIMENTICIO, QUALQUER COR | SINAPI | KG | 0.24
TOTAL Material:
Mão de Obra com Encargos Complementares |  | FONTE | UNID | COEFICIENTE
88309 | PEDREIRO COM ENCARGOS COMPLEMENTARES | SINAPI | H | 0.639
88316 | SERVENTE COM ENCARGOS COMPLEMENTARES | SINAPI | H | 1.279
TOTAL Mão de Obra com Encargos Complementares:
VALOR:
22.3.1. ​COM-92382934​ CORRIMÃO DUPLO EM AÇO INOX COM DIAMETRO DE 40 MM FIXADO NO PISO​ (M)
Material |  | FONTE | UNID | COEFICIENTE
00011950 | BUCHA DE NYLON SEM ABA S6, COM PARAFUSO DE 4,20 X 40 MM EM ACO ZINCADO COM ROSCA SOBERBA, CABECA CHATA E FENDA PHILLIPS | SINAPI | UN | 3.4
00044534 | DISCO DE LIXA PARA METAL, DIAMETRO = 180 MM, GRAO 120 | SINAPI | UN | 0.2
00011002 | ELETRODO REVESTIDO AWS - E6013, DIAMETRO IGUAL A 2,50 MM | SINAPI | KG | 0.05
00040839 | PARAFUSO, ASTM A307 - GRAU A, SEXTAVADO, ZINCADO, DIAMETRO 3/8" (9,52 MM), COMPRIMENTO 1" (25,4 MM) | SINAPI | CENTO | 0.1
TOTAL Material:
Mão de Obra com Encargos Complementares |  | FONTE | UNID | COEFICIENTE
88315 | SERRALHEIRO COM ENCARGOS COMPLEMENTARES | SINAPI | H | 1.2
88316 | SERVENTE COM ENCARGOS COMPLEMENTARES | SINAPI | H | 0.8
TOTAL Mão de Obra com Encargos Complementares:
Serviço |  | FONTE | UNID | COEFICIENTE
47055 | FABRICAÇÃO DE GUARDA- CORPO (BC/AC) (SVA) | GOINFRA RODOV | m | 2.5
TOTAL Serviço:
VALOR:
23.1. ​COM-66721496​ LIMPEZA FINAL DE OBRA​ (M²)
Serviço |  | FONTE | UNID | COEFICIENTE
99803 | LIMPEZA DE PISO CERÂMICO OU PORCELANATO COM PANO ÚMIDO. AF_10/2025_PS - Percentual=1,0000% | SINAPI | M2 | 1
99802 | LIMPEZA DE PISO CERÂMICO OU PORCELANATO COM VASSOURA A SECO. AF_10/2025 - Percentual=1,0000% | SINAPI | M2 | 1
99824 | LIMPEZA DE PORTA EM AÇO/ALUMÍNIO. AF_10/2025_PS - Percentual=0,1000% | SINAPI | M2 | 1
99814 | LIMPEZA DE SUPERFÍCIE PISO OU PAREDE COM JATO DE ALTA PRESSÃO. AF_10/2025 - Percentual=0,1000% | SINAPI | M2 | 1
TOTAL Serviço:
VALOR:

## COMPOSICOES PROPRIAS
​COM-91390785​ Limpeza de Grama Entre Pavers​ (m³)
Material |  | FONTE | UNID | COEFICIENTE | PREÇO UNITÁRIO | TOTAL
00038403 | ENXADA ESTREITA, EM ACO, *25 X 23* CM, COM CABO DE MADEIRA DE *150* CM | SINAPI | UN | 0.02
2855 | SACO PLÁSTICO PARA LIXO DE 50 LITROS | GOINFRA CIVIL | un | 0.03
TOTAL Material:
Mão de Obra com Encargos Complementares |  | FONTE | UNID | COEFICIENTE
88309 | PEDREIRO COM ENCARGOS COMPLEMENTARES | SINAPI | H | 0.03
88316 | SERVENTE COM ENCARGOS COMPLEMENTARES | SINAPI | H | 0.03
TOTAL Mão de Obra com Encargos Complementares:
VALOR:
​COM-02944541​ MÃO DE ONRA PARA DESMOBILIZALÇÃO DE PERGOLADO EXISTENTE​ (h)
Mão de Obra com Encargos Complementares |  | FONTE | UNID | COEFICIENTE
88242 | AJUDANTE DE PEDREIRO COM ENCARGOS COMPLEMENTARES | SINAPI | H | 1
88309 | PEDREIRO COM ENCARGOS COMPLEMENTARES | SINAPI | H | 1
TOTAL Mão de Obra com Encargos Complementares:
VALOR:
​COM-16869221​ MANUTENÇÃO DE COBERTURA EM TELHA CERÂMICA COLONIAL​ (M²)
Mão de Obra com Encargos Complementares |  | FONTE | UNID | COEFICIENTE
88262 | CARPINTEIRO DE FORMAS COM ENCARGOS COMPLEMENTARES | SINAPI | H | 0.6
88316 | SERVENTE COM ENCARGOS COMPLEMENTARES | SINAPI | H | 0.6
88323 | TELHADISTA COM ENCARGOS COMPLEMENTARES | SINAPI | H | 0.6
TOTAL Mão de Obra com Encargos Complementares:
Serviço |  | FONTE | UNID | COEFICIENTE
97647 | REMOÇÃO DE TELHAS DE FIBROCIMENTO METÁLICA E CERÂMICA, DE FORMA MANUAL, SEM REAPROVEITAMENTO. AF_09/2023 | SINAPI | M2 | 0.333
94201 | TELHAMENTO COM TELHA CERÂMICA CAPA-CANAL, TIPO COLONIAL, COM ATÉ 2 ÁGUAS, INCLUSO TRANSPORTE VERTICAL. AF_07/2019 | SINAPI | M2 | 0.333
92539 | TRAMA DE MADEIRA COMPOSTA POR RIPAS, CAIBROS E TERÇAS PARA TELHADOS DE ATÉ 2 ÁGUAS PARA TELHA CERÂMICA OU DE CONCRETO, INCLUSO TRANSPORTE VERTICAL. AF_10/2025 | SINAPI | M2 | 0.333
TOTAL Serviço:
VALOR:
​COM-57893391​ FORNECIMENTO E INSTALAÇÃO DE PAREDE COM COGOBÓ DE CONCRETO​ (m²)
Material |  | FONTE | UNID | COEFICIENTE
INS-72214534 | COGOBÓ DE CONCRETO | risvidro01 | UND | 6.6
TOTAL Material:
Mão de Obra com Encargos Complementares |  | FONTE | UNID | COEFICIENTE
88309 | PEDREIRO COM ENCARGOS COMPLEMENTARES | SINAPI | H | 0.6
88316 | SERVENTE COM ENCARGOS COMPLEMENTARES | SINAPI | H | 0.6
TOTAL Mão de Obra com Encargos Complementares:
Serviço |  | FONTE | UNID | COEFICIENTE
88628 | ARGAMASSA TRAÇO 1:3 (EM VOLUME DE CIMENTO E AREIA MÉDIA ÚMIDA), PREPARO MECÂNICO COM BETONEIRA 400 L. AF_08/2019 | SINAPI | M3 | 0.025
TOTAL Serviço:
VALOR:
​COM-82338234​ PORTA DE MADEIRA COMPENSADA LISA PARA PINTURA, 120X210X3,5CM, 1 FOLHAS, INCLUSO ADUELA 2A, ALIZAR 2A E DOBRADIÇAS. AF_10/2025​ (UN)​ (und)
Material |  | FONTE | UNID | COEFICIENTE
00000184 | BATENTE / PORTAL / ADUELA / MARCO EM MADEIRA MACICA COM REBAIXO, E = *3* CM, L = *14* CM, PARA PORTAS DE GIRO DE *60 CM A 120* CM X *210* CM, PINUS / EUCALIPTO / VIROLA OU EQUIVALENTE DA REGIAO (NAO INCLUI ALIZARES) | SINAPI | JG | 1
00011945 | BUCHA DE NYLON SEM ABA S4 | SINAPI | UN | 40
00002433 | DOBRADICA EM ACO/FERRO, 3" X 2 1/2", E= 1,2 A 1,8 MM, SEM ANEL, CROMADO OU ZINCADO, TAMPA CHATA, COM PARAFUSOS | SINAPI | UN | 6
00020017 | GUARNICAO / ALIZAR / VISTA LISA EM MADEIRA MACICA, PARA PORTA, E = *1* CM, L = *5* CM, CEDRINHO / ANGELIM COMERCIAL / TAURI/ CURUPIXA / PEROBA / CUMARU OU EQUIVALENTE DA REGIAO | SINAPI | M | 7
00011055 | PARAFUSO ROSCA SOBERBA ZINCADO CABECA CHATA FENDA SIMPLES 3,5 X 25 MM (1") | SINAPI | UN | 40
00020247 | PREGO DE ACO POLIDO COM CABECA 15 X 15 (1 1/4 X 13) | SINAPI | KG | 0.04
TOTAL Material:
Mão de Obra com Encargos Complementares |  | FONTE | UNID | COEFICIENTE
88261 | CARPINTEIRO DE ESQUADRIAS COM ENCARGOS COMPLEMENTARES | SINAPI | H | 4.8
88309 | PEDREIRO COM ENCARGOS COMPLEMENTARES | SINAPI | H | 1.8
88316 | SERVENTE COM ENCARGOS COMPLEMENTARES | SINAPI | H | 1.9
TOTAL Mão de Obra com Encargos Complementares:
Serviço |  | FONTE | UNID | COEFICIENTE
100700 | PORTA DE MADEIRA COMPENSADA LISA PARA PINTURA, 120X210X3,5CM, 2 FOLHAS, INCLUSO ADUELA 2A, ALIZAR 2A E DOBRADIÇAS. AF_10/2025 | SINAPI | UN | 2
TOTAL Serviço:
VALOR:
​COM-14974380​ PORTA DE PERFIL EM ALUMÍNIO ANODIZADO BRONZE E VIDRO TEMPERADO INCOLOR​ (m²)
Material |  | FONTE | UNID | COEFICIENTE
00011950 | BUCHA DE NYLON SEM ABA S6, COM PARAFUSO DE 4,20 X 40 MM EM ACO ZINCADO COM ROSCA SOBERBA, CABECA CHATA E FENDA PHILLIPS | SINAPI | UN | 3.5
00034360 | PERFIL DE ALUMINIO ANODIZADO | SINAPI | KG | 1.5
00039961 | SILICONE ACETICO USO GERAL INCOLOR 280 G | SINAPI | UN | 0.4
00010507 | VIDRO TEMPERADO INCOLOR E = 10 MM, SEM COLOCACAO | SINAPI | M2 | 1
TOTAL Material:
Mão de Obra com Encargos Complementares |  | FONTE | UNID | COEFICIENTE
88315 | SERRALHEIRO COM ENCARGOS COMPLEMENTARES | SINAPI | H | 1
88316 | SERVENTE COM ENCARGOS COMPLEMENTARES | SINAPI | H | 1
88325 | VIDRACEIRO COM ENCARGOS COMPLEMENTARES | SINAPI | H | 1
TOTAL Mão de Obra com Encargos Complementares:
Serviço |  | FONTE | UNID | COEFICIENTE
102189 | JOGO DE FERRAGENS CROMADAS PARA PORTA DE VIDRO TEMPERADO, UMA FOLHA COMPOSTO DE DOBRADICAS SUPERIOR E INFERIOR, TRINCO, FECHADURA, CONTRA FECHADURA COM CAPUCHINHO SEM MOLA E PUXADOR. AF_11/2025 | SINAPI | UN | 0.07
TOTAL Serviço:
VALOR:
​COM-89422855​ JANELA DE PERFIL EM ALUMÍNIO ANODIZADO BRONZE E VIDRO TEMPERADO INCOLOR​ (m²)
Material |  | FONTE | UNID | COEFICIENTE
00011950 | BUCHA DE NYLON SEM ABA S6, COM PARAFUSO DE 4,20 X 40 MM EM ACO ZINCADO COM ROSCA SOBERBA, CABECA CHATA E FENDA PHILLIPS | SINAPI | UN | 2
00039432 | FITA DE PAPEL REFORCADA COM LAMINA DE METAL PARA REFORCO DE CANTOS DE CHAPA DE GESSO PARA DRYWALL | SINAPI | M | 4
00034360 | PERFIL DE ALUMINIO ANODIZADO | SINAPI | KG | 1.5
00039961 | SILICONE ACETICO USO GERAL INCOLOR 280 G | SINAPI | UN | 0.5
00010507 | VIDRO TEMPERADO INCOLOR E = 10 MM, SEM COLOCACAO | SINAPI | M2 | 1
TOTAL Material:
Mão de Obra com Encargos Complementares |  | FONTE | UNID | COEFICIENTE
88316 | SERVENTE COM ENCARGOS COMPLEMENTARES | SINAPI | H | 5
88325 | VIDRACEIRO COM ENCARGOS COMPLEMENTARES | SINAPI | H | 5
TOTAL Mão de Obra com Encargos Complementares:
VALOR:
​COM-25031757​ PISO INDUSTRIAL EM CONCRETO ARMADO POLIDO COM ESPESSURA 8 CM​ (M²)
Mão de Obra com Encargos Complementares |  | FONTE | UNID | COEFICIENTE
88309 | PEDREIRO COM ENCARGOS COMPLEMENTARES | SINAPI | H | 0.15
88316 | SERVENTE COM ENCARGOS COMPLEMENTARES | SINAPI | H | 0.15
TOTAL Mão de Obra com Encargos Complementares:
Serviço |  | FONTE | UNID | COEFICIENTE
97097 | ACABAMENTO POLIDO PARA PISO DE CONCRETO ARMADO OU LAJE SOBRE SOLO DE ALTA RESISTÊNCIA. AF_09/2021 | SINAPI | M2 | 1
97090 | ARMAÇÃO PARA EXECUÇÃO DE RADIER, PISO DE CONCRETO OU LAJE SOBRE SOLO, COM USO DE TELA Q-138. AF_09/2021 | SINAPI | KG | 1.8
94992 | EXECUÇÃO DE PASSEIO (CALÇADA) OU PISO DE CONCRETO COM CONCRETO MOLDADO IN LOCO, FEITO EM OBRA, ACABAMENTO CONVENCIONAL, ESPESSURA 6 CM, ARMADO. AF_08/2022 | SINAPI | M2 | 1
TOTAL Serviço:
VALOR:
​CP-505806​ BACIA DE EVAPOTRANSPIRAÇÃO RETANGULAR, EM ALVENARIA COM BLOCOS DE CONCRETO, DIMENSÕES INTERNAS: 5,60 X 3,0 X H=1,20 M, VOLUME ÚTIL: 10752 L (PARA 103 CONTRIBUINTES). AF_12/2020​ (UN)
Equipamento Custo Horário |  | FONTE | UNID | COEFICIENTE
5679 | RETROESCAVADEIRA SOBRE RODAS COM CARREGADEIRA, TRAÇÃO 4X4, POTÊNCIA LÍQ. 88 HP, CAÇAMBA CARREG. CAP. MÍN. 1 M3, CAÇAMBA RETRO CAP. 0,26 M3, PESO OPERACIONAL MÍN. 6.674 KG, PROFUNDIDADE ESCAVAÇÃO MÁX. 4,37 M - CHI DIURNO. AF_06/2014 | SINAPI | CHI | 3.1404
5678 | RETROESCAVADEIRA SOBRE RODAS COM CARREGADEIRA, TRAÇÃO 4X4, POTÊNCIA LÍQ. 88 HP, CAÇAMBA CARREG. CAP. MÍN. 1 M3, CAÇAMBA RETRO CAP. 0,26 M3, PESO OPERACIONAL MÍN. 6.674 KG, PROFUNDIDADE ESCAVAÇÃO MÁX. 4,37 M - CHP DIURNO. AF_06/2014 | SINAPI | CHP | 1.541
TOTAL Equipamento Custo Horário:
Material |  | FONTE | UNID | COEFICIENTE
00025067 | BLOCO DE CONCRETO ESTRUTURAL 19 X 19 X 39 CM, FBK 4,5 MPA (NBR 6136) | SINAPI | UN | 239.1938
00000660 | CANALETA DE CONCRETO 19 X 19 X 19 CM (CLASSE C - NBR 6136) | SINAPI | UN | 159.6
00002692 | DESMOLDANTE PROTETOR PARA FORMAS DE MADEIRA, DE BASE OLEOSA EMULSIONADA EM AGUA | SINAPI | L | 0.0408
00004491 | PONTALETE *7,5 X 7,5* CM EM PINUS, MISTA OU EQUIVALENTE DA REGIAO - BRUTA | SINAPI | M | 0.888
00005069 | PREGO DE ACO POLIDO COM CABECA 17 X 27 (2 1/2 X 11) | SINAPI | KG | 0.0936
00004517 | SARRAFO *2,5 X 7,5* CM EM PINUS, MISTA OU EQUIVALENTE DA REGIAO - BRUTA | SINAPI | M | 1.056
00006193 | TABUA NAO APARELHADA *2,5 X 20* CM, EM MACARANDUBA/MASSARANDUBA, ANGELIM OU EQUIVALENTE DA REGIAO - BRUTA | SINAPI | M | 3.312
TOTAL Material:
Mão de Obra com Encargos Complementares |  | FONTE | UNID | COEFICIENTE
88309 | PEDREIRO COM ENCARGOS COMPLEMENTARES | SINAPI | H | 63.5911
88316 | SERVENTE COM ENCARGOS COMPLEMENTARES | SINAPI | H | 49.9645
TOTAL Mão de Obra com Encargos Complementares:
Serviço |  | FONTE | UNID | COEFICIENTE
88628 | ARGAMASSA TRAÇO 1:3 (EM VOLUME DE CIMENTO E AREIA MÉDIA ÚMIDA), PREPARO MECÂNICO COM BETONEIRA 400 L. AF_08/2019 | SINAPI | M3 | 1.4025
87316 | ARGAMASSA TRAÇO 1:4 (EM VOLUME DE CIMENTO E AREIA GROSSA ÚMIDA) PARA CHAPISCO CONVENCIONAL, PREPARO MECÂNICO COM BETONEIRA 400 L. AF_08/2019 | SINAPI | M3 | 0.2418
89998 | ARMAÇÃO DE CINTA DE ALVENARIA ESTRUTURAL; DIÂMETRO DE 10,0 MM. AF_09/2021 | SINAPI | KG | 18.7568
92767 | ARMAÇÃO DE LAJE DE ESTRUTURA CONVENCIONAL DE CONCRETO ARMADO UTILIZANDO AÇO CA-60 DE 4,2 MM - MONTAGEM. AF_06/2022 | SINAPI | KG | 63.1764
89996 | ARMAÇÃO VERTICAL DE ALVENARIA ESTRUTURAL; DIÂMETRO DE 10,0 MM. AF_09/2021 | SINAPI | KG | 3.9488
94970 | CONCRETO FCK = 20MPA, TRAÇO 1:2,7:3 (EM MASSA SECA DE CIMENTO/ AREIA MÉDIA/ BRITA 1) - PREPARO MECÂNICO COM BETONEIRA 600 L. AF_05/2021 | SINAPI | M3 | 2.38
89995 | GRAUTEAMENTO DE CINTA SUPERIOR OU DE VERGA EM ALVENARIA ESTRUTURAL. AF_09/2021 | SINAPI | M3 | 0.4676
89993 | GRAUTEAMENTO VERTICAL EM ALVENARIA ESTRUTURAL. AF_09/2021 | SINAPI | M3 | 0.1196
97735 | PEÇA RETANGULAR PRÉ-MOLDADA, VOLUME DE CONCRETO DE 30 A 100 LITROS, TAXA DE AÇO APROXIMADA DE 30KG/M³. AF_03/2024 | SINAPI | M3 | 1.6617
TOTAL Serviço:
VALOR:
​INS-94820282​ FORNECIMENTO E INSTALAÇÃO DE SISTEMA DE IRRIGAÇÃO​ (SERV)
Material |  | FONTE | UNID | COEFICIENTE
INS-94820282 | FORNECIMENTO E INSTALAÇÃO DE SISTEMA DE IRRIGAÇÃO | risvidro01 | SERV | 1
TOTAL Material:
VALOR:
​COM-75981518​ LUMINÁRIA DE PERFIL DE ALUMÍNIO COM FITA DE LED​ (M)
Cotação |  | FONTE | UNID | COEFICIENTE
INS-83401867 | PERFIL DE ALUMÍNIO - Percentual=1,0000% | risvidro01 | unidade | 0.3
TOTAL Cotação:
Material |  | FONTE | UNID | COEFICIENTE
INS-02171454 | DRIVE PARA FITA DE LED | risvidro01 | UND | 0.4
INS-38290833 | FITA DE LED | risvidro01 | ROLO | 0.2
TOTAL Material:
Mão de Obra com Encargos Complementares |  | FONTE | UNID | COEFICIENTE
88247 | AUXILIAR DE ELETRICISTA COM ENCARGOS COMPLEMENTARES | SINAPI | H | 0.4
88264 | ELETRICISTA COM ENCARGOS COMPLEMENTARES | SINAPI | H | 0.4
TOTAL Mão de Obra com Encargos Complementares:
VALOR:
​COM-52808778​ LUMINÁRIA DE JARDIM FIXA​ (UND)
Material |  | FONTE | UNID | COEFICIENTE
INS-68322227 | LUMINÁRIA DE JARDIM DE LED | risvidro01 | UND | 1
TOTAL Material:
Mão de Obra com Encargos Complementares |  | FONTE | UNID | COEFICIENTE
88247 | AUXILIAR DE ELETRICISTA COM ENCARGOS COMPLEMENTARES | SINAPI | H | 0.35
88264 | ELETRICISTA COM ENCARGOS COMPLEMENTARES | SINAPI | H | 0.35
TOTAL Mão de Obra com Encargos Complementares:
VALOR:
​CP-961140​ FORRO DE GESSO CARTONADO DE 3CM​ (M2)
Material |  | FONTE | UNID | COEFICIENTE
00043131 | ARAME GALVANIZADO 6 BWG, D = 5,16 MM (0,157 KG/M), OU 8 BWG, D = 4,19 MM (0,101 KG/M), OU 10 BWG, D = 3,40 MM (0,0713 KG/M) | SINAPI | KG | 0.0426
00039432 | FITA DE PAPEL REFORCADA COM LAMINA DE METAL PARA REFORCO DE CANTOS DE CHAPA DE GESSO PARA DRYWALL | SINAPI | M | 1.4395
00039434 | MASSA DE REJUNTE EM PO PARA DRYWALL, A BASE DE GESSO, SECAGEM RAPIDA, PARA TRATAMENTO DE JUNTAS DE CHAPA DE GESSO (NECESSITA ADICAO DE AGUA) | SINAPI | KG | 0.5202
00039435 | PARAFUSO DRY WALL, EM ACO FOSFATIZADO, CABECA TROMBETA E PONTA AGULHA (TA), COMPRIMENTO 25 MM | SINAPI | UN | 7.974
00039443 | PARAFUSO DRY WALL, EM ACO ZINCADO, CABECA LENTILHA E PONTA BROCA (LB), LARGURA 4,2 MM, COMPRIMENTO 13 MM | SINAPI | UN | 2.1912
00040547 | PARAFUSO ZINCADO, AUTOBROCANTE, FLANGEADO, 4,2 MM X 19 MM | SINAPI | CENTO | 0.0132
00039430 | PENDURAL OU PRESILHA REGULADORA, EM ACO GALVANIZADO, COM CORPO, MOLA E REBITE, PARA PERFIL TIPO CANALETA DE ESTRUTURA EM FORROS DRYWALL | SINAPI | UN | 1.3265
00039427 | PERFIL CANALETA, FORMATO C, EM ACO ZINCADO, PARA ESTRUTURA FORRO DRYWALL, E = 0,5 MM, *46 X 18* (L X H), COMPRIMENTO 3 M | SINAPI | M | 3.851
00039413 | PLACA / CHAPA DE GESSO ACARTONADO, STANDARD (ST), COR BRANCA, E = 12,5 MM, 1200 X 2400 MM (L X C) | SINAPI | M2 | 1.0966
TOTAL Material:
Mão de Obra com Encargos Complementares |  | FONTE | UNID | COEFICIENTE
88278 | MONTADOR DE ESTRUTURAS METÁLICAS COM ENCARGOS COMPLEMENTARES | SINAPI | H | 0.3628
88316 | SERVENTE COM ENCARGOS COMPLEMENTARES | SINAPI | H | 0.3628
TOTAL Mão de Obra com Encargos Complementares:
VALOR:
​COM-28117720​ FORRO EM MADEIRA CEDRINHO OU EQUIVALENTE DA REGIÃO, ENCAIXE MACHO/FÊMEA COM FRISO, INCLUSIVE ESTRUTURA DE FIXAÇÃO, FORNECIMENTO E INSTALAÇÃO​ (m²)
Material |  | FONTE | UNID | COEFICIENTE
00020212 | CAIBRO APARELHADO *6 X 8* CM, EM MACARANDUBA/MASSARANDUBA, ANGELIM OU EQUIVALENTE DA REGIAO | SINAPI | M | 1
00003286 | FORRO DE MADEIRA CEDRINHO OU EQUIVALENTE DA REGIAO, ENCAIXE MACHO/FEMEA COM FRISO, *10 X 1* CM (SEM COLOCACAO) | SINAPI | M2 | 1
00005066 | PREGO DE ACO POLIDO COM CABECA 12 X 12 | SINAPI | KG | 0.0127
00004512 | SARRAFO *2,5 X 5* CM EM PINUS, MISTA OU EQUIVALENTE DA REGIAO - BRUTA | SINAPI | M | 2
TOTAL Material:
Mão de Obra com Encargos Complementares |  | FONTE | UNID | COEFICIENTE
88239 | AJUDANTE DE CARPINTEIRO COM ENCARGOS COMPLEMENTARES | SINAPI | H | 1.2
88262 | CARPINTEIRO DE FORMAS COM ENCARGOS COMPLEMENTARES | SINAPI | H | 1.2
TOTAL Mão de Obra com Encargos Complementares:
VALOR:
​COM-53039342​ CAPIM DO SERRADO - FORNECIMENTO E PLANTIO​ (UND)
Cotação |  | FONTE | UNID | COEFICIENTE
INS-42727537 | CAPIM DO SERRADO | risvidro01 | UND | 1
TOTAL Cotação:
Material |  | FONTE | UNID | COEFICIENTE
10404 | ADUBO ORGÂNICO | GOINFRA RODOV | Kg | 2
i898 | TERRA VEGETAL | SANEAGO | M3 | 0.01
TOTAL Material:
Mão de Obra com Encargos Complementares |  | FONTE | UNID | COEFICIENTE
88309 | PEDREIRO COM ENCARGOS COMPLEMENTARES | SINAPI | H | 0.2
88316 | SERVENTE COM ENCARGOS COMPLEMENTARES | SINAPI | H | 0.2
TOTAL Mão de Obra com Encargos Complementares:
VALOR:
​COM-70009788​ ARBUSTOS -FORNECIMENTO E PLANTIO​ (UND)
Material |  | FONTE | UNID | COEFICIENTE
10404 | ADUBO ORGÂNICO | GOINFRA RODOV | Kg | 2
INS-44442207 | ARBUSTOS | risvidro01 | UND | 1
i898 | TERRA VEGETAL | SANEAGO | M3 | 0.01
TOTAL Material:
Mão de Obra com Encargos Complementares |  | FONTE | UNID | COEFICIENTE
88309 | PEDREIRO COM ENCARGOS COMPLEMENTARES | SINAPI | H | 0.2
88316 | SERVENTE COM ENCARGOS COMPLEMENTARES | SINAPI | H | 0.2
TOTAL Mão de Obra com Encargos Complementares:
VALOR:
​COM-02395544​ TREPADEIRA - FORNECIMENTO E PLANTIO​ (UND)
Cotação |  | FONTE | UNID | COEFICIENTE
INS-48912254 | TREPADEIRA | risvidro01 | UND | 1
TOTAL Cotação:
Material |  | FONTE | UNID | COEFICIENTE
10404 | ADUBO ORGÂNICO | GOINFRA RODOV | Kg | 3
i898 | TERRA VEGETAL | SANEAGO | M3 | 0.01
TOTAL Material:
Mão de Obra com Encargos Complementares |  | FONTE | UNID | COEFICIENTE
88309 | PEDREIRO COM ENCARGOS COMPLEMENTARES | SINAPI | H | 0.2
88316 | SERVENTE COM ENCARGOS COMPLEMENTARES | SINAPI | H | 0.2
TOTAL Mão de Obra com Encargos Complementares:
VALOR:
​COM-20144121​ FORNECIMENTO E PLANTIO COMESTÍVEIS​ (SERV)
Material |  | FONTE | UNID | COEFICIENTE
10404 | ADUBO ORGÂNICO | GOINFRA RODOV | Kg | 3
INS-89437128 | PLANTAS COMESTÍVEIS | risvidro01 | UND | 1
i898 | TERRA VEGETAL | SANEAGO | M3 | 0.01
TOTAL Material:
Mão de Obra com Encargos Complementares |  | FONTE | UNID | COEFICIENTE
88309 | PEDREIRO COM ENCARGOS COMPLEMENTARES | SINAPI | H | 0.2
88316 | SERVENTE COM ENCARGOS COMPLEMENTARES | SINAPI | H | 0.2
TOTAL Mão de Obra com Encargos Complementares:
VALOR:
​INS-78433682​ FORNECIMENTO E EXECUÇÃO DE BANCOS DE TAIPA​ (SERVIÇO)
Serviço |  | FONTE | UNID | COEFICIENTE
INS-78433682 | FORNECIMENTO E EXECUÇÃO DE BANCOS DE TAIPA | risvidro01 | SERVIÇO | 1
TOTAL Serviço:
VALOR:
​COM-95380031​ FORNECIMENTO E INSTALAÇÃO DE MURO DE GRADIL VERDE COM MURETA PARA BASE​ (m²)
Material |  | FONTE | UNID | COEFICIENTE
2879 | BLOCO CONCRETO ESTRUTURAL 14 X 19 X 39 CM FBK = 4,5 MPA (NBR 6136) | GOINFRA CIVIL | un | 0.3
2985 | PAINEL PARA GRADIL METÁLICO EM ARAME GALVANIZADO A FOGO, ELETROSOLDADO E REVESTIDO COM PINTURA ELETROSTÁTICA EM PÓLIESTER, MALHA 5X20 CM, FIO 5,0MM, L=2,50 M, H=2,03 M | GOINFRA CIVIL | un | 0.4
2986 | POSTE EM AÇO GALVANIZADO COM PINTURA ELETROSTÁTICA PARA GRADIL METÁLICO, 40X60 MM, H=2,60 M | GOINFRA CIVIL | un | 0.3
TOTAL Material:
Mão de Obra com Encargos Complementares |  | FONTE | UNID | COEFICIENTE
88309 | PEDREIRO COM ENCARGOS COMPLEMENTARES | SINAPI | H | 0.6
88316 | SERVENTE COM ENCARGOS COMPLEMENTARES | SINAPI | H | 0.6
TOTAL Mão de Obra com Encargos Complementares:
Serviço |  | FONTE | UNID | COEFICIENTE
94964 | CONCRETO FCK = 20MPA, TRAÇO 1:2,7:3 (EM MASSA SECA DE CIMENTO/ AREIA MÉDIA/ BRITA 1) - PREPARO MECÂNICO COM BETONEIRA 400 L. AF_05/2021 | SINAPI | M3 | 0.03
93358 | ESCAVAÇÃO MANUAL DE VALA. AF_09/2024 | SINAPI | M3 | 0.4
87543 | MASSA ÚNICA, EM ARGAMASSA INDUSTRIALIZADA, PREPARO MECÂNICO, APLICADA COM EQUIPAMENTO DE MISTURA E PROJEÇÃO DE ARGAMASSA EM PAREDES INTERNAS, E = 5MM, SEM TALISCAS. AF_03/2024 | SINAPI | M2 | 0.6
TOTAL Serviço:
VALOR:
​COM-66775165​ PORTÃO DE GRADIL MOTORIZADO DE CORRER DE 10 M DE COMPRIMENTO E 1,5 M DE ALUTRA​ (unidade)
Cotação |  | FONTE | UNID | COEFICIENTE
INS-61329688 | MOTOR INDUSTRIAL PARA PORTÃO | risvidro01 | UND | 1
TOTAL Cotação:
Material |  | FONTE | UNID | COEFICIENTE
00011950 | BUCHA DE NYLON SEM ABA S6, COM PARAFUSO DE 4,20 X 40 MM EM ACO ZINCADO COM ROSCA SOBERBA, CABECA CHATA E FENDA PHILLIPS | SINAPI | UN | 0.1
00037562 | PORTAO DE CORRER EM GRADIL FIXO DE BARRA DE FERRO CHATA DE 3 X 1/4" NA VERTICAL, SEM REQUADRO, ACABAMENTO NATURAL, COM TRILHOS E ROLDANAS | SINAPI | M2 | 15
TOTAL Material:
Mão de Obra com Encargos Complementares |  | FONTE | UNID | COEFICIENTE
88251 | AUXILIAR DE SERRALHEIRO COM ENCARGOS COMPLEMENTARES | SINAPI | H | 3
88264 | ELETRICISTA COM ENCARGOS COMPLEMENTARES | SINAPI | H | 18
88315 | SERRALHEIRO COM ENCARGOS COMPLEMENTARES | SINAPI | H | 18
TOTAL Mão de Obra com Encargos Complementares:
VALOR:
​COM-92382934​ CORRIMÃO DUPLO EM AÇO INOX COM DIAMETRO DE 40 MM FIXADO NO PISO​ (M)
Material |  | FONTE | UNID | COEFICIENTE
00011950 | BUCHA DE NYLON SEM ABA S6, COM PARAFUSO DE 4,20 X 40 MM EM ACO ZINCADO COM ROSCA SOBERBA, CABECA CHATA E FENDA PHILLIPS | SINAPI | UN | 3.4
00044534 | DISCO DE LIXA PARA METAL, DIAMETRO = 180 MM, GRAO 120 | SINAPI | UN | 0.2
00011002 | ELETRODO REVESTIDO AWS - E6013, DIAMETRO IGUAL A 2,50 MM | SINAPI | KG | 0.05
00040839 | PARAFUSO, ASTM A307 - GRAU A, SEXTAVADO, ZINCADO, DIAMETRO 3/8" (9,52 MM), COMPRIMENTO 1" (25,4 MM) | SINAPI | CENTO | 0.1
TOTAL Material:
Mão de Obra com Encargos Complementares |  | FONTE | UNID | COEFICIENTE
88315 | SERRALHEIRO COM ENCARGOS COMPLEMENTARES | SINAPI | H | 1.2
88316 | SERVENTE COM ENCARGOS COMPLEMENTARES | SINAPI | H | 0.8
TOTAL Mão de Obra com Encargos Complementares:
Serviço |  | FONTE | UNID | COEFICIENTE
47055 | FABRICAÇÃO DE GUARDA- CORPO (BC/AC) (SVA) | GOINFRA RODOV | m | 2.5
TOTAL Serviço:
VALOR:
​COM-66721496​ LIMPEZA FINAL DE OBRA​ (M²)
Serviço |  | FONTE | UNID | COEFICIENTE
99803 | LIMPEZA DE PISO CERÂMICO OU PORCELANATO COM PANO ÚMIDO. AF_10/2025_PS - Percentual=1,0000% | SINAPI | M2 | 1
99802 | LIMPEZA DE PISO CERÂMICO OU PORCELANATO COM VASSOURA A SECO. AF_10/2025 - Percentual=1,0000% | SINAPI | M2 | 1
99824 | LIMPEZA DE PORTA EM AÇO/ALUMÍNIO. AF_10/2025_PS - Percentual=0,1000% | SINAPI | M2 | 1
99814 | LIMPEZA DE SUPERFÍCIE PISO OU PAREDE COM JATO DE ALTA PRESSÃO. AF_10/2025 - Percentual=0,1000% | SINAPI | M2 | 1
TOTAL Serviço:
VALOR:

## BDI
COD | DESCRIÇÃO | %
Benefício
S + G | Garantia/seguros | 0.8
L | Lucros | 7.4
| TOTAL | 8.2
Despesas Indiretas
AC | Administração Central | 4
DF | Despesas financeira | 1.23
R | Riscos | 1.27
| TOTAL | 6.5
I | Impostos
| COFINS | 3
| ISS | 2
| PIS | 0.65
| CPRB | 4.5
| TOTAL | 10.15
BDI = 28,35%

## MEMORIA DE CALCULO
1.1. ​94295​ MESTRE DE OBRAS COM ENCARGOS COMPLEMENTARES​ (MES)
QTD
TEMPO ESTIMADO DE OBRAS | 3 | 3 | 3
3
TOTAL DA MEMÓRIA DE CÁLCULO: 3,00
1.2. ​93565​ ENGENHEIRO CIVIL DE OBRA JUNIOR COM ENCARGOS COMPLEMENTARES​ (MES)
QTD
TEMPO DE OBRA | 3 | 3 | 3
3
TOTAL DA MEMÓRIA DE CÁLCULO: 3,00
2.1. ​00010775​ LOCACAO DE CONTAINER 2,30 X 6,00 M, ALT. 2,50 M, COM 1 SANITARIO, PARA ESCRITORIO, COMPLETO, SEM DIVISORIAS INTERNAS (NAO INCLUI MOBILIZACAO/DESMOBILIZACAO)​ (MES)
QTD
TEMPO ESTIMADO DE OBRAS | 8 | 8 | 8
8
TOTAL DA MEMÓRIA DE CÁLCULO: 8,00
2.2. ​98458​ TAPUME COM COMPENSADO DE MADEIRA. AF_03/2024​ (M2)
QTD
TEMPO ESTIMADO DE OBRAS | 8 | 8 | 8
8
TOTAL DA MEMÓRIA DE CÁLCULO: 8,00
3.1.1. ​127​ DEMOLIÇÃO ALVENARIA TIJOLOS COMUNS COM LIMPEZA E EMPILHAMENTO​ (M³)
QTD
LEVANTADO EM PROJETO(COMPRIMENTOXLARGURAXALTURA) | 60*0,15*3/2 | 13.5 | 13.5
13.5
TOTAL DA MEMÓRIA DE CÁLCULO: 13,50
3.2.1. ​COM-91390785​ Limpeza de Grama Entre Pavers​ (m³)
QTD
QUANTIDADE | 1398 | 1398 | 1398
1398
TOTAL DA MEMÓRIA DE CÁLCULO: 1.398,00
3.3.1. ​COM-02944541​ MÃO DE ONRA PARA DESMOBILIZALÇÃO DE PERGOLADO EXISTENTE​ (h)
QTD
ESTIMADO | 8*3 | 24 | 24
24
TOTAL DA MEMÓRIA DE CÁLCULO: 24,00
4.1.1. ​104917​ ARMAÇÃO DE SAPATA ISOLADA, VIGA BALDRAME E SAPATA CORRIDA UTILIZANDO AÇO CA-50 DE 6,3 MM - MONTAGEM. AF_01/2024​ (KG)
QTD
LEVANTADO EM PROJETO | 105 | 105 | 105
105
TOTAL DA MEMÓRIA DE CÁLCULO: 105,00
4.1.2. ​104918​ ARMAÇÃO DE SAPATA ISOLADA, VIGA BALDRAME E SAPATA CORRIDA UTILIZANDO AÇO CA-50 DE 8 MM - MONTAGEM. AF_01/2024​ (KG)
QTD
LEVANTADO EM PROJETO | 163 | 163 | 163
163
TOTAL DA MEMÓRIA DE CÁLCULO: 163,00
4.1.3. ​104924​ CONCRETAGEM DE SAPATA CORRIDA, FCK 30 MPA, COM USO DE BOMBA - LANÇAMENTO, ADENSAMENTO E ACABAMENTO. AF_01/2024​ (M3)
QTD
LEVANTADO EM PROJETO | 4,7 | 4.7 | 4.7
4.7
TOTAL DA MEMÓRIA DE CÁLCULO: 4,70
4.1.4. ​104925​ FABRICAÇÃO, MONTAGEM E DESMONTAGEM DE FÔRMA PARA SAPATA CORRIDA, EM MADEIRA SERRADA, E=25 MM, 1 UTILIZAÇÃO. AF_01/2024​ (M2)
QTD
LEVANTADO EM PROJETO | 44,19 | 44.19 | 44.19
44.19
TOTAL DA MEMÓRIA DE CÁLCULO: 44,19
5.1.1. ​92760​ ARMAÇÃO DE PILAR OU VIGA DE ESTRUTURA CONVENCIONAL DE CONCRETO ARMADO UTILIZANDO AÇO CA-50 DE 6,3 MM - MONTAGEM. AF_06/2022​ (KG)
QTD
LEVANTADO EM LISTA DE MATERIAIS DO PROJETO ESTRUTURAL | 71,23*1,2/2 | 42.74 | 42.74
42.74
TOTAL DA MEMÓRIA DE CÁLCULO: 42,74
5.1.2. ​103675​ CONCRETAGEM DE VIGAS E LAJES, FCK=25 MPA, PARA LAJES MACIÇAS OU NERVURADAS COM USO DE BOMBA - LANÇAMENTO, ADENSAMENTO E ACABAMENTO. AF_02/2022_PS​ (M3)
QTD
LEVANTADO EM LISTA DE MATERIAIS DO PROJETO ESTRUTURAL | 3,177*1,25/2 | 1.99 | 1.99
1.99
TOTAL DA MEMÓRIA DE CÁLCULO: 1,99
5.1.3. ​92270​ FABRICAÇÃO DE FÔRMA PARA VIGAS, COM MADEIRA SERRADA, E = 25 MM. AF_09/2020​ (M2)
QTD
LEVANTADO EM LISTA DE MATERIAIS DO PROJETO ESTRUTURAL | 36,01*1,25/2 | 22.51 | 22.51
22.51
TOTAL DA MEMÓRIA DE CÁLCULO: 22,51
5.1.4. ​92762​ ARMAÇÃO DE PILAR OU VIGA DE ESTRUTURA CONVENCIONAL DE CONCRETO ARMADO UTILIZANDO AÇO CA-50 DE 10,0 MM - MONTAGEM. AF_06/2022​ (KG)
QTD
LEVANTADO EM PROJETO | 106,10*1,20/2 | 63.66 | 63.66
63.66
TOTAL DA MEMÓRIA DE CÁLCULO: 63,66
5.2.1. ​92759​ ARMAÇÃO DE PILAR OU VIGA DE ESTRUTURA CONVENCIONAL DE CONCRETO ARMADO UTILIZANDO AÇO CA-60 DE 5,0 MM - MONTAGEM. AF_06/2022​ (KG)
QTD
LEVANTADO EM LISTA DE MATERIAIS DO PROJETO ESTRUTURAL | 44,48*1,2/2 | 26.69 | 26.69
26.69
TOTAL DA MEMÓRIA DE CÁLCULO: 26,69
5.2.2. ​92762​ ARMAÇÃO DE PILAR OU VIGA DE ESTRUTURA CONVENCIONAL DE CONCRETO ARMADO UTILIZANDO AÇO CA-50 DE 10,0 MM - MONTAGEM. AF_06/2022​ (KG)
QTD
LEVANTADO EM PROJETO | 87,84*1,2 | 105.41 | 105.41
105.41
TOTAL DA MEMÓRIA DE CÁLCULO: 105,41
5.2.3. ​103672​ CONCRETAGEM DE PILARES, FCK = 25 MPA, COM USO DE BOMBA - LANÇAMENTO, ADENSAMENTO E ACABAMENTO. AF_02/2022_PS​ (M3)
QTD
LEVANTADO EM LISTA DE MATERIAIS DO PROJETO ESTRUTURAL | 2,3*1,2/2 | 1.38 | 1.38
1.38
TOTAL DA MEMÓRIA DE CÁLCULO: 1,38
5.2.4. ​92269​ FABRICAÇÃO DE FÔRMA PARA PILARES E ESTRUTURAS SIMILARES, EM MADEIRA SERRADA, E=25 MM. AF_09/2020​ (M2)
QTD
LEVANTADO EM LISTA DE MATERIAIS DO PROJETO ESTRUTURAL | 35,60*1,2 | 42.72 | 42.72
42.72
TOTAL DA MEMÓRIA DE CÁLCULO: 42,72
6.1.1. ​COM-16869221​ MANUTENÇÃO DE COBERTURA EM TELHA CERÂMICA COLONIAL​ (M²)
QTD
LEVANTADO EM PROJETO | (298+320)/4 | 154.5 | 154.5
154.5
TOTAL DA MEMÓRIA DE CÁLCULO: 154,50
6.2.1. ​94201​ TELHAMENTO COM TELHA CERÂMICA CAPA-CANAL, TIPO COLONIAL, COM ATÉ 2 ÁGUAS, INCLUSO TRANSPORTE VERTICAL. AF_07/2019​ (M2)
QTD
LEVANTADO EM PROJETO | 111 | 111 | 111
111
TOTAL DA MEMÓRIA DE CÁLCULO: 111,00
6.2.2. ​92539​ TRAMA DE MADEIRA COMPOSTA POR RIPAS, CAIBROS E TERÇAS PARA TELHADOS DE ATÉ 2 ÁGUAS PARA TELHA CERÂMICA OU DE CONCRETO, INCLUSO TRANSPORTE VERTICAL. AF_10/2025​ (M2)
QTD
LEVANTADO EM PROJETO | 111 | 111 | 111
111
TOTAL DA MEMÓRIA DE CÁLCULO: 111,00
6.3.1. ​94201​ TELHAMENTO COM TELHA CERÂMICA CAPA-CANAL, TIPO COLONIAL, COM ATÉ 2 ÁGUAS, INCLUSO TRANSPORTE VERTICAL. AF_07/2019​ (M2)
QTD
LEVANTADO EM PROJETO | 130 | 130 | 130
130
TOTAL DA MEMÓRIA DE CÁLCULO: 130,00
6.3.2. ​92539​ TRAMA DE MADEIRA COMPOSTA POR RIPAS, CAIBROS E TERÇAS PARA TELHADOS DE ATÉ 2 ÁGUAS PARA TELHA CERÂMICA OU DE CONCRETO, INCLUSO TRANSPORTE VERTICAL. AF_10/2025​ (M2)
QTD
LEVANTADO EM PROJETO | 130 | 130 | 130
130
TOTAL DA MEMÓRIA DE CÁLCULO: 130,00
7.1. ​103332​ ALVENARIA DE VEDAÇÃO DE BLOCOS CERÂMICOS FURADOS NA HORIZONTAL DE 9X14X19 CM (ESPESSURA 9 CM) E ARGAMASSA DE ASSENTAMENTO COM PREPARO EM BETONEIRA. AF_12/2021​ (M2)
QTD
COMPRIMENTO TOTAL DE PAREDES X ALTURA | 60*3/2 | 90 | 90
90
TOTAL DA MEMÓRIA DE CÁLCULO: 90,00
7.2. ​87905​ CHAPISCO APLICADO EM ALVENARIA (COM PRESENÇA DE VÃOS) E ESTRUTURAS DE CONCRETO DE FACHADA, COM COLHER DE PEDREIRO. ARGAMASSA TRAÇO 1:3 COM PREPARO EM BETONEIRA 400L. AF_10/2022​ (M2)
QTD
COMPRIMENTO TOTAL DE PAREDES X ALTURAX2 | 60*3*2/2 | 180 | 180
180
TOTAL DA MEMÓRIA DE CÁLCULO: 180,00
7.3. ​36709​ REBOCO PAULISTA COM CIMENTO, CAL E AREIA 1:2:8​ (M²)
QTD
COMPRIMENTO TOTAL DE PAREDES X ALTURAX2 | 60*3*2*0,9/2 | 162 | 162
162
TOTAL DA MEMÓRIA DE CÁLCULO: 162,00
7.4. ​COM-57893391​ FORNECIMENTO E INSTALAÇÃO DE PAREDE COM COGOBÓ DE CONCRETO​ (m²)
QTD
LENVATADO EM PROJETO | (12,5*3+2*5*2,3)/2 | 30.25 | 30.25
30.25
TOTAL DA MEMÓRIA DE CÁLCULO: 30,25
8.1.1. ​100683​ KIT DE PORTA DE MADEIRA PARA VERNIZ, SEMI-OCA (LEVE OU MÉDIA), PADRÃO MÉDIO, 80X210CM, ESPESSURA DE 3,5CM, ITENS INCLUSOS: DOBRADIÇAS, MONTAGEM E INSTALAÇÃO DE BATENTE, FECHADURA COM EXECUÇÃO DO FURO - FORNECIMENTO E INSTALAÇÃO. AF_10/2025​ (UN)
QTD
LEVANTADO EM PROJETO | 5 | 5 | 5
5
TOTAL DA MEMÓRIA DE CÁLCULO: 5,00
8.1.2. ​100685​ KIT DE PORTA DE MADEIRA PARA VERNIZ, SEMI-OCA (LEVE OU MÉDIA), PADRÃO MÉDIO, 90X210CM, ESPESSURA DE 3,5CM, ITENS INCLUSOS: DOBRADIÇAS, MONTAGEM E INSTALAÇÃO DE BATENTE, FECHADURA COM EXECUÇÃO DO FURO - FORNECIMENTO E INSTALAÇÃO. AF_10/2025​ (UN)
QTD
LEVANTADO EM PROJETO | 3 | 3 | 3
3
TOTAL DA MEMÓRIA DE CÁLCULO: 3,00
8.1.3. ​51629​ PORTA DE MADEIRA NÚCLEO SARRAFEADO, 100X210CM, PADRÃO MÉDIO, INCLUINDO ALIZAR, DOBRADIÇAS,MONTAGEM E INSTALAÇÃO DE BATENTE E FECHADURA DE EMBUTIR - FORNECIMENTO E INSTALAÇÃO​ (UN)
QTD
LEVANTADO EM PROJETO | 1 | 1 | 1
1
TOTAL DA MEMÓRIA DE CÁLCULO: 1,00
8.1.4. ​COM-82338234​ PORTA DE MADEIRA COMPENSADA LISA PARA PINTURA, 120X210X3,5CM, 1 FOLHAS, INCLUSO ADUELA 2A, ALIZAR 2A E DOBRADIÇAS. AF_10/2025​ (UN)​ (und)
QTD
LEVANTADO EM PROJETO | 1 | 1 | 1
1
TOTAL DA MEMÓRIA DE CÁLCULO: 1,00
8.2.1. ​COM-14974380​ PORTA DE PERFIL EM ALUMÍNIO ANODIZADO BRONZE E VIDRO TEMPERADO INCOLOR​ (m²)
QTD
| 3+3,15+7,56 | 13.71 | 13.71
13.71
TOTAL DA MEMÓRIA DE CÁLCULO: 13,71
8.3.1. ​COM-89422855​ JANELA DE PERFIL EM ALUMÍNIO ANODIZADO BRONZE E VIDRO TEMPERADO INCOLOR​ (m²)
QTD
LEVANTADO EM PROJETO | 4,5+4,3+8,4+7,2+1,66 | 26.06 | 26.06
26.06
TOTAL DA MEMÓRIA DE CÁLCULO: 26,06
9.1.1. ​98557​ IMPERMEABILIZAÇÃO DE SUPERFÍCIE COM EMULSÃO ASFÁLTICA, 2 DEMÃOS. AF_09/2023​ (M2)
QTD
LEVANTADO EM PROJETO DE ESTRUTURA | 84/2 | 42 | 42
42
TOTAL DA MEMÓRIA DE CÁLCULO: 42,00
9.2.1. ​23810​ IMPERMEABILIZAÇÃO COM BICOMPONENTE SEMI-FLEXÍVEL, À BASE DE CIMENTOS ESPECIAIS, ADITIVOS MINERAISE POLÍMEROS (3 DEMÃOS), INCLUINDO A PREPARAÇÃO DA SUPERFÍCIE​ (M²)
QTD
LEVANTADO EM PROJETO | (9,5+6,9+13,1+14,3+9,3+9,6+9,5+11,4+7,8+7,1+8,9+8,7)/2 | 58.05 | 58.05
58.05
TOTAL DA MEMÓRIA DE CÁLCULO: 58,05
10.1. ​87262​ REVESTIMENTO CERÂMICO PARA PISO COM PLACAS TIPO PORCELANATO DE DIMENSÕES 60X60 CM APLICADA EM AMBIENTES DE ÁREA ENTRE 5 M² E 10 M². AF_02/2023_PE​ (M2)
QTD
LEVANTADO EM PROJETO | (1,25+1,39+2,75+5,1+2,4+5,4+4,6+2,16+5,6+5,6+2,16+4,6+5,04+4+2,16+4,3+2,16+4,3+2,16+4,5+1+1+2,15+2,7+1,12+2,75+2,15+2,74+2,27+1,56+5,5+3,6+7+2,5+4,6+4,6+6,2+1+6,20+4,6+6,2+1+6,2)/2 | 75.14 | 75.14
75.14
TOTAL DA MEMÓRIA DE CÁLCULO: 75,14
11.1. ​00020232​ SOLEIRA EM GRANITO, POLIDO, TIPO ANDORINHA/ QUARTZ/ CASTELO/ CORUMBA OU OUTROS EQUIVALENTES DA REGIAO, L= *15* CM, E= *2,0* CM​ (M)
QTD
ÁREA LEVANTADA EM PROJETO | (36,5+20,20+12,9+7,65+6,1+31,1+16+31,4)/2 | 80.93 | 80.93
80.93
TOTAL DA MEMÓRIA DE CÁLCULO: 80,93
11.2. ​36723​ RODAPÉ PARA PISO CERÂMICO ESMALTADO EXTRA FORMATO MENOR OU IGUAL A 2025 CM² E ALTURA 15 CM​ (M)
QTD
LEVANTAMENTO DE ARQUITETURA | (13+14,9+9,4+22,7+22,7+23+8.2*2+11,8*3+20,3+19,9*2+8+5,7+8,2*2)/2 | 123.85 | 123.85
123.85
TOTAL DA MEMÓRIA DE CÁLCULO: 123,85
11.3. ​COM-25031757​ PISO INDUSTRIAL EM CONCRETO ARMADO POLIDO COM ESPESSURA 8 CM​ (M²)
QTD
LEVANTADO EM PROJETO | (47,30 + 47,30 + 15,70 + 4,10 + 5,35 + 24,30 + 17,10 + 17,00 + 70,50 + 5,35 + 6,30 + 45,84 + 13,05 + 4,02 + 4,17 + 13,25 + 13,20 + 5,27 + 6,56 + 5,15 + 8,98 + 3,46 + 47,30 + 6,18 + 5,24 + 12,79 + 29,65 + 23,89 + 25,85 + 82,32)/2 | 308.24 | 308.24
308.24
TOTAL DA MEMÓRIA DE CÁLCULO: 308,24
12.1. ​102253​ DIVISORIA SANITÁRIA, EM GRANITO CINZA POLIDO, ESP = 3CM, ASSENTADO COM ARGAMASSA COLANTE AC III-E. AF_10/2025​ (M2)
QTD
ÁREA LEVANTADA EM PROJETO | (1,3+1,8)*2*2 | 12.4 | 12.4
12.4
TOTAL DA MEMÓRIA DE CÁLCULO: 12,40
12.2. ​101965​ PEITORIL LINEAR EM GRANITO OU MÁRMORE, L = 15CM, ASSENTADO COM ARGAMASSA 1:6 COM ADITIVO. AF_11/2020​ (M)
QTD
LEVANTAMENTO DE ARQUITETURA | 78/2 | 39 | 39
39
TOTAL DA MEMÓRIA DE CÁLCULO: 39,00
13.1.1. ​95626​ APLICAÇÃO MANUAL DE TINTA LÁTEX ACRÍLICA EM PAREDE EXTERNAS DE CASAS, DUAS DEMÃOS. AF_03/2024​ (M2)
QTD
LEVANTADO EM PROJETO | (45+65)*7 | 770 | 770
770
TOTAL DA MEMÓRIA DE CÁLCULO: 770,00
13.2.1. ​88489​ PINTURA LÁTEX ACRÍLICA PREMIUM, APLICAÇÃO MANUAL EM PAREDES, DUAS DEMÃOS. AF_04/2023​ (M2)
QTD
LEVANTADO EM PROJETO | (3*((18+24+33+21+16+10+10+9+13)+(13+15+15+15+8+8+11+11+8+10+10+10))+(55*2))/2 | 487 | 487
487
TOTAL DA MEMÓRIA DE CÁLCULO: 487,00
13.2.2. ​88488​ PINTURA LÁTEX ACRÍLICA PREMIUM, APLICAÇÃO MANUAL EM TETO, DUAS DEMÃOS. AF_04/2023​ (M2)
QTD
LEVANTADO EM PROJETO | (84,7+96,2)/2 | 90.45 | 90.45
90.45
TOTAL DA MEMÓRIA DE CÁLCULO: 90,45
13.2.3. ​88484​ FUNDO SELADOR ACRÍLICO, APLICAÇÃO MANUAL EM TETO, UMA DEMÃO. AF_04/2023​ (M2)
QTD
| (84,7+96,2)/2 | 90.45 | 90.45
90.45
TOTAL DA MEMÓRIA DE CÁLCULO: 90,45
13.2.4. ​88485​ FUNDO SELADOR ACRÍLICO, APLICAÇÃO MANUAL EM PAREDE, UMA DEMÃO. AF_04/2023​ (M2)
QTD
LEVANTADO EM PROJETO | (3*((18+24+33+21+16+10+10+9+13)+(13+15+15+15+8+8+11+11+8+10+10+10))+(55*2))/2 | 487 | 487
487
TOTAL DA MEMÓRIA DE CÁLCULO: 487,00
13.2.5. ​88415​ APLICAÇÃO MANUAL DE FUNDO SELADOR ACRÍLICO EM PAREDES EXTERNAS DE CASAS. AF_03/2024​ (M2)
QTD
LEVANTADO EM PROJETO | (45+65)*7 | 770 | 770
770
TOTAL DA MEMÓRIA DE CÁLCULO: 770,00
14.1.1. ​90373​ JOELHO 90 GRAUS COM BUCHA DE LATÃO, PVC, SOLDÁVEL, DN 25MM, X 1/2 INSTALADO EM RAMAL OU SUB-RAMAL DE ÁGUA - FORNECIMENTO E INSTALAÇÃO. AF_06/2022​ (UN)
QTD
LEVANTADO EM PROJETO HIDROSSANITÁRIO | 9/2 | 4.5 | 4.5
4.5
TOTAL DA MEMÓRIA DE CÁLCULO: 4,50
14.1.2. ​94672​ JOELHO 90 GRAUS COM BUCHA DE LATÃO, PVC, SOLDÁVEL, DN 25 MM, X 3/4 INSTALADO EM RESERVAÇÃO DE ÁGUA DE EDIFICAÇÃO QUE POSSUA RESERVATÓRIO DE FIBRA/FIBROCIMENTO FORNECIMENTO E INSTALAÇÃO. AF_06/2016​ (UN)
QTD
LEVANTADO EM PROJETO HIDROSSANITÁRIO | 14/2 | 7 | 7
7
TOTAL DA MEMÓRIA DE CÁLCULO: 7,00
14.1.3. ​89617​ TE, PVC, SOLDÁVEL, DN 25MM, INSTALADO EM PRUMADA DE ÁGUA - FORNECIMENTO E INSTALAÇÃO. AF_06/2022​ (UN)
QTD
LISTA DE MATERIAIS DO PROJETO | 18/2 | 9 | 9
9
TOTAL DA MEMÓRIA DE CÁLCULO: 9,00
14.1.4. ​103966​ BUCHA DE REDUÇÃO, LONGA, PVC, SOLDÁVEL, DN 50 X 25 MM, INSTALADO EM PRUMADA DE ÁGUA - FORNECIMENTO E INSTALAÇÃO. AF_06/2022​ (UN)
QTD
LISTA DE MATERIAIS DO PROJETO | 2 | 2 | 2
2
TOTAL DA MEMÓRIA DE CÁLCULO: 2,00
14.1.5. ​89402​ TUBO, PVC, SOLDÁVEL, DE 25MM, INSTALADO EM RAMAL DE DISTRIBUIÇÃO DE ÁGUA - FORNECIMENTO E INSTALAÇÃO. AF_06/2022​ (M)
QTD
LISTA DE MATERIAIS DO PROJETO | 80 | 80 | 80
80
TOTAL DA MEMÓRIA DE CÁLCULO: 80,00
14.1.6. ​103979​ TUBO, PVC, SOLDÁVEL, DE 50MM, INSTALADO EM RAMAL DE DISTRIBUIÇÃO DE ÁGUA - FORNECIMENTO E INSTALAÇÃO. AF_06/2022​ (M)
QTD
LISTA DE MATERIAIS DO PROJETO | 45 | 45 | 45
45
TOTAL DA MEMÓRIA DE CÁLCULO: 45,00
14.1.7. ​89447​ TUBO, PVC, SOLDÁVEL, DE 32MM, INSTALADO EM PRUMADA DE ÁGUA - FORNECIMENTO E INSTALAÇÃO. AF_06/2022​ (M)
QTD
LEVANTADO EM PROJETO HIDROSSANITÁRIO | 50 | 50 | 50
50
TOTAL DA MEMÓRIA DE CÁLCULO: 50,00
14.1.8. ​89528​ LUVA, PVC, SOLDÁVEL, DN 25MM, INSTALADO EM PRUMADA DE ÁGUA - FORNECIMENTO E INSTALAÇÃO. AF_06/2022​ (UN)
QTD
LISTA DE MATERIAIS DO PROJETO | 13 | 13 | 13
13
TOTAL DA MEMÓRIA DE CÁLCULO: 13,00
14.1.9. ​89481​ JOELHO 90 GRAUS, PVC, SOLDÁVEL, DN 25MM, INSTALADO EM PRUMADA DE ÁGUA - FORNECIMENTO E INSTALAÇÃO. AF_06/2022​ (UN)
QTD
LISTA DE MATERIAIS DO PROJETO | 26 | 26 | 26
26
TOTAL DA MEMÓRIA DE CÁLCULO: 26,00
14.1.10. ​89501​ JOELHO 90 GRAUS, PVC, SOLDÁVEL, DN 50MM, INSTALADO EM PRUMADA DE ÁGUA - FORNECIMENTO E INSTALAÇÃO. AF_06/2022​ (UN)
QTD
LEVANTADO EM PROJETO HIDROSSANITÁRIO | 4 | 4 | 4
4
TOTAL DA MEMÓRIA DE CÁLCULO: 4,00
14.1.11. ​89485​ JOELHO 45 GRAUS, PVC, SOLDÁVEL, DN 25MM, INSTALADO EM PRUMADA DE ÁGUA - FORNECIMENTO E INSTALAÇÃO. AF_06/2022​ (UN)
QTD
LEVANTADO EM PROJETO | 4 | 4 | 4
4
TOTAL DA MEMÓRIA DE CÁLCULO: 4,00
14.1.12. ​89351​ REGISTRO DE PRESSÃO BRUTO, LATÃO, ROSCÁVEL, 3/4'' - FORNECIMENTO E INSTALAÇÃO. AF_08/2021​ (UN)
QTD
LISTA DE MATERIAIS DO PROJETO | 4/2 | 2 | 2
2
TOTAL DA MEMÓRIA DE CÁLCULO: 2,00
14.1.13. ​100860​ CHUVEIRO ELÉTRICO COMUM CORPO PLÁSTICO, TIPO DUCHA FORNECIMENTO E INSTALAÇÃO. AF_01/2020​ (UN)
QTD
LISTA DE MATERIAIS DO PROJETO | 4/2 | 2 | 2
2
TOTAL DA MEMÓRIA DE CÁLCULO: 2,00
14.1.14. ​00007603​ TORNEIRA DE METAL AMARELO, PARA TANQUE / JARDIM, DE PAREDE, SEM BICO, CANO CURTO, PADRAO POPULAR / USO GERAL, 1/2" OU 3/4"​ (UN)
QTD
LISTA DE MATERIAIS DO PROJETO | 4/2 | 2 | 2
2
TOTAL DA MEMÓRIA DE CÁLCULO: 2,00
14.1.15. ​00011762​ TORNEIRA METALICA CROMADA PARA JARDIM / TANQUE, COM BICO PLASTICO, CANO LONGO, DE PAREDE, PADRAO POPULAR / USO GERAL, 1/2" OU 3/4"​ (UN)
QTD
LISTA DE MATERIAIS DO PROJETO | 2/2 | 1 | 1
1
TOTAL DA MEMÓRIA DE CÁLCULO: 1,00
14.1.16. ​86915​ TORNEIRA CROMADA DE MESA, 1/2 OU 3/4 , PARA LAVATÓRIO, PADRÃO MÉDIO - FORNECIMENTO E INSTALAÇÃO. AF_01/2020​ (UN)
QTD
LEVANTADO EM PROJETO | 7 | 7 | 7
7
TOTAL DA MEMÓRIA DE CÁLCULO: 7,00
14.1.17. ​86911​ TORNEIRA CROMADA LONGA, DE PAREDE, 1/2 OU 3/4 , PARA PIA DE COZINHA, PADRÃO POPULAR - FORNECIMENTO E INSTALAÇÃO. AF_01/2020​ (UN)
QTD
LISTA DE MATERIAIS DO PROJETO HIDROSSANITÁRIO | 2 | 2 | 2
2
TOTAL DA MEMÓRIA DE CÁLCULO: 2,00
14.1.18. ​080926​ REGISTRO DE GAVETA C/CANOPLA DIAMETRO 3/4"​ (Un)
QTD
LEVANTADO EM PROJETO | 12/2 | 6 | 6
6
TOTAL DA MEMÓRIA DE CÁLCULO: 6,00
14.1.19. ​86884​ ENGATE FLEXÍVEL EM PLÁSTICO BRANCO, 1/2" X 30CM - FORNECIMENTO E INSTALAÇÃO. AF_02/2026​ (UN)
QTD
LEVANTADO EM PROJETO | 10 | 10 | 10
10
TOTAL DA MEMÓRIA DE CÁLCULO: 10,00
14.1.20. ​081351​ JOELHO 90 GRAUS SOLDAVEL/ROSCAVEL 25 X 3/4"​ (Un)
QTD
LEVANTADO EM PROJETO | 9/5 | 1.8 | 1.8
1.8
TOTAL DA MEMÓRIA DE CÁLCULO: 1,80
14.1.21. ​081146​ LUVA DE REDUÇÃO SOLDAVEL COM BUCHA DE LATAO 25 X 3/4" (AZUL)​ (Un)
QTD
LEVANTADO EM PROJETO | 4 | 4 | 4
4
TOTAL DA MEMÓRIA DE CÁLCULO: 4,00
14.1.22. ​89429​ ADAPTADOR CURTO COM BOLSA E ROSCA PARA REGISTRO, PVC, SOLDÁVEL, DN 25MM X 3/4, INSTALADO EM RAMAL DE DISTRIBUIÇÃO DE ÁGUA - FORNECIMENTO E INSTALAÇÃO. AF_06/2022​ (UN)
QTD
LEVANTADO EM PROJETO | 28/2 | 14 | 14
14
TOTAL DA MEMÓRIA DE CÁLCULO: 14,00
14.1.23. ​103957​ BUCHA DE REDUÇÃO, CURTA, PVC, SOLDÁVEL, DN 32 X 25 MM, INSTALADO EM PRUMADA DE ÁGUA - FORNECIMENTO E INSTALAÇÃO. AF_06/2022​ (UN)
QTD
LEVANTADO EM PROJETO | 1 | 1 | 1
1
TOTAL DA MEMÓRIA DE CÁLCULO: 1,00
14.1.24. ​103971​ BUCHA DE REDUÇÃO, LONGA, PVC, SOLDÁVEL, DN 60 X 50 MM, INSTALADO EM PRUMADA DE ÁGUA - FORNECIMENTO E INSTALAÇÃO. AF_06/2022​ (UN)
QTD
LEVANTADO EM PROJETO | 1 | 1 | 1
1
TOTAL DA MEMÓRIA DE CÁLCULO: 1,00
14.1.25. ​89409​ JOELHO 45 GRAUS, PVC, SOLDÁVEL, DN 25MM, INSTALADO EM RAMAL DE DISTRIBUIÇÃO DE ÁGUA - FORNECIMENTO E INSTALAÇÃO. AF_06/2022​ (UN)
QTD
LEVANTADO EM PROJETO | 8 | 8 | 8
8
TOTAL DA MEMÓRIA DE CÁLCULO: 8,00
14.1.26. ​89502​ JOELHO 45 GRAUS, PVC, SOLDÁVEL, DN 50MM, INSTALADO EM PRUMADA DE ÁGUA - FORNECIMENTO E INSTALAÇÃO. AF_06/2022​ (UN)
QTD
LEVANTADO EM PROJETO | 7 | 7 | 7
7
TOTAL DA MEMÓRIA DE CÁLCULO: 7,00
14.1.27. ​89506​ JOELHO 45 GRAUS, PVC, SOLDÁVEL, DN 60MM, INSTALADO EM PRUMADA DE ÁGUA - FORNECIMENTO E INSTALAÇÃO. AF_06/2022​ (UN)
QTD
LEVANTADO EM PROJETO | 2 | 2 | 2
2
TOTAL DA MEMÓRIA DE CÁLCULO: 2,00
14.1.28. ​89450​ TUBO, PVC, SOLDÁVEL, DE 60MM, INSTALADO EM PRUMADA DE ÁGUA - FORNECIMENTO E INSTALAÇÃO. AF_06/2022​ (M)
QTD
LEVANTADO EM PROJETO | 99,2/2 | 49.6 | 49.6
49.6
TOTAL DA MEMÓRIA DE CÁLCULO: 49,60
14.1.29. ​89449​ TUBO, PVC, SOLDÁVEL, DE 50MM, INSTALADO EM PRUMADA DE ÁGUA - FORNECIMENTO E INSTALAÇÃO. AF_06/2022​ (M)
QTD
LEVANTADO EM PROJETO | 88,3 | 88.3 | 88.3
88.3
TOTAL DA MEMÓRIA DE CÁLCULO: 88,30
14.1.30. ​89620​ TE, PVC, SOLDÁVEL, DN 32MM, INSTALADO EM PRUMADA DE ÁGUA - FORNECIMENTO E INSTALAÇÃO. AF_06/2022​ (UN)
QTD
LEVANTADO EM PROJETO | 1 | 1 | 1
1
TOTAL DA MEMÓRIA DE CÁLCULO: 1,00
14.1.31. ​94696​ TÊ, PVC, SOLDÁVEL, DN 60 MM INSTALADO EM RESERVAÇÃO PREDIAL DE ÁGUA - FORNECIMENTO E INSTALAÇÃO. AF_04/2024​ (UN)
QTD
LEVANTADO EM PROJETO | 1 | 1 | 1
1
TOTAL DA MEMÓRIA DE CÁLCULO: 1,00
14.1.32. ​94691​ TÊ DE REDUÇÃO, PVC, SOLDÁVEL, DN 32 MM X 25 MM, INSTALADO EM RESERVAÇÃO PREDIAL DE ÁGUA - FORNECIMENTO E INSTALAÇÃO. AF_04/2024​ (UN)
QTD
LEVANTADO EM PROJETO | 1 | 1 | 1
1
TOTAL DA MEMÓRIA DE CÁLCULO: 1,00
14.1.33. ​89627​ TÊ DE REDUÇÃO, PVC, SOLDÁVEL, DN 50MM X 25MM, INSTALADO EM PRUMADA DE ÁGUA - FORNECIMENTO E INSTALAÇÃO. AF_06/2022​ (UN)
QTD
LEVANTADO EM PROJETO | 7 | 7 | 7
7
TOTAL DA MEMÓRIA DE CÁLCULO: 7,00
14.2.1. ​43043​ EXECUÇÃO DE CAIXA DE PASSAGEM PARA ESGOTO EM ALVENARIA DE TIJOLO MACIÇO 0,60 X 0,60 X 0,60 COMTAMPA DE CONCRETO​ (UN)
QTD
LISTA DE MATERIAIS DO PROJETO HIDROSSANITÁRIO | 5 | 5 | 5
5
TOTAL DA MEMÓRIA DE CÁLCULO: 5,00
14.2.2. ​89707​ CAIXA SIFONADA, PVC, DN 100 X 100 X 50 MM, JUNTA ELÁSTICA, FORNECIDA E INSTALADA EM RAMAL DE DESCARGA OU EM RAMAL DE ESGOTO SANITÁRIO. AF_08/2022​ (UN)
QTD
LISTA DE MATERIAIS DO PROJETO HIDROSSANITÁRIO | 1 | 1 | 1
1
TOTAL DA MEMÓRIA DE CÁLCULO: 1,00
14.2.3. ​104327​ RALO SIFONADO REDONDO, PVC, DN 100 X 40 MM, JUNTA SOLDÁVEL, FORNECIDO E INSTALADO EM RAMAL DE DESCARGA OU EM RAMAL DE ESGOTO SANITÁRIO. AF_08/2022​ (UN)
QTD
LEVANTADO EM PROJETO HIDROSSANITÁRIO | 4/2 | 2 | 2
2
TOTAL DA MEMÓRIA DE CÁLCULO: 2,00
14.2.4. ​95694​ CURVA 90 GRAUS, PVC, SERIE R, ÁGUA PLUVIAL, DN 100 MM, JUNTA ELÁSTICA, FORNECIDO E INSTALADO EM RAMAL DE ENCAMINHAMENTO. AF_06/2022​ (UN)
QTD
LEVANTADO EM PROJETO HIDROSSANITÁRIO | 5 | 5 | 5
5
TOTAL DA MEMÓRIA DE CÁLCULO: 5,00
14.2.5. ​89514​ JOELHO 90 GRAUS, PVC, SERIE R, ÁGUA PLUVIAL, DN 40 MM, JUNTA SOLDÁVEL, FORNECIDO E INSTALADO EM RAMAL DE ENCAMINHAMENTO. AF_06/2022​ (UN)
QTD
LEVANTADO EM PROJETO HIDROSSANITÁRIO | 12/2 | 6 | 6
6
TOTAL DA MEMÓRIA DE CÁLCULO: 6,00
14.2.6. ​89732​ JOELHO 45 GRAUS, PVC, SERIE NORMAL, ESGOTO PREDIAL, DN 50 MM, JUNTA ELÁSTICA, FORNECIDO E INSTALADO EM RAMAL DE DESCARGA OU RAMAL DE ESGOTO SANITÁRIO. AF_08/2022​ (UN)
QTD
LISTA DE MATERIAIS DO PROJETO HIDROSSANITÁRIO | 8/2 | 4 | 4
4
TOTAL DA MEMÓRIA DE CÁLCULO: 4,00
14.2.7. ​89801​ JOELHO 90 GRAUS, PVC, SERIE NORMAL, ESGOTO PREDIAL, DN 50 MM, JUNTA ELÁSTICA, FORNECIDO E INSTALADO EM PRUMADA DE ESGOTO SANITÁRIO OU VENTILAÇÃO. AF_08/2022​ (UN)
QTD
LISTA DE MATERIAIS DO PROJETO HIDROSSANITÁRIO | 12 | 12 | 12
12
TOTAL DA MEMÓRIA DE CÁLCULO: 12,00
14.2.8. ​89779​ LUVA DE CORRER, PVC, SERIE NORMAL, ESGOTO PREDIAL, DN 100 MM, JUNTA ELÁSTICA, FORNECIDO E INSTALADO EM RAMAL DE DESCARGA OU RAMAL DE ESGOTO SANITÁRIO. AF_08/2022​ (UN)
QTD
LISTA DE MATERIAIS DO PROJETO HIDROSSANITÁRIO | 50/2 | 25 | 25
25
TOTAL DA MEMÓRIA DE CÁLCULO: 25,00
14.2.9. ​89714​ TUBO PVC, SERIE NORMAL, ESGOTO PREDIAL, DN 100 MM, FORNECIDO E INSTALADO EM RAMAL DE DESCARGA OU RAMAL DE ESGOTO SANITÁRIO. AF_08/2022​ (M)
QTD
LISTA DE MATERIAIS DO PROJETO HIDROSSANITÁRIO | 120/4 | 30 | 30
30
TOTAL DA MEMÓRIA DE CÁLCULO: 30,00
14.2.10. ​89711​ TUBO PVC, SERIE NORMAL, ESGOTO PREDIAL, DN 40 MM, FORNECIDO E INSTALADO EM RAMAL DE DESCARGA OU RAMAL DE ESGOTO SANITÁRIO. AF_08/2022​ (M)
QTD
LISTA DE MATERIAIS DO PROJETO HIDROSSANITÁRIO | 36/2 | 18 | 18
18
TOTAL DA MEMÓRIA DE CÁLCULO: 18,00
14.2.11. ​89712​ TUBO PVC, SERIE NORMAL, ESGOTO PREDIAL, DN 50 MM, FORNECIDO E INSTALADO EM RAMAL DE DESCARGA OU RAMAL DE ESGOTO SANITÁRIO. AF_08/2022​ (M)
QTD
LISTA DE MATERIAIS DO PROJETO HIDROSSANITÁRIO | 56/2 | 28 | 28
28
TOTAL DA MEMÓRIA DE CÁLCULO: 28,00
14.2.12. ​89713​ TUBO PVC, SERIE NORMAL, ESGOTO PREDIAL, DN 75 MM, FORNECIDO E INSTALADO EM RAMAL DE DESCARGA OU RAMAL DE ESGOTO SANITÁRIO. AF_08/2022​ (M)
QTD
LISTA DE MATERIAIS DO PROJETO HIDROSSANITÁRIO | 2 | 2 | 2
2
TOTAL DA MEMÓRIA DE CÁLCULO: 2,00
14.2.13. ​89784​ TE, PVC, SERIE NORMAL, ESGOTO PREDIAL, DN 50 X 50 MM, JUNTA ELÁSTICA, FORNECIDO E INSTALADO EM RAMAL DE DESCARGA OU RAMAL DE ESGOTO SANITÁRIO. AF_08/2022​ (UN)
QTD
LISTA DE MATERIAIS DO PROJETO HIDROSSANITÁRIO | 1 | 1 | 1
1
TOTAL DA MEMÓRIA DE CÁLCULO: 1,00
14.2.14. ​CP-505806​ BACIA DE EVAPOTRANSPIRAÇÃO RETANGULAR, EM ALVENARIA COM BLOCOS DE CONCRETO, DIMENSÕES INTERNAS: 5,60 X 3,0 X H=1,20 M, VOLUME ÚTIL: 10752 L (PARA 103 CONTRIBUINTES). AF_12/2020​ (UN)
QTD
LEVANTADO EM PROJETO | 2/2 | 1 | 1
1
TOTAL DA MEMÓRIA DE CÁLCULO: 1,00
14.2.15. ​89785​ JUNÇÃO SIMPLES, PVC, SERIE NORMAL, ESGOTO PREDIAL, DN 50 X 50 MM, JUNTA ELÁSTICA, FORNECIDO E INSTALADO EM RAMAL DE DESCARGA OU RAMAL DE ESGOTO SANITÁRIO. AF_08/2022​ (UN)
QTD
| 4 | 4 | 4
4
TOTAL DA MEMÓRIA DE CÁLCULO: 4,00
14.2.16. ​081975​ JUNCAO SIMPLES DIAM. 100 X 100 MM (ESGOTO)​ (Un)
QTD
LEVANTADO EM PROJETO | 5 | 5 | 5
5
TOTAL DA MEMÓRIA DE CÁLCULO: 5,00
14.2.17. ​89726​ JOELHO 45 GRAUS, PVC, SERIE NORMAL, ESGOTO PREDIAL, DN 40 MM, JUNTA SOLDÁVEL, FORNECIDO E INSTALADO EM RAMAL DE DESCARGA OU RAMAL DE ESGOTO SANITÁRIO. AF_08/2022​ (UN)
QTD
LEVANTADO EM PROJETO | 8 | 8 | 8
8
TOTAL DA MEMÓRIA DE CÁLCULO: 8,00
14.2.18. ​081307​ JOELHO 45 GRAUS SOLDAVEL 75 MM​ (Un)
QTD
LEVANTADO EM PROJETO | 10/2 | 5 | 5
5
TOTAL DA MEMÓRIA DE CÁLCULO: 5,00
14.2.19. ​081921​ JOELHO 45 GRAUS DIAMETRO 40 MM (ESGOTO)​ (Un)
QTD
LEVANTADO EM PROJETO | 10 | 10 | 10
10
TOTAL DA MEMÓRIA DE CÁLCULO: 10,00
14.3.1. ​89714​ TUBO PVC, SERIE NORMAL, ESGOTO PREDIAL, DN 100 MM, FORNECIDO E INSTALADO EM RAMAL DE DESCARGA OU RAMAL DE ESGOTO SANITÁRIO. AF_08/2022​ (M)
QTD
LISTA DE MATERIAIS DO PROJETO HIDROSSANITÁRIO | 12 | 12 | 12
12
TOTAL DA MEMÓRIA DE CÁLCULO: 12,00
14.3.2. ​89713​ TUBO PVC, SERIE NORMAL, ESGOTO PREDIAL, DN 75 MM, FORNECIDO E INSTALADO EM RAMAL DE DESCARGA OU RAMAL DE ESGOTO SANITÁRIO. AF_08/2022​ (M)
QTD
LISTA DE MATERIAIS DO PROJETO HIDROSSANITÁRIO | 60/2 | 30 | 30
30
TOTAL DA MEMÓRIA DE CÁLCULO: 30,00
14.3.3. ​102697​ DRENO ESPINHA DE PEIXE (SEÇÃO 0,50 X 0,80 M), COM TUBO DE PEAD CORRUGADO PERFURADO, DN 100 MM, ENCHIMENTO COM BRITA, ENVOLVIDO COM MANTA GEOTÊXTIL, INCLUSIVE CONEXÕES. AF_07/2021​ (M)
QTD
LEVANTADO EM PROJETO | 60/2 | 30 | 30
30
TOTAL DA MEMÓRIA DE CÁLCULO: 30,00
14.3.4. ​102722​ DRENO EM MURO DE CONTENÇÃO, EXECUTADO NO PÉ DO MURO, COM TUBO DE PEAD CORRUGADO FLEXÍVEL PERFURADO, ENCHIMENTO COM BRITA, ENVOLVIDO COM MANTA GEOTÊXTIL. AF_07/2021​ (M)
QTD
LEVANTADO EM PROJETO | 70 | 70 | 70
70
TOTAL DA MEMÓRIA DE CÁLCULO: 70,00
14.3.5. ​104167​ JOELHO 90 GRAUS, PVC, SERIE R, ÁGUA PLUVIAL, DN 150 MM, JUNTA ELÁSTICA, FORNECIDO E INSTALADO EM RAMAL DE ENCAMINHAMENTO. AF_06/2022​ (UN)
QTD
LEVANTADO EM PROJETO | 8/2 | 4 | 4
4
TOTAL DA MEMÓRIA DE CÁLCULO: 4,00
14.3.6. ​89801​ JOELHO 90 GRAUS, PVC, SERIE NORMAL, ESGOTO PREDIAL, DN 50 MM, JUNTA ELÁSTICA, FORNECIDO E INSTALADO EM PRUMADA DE ESGOTO SANITÁRIO OU VENTILAÇÃO. AF_08/2022​ (UN)
QTD
LEVANTADO EM PROJETO | 19 | 19 | 19
19
TOTAL DA MEMÓRIA DE CÁLCULO: 19,00
14.3.7. ​89698​ JUNÇÃO SIMPLES, PVC, SERIE R, ÁGUA PLUVIAL, DN 150 X 150 MM, JUNTA ELÁSTICA, FORNECIDO E INSTALADO EM CONDUTORES VERTICAIS DE ÁGUAS PLUVIAIS. AF_06/2022​ (UN)
QTD
| 2 | 2 | 2
2
TOTAL DA MEMÓRIA DE CÁLCULO: 2,00
14.3.8. ​89849​ TUBO PVC, SERIE NORMAL, ESGOTO PREDIAL, DN 150 MM, FORNECIDO E INSTALADO EM SUBCOLETOR AÉREO DE ESGOTO SANITÁRIO. AF_08/2022​ (M)
QTD
LEVANTADO EM PROJETO | 22/2 | 11 | 11
11
TOTAL DA MEMÓRIA DE CÁLCULO: 11,00
14.3.9. ​104329​ CAIXA SIFONADA, COM GRELHA REDONDA, PVC, DN 150 X 150 X 50 MM, JUNTA SOLDÁVEL, FORNECIDA E INSTALADA EM RAMAL DE DESCARGA OU EM RAMAL DE ESGOTO SANITÁRIO. AF_08/2022​ (UN)
QTD
LEVANTADO EM PROJETO | 4/2 | 2 | 2
2
TOTAL DA MEMÓRIA DE CÁLCULO: 2,00
14.3.10. ​081828​ CAIXA DE AREIA 60X60X80CM (MEDIDAS INTERNAS) FUNDO DE BRITA COM GRELHA METÁLICA FERRO CHATO PADRÃO GOINFRA​ (Un)
QTD
LEVANTADO EM PROJETO | 2 | 2 | 2
2
TOTAL DA MEMÓRIA DE CÁLCULO: 2,00
14.4.1. ​89802​ JOELHO 45 GRAUS, PVC, SERIE NORMAL, ESGOTO PREDIAL, DN 50 MM, JUNTA ELÁSTICA, FORNECIDO E INSTALADO EM PRUMADA DE ESGOTO SANITÁRIO OU VENTILAÇÃO. AF_08/2022​ (UN)
QTD
LISTA DE MATERIAIS DO PROJETO HIDROSSANITÁRIO | 5 | 5 | 5
5
TOTAL DA MEMÓRIA DE CÁLCULO: 5,00
14.4.2. ​89801​ JOELHO 90 GRAUS, PVC, SERIE NORMAL, ESGOTO PREDIAL, DN 50 MM, JUNTA ELÁSTICA, FORNECIDO E INSTALADO EM PRUMADA DE ESGOTO SANITÁRIO OU VENTILAÇÃO. AF_08/2022​ (UN)
QTD
LISTA DE MATERIAIS DO PROJETO HIDROSSANITÁRIO | 14/7 | 2 | 2
2
TOTAL DA MEMÓRIA DE CÁLCULO: 2,00
14.4.3. ​89827​ JUNÇÃO SIMPLES, PVC, SERIE NORMAL, ESGOTO PREDIAL, DN 50 X 50 MM, JUNTA ELÁSTICA, FORNECIDO E INSTALADO EM PRUMADA DE ESGOTO SANITÁRIO OU VENTILAÇÃO. AF_08/2022​ (UN)
QTD
LISTA DE MATERIAIS DO PROJETO HIDROSSANITÁRIO | 5 | 5 | 5
5
TOTAL DA MEMÓRIA DE CÁLCULO: 5,00
14.4.4. ​104348​ TERMINAL DE VENTILAÇÃO, PVC, SÉRIE NORMAL, ESGOTO PREDIAL, DN 50 MM, JUNTA SOLDÁVEL, FORNECIDO E INSTALADO EM PRUMADA DE ESGOTO SANITÁRIO OU VENTILAÇÃO. AF_08/2022​ (UN)
QTD
LISTA DE MATERIAIS DO PROJETO HIDROSSANITÁRIO | 6/2 | 3 | 3
3
TOTAL DA MEMÓRIA DE CÁLCULO: 3,00
14.4.5. ​89712​ TUBO PVC, SERIE NORMAL, ESGOTO PREDIAL, DN 50 MM, FORNECIDO E INSTALADO EM RAMAL DE DESCARGA OU RAMAL DE ESGOTO SANITÁRIO. AF_08/2022​ (M)
QTD
LISTA DE MATERIAIS DO PROJETO HIDROSSANITÁRIO | 26/2 | 13 | 13
13
TOTAL DA MEMÓRIA DE CÁLCULO: 13,00
14.4.6. ​89739​ JOELHO 45 GRAUS, PVC, SERIE NORMAL, ESGOTO PREDIAL, DN 75 MM, JUNTA ELÁSTICA, FORNECIDO E INSTALADO EM RAMAL DE DESCARGA OU RAMAL DE ESGOTO SANITÁRIO. AF_08/2022​ (UN)
QTD
LEVANTADO EM PROJETO | 3 | 3 | 3
3
TOTAL DA MEMÓRIA DE CÁLCULO: 3,00
14.4.7. ​104350​ JUNÇÃO DE REDUÇÃO INVERTIDA, PVC, SÉRIE NORMAL, ESGOTO PREDIAL, DN 75 X 50 MM, JUNTA ELÁSTICA, FORNECIDO E INSTALADO EM PRUMADA DE ESGOTO SANITÁRIO OU VENTILAÇÃO. AF_08/2022​ (UN)
QTD
| 3 | 3 | 3
3
TOTAL DA MEMÓRIA DE CÁLCULO: 3,00
14.4.8. ​104350​ JUNÇÃO DE REDUÇÃO INVERTIDA, PVC, SÉRIE NORMAL, ESGOTO PREDIAL, DN 75 X 50 MM, JUNTA ELÁSTICA, FORNECIDO E INSTALADO EM PRUMADA DE ESGOTO SANITÁRIO OU VENTILAÇÃO. AF_08/2022​ (UN)
QTD
LEVANTADO EM PROJETO | 1 | 1 | 1
1
TOTAL DA MEMÓRIA DE CÁLCULO: 1,00
14.4.9. ​104348​ TERMINAL DE VENTILAÇÃO, PVC, SÉRIE NORMAL, ESGOTO PREDIAL, DN 50 MM, JUNTA SOLDÁVEL, FORNECIDO E INSTALADO EM PRUMADA DE ESGOTO SANITÁRIO OU VENTILAÇÃO. AF_08/2022​ (UN)
QTD
LEVANTADO EM PROJETO | 6 | 6 | 6
6
TOTAL DA MEMÓRIA DE CÁLCULO: 6,00
14.4.10. ​104351​ TERMINAL DE VENTILAÇÃO, PVC, SÉRIE NORMAL, ESGOTO PREDIAL, DN 75 MM, JUNTA SOLDÁVEL, FORNECIDO E INSTALADO EM PRUMADA DE ESGOTO SANITÁRIO OU VENTILAÇÃO. AF_08/2022​ (UN)
QTD
LEVANTADO EM PROJETO | 2 | 2 | 2
2
TOTAL DA MEMÓRIA DE CÁLCULO: 2,00
14.4.11. ​89713​ TUBO PVC, SERIE NORMAL, ESGOTO PREDIAL, DN 75 MM, FORNECIDO E INSTALADO EM RAMAL DE DESCARGA OU RAMAL DE ESGOTO SANITÁRIO. AF_08/2022​ (M)
QTD
LEVANTADO EM PROJETO | 24/2 | 12 | 12
12
TOTAL DA MEMÓRIA DE CÁLCULO: 12,00
14.4.12. ​104352​ TE, PVC, SÉRIE NORMAL, ESGOTO PREDIAL, DN 100 X 50 MM, JUNTA ELÁSTICA, FORNECIDO E INSTALADO EM PRUMADA DE ESGOTO SANITÁRIO OU VENTILAÇÃO. AF_08/2022​ (UN)
QTD
LEVANTADO EM PROJETO | 6 | 6 | 6
6
TOTAL DA MEMÓRIA DE CÁLCULO: 6,00
14.4.13. ​104354​ TE, PVC, SÉRIE NORMAL, ESGOTO PREDIAL, DN 100 X 75 MM, JUNTA ELÁSTICA, FORNECIDO E INSTALADO EM PRUMADA DE ESGOTO SANITÁRIO OU VENTILAÇÃO. AF_08/2022​ (UN)
QTD
LEVANTADO EM PROJETO | 1 | 1 | 1
1
TOTAL DA MEMÓRIA DE CÁLCULO: 1,00
14.4.14. ​104352​ TE, PVC, SÉRIE NORMAL, ESGOTO PREDIAL, DN 100 X 50 MM, JUNTA ELÁSTICA, FORNECIDO E INSTALADO EM PRUMADA DE ESGOTO SANITÁRIO OU VENTILAÇÃO. AF_08/2022​ (UN)
QTD
LEVANTADO EM PROJETO | 8/2 | 4 | 4
4
TOTAL DA MEMÓRIA DE CÁLCULO: 4,00
14.5.1. ​INS-94820282​ FORNECIMENTO E INSTALAÇÃO DE SISTEMA DE IRRIGAÇÃO​ (SERV)
QTD
SERVIÇO ESPECIALIZADO | 1 | 1 | 1
1
TOTAL DA MEMÓRIA DE CÁLCULO: 1,00
15.1. ​86888​ BACIA SANITÁRIA COM CAIXA ACOPLADA LOUÇA BRANCA - FORNECIMENTO E INSTALAÇÃO. AF_02/2026​ (UN)
QTD
QUANTIDADE LEVANTADA EM PROJETO | 2 | 2 | 2
2
TOTAL DA MEMÓRIA DE CÁLCULO: 2,00
15.2. ​00011795​ GRANITO PARA BANCADA, POLIDO, TIPO ANDORINHA/ QUARTZ/ CASTELO/ CORUMBA OU OUTROS EQUIVALENTES DA REGIAO, E= *2,5* CM​ (M2)
QTD
ÁREA LEVANTADA EM PROJETO | (1,3+0,45*2+0,7+0,75+0,81)/2 | 2.23 | 2.23
2.23
TOTAL DA MEMÓRIA DE CÁLCULO: 2,23
15.3. ​86935​ CUBA DE EMBUTIR DE AÇO INOXIDÁVEL MÉDIA, INCLUSO VÁLVULA TIPO AMERICANA EM METAL CROMADO E SIFÃO FLEXÍVEL EM PVC - FORNECIMENTO E INSTALAÇÃO. AF_02/2026​ (UN)
QTD
QUANTIDADE LEVANTADA EM PROJETO | 1 | 1 | 1
1
TOTAL DA MEMÓRIA DE CÁLCULO: 1,00
15.4. ​86937​ CUBA DE EMBUTIR OVAL EM LOUÇA BRANCA, 35 X 50 CM OU EQUIVALENTE, INCLUSO VÁLVULA EM METAL CROMADO E SIFÃO FLEXÍVEL EM PVC - FORNECIMENTO E INSTALAÇÃO. AF_02/2026​ (UN)
QTD
QUANTIDADE LEVANTADA EM PROJETO | 2 | 2 | 2
2
TOTAL DA MEMÓRIA DE CÁLCULO: 2,00
15.5. ​00020231​ RODAPE OU RODABANCADA EM GRANITO, POLIDO, TIPO ANDORINHA/ QUARTZ/ CASTELO/ CORUMBA OU OUTROS EQUIVALENTES DA REGIAO, H= 10 CM, E= *2,0* CM​ (M)
QTD
LEVANTADO EM PROJETO | (1,7+2,13+1,26+1,43+1,45)/2 | 3.99 | 3.99
3.99
TOTAL DA MEMÓRIA DE CÁLCULO: 3,99
16.1.1. ​91927​ CABO DE COBRE FLEXÍVEL ISOLADO, 2,5 MM², ANTI-CHAMA 0,6/1,0 KV, PARA CIRCUITOS TERMINAIS - FORNECIMENTO E INSTALAÇÃO. AF_03/2023​ (M)
QTD
LEVANTADO EM PROJETO | (1156,55+1208,4+982,2)/2 | 1673.58 | 1673.58
1673.58
TOTAL DA MEMÓRIA DE CÁLCULO: 1.673,58
16.1.2. ​91928​ CABO DE COBRE FLEXÍVEL ISOLADO, 4 MM², ANTI-CHAMA 450/750 V, PARA CIRCUITOS TERMINAIS - FORNECIMENTO E INSTALAÇÃO. AF_03/2023​ (M)
QTD
LEVANTADO EM PROJETO | (227,5+469,75+521,53)/2 | 609.39 | 609.39
609.39
TOTAL DA MEMÓRIA DE CÁLCULO: 609,39
16.1.3. ​91930​ CABO DE COBRE FLEXÍVEL ISOLADO, 6 MM², ANTI-CHAMA 450/750 V, PARA CIRCUITOS TERMINAIS - FORNECIMENTO E INSTALAÇÃO. AF_03/2023​ (M)
QTD
LISTA DE MATERIAIS DO PROJETO ELÉTRICO | (132,73*2-80)/2 | 92.73 | 92.73
92.73
TOTAL DA MEMÓRIA DE CÁLCULO: 92,73
16.1.4. ​91932​ CABO DE COBRE FLEXÍVEL ISOLADO, 10 MM², ANTI-CHAMA 450/750 V, PARA CIRCUITOS TERMINAIS - FORNECIMENTO E INSTALAÇÃO. AF_03/2023​ (M)
QTD
LEVANTADO EM PROJETO | 42,64/2 | 21.32 | 21.32
21.32
TOTAL DA MEMÓRIA DE CÁLCULO: 21,32
16.1.5. ​101561​ CABO DE COBRE FLEXÍVEL ISOLADO, 16 MM², 0,6/1,0 KV, PARA REDE AÉREA DE DISTRIBUIÇÃO DE ENERGIA ELÉTRICA DE BAIXA TENSÃO - FORNECIMENTO E INSTALAÇÃO. AF_12/2025​ (M)
QTD
LISTA DE MATERIAIS DO PROJETO | (219+73+73)/2 | 182.5 | 182.5
182.5
TOTAL DA MEMÓRIA DE CÁLCULO: 182,50
16.1.6. ​101563​ CABO DE COBRE FLEXÍVEL ISOLADO, 35 MM², 0,6/1,0 KV, PARA REDE AÉREA DE DISTRIBUIÇÃO DE ENERGIA ELÉTRICA DE BAIXA TENSÃO - FORNECIMENTO E INSTALAÇÃO. AF_12/2025​ (M)
QTD
LISTA DE MATERIAIS DO PROJETO ELÉTRICO | 30 | 30 | 30
30
TOTAL DA MEMÓRIA DE CÁLCULO: 30,00
16.1.7. ​91979​ INTERRUPTOR INTERMEDIÁRIO (1 MÓDULO), 10A/250V, INCLUINDO SUPORTE E PLACA - FORNECIMENTO E INSTALAÇÃO. AF_03/2023​ (UN)
QTD
LISTA DE MATERIAIS DO PROJETO ELÉTRICO | 3 | 3 | 3
3
TOTAL DA MEMÓRIA DE CÁLCULO: 3,00
16.1.8. ​91953​ INTERRUPTOR SIMPLES (1 MÓDULO), 10A/250V, INCLUINDO SUPORTE E PLACA - FORNECIMENTO E INSTALAÇÃO. AF_03/2023​ (UN)
QTD
LISTA DE MATERIAIS DO PROJETO ELÉTRICO | 14/2 | 7 | 7
7
TOTAL DA MEMÓRIA DE CÁLCULO: 7,00
16.1.9. ​91959​ INTERRUPTOR SIMPLES (2 MÓDULOS), 10A/250V, INCLUINDO SUPORTE E PLACA - FORNECIMENTO E INSTALAÇÃO. AF_03/2023​ (UN)
QTD
LISTA DE MATERIAIS DO PROJETO ELÉTRICO | 1 | 1 | 1
1
TOTAL DA MEMÓRIA DE CÁLCULO: 1,00
16.1.10. ​92000​ TOMADA BAIXA DE EMBUTIR (1 MÓDULO), 2P+T 10 A, INCLUINDO SUPORTE E PLACA - FORNECIMENTO E INSTALAÇÃO. AF_03/2023​ (UN)
QTD
LISTA DE MATERIAIS DO PROJETO ELÉTRICO | 3 | 3 | 3
3
TOTAL DA MEMÓRIA DE CÁLCULO: 3,00
16.1.11. ​92008​ TOMADA BAIXA DE EMBUTIR (2 MÓDULOS), 2P+T 10 A, INCLUINDO SUPORTE E PLACA - FORNECIMENTO E INSTALAÇÃO. AF_03/2023​ (UN)
QTD
LISTA DE MATERIAIS DO PROJETO ELÉTRICO | 20 | 20 | 20
20
TOTAL DA MEMÓRIA DE CÁLCULO: 20,00
16.1.12. ​93654​ DISJUNTOR MONOPOLAR TIPO DIN, CORRENTE NOMINAL DE 16A - FORNECIMENTO E INSTALAÇÃO. AF_07/2025​ (UN)
QTD
LISTA DE MATERIAIS DO PROJETO ELÉTRICO | 5+2 | 7 | 7
7
TOTAL DA MEMÓRIA DE CÁLCULO: 7,00
16.1.13. ​93658​ DISJUNTOR MONOPOLAR TIPO DIN, CORRENTE NOMINAL DE 40A - FORNECIMENTO E INSTALAÇÃO. AF_07/2025​ (UN)
QTD
QUANTIDADE LEVANTADA EM PROJETO ELÉTRICO | 2+2 | 4 | 4
4
TOTAL DA MEMÓRIA DE CÁLCULO: 4,00
16.1.14. ​00039473​ DISPOSITIVO DPS CLASSE II, 1 POLO, TENSAO MAXIMA DE 385 V, CORRENTE MAXIMA DE *20* KA (TIPO AC)​ (UN)
QTD
ÁREA LEVANTADA EM PROJETO ELÉTRICO | 20/2 | 10 | 10
10
TOTAL DA MEMÓRIA DE CÁLCULO: 10,00
16.1.15. ​00043093​ CAIXA DE DERIVACAO PARA MEDIDOR DE ENERGIA, COM BARRAMENTO POLIFASICO, EM POLICARBONATO / TERMOPLASTICO - MODULO (PADRAO CONCESSIONARIA LOCAL)​ (UN)
QTD
QUANTIDADE LEVANTADA EM PROJETO ELÉTRICO | 2/2 | 1 | 1
1
TOTAL DA MEMÓRIA DE CÁLCULO: 1,00
16.1.16. ​00012043​ QUADRO DE DISTRIBUICAO COM BARRAMENTO TRIFASICO, DE EMBUTIR, EM CHAPA DE ACO GALVANIZADO, PARA 30 DISJUNTORES DIN, 225 A​ (UN)
QTD
QUANTIDADE LEVANTADA EM PROJETO ELÉTRICO | 1 | 1 | 1
1
TOTAL DA MEMÓRIA DE CÁLCULO: 1,00
16.1.17. ​91837​ ELETRODUTO FLEXÍVEL CORRUGADO REFORÇADO, PVC, DN 32 MM (1"), PARA CIRCUITOS TERMINAIS, INSTALADO EM FORRO - FORNECIMENTO E INSTALAÇÃO. AF_03/2023​ (M)
QTD
LEVANTADO EM PROJETO | 96,91/2 | 48.46 | 48.46
48.46
TOTAL DA MEMÓRIA DE CÁLCULO: 48,46
16.1.18. ​91840​ ELETRODUTO FLEXÍVEL CORRUGADO, PEAD, DN 40 MM (1 1/4"), PARA CIRCUITOS TERMINAIS, INSTALADO EM FORRO - FORNECIMENTO E INSTALAÇÃO. AF_03/2023​ (M)
QTD
LEVANTADO EM PROJETO | 22,67 | 22.67 | 22.67
22.67
TOTAL DA MEMÓRIA DE CÁLCULO: 22,67
16.1.19. ​91994​ TOMADA MÉDIA DE EMBUTIR (1 MÓDULO), 2P+T 10 A, SEM SUPORTE E SEM PLACA - FORNECIMENTO E INSTALAÇÃO. AF_03/2023​ (UN)
QTD
LEVANTADO EM PROJETO | 8/2 | 4 | 4
4
TOTAL DA MEMÓRIA DE CÁLCULO: 4,00
16.1.20. ​91992​ TOMADA ALTA DE EMBUTIR (1 MÓDULO), 2P+T 10 A, INCLUINDO SUPORTE E PLACA - FORNECIMENTO E INSTALAÇÃO. AF_03/2023​ (UN)
QTD
LEVANTADO EM PROJETO | 2 | 2 | 2
2
TOTAL DA MEMÓRIA DE CÁLCULO: 2,00
16.1.21. ​92004​ TOMADA MÉDIA DE EMBUTIR (2 MÓDULOS), 2P+T 10 A, INCLUINDO SUPORTE E PLACA - FORNECIMENTO E INSTALAÇÃO. AF_03/2023​ (UN)
QTD
LEVANTADO EM PROJETO | 2 | 2 | 2
2
TOTAL DA MEMÓRIA DE CÁLCULO: 2,00
16.1.22. ​97598​ SENSOR DE PRESENÇA SEM FOTOCÉLULA, FIXAÇÃO EM TETO - FORNECIMENTO E INSTALAÇÃO. AF_09/2024​ (UN)
QTD
LEVANTADO EM PROJETO | 3 | 3 | 3
3
TOTAL DA MEMÓRIA DE CÁLCULO: 3,00
16.1.23. ​91955​ INTERRUPTOR PARALELO (1 MÓDULO), 10A/250V, INCLUINDO SUPORTE E PLACA - FORNECIMENTO E INSTALAÇÃO. AF_03/2023​ (UN)
QTD
| 14 | 14 | 14
14
TOTAL DA MEMÓRIA DE CÁLCULO: 14,00
16.1.24. ​93653​ DISJUNTOR MONOPOLAR TIPO DIN, CORRENTE NOMINAL DE 10A - FORNECIMENTO E INSTALAÇÃO. AF_07/2025​ (UN)
QTD
LEVANTADO EM PROJETO | 9+4 | 13 | 13
13
TOTAL DA MEMÓRIA DE CÁLCULO: 13,00
16.1.25. ​93656​ DISJUNTOR MONOPOLAR TIPO DIN, CORRENTE NOMINAL DE 25A - FORNECIMENTO E INSTALAÇÃO. AF_07/2025​ (UN)
QTD
LEVANTADO EM PROJETO | 1+3 | 4 | 4
4
TOTAL DA MEMÓRIA DE CÁLCULO: 4,00
16.1.26. ​93671​ DISJUNTOR TRIPOLAR TIPO DIN, CORRENTE NOMINAL DE 32A - FORNECIMENTO E INSTALAÇÃO. AF_07/2025​ (UN)
QTD
LEVANTADO EM PROJETO | 1+1 | 2 | 2
2
TOTAL DA MEMÓRIA DE CÁLCULO: 2,00
16.1.27. ​93673​ DISJUNTOR TRIPOLAR TIPO DIN, CORRENTE NOMINAL DE 50A - FORNECIMENTO E INSTALAÇÃO. AF_07/2025​ (UN)
QTD
LEVANTADO EM PROJETO | 6 | 6 | 6
6
TOTAL DA MEMÓRIA DE CÁLCULO: 6,00
16.1.28. ​101894​ DISJUNTOR TRIPOLAR TIPO NEMA, CORRENTE NOMINAL DE 60 ATÉ 100A - FORNECIMENTO E INSTALAÇÃO. AF_07/2025​ (UN)
QTD
LEVANTADO EM PROJETO | 1+1+1 | 3 | 3
3
TOTAL DA MEMÓRIA DE CÁLCULO: 3,00
16.1.29. ​00039462​ DISPOSITIVO DR, 4 POLOS, SENSIBILIDADE DE 300 MA, CORRENTE DE 63 A, TIPO AC​ (UN)
QTD
LEVANTADO EM PROJETO | 2 | 2 | 2
2
TOTAL DA MEMÓRIA DE CÁLCULO: 2,00
16.1.30. ​00039456​ DISPOSITIVO DR, 4 POLOS, SENSIBILIDADE DE 30 MA, CORRENTE DE 40 A, TIPO AC​ (UN)
QTD
LEVANTADO EM PROJETO | 1 | 1 | 1
1
TOTAL DA MEMÓRIA DE CÁLCULO: 1,00
16.1.31. ​91924​ CABO DE COBRE FLEXÍVEL ISOLADO, 1,5 MM², ANTI-CHAMA 450/750 V, PARA CIRCUITOS TERMINAIS - FORNECIMENTO E INSTALAÇÃO. AF_03/2023​ (M)
QTD
LEVANTADO EM PROJETO | (190,09+126,19+63,9)/2 | 190.09 | 190.09
190.09
TOTAL DA MEMÓRIA DE CÁLCULO: 190,09
16.1.32. ​101560​ CABO DE COBRE FLEXÍVEL ISOLADO, 10 MM², 0,6/1,0 KV, PARA REDE AÉREA DE DISTRIBUIÇÃO DE ENERGIA ELÉTRICA DE BAIXA TENSÃO - FORNECIMENTO E INSTALAÇÃO. AF_12/2025​ (M)
QTD
LEVANTADO EM PROJETO | 111+37+37 | 185 | 185
185
TOTAL DA MEMÓRIA DE CÁLCULO: 185,00
16.1.33. ​101562​ CABO DE COBRE FLEXÍVEL ISOLADO, 25 MM², 0,6/1,0 KV, PARA REDE AÉREA DE DISTRIBUIÇÃO DE ENERGIA ELÉTRICA DE BAIXA TENSÃO - FORNECIMENTO E INSTALAÇÃO. AF_12/2025​ (M)
QTD
LEVANTADO EM PROJETO | 10+10 | 20 | 20
20
TOTAL DA MEMÓRIA DE CÁLCULO: 20,00
16.1.34. ​070710​ CAIXA DE PASSAGEM 30X30X40CM (MEDIDAS INTERNAS) COM TAMPA E DRENO BRITA​ (Un)
QTD
LEVANTADO EM PROJETO | 22/2 | 11 | 11
11
TOTAL DA MEMÓRIA DE CÁLCULO: 11,00
16.1.35. ​00002688​ ELETRODUTO PVC FLEXIVEL CORRUGADO, COR AMARELA, DE 25 MM​ (M)
QTD
LEVANTADO EM PROJETO | 1748*0,95/2 | 830.3 | 830.3
830.3
TOTAL DA MEMÓRIA DE CÁLCULO: 830,30
16.2.1. ​071612​ LUMINÁRIA TIPO ARANDELA DE USO EXTERNO BLINDADA COM GRADE ( MÉDIA ) - BASE E-27​ (un)
QTD
LEVANTADO EM PROJETO | 65/2 | 32.5 | 32.5
32.5
TOTAL DA MEMÓRIA DE CÁLCULO: 32,50
16.2.2. ​071647​ LUMINÁRIA PLAFON LED QUADRADA DE EMBUTIR, 18W, 20X20 CM (MEDIDAS APROXIMADAS) - INCLUSO CORTE NO FORRO​ (un)
QTD
LEVANTADO EM PROJETO | 36/2 | 18 | 18
18
TOTAL DA MEMÓRIA DE CÁLCULO: 18,00
16.2.3. ​071648​ LUMINÁRIA PLAFON LED QUADRADA DE SOBREPOR, 30W, 40X40 CM (MEDIDAS APROXIMADAS)​ (un)
QTD
LEVANTADO EM PROJETO | 36/2 | 18 | 18
18
TOTAL DA MEMÓRIA DE CÁLCULO: 18,00
16.2.4. ​COM-75981518​ LUMINÁRIA DE PERFIL DE ALUMÍNIO COM FITA DE LED​ (M)
QTD
LEVANTADO EM PROJETO | (3*3+6*2,5)/2 | 12 | 12
12
TOTAL DA MEMÓRIA DE CÁLCULO: 12,00
16.2.5. ​COM-52808778​ LUMINÁRIA DE JARDIM FIXA​ (UND)
QTD
LEVANTADO EM PROJETO | 40/2 | 20 | 20
20
TOTAL DA MEMÓRIA DE CÁLCULO: 20,00
16.3.1. ​070637​ CAIXA DE PASSAGEM - LASTRO DE BRITA PARA O FUNDO​ (m3)
QTD
LEVANTADO EM PROJETO | 5 | 5 | 5
5
TOTAL DA MEMÓRIA DE CÁLCULO: 5,00
16.3.2. ​00001873​ CAIXA DE PASSAGEM, EM PVC, DE 4" X 4", PARA ELETRODUTO FLEXIVEL CORRUGADO​ (UN)
QTD
LEVANTADO EM PROJETO | 8+5 | 13 | 13
13
TOTAL DA MEMÓRIA DE CÁLCULO: 13,00
16.3.3. ​00002690​ ELETRODUTO PVC FLEXIVEL CORRUGADO, COR AMARELA, DE 32 MM​ (M)
QTD
LEVANTADO EM PROJETO | 200 | 200 | 200
200
TOTAL DA MEMÓRIA DE CÁLCULO: 200,00
16.3.4. ​00002688​ ELETRODUTO PVC FLEXIVEL CORRUGADO, COR AMARELA, DE 25 MM​ (M)
QTD
LEVANTADO EM PROJETO | 350 | 350 | 350
350
TOTAL DA MEMÓRIA DE CÁLCULO: 350,00
16.3.5. ​00043102​ CAIXA DE PASSAGEM ELETRICA DE PAREDE, DE SOBREPOR, EM PVC, COM TAMPA APARAFUSADA, DIMENSOES 300 X 300 X *100* MM​ (UN)
QTD
LEVANTADO EM PROJETO | 1 | 1 | 1
1
TOTAL DA MEMÓRIA DE CÁLCULO: 1,00
16.3.6. ​98308​ TOMADA PARA TELEFONE RJ11 - FORNECIMENTO E INSTALAÇÃO. AF_08/2025​ (UN)
QTD
LEVANTADO EM PROJETO | 8 | 8 | 8
8
TOTAL DA MEMÓRIA DE CÁLCULO: 8,00
16.3.7. ​100555​ RACK ABERTO EM COLUNA 44U PARA SERVIDOR - FORNECIMENTO E INSTALAÇÃO. AF_08/2025​ (UN)
QTD
LEVANTADO EM PROJETO | 1 | 1 | 1
1
TOTAL DA MEMÓRIA DE CÁLCULO: 1,00
16.3.8. ​00038104​ TOMADA RJ45, 8 FIOS, CAT 5E (APENAS MODULO)​ (UN)
QTD
LEVANTADO EM PROJETO | 8*2+3+2 | 21 | 21
21
TOTAL DA MEMÓRIA DE CÁLCULO: 21,00
16.3.9. ​91951​ SUPORTE PARAFUSADO COM PLACA DE ENCAIXE 4" X 4" BAIXO (0,30 M DO PISO) PARA PONTO ELÉTRICO - FORNECIMENTO E INSTALAÇÃO. AF_03/2023​ (UN)
QTD
LEVANTADO EM PROJETO | 8+1+1 | 10 | 10
10
TOTAL DA MEMÓRIA DE CÁLCULO: 10,00
16.3.10. ​98297​ CABO ELETRÔNICO CATEGORIA 6, INSTALADO EM EDIFICAÇÃO INSTITUCIONAL - FORNECIMENTO E INSTALAÇÃO. AF_08/2025​ (M)
QTD
LEVANTADO EM PROJETO | 900 | 900 | 900
900
TOTAL DA MEMÓRIA DE CÁLCULO: 900,00
17.1. ​CP-961140​ FORRO DE GESSO CARTONADO DE 3CM​ (M2)
QTD
LEVANTADO EM PROJETO | 205/2 | 102.5 | 102.5
102.5
TOTAL DA MEMÓRIA DE CÁLCULO: 102,50
17.2. ​COM-28117720​ FORRO EM MADEIRA CEDRINHO OU EQUIVALENTE DA REGIÃO, ENCAIXE MACHO/FÊMEA COM FRISO, INCLUSIVE ESTRUTURA DE FIXAÇÃO, FORNECIMENTO E INSTALAÇÃO​ (m²)
QTD
LENVATADO EM PROJETO | (47+142+66+68+43+65+47+19)/2 | 248.5 | 248.5
248.5
TOTAL DA MEMÓRIA DE CÁLCULO: 248,50
18.1. ​101906​ EXTINTOR DE INCÊNDIO PORTÁTIL COM CARGA DE CO2 DE 4 KG, CLASSE BC - FORNECIMENTO E INSTALAÇÃO. AF_01/2026_PE​ (UN)
QTD
LEVANTADO EM PROJETO | 3 | 3 | 3
3
TOTAL DA MEMÓRIA DE CÁLCULO: 3,00
18.2. ​97599​ LUMINÁRIA DE EMERGÊNCIA, COM 30 LÂMPADAS LED DE 2 W, SEM REATOR - FORNECIMENTO E INSTALAÇÃO. AF_09/2024​ (UN)
QTD
LEVANTADO EM PROJETO | 3 | 3 | 3
3
TOTAL DA MEMÓRIA DE CÁLCULO: 3,00
18.3. ​00037558​ PLACA DE SINALIZACAO DE SEGURANCA CONTRA INCENDIO, FOTOLUMINESCENTE, RETANGULAR, *20 X 40* CM, EM PVC *2* MM ANTI-CHAMAS (SIMBOLOS, CORES E PICTOGRAMAS CONFORME NBR 16820)​ (UN)
QTD
LEVANTADO EM PROJETO | 11 | 11 | 11
11
TOTAL DA MEMÓRIA DE CÁLCULO: 11,00
19.1.1. ​103946​ PLANTIO DE GRAMA ESMERALDA OU SÃO CARLOS OU CURITIBANA, EM PLACAS. AF_07/2024​ (M2)
QTD
LEVANTADO EM PROJETO DE ARQUITETURA | 198 | 198 | 198
198
TOTAL DA MEMÓRIA DE CÁLCULO: 198,00
19.2.1. ​COM-53039342​ CAPIM DO SERRADO - FORNECIMENTO E PLANTIO​ (UND)
QTD
LEVANTADO EM PROJETO | 1836 | 1836 | 1836
1836
TOTAL DA MEMÓRIA DE CÁLCULO: 1.836,00
19.2.2. ​COM-70009788​ ARBUSTOS -FORNECIMENTO E PLANTIO​ (UND)
QTD
LEVANTADO EM PROJETO | 101 | 101 | 101
101
TOTAL DA MEMÓRIA DE CÁLCULO: 101,00
19.2.3. ​COM-02395544​ TREPADEIRA - FORNECIMENTO E PLANTIO​ (UND)
QTD
LEVANTADO EM PROJETO | 4 | 4 | 4
4
TOTAL DA MEMÓRIA DE CÁLCULO: 4,00
19.2.4. ​COM-20144121​ FORNECIMENTO E PLANTIO COMESTÍVEIS​ (SERV)
QTD
LEVANTADO EM PROJETO | 290 | 290 | 290
290
TOTAL DA MEMÓRIA DE CÁLCULO: 290,00
19.2.5. ​98504​ PLANTIO DE GRAMA BATATAIS EM PLACAS. AF_07/2024​ (M2)
QTD
LEVANTADO EM PROJETO | 5983*0,75 | 4487.25 | 4487.25
4487.25
TOTAL DA MEMÓRIA DE CÁLCULO: 4.487,25
19.3.1. ​INS-78433682​ FORNECIMENTO E EXECUÇÃO DE BANCOS DE TAIPA​ (SERVIÇO)
QTD
SERVIÇO UNITÁRIO A SER EXECUTADO | 1 | 1 | 1
1
TOTAL DA MEMÓRIA DE CÁLCULO: 1,00
20.1. ​COM-95380031​ FORNECIMENTO E INSTALAÇÃO DE MURO DE GRADIL VERDE COM MURETA PARA BASE​ (m²)
QTD
LEVANTADO EM PROJETO | (9,5+5,5+4,1+24,20+25+4+5,9+9,30)*1,5 | 131.25 | 131.25
131.25
TOTAL DA MEMÓRIA DE CÁLCULO: 131,25
20.2. ​COM-66775165​ PORTÃO DE GRADIL MOTORIZADO DE CORRER DE 10 M DE COMPRIMENTO E 1,5 M DE ALUTRA​ (unidade)
QTD
LEVANTADO EM PROJETO | 2 | 2 | 2
2
TOTAL DA MEMÓRIA DE CÁLCULO: 2,00
20.3. ​00037562​ PORTAO DE CORRER EM GRADIL FIXO DE BARRA DE FERRO CHATA DE 3 X 1/4" NA VERTICAL, SEM REQUADRO, ACABAMENTO NATURAL, COM TRILHOS E ROLDANAS​ (M2)
QTD
LEVANTATO EM PROJETO | 1,5*3,85 | 5.78 | 5.78
5.78
TOTAL DA MEMÓRIA DE CÁLCULO: 5,78
21.1. ​103290​ TUBO EM COBRE FLEXÍVEL, DN 3/8", COM ISOLAMENTO, INSTALADO EM FORRO, PARA RAMAL DE ALIMENTAÇÃO DE AR CONDICIONADO, INCLUSO FIXADOR. AF_11/2021​ (M)
QTD
LEVANTADO EM PROJETO | 135,5/2 | 67.75 | 67.75
67.75
TOTAL DA MEMÓRIA DE CÁLCULO: 67,75
22.1.1. ​94993​ EXECUÇÃO DE PASSEIO (CALÇADA) OU PISO DE CONCRETO COM CONCRETO MOLDADO IN LOCO, USINADO, ACABAMENTO CONVENCIONAL, ESPESSURA 6 CM, ARMADO. AF_08/2022​ (M2)
QTD
LEVANTADO EM PROJETO | 69,58 | 69.58 | 69.58
69.58
TOTAL DA MEMÓRIA DE CÁLCULO: 69,58
22.2.1. ​104658​ PISO PODOTÁTIL DE ALERTA OU DIRECIONAL, DE CONCRETO, ASSENTADO SOBRE ARGAMASSA. AF_03/2024​ (M2)
QTD
LEVANTADO EM PROJETO | ((50+49+58+80)*0,25*0,25)*1,05 | 15.55 | 15.55
15.55
TOTAL DA MEMÓRIA DE CÁLCULO: 15,55
22.3.1. ​COM-92382934​ CORRIMÃO DUPLO EM AÇO INOX COM DIAMETRO DE 40 MM FIXADO NO PISO​ (M)
QTD
LEVANTADO EM PROJETO | 30,6 | 30.6 | 30.6
30.6
TOTAL DA MEMÓRIA DE CÁLCULO: 30,60
23.1. ​COM-66721496​ LIMPEZA FINAL DE OBRA​ (M²)
QTD
LEVANTADO EM PROJETO | (331,90+280,82)/2 | 306.36 | 306.36
306.36
TOTAL DA MEMÓRIA DE CÁLCULO: 306,36

## CURVA ABC SERVICOS
CÓDIGO | DESCRIÇÃO | FONTE | TIPO | UNIDADE | QUANTIDADE | PREÇO UNITÁRIO | PREÇO TOTAL | % | ACUMUL. % | CL
98504 | PLANTIO DE GRAMA BATATAIS EM PLACAS. AF_07/2024 | SINAPI | Serviço | M2 | 4487.25 |  |  |  |  | A
93565 | ENGENHEIRO CIVIL DE OBRA JUNIOR COM ENCARGOS COMPLEMENTARES | SINAPI | Mão de Obra com Encargos Complementares | MES | 3 |  |  |  |  | A
COM-95380031 | FORNECIMENTO E INSTALAÇÃO DE MURO DE GRADIL VERDE COM MURETA PARA BASE | risvidro01 | Serviço | m² | 131.25 |  |  |  |  | A
COM-25031757 | PISO INDUSTRIAL EM CONCRETO ARMADO POLIDO COM ESPESSURA 8 CM | risvidro01 | Serviço | M² | 308.24 |  |  |  |  | A
INS-94820282 | FORNECIMENTO E INSTALAÇÃO DE SISTEMA DE IRRIGAÇÃO | risvidro01 | Material | SERV | 1 |  |  |  |  | A
COM-28117720 | FORRO EM MADEIRA CEDRINHO OU EQUIVALENTE DA REGIÃO, ENCAIXE MACHO/FÊMEA COM FRISO, INCLUSIVE ESTRUTURA DE FIXAÇÃO, FORNECIMENTO E INSTALAÇÃO | risvidro01 | Serviço | m² | 248.5 |  |  |  |  | A
COM-53039342 | CAPIM DO SERRADO - FORNECIMENTO E PLANTIO | risvidro01 | Serviço | UND | 1836 |  |  |  |  | A
INS-78433682 | FORNECIMENTO E EXECUÇÃO DE BANCOS DE TAIPA | risvidro01 | Serviço | SERVIÇO | 1 |  |  |  |  | A
COM-66775165 | PORTÃO DE GRADIL MOTORIZADO DE CORRER DE 10 M DE COMPRIMENTO E 1,5 M DE ALUTRA | risvidro01 | Serviço | unidade | 2 |  |  |  |  | B
94295 | MESTRE DE OBRAS COM ENCARGOS COMPLEMENTARES | SINAPI | Mão de Obra com Encargos Complementares | MES | 3 |  |  |  |  | B
COM-89422855 | JANELA DE PERFIL EM ALUMÍNIO ANODIZADO BRONZE E VIDRO TEMPERADO INCOLOR | risvidro01 | Serviço | m² | 26.06 |  |  |  |  | B
92539 | TRAMA DE MADEIRA COMPOSTA POR RIPAS, CAIBROS E TERÇAS PARA TELHADOS DE ATÉ 2 ÁGUAS PARA TELHA CERÂMICA OU DE CONCRETO, INCLUSO TRANSPORTE VERTICAL. AF_10/2025 | SINAPI | Serviço | M2 | 241 |  |  |  |  | B
COM-16869221 | MANUTENÇÃO DE COBERTURA EM TELHA CERÂMICA COLONIAL | risvidro01 | Serviço | M² | 154.5 |  |  |  |  | B
CP-505806 | BACIA DE EVAPOTRANSPIRAÇÃO RETANGULAR, EM ALVENARIA COM BLOCOS DE CONCRETO, DIMENSÕES INTERNAS: 5,60 X 3,0 X H=1,20 M, VOLUME ÚTIL: 10752 L (PARA 103 CONTRIBUINTES). AF_12/2020 | COMPOSIÇÃO PRÓPRIA | Serviço | UN | 1 |  |  |  |  | B
95626 | APLICAÇÃO MANUAL DE TINTA LÁTEX ACRÍLICA EM PAREDE EXTERNAS DE CASAS, DUAS DEMÃOS. AF_03/2024 | SINAPI | Serviço | M2 | 770 |  |  |  |  | B
COM-92382934 | CORRIMÃO DUPLO EM AÇO INOX COM DIAMETRO DE 40 MM FIXADO NO PISO | risvidro01 | Serviço | M | 30.6 |  |  |  |  | B
102253 | DIVISORIA SANITÁRIA, EM GRANITO CINZA POLIDO, ESP = 3CM, ASSENTADO COM ARGAMASSA COLANTE AC III-E. AF_10/2025 | SINAPI | Serviço | M2 | 12.4 |  |  |  |  | B
COM-20144121 | FORNECIMENTO E PLANTIO COMESTÍVEIS | risvidro01 | Serviço | SERV | 290 |  |  |  |  | B
87262 | REVESTIMENTO CERÂMICO PARA PISO COM PLACAS TIPO PORCELANATO DE DIMENSÕES 60X60 CM APLICADA EM AMBIENTES DE ÁREA ENTRE 5 M² E 10 M². AF_02/2023_PE | SINAPI | Serviço | M2 | 75.14 |  |  |  |  | B
103332 | ALVENARIA DE VEDAÇÃO DE BLOCOS CERÂMICOS FURADOS NA HORIZONTAL DE 9X14X19 CM (ESPESSURA 9 CM) E ARGAMASSA DE ASSENTAMENTO COM PREPARO EM BETONEIRA. AF_12/2021 | SINAPI | Serviço | M2 | 90 |  |  |  |  | B
94201 | TELHAMENTO COM TELHA CERÂMICA CAPA-CANAL, TIPO COLONIAL, COM ATÉ 2 ÁGUAS, INCLUSO TRANSPORTE VERTICAL. AF_07/2019 | SINAPI | Serviço | M2 | 241 |  |  |  |  | B
91927 | CABO DE COBRE FLEXÍVEL ISOLADO, 2,5 MM², ANTI-CHAMA 0,6/1,0 KV, PARA CIRCUITOS TERMINAIS - FORNECIMENTO E INSTALAÇÃO. AF_03/2023 | SINAPI | Serviço | M | 1673.58 |  |  |  |  | B
104925 | FABRICAÇÃO, MONTAGEM E DESMONTAGEM DE FÔRMA PARA SAPATA CORRIDA, EM MADEIRA SERRADA, E=25 MM, 1 UTILIZAÇÃO. AF_01/2024 | SINAPI | Serviço | M2 | 44.19 |  |  |  |  | B
98297 | CABO ELETRÔNICO CATEGORIA 6, INSTALADO EM EDIFICAÇÃO INSTITUCIONAL - FORNECIMENTO E INSTALAÇÃO. AF_08/2025 | SINAPI | Serviço | M | 900 |  |  |  |  | B
COM-14974380 | PORTA DE PERFIL EM ALUMÍNIO ANODIZADO BRONZE E VIDRO TEMPERADO INCOLOR | risvidro01 | Serviço | m² | 13.71 |  |  |  |  | B
COM-57893391 | FORNECIMENTO E INSTALAÇÃO DE PAREDE COM COGOBÓ DE CONCRETO | risvidro01 | Serviço | m² | 30.25 |  |  |  |  | B
92269 | FABRICAÇÃO DE FÔRMA PARA PILARES E ESTRUTURAS SIMILARES, EM MADEIRA SERRADA, E=25 MM. AF_09/2020 | SINAPI | Serviço | M2 | 42.72 |  |  |  |  | B
00020232 | SOLEIRA EM GRANITO, POLIDO, TIPO ANDORINHA/ QUARTZ/ CASTELO/ CORUMBA OU OUTROS EQUIVALENTES DA REGIAO, L= *15* CM, E= *2,0* CM | SINAPI | Material | M | 80.93 |  |  |  |  | B
CP-961140 | FORRO DE GESSO CARTONADO DE 3CM | COMPOSIÇÃO PRÓPRIA | Serviço | M2 | 102.5 |  |  |  |  | B
00010775 | LOCACAO DE CONTAINER 2,30 X 6,00 M, ALT. 2,50 M, COM 1 SANITARIO, PARA ESCRITORIO, COMPLETO, SEM DIVISORIAS INTERNAS (NAO INCLUI MOBILIZACAO/DESMOBILIZACAO) | SINAPI | Equipamento | MES | 8 |  |  |  |  | B
88489 | PINTURA LÁTEX ACRÍLICA PREMIUM, APLICAÇÃO MANUAL EM PAREDES, DUAS DEMÃOS. AF_04/2023 | SINAPI | Serviço | M2 | 487 |  |  |  |  | C
36709 | REBOCO PAULISTA COM CIMENTO, CAL E AREIA 1:2:8 | SANEAGO | Serviço | M² | 162 |  |  |  |  | C
100683 | KIT DE PORTA DE MADEIRA PARA VERNIZ, SEMI-OCA (LEVE OU MÉDIA), PADRÃO MÉDIO, 80X210CM, ESPESSURA DE 3,5CM, ITENS INCLUSOS: DOBRADIÇAS, MONTAGEM E INSTALAÇÃO DE BATENTE, FECHADURA COM EXECUÇÃO DO FURO - FORNECIMENTO E INSTALAÇÃO. AF_10/2025 | SINAPI | Serviço | UN | 5 |  |  |  |  | C
101965 | PEITORIL LINEAR EM GRANITO OU MÁRMORE, L = 15CM, ASSENTADO COM ARGAMASSA 1:6 COM ADITIVO. AF_11/2020 | SINAPI | Serviço | M | 39 |  |  |  |  | C
94993 | EXECUÇÃO DE PASSEIO (CALÇADA) OU PISO DE CONCRETO COM CONCRETO MOLDADO IN LOCO, USINADO, ACABAMENTO CONVENCIONAL, ESPESSURA 6 CM, ARMADO. AF_08/2022 | SINAPI | Serviço | M2 | 69.58 |  |  |  |  | C
91928 | CABO DE COBRE FLEXÍVEL ISOLADO, 4 MM², ANTI-CHAMA 450/750 V, PARA CIRCUITOS TERMINAIS - FORNECIMENTO E INSTALAÇÃO. AF_03/2023 | SINAPI | Serviço | M | 609.39 |  |  |  |  | C
00037562 | PORTAO DE CORRER EM GRADIL FIXO DE BARRA DE FERRO CHATA DE 3 X 1/4" NA VERTICAL, SEM REQUADRO, ACABAMENTO NATURAL, COM TRILHOS E ROLDANAS | SINAPI | Material | M2 | 5.78 |  |  |  |  | C
COM-91390785 | Limpeza de Grama Entre Pavers | risvidro01 | Serviço | m³ | 1398 |  |  |  |  | C
103946 | PLANTIO DE GRAMA ESMERALDA OU SÃO CARLOS OU CURITIBANA, EM PLACAS. AF_07/2024 | SINAPI | Serviço | M2 | 198 |  |  |  |  | C
102722 | DRENO EM MURO DE CONTENÇÃO, EXECUTADO NO PÉ DO MURO, COM TUBO DE PEAD CORRUGADO FLEXÍVEL PERFURADO, ENCHIMENTO COM BRITA, ENVOLVIDO COM MANTA GEOTÊXTIL. AF_07/2021 | SINAPI | Serviço | M | 70 |  |  |  |  | C
100685 | KIT DE PORTA DE MADEIRA PARA VERNIZ, SEMI-OCA (LEVE OU MÉDIA), PADRÃO MÉDIO, 90X210CM, ESPESSURA DE 3,5CM, ITENS INCLUSOS: DOBRADIÇAS, MONTAGEM E INSTALAÇÃO DE BATENTE, FECHADURA COM EXECUÇÃO DO FURO - FORNECIMENTO E INSTALAÇÃO. AF_10/2025 | SINAPI | Serviço | UN | 3 |  |  |  |  | C
104924 | CONCRETAGEM DE SAPATA CORRIDA, FCK 30 MPA, COM USO DE BOMBA - LANÇAMENTO, ADENSAMENTO E ACABAMENTO. AF_01/2024 | SINAPI | Serviço | M3 | 4.7 |  |  |  |  | C
101561 | CABO DE COBRE FLEXÍVEL ISOLADO, 16 MM², 0,6/1,0 KV, PARA REDE AÉREA DE DISTRIBUIÇÃO DE ENERGIA ELÉTRICA DE BAIXA TENSÃO - FORNECIMENTO E INSTALAÇÃO. AF_12/2025 | SINAPI | Serviço | M | 182.5 |  |  |  |  | C
92270 | FABRICAÇÃO DE FÔRMA PARA VIGAS, COM MADEIRA SERRADA, E = 25 MM. AF_09/2020 | SINAPI | Serviço | M2 | 22.51 |  |  |  |  | C
88415 | APLICAÇÃO MANUAL DE FUNDO SELADOR ACRÍLICO EM PAREDES EXTERNAS DE CASAS. AF_03/2024 | SINAPI | Serviço | M2 | 770 |  |  |  |  | C
102697 | DRENO ESPINHA DE PEIXE (SEÇÃO 0,50 X 0,80 M), COM TUBO DE PEAD CORRUGADO PERFURADO, DN 100 MM, ENCHIMENTO COM BRITA, ENVOLVIDO COM MANTA GEOTÊXTIL, INCLUSIVE CONEXÕES. AF_07/2021 | SINAPI | Serviço | M | 30 |  |  |  |  | C
00002688 | ELETRODUTO PVC FLEXIVEL CORRUGADO, COR AMARELA, DE 25 MM | SINAPI | Material | M | 1180.3 |  |  |  |  | C
103290 | TUBO EM COBRE FLEXÍVEL, DN 3/8", COM ISOLAMENTO, INSTALADO EM FORRO, PARA RAMAL DE ALIMENTAÇÃO DE AR CONDICIONADO, INCLUSO FIXADOR. AF_11/2021 | SINAPI | Serviço | M | 67.75 |  |  |  |  | C
071612 | LUMINÁRIA TIPO ARANDELA DE USO EXTERNO BLINDADA COM GRADE ( MÉDIA ) - BASE E-27 | GOINFRA CIVIL | Serviço | un | 32.5 |  |  |  |  | C
COM-70009788 | ARBUSTOS -FORNECIMENTO E PLANTIO | risvidro01 | Serviço | UND | 101 |  |  |  |  | C
COM-66721496 | LIMPEZA FINAL DE OBRA | risvidro01 | Serviço | M² | 306.36 |  |  |  |  | C
101906 | EXTINTOR DE INCÊNDIO PORTÁTIL COM CARGA DE CO2 DE 4 KG, CLASSE BC - FORNECIMENTO E INSTALAÇÃO. AF_01/2026_PE | SINAPI | Serviço | UN | 3 |  |  |  |  | C
071648 | LUMINÁRIA PLAFON LED QUADRADA DE SOBREPOR, 30W, 40X40 CM (MEDIDAS APROXIMADAS) | GOINFRA CIVIL | Serviço | un | 18 |  |  |  |  | C
COM-82338234 | PORTA DE MADEIRA COMPENSADA LISA PARA PINTURA, 120X210X3,5CM, 1 FOLHAS, INCLUSO ADUELA 2A, ALIZAR 2A E DOBRADIÇAS. AF_10/2025​ (UN) | risvidro01 | Serviço | und | 1 |  |  |  |  | C
104658 | PISO PODOTÁTIL DE ALERTA OU DIRECIONAL, DE CONCRETO, ASSENTADO SOBRE ARGAMASSA. AF_03/2024 | SINAPI | Serviço | M2 | 15.55 |  |  |  |  | C
101560 | CABO DE COBRE FLEXÍVEL ISOLADO, 10 MM², 0,6/1,0 KV, PARA REDE AÉREA DE DISTRIBUIÇÃO DE ENERGIA ELÉTRICA DE BAIXA TENSÃO - FORNECIMENTO E INSTALAÇÃO. AF_12/2025 | SINAPI | Serviço | M | 185 |  |  |  |  | C
104918 | ARMAÇÃO DE SAPATA ISOLADA, VIGA BALDRAME E SAPATA CORRIDA UTILIZANDO AÇO CA-50 DE 8 MM - MONTAGEM. AF_01/2024 | SINAPI | Serviço | KG | 163 |  |  |  |  | C
36723 | RODAPÉ PARA PISO CERÂMICO ESMALTADO EXTRA FORMATO MENOR OU IGUAL A 2025 CM² E ALTURA 15 CM | SANEAGO | Serviço | M | 123.85 |  |  |  |  | C
98557 | IMPERMEABILIZAÇÃO DE SUPERFÍCIE COM EMULSÃO ASFÁLTICA, 2 DEMÃOS. AF_09/2023 | SINAPI | Serviço | M2 | 42 |  |  |  |  | C
43043 | EXECUÇÃO DE CAIXA DE PASSAGEM PARA ESGOTO EM ALVENARIA DE TIJOLO MACIÇO 0,60 X 0,60 X 0,60 COMTAMPA DE CONCRETO | SANEAGO | Serviço | UN | 5 |  |  |  |  | C
070710 | CAIXA DE PASSAGEM 30X30X40CM (MEDIDAS INTERNAS) COM TAMPA E DRENO BRITA | GOINFRA CIVIL | Serviço | Un | 11 |  |  |  |  | C
88485 | FUNDO SELADOR ACRÍLICO, APLICAÇÃO MANUAL EM PAREDE, UMA DEMÃO. AF_04/2023 | SINAPI | Serviço | M2 | 487 |  |  |  |  | C
92762 | ARMAÇÃO DE PILAR OU VIGA DE ESTRUTURA CONVENCIONAL DE CONCRETO ARMADO UTILIZANDO AÇO CA-50 DE 10,0 MM - MONTAGEM. AF_06/2022 | SINAPI | Serviço | KG | 169.07 |  |  |  |  | C
89449 | TUBO, PVC, SOLDÁVEL, DE 50MM, INSTALADO EM PRUMADA DE ÁGUA - FORNECIMENTO E INSTALAÇÃO. AF_06/2022 | SINAPI | Serviço | M | 88.3 |  |  |  |  | C
89714 | TUBO PVC, SERIE NORMAL, ESGOTO PREDIAL, DN 100 MM, FORNECIDO E INSTALADO EM RAMAL DE DESCARGA OU RAMAL DE ESGOTO SANITÁRIO. AF_08/2022 | SINAPI | Serviço | M | 42 |  |  |  |  | C
104917 | ARMAÇÃO DE SAPATA ISOLADA, VIGA BALDRAME E SAPATA CORRIDA UTILIZANDO AÇO CA-50 DE 6,3 MM - MONTAGEM. AF_01/2024 | SINAPI | Serviço | KG | 105 |  |  |  |  | C
081828 | CAIXA DE AREIA 60X60X80CM (MEDIDAS INTERNAS) FUNDO DE BRITA COM GRELHA METÁLICA FERRO CHATO PADRÃO GOINFRA | GOINFRA CIVIL | Serviço | Un | 2 |  |  |  |  | C
87905 | CHAPISCO APLICADO EM ALVENARIA (COM PRESENÇA DE VÃOS) E ESTRUTURAS DE CONCRETO DE FACHADA, COM COLHER DE PEDREIRO. ARGAMASSA TRAÇO 1:3 COM PREPARO EM BETONEIRA 400L. AF_10/2022 | SINAPI | Serviço | M2 | 180 |  |  |  |  | C
00011795 | GRANITO PARA BANCADA, POLIDO, TIPO ANDORINHA/ QUARTZ/ CASTELO/ CORUMBA OU OUTROS EQUIVALENTES DA REGIAO, E= *2,5* CM | SINAPI | Material | M2 | 2.23 |  |  |  |  | C
89450 | TUBO, PVC, SOLDÁVEL, DE 60MM, INSTALADO EM PRUMADA DE ÁGUA - FORNECIMENTO E INSTALAÇÃO. AF_06/2022 | SINAPI | Serviço | M | 49.6 |  |  |  |  | C
89713 | TUBO PVC, SERIE NORMAL, ESGOTO PREDIAL, DN 75 MM, FORNECIDO E INSTALADO EM RAMAL DE DESCARGA OU RAMAL DE ESGOTO SANITÁRIO. AF_08/2022 | SINAPI | Serviço | M | 44 |  |  |  |  | C
88488 | PINTURA LÁTEX ACRÍLICA PREMIUM, APLICAÇÃO MANUAL EM TETO, DUAS DEMÃOS. AF_04/2023 | SINAPI | Serviço | M2 | 90.45 |  |  |  |  | C
103675 | CONCRETAGEM DE VIGAS E LAJES, FCK=25 MPA, PARA LAJES MACIÇAS OU NERVURADAS COM USO DE BOMBA - LANÇAMENTO, ADENSAMENTO E ACABAMENTO. AF_02/2022_PS | SINAPI | Serviço | M3 | 1.99 |  |  |  |  | C
103979 | TUBO, PVC, SOLDÁVEL, DE 50MM, INSTALADO EM RAMAL DE DISTRIBUIÇÃO DE ÁGUA - FORNECIMENTO E INSTALAÇÃO. AF_06/2022 | SINAPI | Serviço | M | 45 |  |  |  |  | C
23810 | IMPERMEABILIZAÇÃO COM BICOMPONENTE SEMI-FLEXÍVEL, À BASE DE CIMENTOS ESPECIAIS, ADITIVOS MINERAISE POLÍMEROS (3 DEMÃOS), INCLUINDO A PREPARAÇÃO DA SUPERFÍCIE | SANEAGO | Serviço | M² | 58.05 |  |  |  |  | C
COM-52808778 | LUMINÁRIA DE JARDIM FIXA | risvidro01 | Serviço | UND | 20 |  |  |  |  | C
101563 | CABO DE COBRE FLEXÍVEL ISOLADO, 35 MM², 0,6/1,0 KV, PARA REDE AÉREA DE DISTRIBUIÇÃO DE ENERGIA ELÉTRICA DE BAIXA TENSÃO - FORNECIMENTO E INSTALAÇÃO. AF_12/2025 | SINAPI | Serviço | M | 30 |  |  |  |  | C
070637 | CAIXA DE PASSAGEM - LASTRO DE BRITA PARA O FUNDO | GOINFRA CIVIL | Serviço | m3 | 5 |  |  |  |  | C
COM-02944541 | MÃO DE ONRA PARA DESMOBILIZALÇÃO DE PERGOLADO EXISTENTE | risvidro01 | Serviço | h | 24 |  |  |  |  | C
127 | DEMOLIÇÃO ALVENARIA TIJOLOS COMUNS COM LIMPEZA E EMPILHAMENTO | SANEAGO | Serviço | M³ | 13.5 |  |  |  |  | C
100555 | RACK ABERTO EM COLUNA 44U PARA SERVIDOR - FORNECIMENTO E INSTALAÇÃO. AF_08/2025 | SINAPI | Serviço | UN | 1 |  |  |  |  | C
91837 | ELETRODUTO FLEXÍVEL CORRUGADO REFORÇADO, PVC, DN 32 MM (1"), PARA CIRCUITOS TERMINAIS, INSTALADO EM FORRO - FORNECIMENTO E INSTALAÇÃO. AF_03/2023 | SINAPI | Serviço | M | 48.46 |  |  |  |  | C
89712 | TUBO PVC, SERIE NORMAL, ESGOTO PREDIAL, DN 50 MM, FORNECIDO E INSTALADO EM RAMAL DE DESCARGA OU RAMAL DE ESGOTO SANITÁRIO. AF_08/2022 | SINAPI | Serviço | M | 41 |  |  |  |  | C
00012043 | QUADRO DE DISTRIBUICAO COM BARRAMENTO TRIFASICO, DE EMBUTIR, EM CHAPA DE ACO GALVANIZADO, PARA 30 DISJUNTORES DIN, 225 A | SINAPI | Material | UN | 1 |  |  |  |  | C
51629 | PORTA DE MADEIRA NÚCLEO SARRAFEADO, 100X210CM, PADRÃO MÉDIO, INCLUINDO ALIZAR, DOBRADIÇAS,MONTAGEM E INSTALAÇÃO DE BATENTE E FECHADURA DE EMBUTIR - FORNECIMENTO E INSTALAÇÃO | SANEAGO | Serviço | UN | 1 |  |  |  |  | C
00039473 | DISPOSITIVO DPS CLASSE II, 1 POLO, TENSAO MAXIMA DE 385 V, CORRENTE MAXIMA DE *20* KA (TIPO AC) | SINAPI | Material | UN | 10 |  |  |  |  | C
89402 | TUBO, PVC, SOLDÁVEL, DE 25MM, INSTALADO EM RAMAL DE DISTRIBUIÇÃO DE ÁGUA - FORNECIMENTO E INSTALAÇÃO. AF_06/2022 | SINAPI | Serviço | M | 80 |  |  |  |  | C
86888 | BACIA SANITÁRIA COM CAIXA ACOPLADA LOUÇA BRANCA - FORNECIMENTO E INSTALAÇÃO. AF_02/2026 | SINAPI | Serviço | UN | 2 |  |  |  |  | C
91930 | CABO DE COBRE FLEXÍVEL ISOLADO, 6 MM², ANTI-CHAMA 450/750 V, PARA CIRCUITOS TERMINAIS - FORNECIMENTO E INSTALAÇÃO. AF_03/2023 | SINAPI | Serviço | M | 92.73 |  |  |  |  | C
86915 | TORNEIRA CROMADA DE MESA, 1/2 OU 3/4 , PARA LAVATÓRIO, PADRÃO MÉDIO - FORNECIMENTO E INSTALAÇÃO. AF_01/2020 | SINAPI | Serviço | UN | 7 |  |  |  |  | C
92008 | TOMADA BAIXA DE EMBUTIR (2 MÓDULOS), 2P+T 10 A, INCLUINDO SUPORTE E PLACA - FORNECIMENTO E INSTALAÇÃO. AF_03/2023 | SINAPI | Serviço | UN | 20 |  |  |  |  | C
00002690 | ELETRODUTO PVC FLEXIVEL CORRUGADO, COR AMARELA, DE 32 MM | SINAPI | Material | M | 200 |  |  |  |  | C
103672 | CONCRETAGEM DE PILARES, FCK = 25 MPA, COM USO DE BOMBA - LANÇAMENTO, ADENSAMENTO E ACABAMENTO. AF_02/2022_PS | SINAPI | Serviço | M3 | 1.38 |  |  |  |  | C
071647 | LUMINÁRIA PLAFON LED QUADRADA DE EMBUTIR, 18W, 20X20 CM (MEDIDAS APROXIMADAS) - INCLUSO CORTE NO FORRO | GOINFRA CIVIL | Serviço | un | 18 |  |  |  |  | C
89779 | LUVA DE CORRER, PVC, SERIE NORMAL, ESGOTO PREDIAL, DN 100 MM, JUNTA ELÁSTICA, FORNECIDO E INSTALADO EM RAMAL DE DESCARGA OU RAMAL DE ESGOTO SANITÁRIO. AF_08/2022 | SINAPI | Serviço | UN | 25 |  |  |  |  | C
080926 | REGISTRO DE GAVETA C/CANOPLA DIAMETRO 3/4" | GOINFRA CIVIL | Serviço | Un | 6 |  |  |  |  | C
COM-75981518 | LUMINÁRIA DE PERFIL DE ALUMÍNIO COM FITA DE LED | risvidro01 | Serviço | M | 12 |  |  |  |  | C
98458 | TAPUME COM COMPENSADO DE MADEIRA. AF_03/2024 | SINAPI | Serviço | M2 | 8 |  |  |  |  | C
91924 | CABO DE COBRE FLEXÍVEL ISOLADO, 1,5 MM², ANTI-CHAMA 450/750 V, PARA CIRCUITOS TERMINAIS - FORNECIMENTO E INSTALAÇÃO. AF_03/2023 | SINAPI | Serviço | M | 190.09 |  |  |  |  | C
00038104 | TOMADA RJ45, 8 FIOS, CAT 5E (APENAS MODULO) | SINAPI | Material | UN | 21 |  |  |  |  | C
101562 | CABO DE COBRE FLEXÍVEL ISOLADO, 25 MM², 0,6/1,0 KV, PARA REDE AÉREA DE DISTRIBUIÇÃO DE ENERGIA ELÉTRICA DE BAIXA TENSÃO - FORNECIMENTO E INSTALAÇÃO. AF_12/2025 | SINAPI | Serviço | M | 20 |  |  |  |  | C
89849 | TUBO PVC, SERIE NORMAL, ESGOTO PREDIAL, DN 150 MM, FORNECIDO E INSTALADO EM SUBCOLETOR AÉREO DE ESGOTO SANITÁRIO. AF_08/2022 | SINAPI | Serviço | M | 11 |  |  |  |  | C
89447 | TUBO, PVC, SOLDÁVEL, DE 32MM, INSTALADO EM PRUMADA DE ÁGUA - FORNECIMENTO E INSTALAÇÃO. AF_06/2022 | SINAPI | Serviço | M | 50 |  |  |  |  | C
93673 | DISJUNTOR TRIPOLAR TIPO DIN, CORRENTE NOMINAL DE 50A - FORNECIMENTO E INSTALAÇÃO. AF_07/2025 | SINAPI | Serviço | UN | 6 |  |  |  |  | C
92760 | ARMAÇÃO DE PILAR OU VIGA DE ESTRUTURA CONVENCIONAL DE CONCRETO ARMADO UTILIZANDO AÇO CA-50 DE 6,3 MM - MONTAGEM. AF_06/2022 | SINAPI | Serviço | KG | 42.74 |  |  |  |  | C
91955 | INTERRUPTOR PARALELO (1 MÓDULO), 10A/250V, INCLUINDO SUPORTE E PLACA - FORNECIMENTO E INSTALAÇÃO. AF_03/2023 | SINAPI | Serviço | UN | 14 |  |  |  |  | C
89698 | JUNÇÃO SIMPLES, PVC, SERIE R, ÁGUA PLUVIAL, DN 150 X 150 MM, JUNTA ELÁSTICA, FORNECIDO E INSTALADO EM CONDUTORES VERTICAIS DE ÁGUAS PLUVIAIS. AF_06/2022 | SINAPI | Serviço | UN | 2 |  |  |  |  | C
91840 | ELETRODUTO FLEXÍVEL CORRUGADO, PEAD, DN 40 MM (1 1/4"), PARA CIRCUITOS TERMINAIS, INSTALADO EM FORRO - FORNECIMENTO E INSTALAÇÃO. AF_03/2023 | SINAPI | Serviço | M | 22.67 |  |  |  |  | C
104167 | JOELHO 90 GRAUS, PVC, SERIE R, ÁGUA PLUVIAL, DN 150 MM, JUNTA ELÁSTICA, FORNECIDO E INSTALADO EM RAMAL DE ENCAMINHAMENTO. AF_06/2022 | SINAPI | Serviço | UN | 4 |  |  |  |  | C
88484 | FUNDO SELADOR ACRÍLICO, APLICAÇÃO MANUAL EM TETO, UMA DEMÃO. AF_04/2023 | SINAPI | Serviço | M2 | 90.45 |  |  |  |  | C
86937 | CUBA DE EMBUTIR OVAL EM LOUÇA BRANCA, 35 X 50 CM OU EQUIVALENTE, INCLUSO VÁLVULA EM METAL CROMADO E SIFÃO FLEXÍVEL EM PVC - FORNECIMENTO E INSTALAÇÃO. AF_02/2026 | SINAPI | Serviço | UN | 2 |  |  |  |  | C
101894 | DISJUNTOR TRIPOLAR TIPO NEMA, CORRENTE NOMINAL DE 60 ATÉ 100A - FORNECIMENTO E INSTALAÇÃO. AF_07/2025 | SINAPI | Serviço | UN | 3 |  |  |  |  | C
91932 | CABO DE COBRE FLEXÍVEL ISOLADO, 10 MM², ANTI-CHAMA 450/750 V, PARA CIRCUITOS TERMINAIS - FORNECIMENTO E INSTALAÇÃO. AF_03/2023 | SINAPI | Serviço | M | 21.32 |  |  |  |  | C
00037558 | PLACA DE SINALIZACAO DE SEGURANCA CONTRA INCENDIO, FOTOLUMINESCENTE, RETANGULAR, *20 X 40* CM, EM PVC *2* MM ANTI-CHAMAS (SIMBOLOS, CORES E PICTOGRAMAS CONFORME NBR 16820) | SINAPI | Material | UN | 11 |  |  |  |  | C
00043093 | CAIXA DE DERIVACAO PARA MEDIDOR DE ENERGIA, COM BARRAMENTO POLIFASICO, EM POLICARBONATO / TERMOPLASTICO - MODULO (PADRAO CONCESSIONARIA LOCAL) | SINAPI | Material | UN | 1 |  |  |  |  | C
104352 | TE, PVC, SÉRIE NORMAL, ESGOTO PREDIAL, DN 100 X 50 MM, JUNTA ELÁSTICA, FORNECIDO E INSTALADO EM PRUMADA DE ESGOTO SANITÁRIO OU VENTILAÇÃO. AF_08/2022 | SINAPI | Serviço | UN | 10 |  |  |  |  | C
00039462 | DISPOSITIVO DR, 4 POLOS, SENSIBILIDADE DE 300 MA, CORRENTE DE 63 A, TIPO AC | SINAPI | Material | UN | 2 |  |  |  |  | C
89711 | TUBO PVC, SERIE NORMAL, ESGOTO PREDIAL, DN 40 MM, FORNECIDO E INSTALADO EM RAMAL DE DESCARGA OU RAMAL DE ESGOTO SANITÁRIO. AF_08/2022 | SINAPI | Serviço | M | 18 |  |  |  |  | C
081307 | JOELHO 45 GRAUS SOLDAVEL 75 MM | GOINFRA CIVIL | Serviço | Un | 5 |  |  |  |  | C
92759 | ARMAÇÃO DE PILAR OU VIGA DE ESTRUTURA CONVENCIONAL DE CONCRETO ARMADO UTILIZANDO AÇO CA-60 DE 5,0 MM - MONTAGEM. AF_06/2022 | SINAPI | Serviço | KG | 26.69 |  |  |  |  | C
86935 | CUBA DE EMBUTIR DE AÇO INOXIDÁVEL MÉDIA, INCLUSO VÁLVULA TIPO AMERICANA EM METAL CROMADO E SIFÃO FLEXÍVEL EM PVC - FORNECIMENTO E INSTALAÇÃO. AF_02/2026 | SINAPI | Serviço | UN | 1 |  |  |  |  | C
98308 | TOMADA PARA TELEFONE RJ11 - FORNECIMENTO E INSTALAÇÃO. AF_08/2025 | SINAPI | Serviço | UN | 8 |  |  |  |  | C
89801 | JOELHO 90 GRAUS, PVC, SERIE NORMAL, ESGOTO PREDIAL, DN 50 MM, JUNTA ELÁSTICA, FORNECIDO E INSTALADO EM PRUMADA DE ESGOTO SANITÁRIO OU VENTILAÇÃO. AF_08/2022 | SINAPI | Serviço | UN | 33 |  |  |  |  | C
100860 | CHUVEIRO ELÉTRICO COMUM CORPO PLÁSTICO, TIPO DUCHA FORNECIMENTO E INSTALAÇÃO. AF_01/2020 | SINAPI | Serviço | UN | 2 |  |  |  |  | C
00020231 | RODAPE OU RODABANCADA EM GRANITO, POLIDO, TIPO ANDORINHA/ QUARTZ/ CASTELO/ CORUMBA OU OUTROS EQUIVALENTES DA REGIAO, H= 10 CM, E= *2,0* CM | SINAPI | Material | M | 3.99 |  |  |  |  | C
95694 | CURVA 90 GRAUS, PVC, SERIE R, ÁGUA PLUVIAL, DN 100 MM, JUNTA ELÁSTICA, FORNECIDO E INSTALADO EM RAMAL DE ENCAMINHAMENTO. AF_06/2022 | SINAPI | Serviço | UN | 5 |  |  |  |  | C
081975 | JUNCAO SIMPLES DIAM. 100 X 100 MM (ESGOTO) | GOINFRA CIVIL | Serviço | Un | 5 |  |  |  |  | C
91953 | INTERRUPTOR SIMPLES (1 MÓDULO), 10A/250V, INCLUINDO SUPORTE E PLACA - FORNECIMENTO E INSTALAÇÃO. AF_03/2023 | SINAPI | Serviço | UN | 7 |  |  |  |  | C
00043102 | CAIXA DE PASSAGEM ELETRICA DE PAREDE, DE SOBREPOR, EM PVC, COM TAMPA APARAFUSADA, DIMENSOES 300 X 300 X *100* MM | SINAPI | Material | UN | 1 |  |  |  |  | C
97598 | SENSOR DE PRESENÇA SEM FOTOCÉLULA, FIXAÇÃO EM TETO - FORNECIMENTO E INSTALAÇÃO. AF_09/2024 | SINAPI | Serviço | UN | 3 |  |  |  |  | C
86911 | TORNEIRA CROMADA LONGA, DE PAREDE, 1/2 OU 3/4 , PARA PIA DE COZINHA, PADRÃO POPULAR - FORNECIMENTO E INSTALAÇÃO. AF_01/2020 | SINAPI | Serviço | UN | 2 |  |  |  |  | C
081921 | JOELHO 45 GRAUS DIAMETRO 40 MM (ESGOTO) | GOINFRA CIVIL | Serviço | Un | 10 |  |  |  |  | C
COM-02395544 | TREPADEIRA - FORNECIMENTO E PLANTIO | risvidro01 | Serviço | UND | 4 |  |  |  |  | C
91979 | INTERRUPTOR INTERMEDIÁRIO (1 MÓDULO), 10A/250V, INCLUINDO SUPORTE E PLACA - FORNECIMENTO E INSTALAÇÃO. AF_03/2023 | SINAPI | Serviço | UN | 3 |  |  |  |  | C
93671 | DISJUNTOR TRIPOLAR TIPO DIN, CORRENTE NOMINAL DE 32A - FORNECIMENTO E INSTALAÇÃO. AF_07/2025 | SINAPI | Serviço | UN | 2 |  |  |  |  | C
104329 | CAIXA SIFONADA, COM GRELHA REDONDA, PVC, DN 150 X 150 X 50 MM, JUNTA SOLDÁVEL, FORNECIDA E INSTALADA EM RAMAL DE DESCARGA OU EM RAMAL DE ESGOTO SANITÁRIO. AF_08/2022 | SINAPI | Serviço | UN | 2 |  |  |  |  | C
93653 | DISJUNTOR MONOPOLAR TIPO DIN, CORRENTE NOMINAL DE 10A - FORNECIMENTO E INSTALAÇÃO. AF_07/2025 | SINAPI | Serviço | UN | 13 |  |  |  |  | C
91951 | SUPORTE PARAFUSADO COM PLACA DE ENCAIXE 4" X 4" BAIXO (0,30 M DO PISO) PARA PONTO ELÉTRICO - FORNECIMENTO E INSTALAÇÃO. AF_03/2023 | SINAPI | Serviço | UN | 10 |  |  |  |  | C
00039456 | DISPOSITIVO DR, 4 POLOS, SENSIBILIDADE DE 30 MA, CORRENTE DE 40 A, TIPO AC | SINAPI | Material | UN | 1 |  |  |  |  | C
89627 | TÊ DE REDUÇÃO, PVC, SOLDÁVEL, DN 50MM X 25MM, INSTALADO EM PRUMADA DE ÁGUA - FORNECIMENTO E INSTALAÇÃO. AF_06/2022 | SINAPI | Serviço | UN | 7 |  |  |  |  | C
89481 | JOELHO 90 GRAUS, PVC, SOLDÁVEL, DN 25MM, INSTALADO EM PRUMADA DE ÁGUA - FORNECIMENTO E INSTALAÇÃO. AF_06/2022 | SINAPI | Serviço | UN | 26 |  |  |  |  | C
104350 | JUNÇÃO DE REDUÇÃO INVERTIDA, PVC, SÉRIE NORMAL, ESGOTO PREDIAL, DN 75 X 50 MM, JUNTA ELÁSTICA, FORNECIDO E INSTALADO EM PRUMADA DE ESGOTO SANITÁRIO OU VENTILAÇÃO. AF_08/2022 | SINAPI | Serviço | UN | 4 |  |  |  |  | C
89502 | JOELHO 45 GRAUS, PVC, SOLDÁVEL, DN 50MM, INSTALADO EM PRUMADA DE ÁGUA - FORNECIMENTO E INSTALAÇÃO. AF_06/2022 | SINAPI | Serviço | UN | 7 |  |  |  |  | C
92004 | TOMADA MÉDIA DE EMBUTIR (2 MÓDULOS), 2P+T 10 A, INCLUINDO SUPORTE E PLACA - FORNECIMENTO E INSTALAÇÃO. AF_03/2023 | SINAPI | Serviço | UN | 2 |  |  |  |  | C
86884 | ENGATE FLEXÍVEL EM PLÁSTICO BRANCO, 1/2" X 30CM - FORNECIMENTO E INSTALAÇÃO. AF_02/2026 | SINAPI | Serviço | UN | 10 |  |  |  |  | C
89785 | JUNÇÃO SIMPLES, PVC, SERIE NORMAL, ESGOTO PREDIAL, DN 50 X 50 MM, JUNTA ELÁSTICA, FORNECIDO E INSTALADO EM RAMAL DE DESCARGA OU RAMAL DE ESGOTO SANITÁRIO. AF_08/2022 | SINAPI | Serviço | UN | 4 |  |  |  |  | C
91994 | TOMADA MÉDIA DE EMBUTIR (1 MÓDULO), 2P+T 10 A, SEM SUPORTE E SEM PLACA - FORNECIMENTO E INSTALAÇÃO. AF_03/2023 | SINAPI | Serviço | UN | 4 |  |  |  |  | C
89827 | JUNÇÃO SIMPLES, PVC, SERIE NORMAL, ESGOTO PREDIAL, DN 50 X 50 MM, JUNTA ELÁSTICA, FORNECIDO E INSTALADO EM PRUMADA DE ESGOTO SANITÁRIO OU VENTILAÇÃO. AF_08/2022 | SINAPI | Serviço | UN | 5 |  |  |  |  | C
92000 | TOMADA BAIXA DE EMBUTIR (1 MÓDULO), 2P+T 10 A, INCLUINDO SUPORTE E PLACA - FORNECIMENTO E INSTALAÇÃO. AF_03/2023 | SINAPI | Serviço | UN | 3 |  |  |  |  | C
104348 | TERMINAL DE VENTILAÇÃO, PVC, SÉRIE NORMAL, ESGOTO PREDIAL, DN 50 MM, JUNTA SOLDÁVEL, FORNECIDO E INSTALADO EM PRUMADA DE ESGOTO SANITÁRIO OU VENTILAÇÃO. AF_08/2022 | SINAPI | Serviço | UN | 9 |  |  |  |  | C
91992 | TOMADA ALTA DE EMBUTIR (1 MÓDULO), 2P+T 10 A, INCLUINDO SUPORTE E PLACA - FORNECIMENTO E INSTALAÇÃO. AF_03/2023 | SINAPI | Serviço | UN | 2 |  |  |  |  | C
89429 | ADAPTADOR CURTO COM BOLSA E ROSCA PARA REGISTRO, PVC, SOLDÁVEL, DN 25MM X 3/4, INSTALADO EM RAMAL DE DISTRIBUIÇÃO DE ÁGUA - FORNECIMENTO E INSTALAÇÃO. AF_06/2022 | SINAPI | Serviço | UN | 14 |  |  |  |  | C
89726 | JOELHO 45 GRAUS, PVC, SERIE NORMAL, ESGOTO PREDIAL, DN 40 MM, JUNTA SOLDÁVEL, FORNECIDO E INSTALADO EM RAMAL DE DESCARGA OU RAMAL DE ESGOTO SANITÁRIO. AF_08/2022 | SINAPI | Serviço | UN | 8 |  |  |  |  | C
93658 | DISJUNTOR MONOPOLAR TIPO DIN, CORRENTE NOMINAL DE 40A - FORNECIMENTO E INSTALAÇÃO. AF_07/2025 | SINAPI | Serviço | UN | 4 |  |  |  |  | C
89506 | JOELHO 45 GRAUS, PVC, SOLDÁVEL, DN 60MM, INSTALADO EM PRUMADA DE ÁGUA - FORNECIMENTO E INSTALAÇÃO. AF_06/2022 | SINAPI | Serviço | UN | 2 |  |  |  |  | C
00007603 | TORNEIRA DE METAL AMARELO, PARA TANQUE / JARDIM, DE PAREDE, SEM BICO, CANO CURTO, PADRAO POPULAR / USO GERAL, 1/2" OU 3/4" | SINAPI | Material | UN | 2 |  |  |  |  | C
93654 | DISJUNTOR MONOPOLAR TIPO DIN, CORRENTE NOMINAL DE 16A - FORNECIMENTO E INSTALAÇÃO. AF_07/2025 | SINAPI | Serviço | UN | 7 |  |  |  |  | C
89409 | JOELHO 45 GRAUS, PVC, SOLDÁVEL, DN 25MM, INSTALADO EM RAMAL DE DISTRIBUIÇÃO DE ÁGUA - FORNECIMENTO E INSTALAÇÃO. AF_06/2022 | SINAPI | Serviço | UN | 8 |  |  |  |  | C
89351 | REGISTRO DE PRESSÃO BRUTO, LATÃO, ROSCÁVEL, 3/4'' - FORNECIMENTO E INSTALAÇÃO. AF_08/2021 | SINAPI | Serviço | UN | 2 |  |  |  |  | C
89739 | JOELHO 45 GRAUS, PVC, SERIE NORMAL, ESGOTO PREDIAL, DN 75 MM, JUNTA ELÁSTICA, FORNECIDO E INSTALADO EM RAMAL DE DESCARGA OU RAMAL DE ESGOTO SANITÁRIO. AF_08/2022 | SINAPI | Serviço | UN | 3 |  |  |  |  | C
89617 | TE, PVC, SOLDÁVEL, DN 25MM, INSTALADO EM PRUMADA DE ÁGUA - FORNECIMENTO E INSTALAÇÃO. AF_06/2022 | SINAPI | Serviço | UN | 9 |  |  |  |  | C
89732 | JOELHO 45 GRAUS, PVC, SERIE NORMAL, ESGOTO PREDIAL, DN 50 MM, JUNTA ELÁSTICA, FORNECIDO E INSTALADO EM RAMAL DE DESCARGA OU RAMAL DE ESGOTO SANITÁRIO. AF_08/2022 | SINAPI | Serviço | UN | 4 |  |  |  |  | C
90373 | JOELHO 90 GRAUS COM BUCHA DE LATÃO, PVC, SOLDÁVEL, DN 25MM, X 1/2 INSTALADO EM RAMAL OU SUB-RAMAL DE ÁGUA - FORNECIMENTO E INSTALAÇÃO. AF_06/2022 | SINAPI | Serviço | UN | 4.5 |  |  |  |  | C
081146 | LUVA DE REDUÇÃO SOLDAVEL COM BUCHA DE LATAO 25 X 3/4" (AZUL) | GOINFRA CIVIL | Serviço | Un | 4 |  |  |  |  | C
00011762 | TORNEIRA METALICA CROMADA PARA JARDIM / TANQUE, COM BICO PLASTICO, CANO LONGO, DE PAREDE, PADRAO POPULAR / USO GERAL, 1/2" OU 3/4" | SINAPI | Material | UN | 1 |  |  |  |  | C
89501 | JOELHO 90 GRAUS, PVC, SOLDÁVEL, DN 50MM, INSTALADO EM PRUMADA DE ÁGUA - FORNECIMENTO E INSTALAÇÃO. AF_06/2022 | SINAPI | Serviço | UN | 4 |  |  |  |  | C
89528 | LUVA, PVC, SOLDÁVEL, DN 25MM, INSTALADO EM PRUMADA DE ÁGUA - FORNECIMENTO E INSTALAÇÃO. AF_06/2022 | SINAPI | Serviço | UN | 13 |  |  |  |  | C
89802 | JOELHO 45 GRAUS, PVC, SERIE NORMAL, ESGOTO PREDIAL, DN 50 MM, JUNTA ELÁSTICA, FORNECIDO E INSTALADO EM PRUMADA DE ESGOTO SANITÁRIO OU VENTILAÇÃO. AF_08/2022 | SINAPI | Serviço | UN | 5 |  |  |  |  | C
97599 | LUMINÁRIA DE EMERGÊNCIA, COM 30 LÂMPADAS LED DE 2 W, SEM REATOR - FORNECIMENTO E INSTALAÇÃO. AF_09/2024 | SINAPI | Serviço | UN | 3 |  |  |  |  | C
93656 | DISJUNTOR MONOPOLAR TIPO DIN, CORRENTE NOMINAL DE 25A - FORNECIMENTO E INSTALAÇÃO. AF_07/2025 | SINAPI | Serviço | UN | 4 |  |  |  |  | C
94696 | TÊ, PVC, SOLDÁVEL, DN 60 MM INSTALADO EM RESERVAÇÃO PREDIAL DE ÁGUA - FORNECIMENTO E INSTALAÇÃO. AF_04/2024 | SINAPI | Serviço | UN | 1 |  |  |  |  | C
91959 | INTERRUPTOR SIMPLES (2 MÓDULOS), 10A/250V, INCLUINDO SUPORTE E PLACA - FORNECIMENTO E INSTALAÇÃO. AF_03/2023 | SINAPI | Serviço | UN | 1 |  |  |  |  | C
89514 | JOELHO 90 GRAUS, PVC, SERIE R, ÁGUA PLUVIAL, DN 40 MM, JUNTA SOLDÁVEL, FORNECIDO E INSTALADO EM RAMAL DE ENCAMINHAMENTO. AF_06/2022 | SINAPI | Serviço | UN | 6 |  |  |  |  | C
89707 | CAIXA SIFONADA, PVC, DN 100 X 100 X 50 MM, JUNTA ELÁSTICA, FORNECIDA E INSTALADA EM RAMAL DE DESCARGA OU EM RAMAL DE ESGOTO SANITÁRIO. AF_08/2022 | SINAPI | Serviço | UN | 1 |  |  |  |  | C
104354 | TE, PVC, SÉRIE NORMAL, ESGOTO PREDIAL, DN 100 X 75 MM, JUNTA ELÁSTICA, FORNECIDO E INSTALADO EM PRUMADA DE ESGOTO SANITÁRIO OU VENTILAÇÃO. AF_08/2022 | SINAPI | Serviço | UN | 1 |  |  |  |  | C
104351 | TERMINAL DE VENTILAÇÃO, PVC, SÉRIE NORMAL, ESGOTO PREDIAL, DN 75 MM, JUNTA SOLDÁVEL, FORNECIDO E INSTALADO EM PRUMADA DE ESGOTO SANITÁRIO OU VENTILAÇÃO. AF_08/2022 | SINAPI | Serviço | UN | 2 |  |  |  |  | C
94672 | JOELHO 90 GRAUS COM BUCHA DE LATÃO, PVC, SOLDÁVEL, DN 25 MM, X 3/4 INSTALADO EM RESERVAÇÃO DE ÁGUA DE EDIFICAÇÃO QUE POSSUA RESERVATÓRIO DE FIBRA/FIBROCIMENTO FORNECIMENTO E INSTALAÇÃO. AF_06/2016 | SINAPI | Serviço | UN | 7 |  |  |  |  | C
104327 | RALO SIFONADO REDONDO, PVC, DN 100 X 40 MM, JUNTA SOLDÁVEL, FORNECIDO E INSTALADO EM RAMAL DE DESCARGA OU EM RAMAL DE ESGOTO SANITÁRIO. AF_08/2022 | SINAPI | Serviço | UN | 2 |  |  |  |  | C
00001873 | CAIXA DE PASSAGEM, EM PVC, DE 4" X 4", PARA ELETRODUTO FLEXIVEL CORRUGADO | SINAPI | Material | UN | 13 |  |  |  |  | C
081351 | JOELHO 90 GRAUS SOLDAVEL/ROSCAVEL 25 X 3/4" | GOINFRA CIVIL | Serviço | Un | 1.8 |  |  |  |  | C
103971 | BUCHA DE REDUÇÃO, LONGA, PVC, SOLDÁVEL, DN 60 X 50 MM, INSTALADO EM PRUMADA DE ÁGUA - FORNECIMENTO E INSTALAÇÃO. AF_06/2022 | SINAPI | Serviço | UN | 1 |  |  |  |  | C
89485 | JOELHO 45 GRAUS, PVC, SOLDÁVEL, DN 25MM, INSTALADO EM PRUMADA DE ÁGUA - FORNECIMENTO E INSTALAÇÃO. AF_06/2022 | SINAPI | Serviço | UN | 4 |  |  |  |  | C
89784 | TE, PVC, SERIE NORMAL, ESGOTO PREDIAL, DN 50 X 50 MM, JUNTA ELÁSTICA, FORNECIDO E INSTALADO EM RAMAL DE DESCARGA OU RAMAL DE ESGOTO SANITÁRIO. AF_08/2022 | SINAPI | Serviço | UN | 1 |  |  |  |  | C
103966 | BUCHA DE REDUÇÃO, LONGA, PVC, SOLDÁVEL, DN 50 X 25 MM, INSTALADO EM PRUMADA DE ÁGUA - FORNECIMENTO E INSTALAÇÃO. AF_06/2022 | SINAPI | Serviço | UN | 2 |  |  |  |  | C
94691 | TÊ DE REDUÇÃO, PVC, SOLDÁVEL, DN 32 MM X 25 MM, INSTALADO EM RESERVAÇÃO PREDIAL DE ÁGUA - FORNECIMENTO E INSTALAÇÃO. AF_04/2024 | SINAPI | Serviço | UN | 1 |  |  |  |  | C
89620 | TE, PVC, SOLDÁVEL, DN 32MM, INSTALADO EM PRUMADA DE ÁGUA - FORNECIMENTO E INSTALAÇÃO. AF_06/2022 | SINAPI | Serviço | UN | 1 |  |  |  |  | C
103957 | BUCHA DE REDUÇÃO, CURTA, PVC, SOLDÁVEL, DN 32 X 25 MM, INSTALADO EM PRUMADA DE ÁGUA - FORNECIMENTO E INSTALAÇÃO. AF_06/2022 | SINAPI | Serviço | UN | 1 |  |  |  |  | C

## CURVA ABC INSUMOS
CÓDIGO | DESCRIÇÃO | FONTE | TIPO | UNIDADE | QUANTIDADE | PREÇO UNITÁRIO | PREÇO TOTAL | % | ACUMUL. % | CL
00040811 | ENGENHEIRO CIVIL DE OBRA JUNIOR (MENSALISTA) | SINAPI | Mão de Obra | MES | 3 |  |  |  |  | A
00003324 | GRAMA BATATAIS EM PLACAS, SEM PLANTIO | SINAPI | Material | M2 | 4487.25 |  |  |  |  | A
INS-94820282 | FORNECIMENTO E INSTALAÇÃO DE SISTEMA DE IRRIGAÇÃO | risvidro01 | Material | SERV | 1 |  |  |  |  | A
00006111 | SERVENTE DE OBRAS (HORISTA) | SINAPI | Mão de Obra | H | 2664.7155 |  |  |  |  | A
INS-78433682 | FORNECIMENTO E EXECUÇÃO DE BANCOS DE TAIPA | risvidro01 | Serviço | SERVIÇO | 1 |  |  |  |  | A
2985 | PAINEL PARA GRADIL METÁLICO EM ARAME GALVANIZADO A FOGO, ELETROSOLDADO E REVESTIDO COM PINTURA ELETROSTÁTICA EM PÓLIESTER, MALHA 5X20 CM, FIO 5,0MM, L=2,50 M, H=2,03 M | GOINFRA CIVIL | Material | un | 52.5 |  |  |  |  | A
00003286 | FORRO DE MADEIRA CEDRINHO OU EQUIVALENTE DA REGIAO, ENCAIXE MACHO/FEMEA COM FRISO, *10 X 1* CM (SEM COLOCACAO) | SINAPI | Material | M2 | 248.5 |  |  |  |  | A
00004750 | PEDREIRO (HORISTA) | SINAPI | Mão de Obra | H | 1146.1304 |  |  |  |  | A
00037562 | PORTAO DE CORRER EM GRADIL FIXO DE BARRA DE FERRO CHATA DE 3 X 1/4" NA VERTICAL, SEM REQUADRO, ACABAMENTO NATURAL, COM TRILHOS E ROLDANAS | SINAPI | Material | M2 | 30 |  |  |  |  | A
00010507 | VIDRO TEMPERADO INCOLOR E = 10 MM, SEM COLOCACAO | SINAPI | Material | M2 | 39.77 |  |  |  |  | A
00040819 | MESTRE DE OBRAS (MENSALISTA) | SINAPI | Mão de Obra | MES | 3 |  |  |  |  | A
INS-42727537 | CAPIM DO SERRADO | risvidro01 | Cotação | UND | 1836 |  |  |  |  | A
00001213 | CARPINTEIRO DE FORMAS PARA CONCRETO (HORISTA) | SINAPI | Mão de Obra | H | 699.6253 |  |  |  |  | A
00043146 | ENDURECEDOR MINERAL DE BASE CIMENTICIA PARA PISO DE CONCRETO | SINAPI | Material | KG | 1232.96 |  |  |  |  | B
00037370 | ALIMENTACAO - HORISTA (COLETADO CAIXA - ENCARGOS COMPLEMENTARES) | SINAPI | Encargos Complementares | H | 7052.8914 |  |  |  |  | B
00037372 | EXAMES - HORISTA (COLETADO CAIXA - ENCARGOS COMPLEMENTARES) | SINAPI | Encargos Complementares | H | 7052.8914 |  |  |  |  | B
00001379 | CIMENTO PORTLAND COMPOSTO CP II-32 | SINAPI | Material | KG | 12255.5724 |  |  |  |  | B
00007156 | TELA DE ACO SOLDADA NERVURADA, CA-60, Q-196, (3,11 KG/M2), DIAMETRO DO FIO = 5,0 MM, LARGURA = 2,45 M, ESPACAMENTO DA MALHA = 10 X 10 CM | SINAPI | Material | M2 | 408.6501 |  |  |  |  | B
00044476 | DIVISORIA EM GRANITO, COM DUAS FACES POLIDAS, TIPO ANDORINHA/ QUARTZ/ CASTELO/ CORUMBA OU OUTROS EQUIVALENTES DA REGIAO, E= *3,0* CM | SINAPI | Material | M2 | 13.02 |  |  |  |  | B
00006212 | TABUA *2,5 X 30 CM EM PINUS, MISTA OU EQUIVALENTE DA REGIAO - BRUTA | SINAPI | Material | M | 477.2863 |  |  |  |  | B
2986 | POSTE EM AÇO GALVANIZADO COM PINTURA ELETROSTÁTICA PARA GRADIL METÁLICO, 40X60 MM, H=2,60 M | GOINFRA CIVIL | Material | un | 39.375 |  |  |  |  | B
00007356 | TINTA LATEX ACRILICA PREMIUM, COR BRANCO FOSCO | SINAPI | Material | L | 290.6828 |  |  |  |  | B
00004783 | PINTOR (HORISTA) | SINAPI | Mão de Obra | H | 411.0232 |  |  |  |  | B
00039599 | CABO DE REDE, PAR TRANCADO UTP, 4 PARES, CATEGORIA 6 (CAT 6), ISOLAMENTO PVC (LSZH) | SINAPI | Material | M | 945 |  |  |  |  | B
00006117 | CARPINTEIRO AUXILIAR (HORISTA) | SINAPI | Mão de Obra | H | 506.0625 |  |  |  |  | B
00007173 | TELHA DE BARRO / CERAMICA, NAO ESMALTADA, TIPO COLONIAL, CANAL, PLAN, PAULISTA, COMPRIMENTO DE *44 A 50* CM, RENDIMENTO DE COBERTURA DE *26* TELHAS/M2 | SINAPI | Material | MIL | 8.0423 |  |  |  |  | B
00020232 | SOLEIRA EM GRANITO, POLIDO, TIPO ANDORINHA/ QUARTZ/ CASTELO/ CORUMBA OU OUTROS EQUIVALENTES DA REGIAO, L= *15* CM, E= *2,0* CM | SINAPI | Material | M | 80.93 |  |  |  |  | B
00045190 | PISO EM PORCELANATO, RETIFICADO, LISO, MONOCOLOR, ACETINADO OU POLIDO, FORMATO MAIOR QUE 2500 ATE 6400 CM2 | SINAPI | Material | M2 | 81.6321 |  |  |  |  | B
00010775 | LOCACAO DE CONTAINER 2,30 X 6,00 M, ALT. 2,50 M, COM 1 SANITARIO, PARA ESCRITORIO, COMPLETO, SEM DIVISORIAS INTERNAS (NAO INCLUI MOBILIZACAO/DESMOBILIZACAO) | SINAPI | Equipamento | MES | 8 |  |  |  |  | B
INS-89437128 | PLANTAS COMESTÍVEIS | risvidro01 | Material | UND | 290 |  |  |  |  | B
00001022 | CABO DE COBRE, FLEXIVEL, CLASSE 4 OU 5, ISOLACAO EM PVC/A, ANTICHAMA BWF-B, COBERTURA PVC-ST1, ANTICHAMA BWF-B, 1 CONDUTOR, 0,6/1 KV, SECAO NOMINAL 2,5 MM2 | SINAPI | Material | M | 2080.9294 |  |  |  |  | B
i898 | TERRA VEGETAL | SANEAGO | Material | M3 | 22.31 |  |  |  |  | B
INS-72214534 | COGOBÓ DE CONCRETO | risvidro01 | Material | UND | 199.65 |  |  |  |  | B
00004430 | CAIBRO NAO APARELHADO *5 X 6* CM, EM MACARANDUBA/MASSARANDUBA, ANGELIM OU EQUIVALENTE DA REGIAO - BRUTA | SINAPI | Material | M | 572.1378 |  |  |  |  | B
00037371 | TRANSPORTE - HORISTA (COLETADO CAIXA - ENCARGOS COMPLEMENTARES) | SINAPI | Encargos Complementares | H | 7052.8914 |  |  |  |  | B
20031 | SERVENTE | GOINFRA RODOV | Mão de Obra | h | 229.5 |  |  |  |  | B
00007155 | TELA DE ACO SOLDADA NERVURADA, CA-60, Q-138, (2,20 KG/M2), DIAMETRO DO FIO = 4,2 MM, LARGURA = 2,45 M, ESPACAMENTO DA MALHA = 10 X 10 CM | SINAPI | Material | M2 | 307.9318 |  |  |  |  | B
00043491 | EPI - FAMILIA SERVENTE - HORISTA (ENCARGOS COMPLEMENTARES - COLETADO CAIXA) | SINAPI | Encargos Complementares | H | 2617.0983 |  |  |  |  | B
00020212 | CAIBRO APARELHADO *6 X 8* CM, EM MACARANDUBA/MASSARANDUBA, ANGELIM OU EQUIVALENTE DA REGIAO | SINAPI | Material | M | 248.5 |  |  |  |  | B
00004425 | VIGA NAO APARELHADA *6 X 12* CM, EM MACARANDUBA/MASSARANDUBA, ANGELIM OU EQUIVALENTE DA REGIAO - BRUTA | SINAPI | Material | M | 192.5598 |  |  |  |  | B
00037562 | PORTAO DE CORRER EM GRADIL FIXO DE BARRA DE FERRO CHATA DE 3 X 1/4" NA VERTICAL, SEM REQUADRO, ACABAMENTO NATURAL, COM TRILHOS E ROLDANAS | SINAPI | Material | M2 | 5.78 |  |  |  |  | B
00002436 | ELETRICISTA (HORISTA) | SINAPI | Mão de Obra | H | 197.3571 |  |  |  |  | B
00000370 | AREIA MEDIA - POSTO JAZIDA/FORNECEDOR (RETIRADO NA JAZIDA, SEM TRANSPORTE) | SINAPI | Material | M3 | 27.4151 |  |  |  |  | B
00034747 | PEITORIL EM MARMORE, POLIDO, BRANCO COMUM, L= *15* CM, E= *2,0* CM, COM PINGADEIRA | SINAPI | Material | M | 40.56 |  |  |  |  | B
00001525 | CONCRETO USINADO BOMBEAVEL, CLASSE DE RESISTENCIA C30, BRITA 0 E 1, SLUMP = 100 +/- 20 MM, COM BOMBEAMENTO (DISPONIBILIZACAO DE BOMBA), SEM O LANCAMENTO (NBR 8953) | SINAPI | Material | M3 | 5.922 |  |  |  |  | B
00000995 | CABO DE COBRE, FLEXIVEL, CLASSE 4 OU 5, ISOLACAO EM PVC/A, ANTICHAMA BWF-B, COBERTURA PVC-ST1, ANTICHAMA BWF-B, 1 CONDUTOR, 0,6/1 KV, SECAO NOMINAL 16 MM2 | SINAPI | Material | M | 189.8183 |  |  |  |  | B
00000981 | CABO DE COBRE, FLEXIVEL, CLASSE 4 OU 5, ISOLACAO EM PVC/A, ANTICHAMA BWF-B, 1 CONDUTOR, 450/750 V, SECAO NOMINAL 4 MM2 | SINAPI | Material | M | 757.7155 |  |  |  |  | B
00003322 | GRAMA ESMERALDA OU SAO CARLOS OU CURITIBANA, EM PLACAS, SEM PLANTIO | SINAPI | Material | M2 | 198 |  |  |  |  | B
00002688 | ELETRODUTO PVC FLEXIVEL CORRUGADO, COR AMARELA, DE 25 MM | SINAPI | Material | M | 1180.3 |  |  |  |  | B
00012869 | TELHADOR / TELHADISTA (HORISTA) | SINAPI | Mão de Obra | H | 135.2376 |  |  |  |  | B
00002696 | ENCANADOR OU BOMBEIRO HIDRAULICO (HORISTA) | SINAPI | Mão de Obra | H | 144.0686 |  |  |  |  | B
i49 | SERVENTE | SANEAGO | Mão de Obra | H | 219.2673 |  |  |  |  | B
00043489 | EPI - FAMILIA PEDREIRO - HORISTA (ENCARGOS COMPLEMENTARES - COLETADO CAIXA) | SINAPI | Encargos Complementares | H | 1753.8425 |  |  |  |  | B
00004021 | GEOTEXTIL NAO TECIDO AGULHADO DE FILAMENTOS CONTINUOS 100% POLIESTER, RESITENCIA A TRACAO = 14 KN/M | SINAPI | Material | M2 | 254.315 |  |  |  |  | B
00006085 | SELADOR ACRILICO OPACO PREMIUM INTERIOR/EXTERIOR | SINAPI | Material | L | 323.1376 |  |  |  |  | B
00034492 | CONCRETO USINADO BOMBEAVEL, CLASSE DE RESISTENCIA C20, COM BRITA 0 E 1, SLUMP = 100 +/- 20 MM, EXCLUI SERVICO DE BOMBEAMENTO (NBR 8953) | SINAPI | Material | M3 | 5.142 |  |  |  |  | C
INS-61329688 | MOTOR INDUSTRIAL PARA PORTÃO | risvidro01 | Cotação | UND | 2 |  |  |  |  | C
00000247 | AJUDANTE DE ELETRICISTA (HORISTA) | SINAPI | Mão de Obra | H | 154.316 |  |  |  |  | C
3992 | LUMINÁRIA TIPO ARANDELA DE USO EXTERNO BLINDADA COM GRADE ( MÉDIA ) - BASE E-27 | GOINFRA CIVIL | Material | un | 32.5 |  |  |  |  | C
00034360 | PERFIL DE ALUMINIO ANODIZADO | SINAPI | Material | KG | 59.655 |  |  |  |  | C
00039413 | PLACA / CHAPA DE GESSO ACARTONADO, STANDARD (ST), COR BRANCA, E = 12,5 MM, 1200 X 2400 MM (L X C) | SINAPI | Material | M2 | 112.4015 |  |  |  |  | C
00010888 | EXTINTOR DE INCENDIO PORTATIL COM CARGA DE GAS CARBONICO CO2 DE 4 KG, CLASSE BC | SINAPI | Material | UN | 3 |  |  |  |  | C
00010489 | VIDRACEIRO (HORISTA) | SINAPI | Mão de Obra | H | 147.9198 |  |  |  |  | C
00007267 | BLOCO CERAMICO / TIJOLO VAZADO PARA ALVENARIA DE VEDACAO, 6 FUROS NA HORIZONTAL DE 9 X 14 X 19 CM (L X A X C) | SINAPI | Material | UN | 3396.6 |  |  |  |  | C
00004517 | SARRAFO *2,5 X 7,5* CM EM PINUS, MISTA OU EQUIVALENTE DA REGIAO - BRUTA | SINAPI | Material | M | 567.1334 |  |  |  |  | C
00043483 | EPI - FAMILIA CARPINTEIRO DE FORMAS - HORISTA (ENCARGOS COMPLEMENTARES - COLETADO CAIXA) | SINAPI | Encargos Complementares | H | 1417.2282 |  |  |  |  | C
00001020 | CABO DE COBRE, FLEXIVEL, CLASSE 4 OU 5, ISOLACAO EM PVC/A, ANTICHAMA BWF-B, COBERTURA PVC-ST1, ANTICHAMA BWF-B, 1 CONDUTOR, 0,6/1 KV, SECAO NOMINAL 10 MM2 | SINAPI | Material | M | 192.4185 |  |  |  |  | C
00009875 | TUBO PVC, SOLDAVEL, DE 50 MM, AGUA FRIA (NBR-5648) | SINAPI | Material | M | 139.8717 |  |  |  |  | C
00044503 | JARDINEIRO (HORISTA) | SINAPI | Mão de Obra | H | 130.442 |  |  |  |  | C
00039664 | TUBO DE COBRE FLEXIVEL, D = 3/8", E = 0,79 MM, PARA AR-CONDICIONADO/ INSTALACOES GAS RESIDENCIAIS E COMERCIAIS | SINAPI | Material | M | 69.2898 |  |  |  |  | C
00001527 | CONCRETO USINADO BOMBEAVEL, CLASSE DE RESISTENCIA C25, BRITA 0 E 1, SLUMP = 100 +/- 20 MM, COM BOMBEAMENTO (DISPONIBILIZACAO DE BOMBA), SEM O LANCAMENTO (NBR 8953) | SINAPI | Material | M3 | 3.7171 |  |  |  |  | C
00006189 | TABUA NAO APARELHADA *2,5 X 30* CM, EM MACARANDUBA/MASSARANDUBA, ANGELIM OU EQUIVALENTE DA REGIAO - BRUTA | SINAPI | Material | M | 100.1245 |  |  |  |  | C
00001214 | CARPINTEIRO DE ESQUADRIAS (HORISTA) | SINAPI | Mão de Obra | H | 94.5635 |  |  |  |  | C
10404 | ADUBO ORGÂNICO | GOINFRA RODOV | Material | Kg | 4756 |  |  |  |  | C
00038403 | ENXADA ESTREITA, EM ACO, *25 X 23* CM, COM CABO DE MADEIRA DE *150* CM | SINAPI | Material | UN | 27.96 |  |  |  |  | C
4070 | LUMINÁRIA PLAFON LED QUADRADO DE SOBREPOR, CORPO METÁLICO, POTÊNCIA MÍNIMA DE 30W, FLUXO LUMINOSO IGUAL OU SUPERIOR A 2000 LUMENS, TCC DE 4000K, IP20, VIDA ÚTIL MÍN.: 25.000 H, MEDIDAS APROXIMADAS DE 40X40 CM | GOINFRA CIVIL | Material | un | 18 |  |  |  |  | C
00000246 | AUXILIAR DE ENCANADOR OU BOMBEIRO HIDRAULICO (HORISTA) | SINAPI | Mão de Obra | H | 121.7946 |  |  |  |  | C
00000378 | ARMADOR (HORISTA) | SINAPI | Mão de Obra | H | 95.0583 |  |  |  |  | C
00039427 | PERFIL CANALETA, FORMATO C, EM ACO ZINCADO, PARA ESTRUTURA FORRO DRYWALL, E = 0,5 MM, *46 X 18* (L X H), COMPRIMENTO 3 M | SINAPI | Material | M | 394.7275 |  |  |  |  | C
00004408 | RIPA NAO APARELHADA, *1,5 X 5* CM, EM MACARANDUBA/MASSARANDUBA, ANGELIM OU EQUIVALENTE DA REGIAO - BRUTA | SINAPI | Material | M | 962.7992 |  |  |  |  | C
10069 | AÇO CA - 50 | GOINFRA RODOV | Material | Kg | 290.7 |  |  |  |  | C
i43 | PEDREIRO | SANEAGO | Mão de Obra | H | 85.773 |  |  |  |  | C
00004718 | PEDRA BRITADA N. 2 (19 A 38 MM) POSTO PEDREIRA/FORNECEDOR, SEM FRETE | SINAPI | Material | M3 | 18.689 |  |  |  |  | C
00006110 | SERRALHEIRO (HORISTA) | SINAPI | Mão de Obra | H | 87.4274 |  |  |  |  | C
00004491 | PONTALETE *7,5 X 7,5* CM EM PINUS, MISTA OU EQUIVALENTE DA REGIAO - BRUTA | SINAPI | Material | M | 153.5727 |  |  |  |  | C
00004230 | OPERADOR DE MAQUINAS E TRATORES DIVERSOS - TERRAPLANAGEM (HORISTA) | SINAPI | Mão de Obra | H | 75.7217 |  |  |  |  | C
00004721 | PEDRA BRITADA N. 1 (9,5 A 19 MM) POSTO PEDREIRA/FORNECEDOR, SEM FRETE | SINAPI | Material | M3 | 18.306 |  |  |  |  | C
00040862 | ALIMENTACAO - MENSALISTA (COLETADO CAIXA - ENCARGOS COMPLEMENTARES) | SINAPI | Encargos Complementares | MES | 6 |  |  |  |  | C
00037595 | ARGAMASSA COLANTE TIPO AC III | SINAPI | Material | KG | 686.0282 |  |  |  |  | C
00025067 | BLOCO DE CONCRETO ESTRUTURAL 19 X 19 X 39 CM, FBK 4,5 MPA (NBR 6136) | SINAPI | Material | UN | 239.1938 |  |  |  |  | C
i30632 | PISO EM CERAMICA ESMALTADA EXTRA, PEI MAIOR OU IGUAL A 4, FORMATO MAIOR QUE 2025 CM2 | SANEAGO | Material | M² | 39.7806 |  |  |  |  | C
00000183 | BATENTE / PORTAL / ADUELA / MARCO EM MADEIRA MACICA COM REBAIXO, E = *3* CM, L = *14* CM, PARA PORTAS DE GIRO DE *60 CM A 120* CM X *210* CM, CEDRINHO / ANGELIM COMERCIAL / TAURI / CURUPIXA / PEROBA / CUMARU OU EQUIVALENTE DA REGIAO (NAO INCLUI ALIZARES) | SINAPI | Material | JG | 8 |  |  |  |  | C
00040863 | EXAMES - MENSALISTA (COLETADO CAIXA - ENCARGOS COMPLEMENTARES) | SINAPI | Encargos Complementares | MES | 6 |  |  |  |  | C
00000034 | ACO CA-50, 10,0 MM, VERGALHAO | SINAPI | Material | KG | 210.3733 |  |  |  |  | C
00043467 | FERRAMENTAS - FAMILIA SERVENTE - HORISTA (ENCARGOS COMPLEMENTARES - COLETADO CAIXA) | SINAPI | Encargos Complementares | H | 2617.0983 |  |  |  |  | C
INS-44442207 | ARBUSTOS | risvidro01 | Material | UND | 101 |  |  |  |  | C
00011795 | GRANITO PARA BANCADA, POLIDO, TIPO ANDORINHA/ QUARTZ/ CASTELO/ CORUMBA OU OUTROS EQUIVALENTES DA REGIAO, E= *2,5* CM | SINAPI | Material | M2 | 2.23 |  |  |  |  | C
00004992 | PORTA DE ABRIR / GIRO, DE MADEIRA FOLHA MEDIA (NBR 15930) DE 800 X 2100 MM, DE 35 MM A 40 MM DE ESPESSURA, NUCLEO SEMI-SOLIDO (SARRAFEADO), CAPA LISA EM HDF, ACABAMENTO EM LAMINADO NATURAL PARA VERNIZ | SINAPI | Material | UN | 5 |  |  |  |  | C
00000626 | MANTA LIQUIDA DE BASE ASFALTICA MODIFICADA COM A ADICAO DE ELASTOMEROS DILUIDOS EM SOLVENTE ORGANICO, APLICACAO A FRIO (MEMBRANA DE EMULSAO ASFALTICA PARA IMPERMEABILIZACAO FLEXIVEL) | SINAPI | Material | KG | 63 |  |  |  |  | C
00004512 | SARRAFO *2,5 X 5* CM EM PINUS, MISTA OU EQUIVALENTE DA REGIAO - BRUTA | SINAPI | Material | M | 497 |  |  |  |  | C
00000033 | ACO CA-50, 8,0 MM, VERGALHAO | SINAPI | Material | KG | 180.93 |  |  |  |  | C
00009873 | TUBO PVC, SOLDAVEL, DE 60 MM, AGUA FRIA (NBR-5648) | SINAPI | Material | M | 52.0453 |  |  |  |  | C
00042407 | TRELICA NERVURADA (ESPACADOR), ALTURA = 120,0 MM, DIAMETRO DOS BANZOS INFERIORES E SUPERIOR = 6,0 MM, DIAMETRO DA DIAGONAL = 4,2 MM | SINAPI | Material | M | 252.4486 |  |  |  |  | C
00036178 | PISO TATIL / PODOTATIL, LADRILHO HIDRAULICO/CONCRETO, *40 X 40* CM, E= 2,5* CM, PADRAO TATIL ALERTA OU DIRECIONAL, COR NATURAL | SINAPI | Material | UN | 100.1031 |  |  |  |  | C
00000371 | ARGAMASSA INDUSTRIALIZADA MULTIUSO, PARA REVESTIMENTO INTERNO E EXTERNO E ASSENTAMENTO DE BLOCOS DIVERSOS | SINAPI | Material | KG | 1520.9321 |  |  |  |  | C
00004760 | AZULEJISTA OU LADRILHEIRO (HORISTA) | SINAPI | Mão de Obra | H | 61.289 |  |  |  |  | C
00004253 | OPERADOR DE GUINCHO OU GUINCHEIRO (HORISTA) | SINAPI | Mão de Obra | H | 65.0947 |  |  |  |  | C
00001019 | CABO DE COBRE, FLEXIVEL, CLASSE 4 OU 5, ISOLACAO EM PVC/A, ANTICHAMA BWF-B, COBERTURA PVC-ST1, ANTICHAMA BWF-B, 1 CONDUTOR, 0,6/1 KV, SECAO NOMINAL 35 MM2 | SINAPI | Material | M | 31.203 |  |  |  |  | C
00000032 | ACO CA-50, 6,3 MM, VERGALHAO | SINAPI | Material | KG | 158.0818 |  |  |  |  | C
i748 | AREIA MEDIA | SANEAGO | Material | M3 | 6.9305 |  |  |  |  | C
0005 | SERVENTE | GOINFRA CIVIL | Mão de Obra | h | 56.5088 |  |  |  |  | C
00043837 | RACK DE PISO PARA SERVIDOR, ABERTO, EM COLUNA, 44U X *570* MM | SINAPI | Material | UN | 1 |  |  |  |  | C
20017 | PEDREIRO | GOINFRA RODOV | Mão de Obra | h | 38.25 |  |  |  |  | C
00043465 | FERRAMENTAS - FAMILIA PEDREIRO - HORISTA (ENCARGOS COMPLEMENTARES - COLETADO CAIXA) | SINAPI | Encargos Complementares | H | 1753.8425 |  |  |  |  | C
00012043 | QUADRO DE DISTRIBUICAO COM BARRAMENTO TRIFASICO, DE EMBUTIR, EM CHAPA DE ACO GALVANIZADO, PARA 30 DISJUNTORES DIN, 225 A | SINAPI | Material | UN | 1 |  |  |  |  | C
00037666 | OPERADOR DE BETONEIRA ESTACIONARIA / MISTURADOR (HORISTA) | SINAPI | Mão de Obra | H | 70.2147 |  |  |  |  | C
00038052 | TUBO DRENO, CORRUGADO, ESPIRALADO, FLEXIVEL, PERFURADO, EM POLIETILENO DE ALTA DENSIDADE (PEAD), DN 100 MM, (4") PARA DRENAGEM - EM ROLO (NORMA DNIT 093/2006 - E.M) | SINAPI | Material | M | 100.3 |  |  |  |  | C
i68479 | ENCARGOS COMPLEMENTARES DE SERVENTE - ADAPTADO FGV - HORISTA | SANEAGO | Material | H | 219.2673 |  |  |  |  | C
00043059 | ACO CA-60, 4,2 MM, OU 5,0 MM, OU 6,0 MM, OU 7,0 MM, VERGALHAO | SINAPI | Material | KG | 147.6074 |  |  |  |  | C
00039473 | DISPOSITIVO DPS CLASSE II, 1 POLO, TENSAO MAXIMA DE 385 V, CORRENTE MAXIMA DE *20* KA (TIPO AC) | SINAPI | Material | UN | 10 |  |  |  |  | C
00004987 | PORTA DE ABRIR / GIRO, DE MADEIRA FOLHA MEDIA (NBR 15930) DE 900 X 2100 MM, DE 35 MM A 40 MM DE ESPESSURA, NUCLEO SEMI-SOLIDO (SARRAFEADO), CAPA LISA EM HDF, ACABAMENTO EM LAMINADO NATURAL PARA VERNIZ | SINAPI | Material | UN | 3 |  |  |  |  | C
00003081 | FECHADURA ESPELHO PARA PORTA EXTERNA, EM ACO INOX (MAQUINA, TESTA E CONTRA-TESTA) E EM ZAMAC (MACANETA, LINGUETA E TRINCOS) COM ACABAMENTO CROMADO, MAQUINA DE 55 MM, INCLUINDO CHAVE TIPO CILINDRO | SINAPI | Material | CJ | 8 |  |  |  |  | C
00002690 | ELETRODUTO PVC FLEXIVEL CORRUGADO, COR AMARELA, DE 32 MM | SINAPI | Material | M | 200 |  |  |  |  | C
0004 | PEDREIRO | GOINFRA CIVIL | Mão de Obra | h | 33.0521 |  |  |  |  | C
00036791 | TORNEIRA METALICA CROMADA DE MESA PARA LAVATORIO, BICA ALTA, COM AREJADOR | SINAPI | Material | UN | 7 |  |  |  |  | C
INS-68322227 | LUMINÁRIA DE JARDIM DE LED | risvidro01 | Material | UND | 20 |  |  |  |  | C
00010553 | PORTA DE MADEIRA, FOLHA MEDIA (NBR 15930) DE 600 X 2100 MM, DE 35 MM A 40 MM DE ESPESSURA, NUCLEO SEMI-SOLIDO (SARRAFEADO), CAPA LISA EM HDF, ACABAMENTO EM PRIMER PARA PINTURA | SINAPI | Material | UN | 4 |  |  |  |  | C
00004755 | MARMORISTA / GRANITEIRO (HORISTA) | SINAPI | Mão de Obra | H | 41.8531 |  |  |  |  | C
00043490 | EPI - FAMILIA PINTOR - HORISTA (ENCARGOS COMPLEMENTARES - COLETADO CAIXA) | SINAPI | Encargos Complementares | H | 405.0448 |  |  |  |  | C
00010422 | BACIA SANITARIA (VASO) COM CAIXA ACOPLADA, SIFAO APARENTE, DE LOUCA BRANCA (SEM ASSENTO) | SINAPI | Material | UN | 2 |  |  |  |  | C
00020017 | GUARNICAO / ALIZAR / VISTA LISA EM MADEIRA MACICA, PARA PORTA, E = *1* CM, L = *5* CM, CEDRINHO / ANGELIM COMERCIAL / TAURI/ CURUPIXA / PEROBA / CUMARU OU EQUIVALENTE DA REGIAO | SINAPI | Material | M | 113.3378 |  |  |  |  | C
0008 | AJUDANTE | GOINFRA CIVIL | Mão de Obra | h | 35.6558 |  |  |  |  | C
i13076 | CIMENTO PORTLAND COMPOSTO CP II-32 | SANEAGO | Material | KG | 1260.7403 |  |  |  |  | C
i767 | CAL HIDRATADA, DE 1A. QUALIDADE, PARA ARGAMASSA | SANEAGO | Material | KG | 936.6743 |  |  |  |  | C
00039432 | FITA DE PAPEL REFORCADA COM LAMINA DE METAL PARA REFORCO DE CANTOS DE CHAPA DE GESSO PARA DRYWALL | SINAPI | Material | M | 251.7887 |  |  |  |  | C
00043466 | FERRAMENTAS - FAMILIA PINTOR - HORISTA (ENCARGOS COMPLEMENTARES - COLETADO CAIXA) | SINAPI | Encargos Complementares | H | 405.0448 |  |  |  |  | C
00000982 | CABO DE COBRE, FLEXIVEL, CLASSE 4 OU 5, ISOLACAO EM PVC/A, ANTICHAMA BWF-B, 1 CONDUTOR, 450/750 V, SECAO NOMINAL 6 MM2 | SINAPI | Material | M | 115.3005 |  |  |  |  | C
00043499 | EPI - FAMILIA ENCARREGADO GERAL - MENSALISTA (ENCARGOS COMPLEMENTARES - COLETADO CAIXA) | SINAPI | Encargos Complementares | MES | 3 |  |  |  |  | C
00000660 | CANALETA DE CONCRETO 19 X 19 X 19 CM (CLASSE C - NBR 6136) | SINAPI | Material | UN | 159.6 |  |  |  |  | C
00044497 | MONTADOR DE ESTRUTURAS METALICAS HORISTA | SINAPI | Mão de Obra | H | 37.6161 |  |  |  |  | C
10010 | CIMENTO PORTLAND CP II - 32 | GOINFRA RODOV | Material | Kg | 1051.11 |  |  |  |  | C
00002432 | DOBRADICA EM ACO/FERRO, 3 1/2" X 3", E= 1,9 A 2 MM, COM ANEL, CROMADO OU ZINCADO, TAMPA BOLA, COM PARAFUSOS | SINAPI | Material | UN | 24 |  |  |  |  | C
0012 | ELETRICISTA | GOINFRA CIVIL | Mão de Obra | h | 22.0981 |  |  |  |  | C
00039741 | TUBO DE BORRACHA ELASTOMERICA FLEXIVEL, PRETA, PARA ISOLAMENTO TERMICO DE TUBULACAO, DN 3/8" (10 MM), E= 19 MM, COEFICIENTE DE CONDUTIVIDADE TERMICA 0,036W/MK, VAPOR DE AGUA MAIOR OU IGUAL A 10.000 | SINAPI | Material | M | 69.2898 |  |  |  |  | C
H200 | REGISTRO DE GAVETA C/CANOPLA DIAM.3/4" | GOINFRA CIVIL | Material | un | 6 |  |  |  |  | C
00009836 | TUBO PVC SERIE NORMAL, DN 100 MM, PARA ESGOTO PREDIAL (NBR 5688) | SINAPI | Material | M | 44.3058 |  |  |  |  | C
00038104 | TOMADA RJ45, 8 FIOS, CAT 5E (APENAS MODULO) | SINAPI | Material | UN | 21 |  |  |  |  | C
00009837 | TUBO PVC SERIE NORMAL, DN 75 MM, PARA ESGOTO PREDIAL (NBR 5688) | SINAPI | Material | M | 46.4156 |  |  |  |  | C
00000996 | CABO DE COBRE, FLEXIVEL, CLASSE 4 OU 5, ISOLACAO EM PVC/A, ANTICHAMA BWF-B, COBERTURA PVC-ST1, ANTICHAMA BWF-B, 1 CONDUTOR, 0,6/1 KV, SECAO NOMINAL 25 MM2 | SINAPI | Material | M | 20.802 |  |  |  |  | C
2387 | BRITA Nº 0 | GOINFRA CIVIL | Material | m3 | 3.1458 |  |  |  |  | C
20018 | ARMADOR | GOINFRA RODOV | Mão de Obra | h | 19.125 |  |  |  |  | C
00039961 | SILICONE ACETICO USO GERAL INCOLOR 280 G | SINAPI | Material | UN | 18.514 |  |  |  |  | C
i675 | IMPERMEABILIZADOR | SANEAGO | Mão de Obra | H | 30.1219 |  |  |  |  | C
4073 | LUMINÁRIA PLAFON LED QUADRADO DE EMBUTIR, CORPO METÁLICO, POTÊNCIA MÍNIMA DE 18W, FLUXO LUMINOSO IGUAL OU SUPERIOR A 1200 LUMENS, TCC DE 4000K, IP20, VIDA ÚTIL MÍN.: 25.000 H, MEDIDAS APROXIMADAS DE 20X20 CM | GOINFRA CIVIL | Material | un | 18 |  |  |  |  | C
2386 | BRITA Nº 1 | GOINFRA CIVIL | Material | m3 | 3.1958 |  |  |  |  | C
00043484 | EPI - FAMILIA ELETRICISTA - HORISTA (ENCARGOS COMPLEMENTARES - COLETADO CAIXA) | SINAPI | Encargos Complementares | H | 342.6531 |  |  |  |  | C
00043498 | EPI - FAMILIA ENGENHEIRO CIVIL - MENSALISTA (ENCARGOS COMPLEMENTARES - COLETADO CAIXA) | SINAPI | Encargos Complementares | MES | 3 |  |  |  |  | C
00043132 | ARAME RECOZIDO 16 BWG, D = 1,65 MM (0,016 KG/M) OU 18 BWG, D = 1,25 MM (0,01 KG/M) | SINAPI | Material | KG | 21.5472 |  |  |  |  | C
00020247 | PREGO DE ACO POLIDO COM CABECA 15 X 15 (1 1/4 X 13) | SINAPI | Material | KG | 21.0096 |  |  |  |  | C
2033 | TIJOLO COMUM MACIÇO (4,5x9x19cm) | GOINFRA CIVIL | Material | un | 1068.48 |  |  |  |  | C
i18240 | CIMENTO IMPERMEABILIZANTE POLIMÉRICO SEMI-FLEXÍVEL À BASE DE ADITIVOS MINERAIS (VEDAX PLUS, VIAPLUS 1000, SIKATOP 107 OU SIMILAR) | SANEAGO | Material | KG | 203.175 |  |  |  |  | C
00009869 | TUBO PVC, SOLDAVEL, DE 32 MM, AGUA FRIA (NBR-5648) | SINAPI | Material | M | 52.465 |  |  |  |  | C
00039245 | ELETRODUTO PVC FLEXIVEL CORRUGADO, REFORCADO, COR LARANJA, DE 32 MM, PARA LAJES E PISOS | SINAPI | Material | M | 53.306 |  |  |  |  | C
00034709 | DISJUNTOR TERMOMAGNETICO PARA TRILHO DIN (IEC), TRIPOLAR, 10 - 50 A | SINAPI | Material | UN | 8 |  |  |  |  | C
00009838 | TUBO PVC SERIE NORMAL, DN 50 MM, PARA ESGOTO PREDIAL (NBR 5688) | SINAPI | Material | M | 43.2509 |  |  |  |  | C
00006114 | AJUDANTE DE ARMADOR (HORISTA) | SINAPI | Mão de Obra | H | 26.1529 |  |  |  |  | C
00003893 | LUVA DE CORRER, PVC, DN 100 MM, PARA ESGOTO PREDIAL | SINAPI | Material | UN | 25 |  |  |  |  | C
00020065 | TUBO PVC SERIE NORMAL, DN 150 MM, PARA ESGOTO PREDIAL (NBR 5688) | SINAPI | Material | M | 11.6039 |  |  |  |  | C
00036531 | RETROESCAVADEIRA SOBRE RODAS COM CARREGADEIRA, TRACAO 4 X 4, POTENCIA LIQUIDA 88 HP, PESO OPERACIONAL MINIMO DE 6674 KG, CAPACIDADE DA CARREGADEIRA DE 1,00 M3 E DA RETROESCAVADEIRA MINIMA DE 0,26 M3, PROFUNDIDADE DE ESCAVACAO MAXIMA DE 4,37 M | SINAPI | Equipamento | UN | 0.00088699 |  |  |  |  | C
00037558 | PLACA DE SINALIZACAO DE SEGURANCA CONTRA INCENDIO, FOTOLUMINESCENTE, RETANGULAR, *20 X 40* CM, EM PVC *2* MM ANTI-CHAMAS (SIMBOLOS, CORES E PICTOGRAMAS CONFORME NBR 16820) | SINAPI | Material | UN | 11 |  |  |  |  | C
00006127 | AUXILIAR DE PEDREIRO (HORISTA) | SINAPI | Mão de Obra | H | 24.3542 |  |  |  |  | C
00038101 | TOMADA 2P+T 10A, 250V (APENAS MODULO) | SINAPI | Material | UN | 53 |  |  |  |  | C
00001013 | CABO DE COBRE, FLEXIVEL, CLASSE 4 OU 5, ISOLACAO EM PVC/A, ANTICHAMA BWF-B, 1 CONDUTOR, 450/750 V, SECAO NOMINAL 1,5 MM2 | SINAPI | Material | M | 236.3579 |  |  |  |  | C
00000131 | ADESIVO ESTRUTURAL A BASE DE RESINA EPOXI, BICOMPONENTE, PASTOSO (TIXOTROPICO) | SINAPI | Material | KG | 6.572 |  |  |  |  | C
00043459 | FERRAMENTAS - FAMILIA CARPINTEIRO DE FORMAS - HORISTA (ENCARGOS COMPLEMENTARES - COLETADO CAIXA) | SINAPI | Encargos Complementares | H | 1417.2282 |  |  |  |  | C
00012873 | IMPERMEABILIZADOR (HORISTA) | SINAPI | Mão de Obra | H | 18.4386 |  |  |  |  | C
i68470 | ENCARGOS COMPLEMENTARES DE PEDREIRO - ADAPTADO FGV - HORISTA | SANEAGO | Material | H | 85.773 |  |  |  |  | C
00043093 | CAIXA DE DERIVACAO PARA MEDIDOR DE ENERGIA, COM BARRAMENTO POLIFASICO, EM POLICARBONATO / TERMOPLASTICO - MODULO (PADRAO CONCESSIONARIA LOCAL) | SINAPI | Material | UN | 1 |  |  |  |  | C
00039462 | DISPOSITIVO DR, 4 POLOS, SENSIBILIDADE DE 300 MA, CORRENTE DE 63 A, TIPO AC | SINAPI | Material | UN | 2 |  |  |  |  | C
00040861 | TRANSPORTE - MENSALISTA (COLETADO CAIXA - ENCARGOS COMPLEMENTARES) | SINAPI | Encargos Complementares | MES | 3 |  |  |  |  | C
00043485 | EPI - FAMILIA ENCANADOR - HORISTA (ENCARGOS COMPLEMENTARES - COLETADO CAIXA) | SINAPI | Encargos Complementares | H | 261.1674 |  |  |  |  | C
00039027 | PREGO DE ACO POLIDO COM CABECA 19 X 36 (3 1/4 X 9) | SINAPI | Material | KG | 16.6724 |  |  |  |  | C
00009868 | TUBO PVC, SOLDAVEL, DE 25 MM, AGUA FRIA (NBR-5648) | SINAPI | Material | M | 83.944 |  |  |  |  | C
00000184 | BATENTE / PORTAL / ADUELA / MARCO EM MADEIRA MACICA COM REBAIXO, E = *3* CM, L = *14* CM, PARA PORTAS DE GIRO DE *60 CM A 120* CM X *210* CM, PINUS / EUCALIPTO / VIROLA OU EQUIVALENTE DA REGIAO (NAO INCLUI ALIZARES) | SINAPI | Material | JG | 3 |  |  |  |  | C
00020146 | JUNCAO SIMPLES, PVC SERIE R, DN 150 X 150 MM, PARA ESGOTO PREDIAL | SINAPI | Material | UN | 2 |  |  |  |  | C
0011 | ENCANADOR | GOINFRA CIVIL | Mão de Obra | h | 11.57 |  |  |  |  | C
00005068 | PREGO DE ACO POLIDO COM CABECA 17 X 21 (2 X 11) | SINAPI | Material | KG | 15.6229 |  |  |  |  | C
i43101 | PORTA DE ABRIR EM MADEIRA, NÚCLEO SARRAFEADO - DIM 100X210 CM | SANEAGO | Material | UN | 1 |  |  |  |  | C
00000980 | CABO DE COBRE, FLEXIVEL, CLASSE 4 OU 5, ISOLACAO EM PVC/A, ANTICHAMA BWF-B, 1 CONDUTOR, 450/750 V, SECAO NOMINAL 10 MM2 | SINAPI | Material | M | 26.5093 |  |  |  |  | C
00040839 | PARAFUSO, ASTM A307 - GRAU A, SEXTAVADO, ZINCADO, DIAMETRO 3/8" (9,52 MM), COMPRIMENTO 1" (25,4 MM) | SINAPI | Material | CENTO | 3.06 |  |  |  |  | C
00043460 | FERRAMENTAS - FAMILIA ELETRICISTA - HORISTA (ENCARGOS COMPLEMENTARES - COLETADO CAIXA) | SINAPI | Encargos Complementares | H | 342.6531 |  |  |  |  | C
00020158 | JOELHO, PVC SERIE R, 90 GRAUS, DN 150 MM, PARA ESGOTO PREDIAL | SINAPI | Material | UN | 4 |  |  |  |  | C
00002373 | DISJUNTOR TIPO NEMA, TRIPOLAR 60 ATE 100 A, TENSAO MAXIMA DE 415 V | SINAPI | Material | UN | 3 |  |  |  |  | C
H275 | JOELHO 45 GRAUS SOLDÁVEL DIAM. 75 MM | GOINFRA CIVIL | Material | un | 5 |  |  |  |  | C
00005318 | DILUENTE AGUARRAS | SINAPI | Material | L | 13.616 |  |  |  |  | C
00043488 | EPI - FAMILIA OPERADOR ESCAVADEIRA - HORISTA (ENCARGOS COMPLEMENTARES - COLETADO CAIXA) | SINAPI | Encargos Complementares | H | 255.8572 |  |  |  |  | C
00004234 | OPERADOR DE ESCAVADEIRA (HORISTA) | SINAPI | Mão de Obra | H | 10.247 |  |  |  |  | C
00020231 | RODAPE OU RODABANCADA EM GRANITO, POLIDO, TIPO ANDORINHA/ QUARTZ/ CASTELO/ CORUMBA OU OUTROS EQUIVALENTES DA REGIAO, H= 10 CM, E= *2,0* CM | SINAPI | Material | M | 3.99 |  |  |  |  | C
00039430 | PENDURAL OU PRESILHA REGULADORA, EM ACO GALVANIZADO, COM CORPO, MOLA E REBITE, PARA PERFIL TIPO CANALETA DE ESTRUTURA EM FORROS DRYWALL | SINAPI | Material | UN | 135.9663 |  |  |  |  | C
00000296 | ANEL BORRACHA PARA TUBO ESGOTO PREDIAL, DN 50 MM (NBR 5688) | SINAPI | Material | UN | 128 |  |  |  |  | C
00000301 | ANEL BORRACHA PARA TUBO ESGOTO PREDIAL, DN 100 MM (NBR 5688) | SINAPI | Material | UN | 72 |  |  |  |  | C
12082 | BRITA COMERCIAL (POSTO PEDREIRA) | GOINFRA RODOV | Material | t | 3.4425 |  |  |  |  | C
i734 | ADUELA/BATENTE DUPLO/CAIXAO/GRADE CAIXA 13 X 3CM P/ PORTA 0,60 A 1,20 X 2,10M MADEIRA CEDRO/IMBUIA/JEQUITIBA OU SIMILAR. | SANEAGO | Material | JG | 1 |  |  |  |  | C
INS-38290833 | FITA DE LED | risvidro01 | Material | ROLO | 2.4 |  |  |  |  | C
00001743 | CUBA ACO INOX (AISI 304) DE EMBUTIR COM VALVULA 3 1/2", DE *46 X 30 X 12* CM | SINAPI | Material | UN | 1 |  |  |  |  | C
00020078 | PASTA LUBRIFICANTE PARA TUBOS E CONEXOES COM JUNTA ELASTICA, EMBALAGEM DE *400* GR (USO EM PVC, ACO, POLIETILENO E OUTROS) | SINAPI | Material | UN | 9.7025 |  |  |  |  | C
00020269 | LAVATORIO / CUBA DE EMBUTIR, OVAL, DE LOUCA BRANCA, SEM LADRAO, DIMENSOES *50 X 35* CM (L X C) | SINAPI | Material | UN | 2 |  |  |  |  | C
00039434 | MASSA DE REJUNTE EM PO PARA DRYWALL, A BASE DE GESSO, SECAGEM RAPIDA, PARA TRATAMENTO DE JUNTAS DE CHAPA DE GESSO (NECESSITA ADICAO DE AGUA) | SINAPI | Material | KG | 53.3205 |  |  |  |  | C
2879 | BLOCO CONCRETO ESTRUTURAL 14 X 19 X 39 CM FBK = 4,5 MPA (NBR 6136) | GOINFRA CIVIL | Material | un | 39.375 |  |  |  |  | C
00000367 | AREIA GROSSA - POSTO JAZIDA/FORNECEDOR (RETIRADO NA JAZIDA, SEM TRANSPORTE) | SINAPI | Material | M3 | 1.3245 |  |  |  |  | C
00043102 | CAIXA DE PASSAGEM ELETRICA DE PAREDE, DE SOBREPOR, EM PVC, COM TAMPA APARAFUSADA, DIMENSOES 300 X 300 X *100* MM | SINAPI | Material | UN | 1 |  |  |  |  | C
i12 | AZULEJISTA OU LADRILHISTA | SANEAGO | Mão de Obra | H | 9.1649 |  |  |  |  | C
00034353 | ARGAMASSA COLANTE AC II | SINAPI | Material | KG | 134.041 |  |  |  |  | C
00000300 | ANEL BORRACHA, DN 150 MM, PARA TUBO SERIE REFORCADA ESGOTO PREDIAL | SINAPI | Material | UN | 14 |  |  |  |  | C
00039140 | ABRACADEIRA EM ACO PARA AMARRACAO DE ELETRODUTOS, TIPO U SIMPLES, COM 1 1/4" | SINAPI | Material | UN | 127.0168 |  |  |  |  | C
00001106 | CAL HIDRATADA CH-I PARA ARGAMASSAS | SINAPI | Material | KG | 178.9827 |  |  |  |  | C
00040568 | PREGO DE ACO POLIDO COM CABECA 22 X 48 (4 1/4 X 5) | SINAPI | Material | KG | 8.7735 |  |  |  |  | C
12081 | AREIA COMERCIAL (POSTO AREAL) | GOINFRA RODOV | Material | t | 2.8917 |  |  |  |  | C
00001368 | CHUVEIRO COMUM EM PLASTICO BRANCO, COM CANO, 3 TEMPERATURAS, 5500 W (110/220 V) | SINAPI | Material | UN | 2 |  |  |  |  | C
00034653 | DISJUNTOR TERMOMAGNETICO PARA TRILHO DIN (IEC), MONOPOLAR, 6 - 32 A | SINAPI | Material | UN | 24 |  |  |  |  | C
INS-02171454 | DRIVE PARA FITA DE LED | risvidro01 | Material | UND | 4.8 |  |  |  |  | C
00021127 | FITA ISOLANTE ADESIVA ANTICHAMA, USO ATE 750 V, EM ROLO DE 19 MM X 5 M | SINAPI | Material | UN | 24.3188 |  |  |  |  | C
i16 | CARPINTEIRO DE FORMAS | SANEAGO | Mão de Obra | H | 7.419 |  |  |  |  | C
00002433 | DOBRADICA EM ACO/FERRO, 3" X 2 1/2", E= 1,2 A 1,8 MM, SEM ANEL, CROMADO OU ZINCADO, TAMPA CHATA, COM PARAFUSOS | SINAPI | Material | UN | 18 |  |  |  |  | C
00038423 | CURVA DE PVC, 90 GRAUS, SERIE R, DN 100 MM, PARA ESGOTO PREDIAL | SINAPI | Material | UN | 5 |  |  |  |  | C
00013416 | TORNEIRA METALICA CROMADA, RETA, DE PAREDE, PARA COZINHA, SEM BICO, SEM AREJADOR, PADRAO POPULAR, 1/2" OU 3/4" | SINAPI | Material | UN | 2 |  |  |  |  | C
00011655 | TE SANITARIO DE REDUCAO, PVC, DN 100 X 50 MM, SERIE NORMAL, PARA ESGOTO PREDIAL | SINAPI | Material | UN | 10 |  |  |  |  | C
00038082 | TOMADA RJ11, 2 FIOS, CONJUNTO MONTADO PARA EMBUTIR 4" X 2" (PLACA + SUPORTE + MODULO) | SINAPI | Material | UN | 8 |  |  |  |  | C
00038094 | ESPELHO / PLACA DE 3 POSTOS 4" X 2", PARA INSTALACAO DE TOMADAS E INTERRUPTORES | SINAPI | Material | UN | 52 |  |  |  |  | C
00043681 | CHAPA/PAINEL DE MADEIRA COMPENSADA RESINADA (MADEIRITE RESINADO ROSA) PARA FORMA DE CONCRETO, DE 2200 X 1100 MM, E = 8 A 12 MM | SINAPI | Material | M2 | 8.4003 |  |  |  |  | C
i68486 | ENCARGOS COMPLEMENTARES DE IMPERMEABILIZADOR - ADAPTADO FGV - HORISTA | SANEAGO | Material | H | 30.1219 |  |  |  |  | C
2448 | AÇO CA-60 B - 5,0 MM | GOINFRA CIVIL | Material | Kg | 18.5216 |  |  |  |  | C
00003104 | CONJ. DE FERRAGENS PARA PORTA DE VIDRO TEMPERADO, EM ZAMAC CROMADO, CONTEMPLANDO DOBRADICA INF., DOBRADICA SUP., PIVO PARA DOBRADICA INF., PIVO PARA DOBRADICA SUP., FECHADURA CENTRAL EM ZAMC. CROMADO, CONTRA FECHADURA DE PRESSAO | SINAPI | Material | CJ | 0.9597 |  |  |  |  | C
00039456 | DISPOSITIVO DR, 4 POLOS, SENSIBILIDADE DE 30 MA, CORRENTE DE 40 A, TIPO AC | SINAPI | Material | UN | 1 |  |  |  |  | C
00039017 | ESPACADOR / DISTANCIADOR CIRCULAR COM ENTRADA LATERAL, EM PLASTICO, PARA VERGALHAO *4,2 A 12,5* MM, COBRIMENTO 20 MM | SINAPI | Material | UN | 627.9435 |  |  |  |  | C
00006194 | TABUA *2,5 X 15 CM EM PINUS, MISTA OU EQUIVALENTE DA REGIAO - BRUTA | SINAPI | Material | M | 16 |  |  |  |  | C
2217 | CHAPA DE AÇO DOBRADA Nº 11 (3,00 MM) | GOINFRA CIVIL | Material | Kg | 18.132 |  |  |  |  | C
00004221 | OLEO DIESEL COMBUSTIVEL COMUM METROPOLITANO S-10 OU S-500 | SINAPI | Material | L | 20.6878 |  |  |  |  | C
00000242 | AJUDANTE ESPECIALIZADO (HORISTA) | SINAPI | Mão de Obra | H | 7.7909 |  |  |  |  | C
00039395 | SENSOR DE PRESENCA BIVOLT DE TETO SEM FOTOCELULA PARA QUALQUER TIPO DE LAMPADA POTENCIA MAXIMA *900* W, USO INTERNO | SINAPI | Material | UN | 3 |  |  |  |  | C
00039247 | ELETRODUTO/DUTO PEAD FLEXIVEL PAREDE SIMPLES, CORRUGACAO HELICOIDAL, COR PRETA, SEM ROSCA, DE 1 1/4", CRC 680 N, PARA CABEAMENTO SUBTERRANEO (NBR 15715) | SINAPI | Material | M | 24.937 |  |  |  |  | C
00043461 | FERRAMENTAS - FAMILIA ENCANADOR - HORISTA (ENCARGOS COMPLEMENTARES - COLETADO CAIXA) | SINAPI | Encargos Complementares | H | 261.1674 |  |  |  |  | C
00038113 | INTERRUPTOR PARALELO 10A, 250V (APENAS MODULO) | SINAPI | Material | UN | 14 |  |  |  |  | C
0104 | AREIA MÉDIA | GOINFRA CIVIL | Material | m3 | 0.7278 |  |  |  |  | C
00043131 | ARAME GALVANIZADO 6 BWG, D = 5,16 MM (0,157 KG/M), OU 8 BWG, D = 4,19 MM (0,101 KG/M), OU 10 BWG, D = 3,40 MM (0,0713 KG/M) | SINAPI | Material | KG | 4.3665 |  |  |  |  | C
H384 | JUNCAO SIMPLES DIAMETRO 100 X 100 mm (ESGOTO) | GOINFRA CIVIL | Material | un | 5 |  |  |  |  | C
i7898 | AJUDANTE DE IMPERMEABILIZADOR | SANEAGO | Mão de Obra | H | 7.7497 |  |  |  |  | C
00009835 | TUBO PVC SERIE NORMAL, DN 40 MM, PARA ESGOTO PREDIAL (NBR 5688) | SINAPI | Material | M | 18.9882 |  |  |  |  | C
20002 | ENCARREGADO DE SERVIÇO | GOINFRA RODOV | Mão de Obra | h | 3.825 |  |  |  |  | C
00034557 | TELA DE ACO SOLDADA GALVANIZADA/ZINCADA PARA ALVENARIA, FIO D = *1,20 A 1,70* MM, MALHA 15 X 15 MM, (C X L) *50 X 7,5* CM | SINAPI | Material | M | 52.2 |  |  |  |  | C
i8057 | REJUNTE CIMENTÍCIO PARA CERÂMICA | SANEAGO | Material | KG | 22.2682 |  |  |  |  | C
00020083 | SOLUCAO PREPARADORA / LIMPADORA PARA PVC, FRASCO COM 1000 CM3 | SINAPI | Material | UN | 1.7823 |  |  |  |  | C
INS-83401867 | PERFIL DE ALUMÍNIO | risvidro01 | Cotação | unidade | 3.6 |  |  |  |  | C
00037588 | VALVULA DE ESCOAMENTO PARA TANQUE, EM METAL CROMADO, 1.1/2", SEM LADRAO, COM TAMPAO PLASTICO | SINAPI | Material | UN | 2 |  |  |  |  | C
i49414 | GUARNICAO / ALIZAR / VISTA LISA EM MADEIRA MACIÇA, PARA PORTA , E = *1* CM, L = *5* CM, PINUS /EUCALIPTO / VIROLA OU EQUIVALENTE DA REGIAO | SANEAGO | Material | M | 10.4 |  |  |  |  | C
1215 | CIMENTO PORTLAND CPII-32 | GOINFRA CIVIL | Material | Kg | 161.6836 |  |  |  |  | C
2884 | FABRICAÇÃO / MONTAGEM | GOINFRA CIVIL | Material | un | 2 |  |  |  |  | C
00000252 | AJUDANTE DE SERRALHEIRO (HORISTA) | SINAPI | Mão de Obra | H | 6.0692 |  |  |  |  | C
00040304 | PREGO DE ACO POLIDO COM CABECA DUPLA 17 X 27 (2 1/2 X 11) | SINAPI | Material | KG | 3.7561 |  |  |  |  | C
INS-48912254 | TREPADEIRA | risvidro01 | Cotação | UND | 4 |  |  |  |  | C
i787 | ARGAMASSA OU CIMENTO COLANTE EM PO PARA FIXACAO DE PECAS CERAMICAS | SANEAGO | Material | KG | 74.6692 |  |  |  |  | C
i804 | FECHADURA EMBUTIR EXTERNA (C/ CILINDRO) COMPLETA - ACAB PADRAO MEDIO | SANEAGO | Material | CJ | 1 |  |  |  |  | C
00003526 | JOELHO PVC, SOLDAVEL, PB, 90 GRAUS, DN 50 MM, PARA ESGOTO PREDIAL | SINAPI | Material | UN | 33 |  |  |  |  | C
00011717 | CAIXA SIFONADA, PVC, 150 X 150 X 50 MM, COM GRELHA REDONDA, BRANCA | SINAPI | Material | UN | 2 |  |  |  |  | C
00005066 | PREGO DE ACO POLIDO COM CABECA 12 X 12 | SINAPI | Material | KG | 3.2439 |  |  |  |  | C
1221 | CAL HIDRATADA | GOINFRA CIVIL | Material | Kg | 108.9222 |  |  |  |  | C
30044 | GRUPO GERADOR 3,2 kVA (PRODUTIVO) | GOINFRA RODOV | Equipamento Custo Horário | CHP | 19.125 |  |  |  |  | C
00007319 | TINTA ASFALTICA IMPERMEABILIZANTE DISPERSA EM AGUA, PARA MATERIAIS CIMENTICIOS | SINAPI | Material | L | 5.6672 |  |  |  |  | C
00003662 | JUNCAO SIMPLES, PVC, 45 GRAUS, DN 50 X 50 MM, SERIE NORMAL PARA ESGOTO PREDIAL | SINAPI | Material | UN | 9 |  |  |  |  | C
00002705 | ENERGIA ELETRICA ATE 2000 KWH INDUSTRIAL, SEM DEMANDA | SINAPI | Especiais | KWH | 93.2078 |  |  |  |  | C
00004384 | PARAFUSO NIQUELADO COM ACABAMENTO CROMADO PARA FIXAR PECA SANITARIA, INCLUI PORCA CEGA, ARRUELA E BUCHA DE NYLON TAMANHO S-10 | SINAPI | Material | UN | 4 |  |  |  |  | C
00000408 | ABRACADEIRA DE NYLON PARA AMARRACAO DE CABOS, COMPRIMENTO DE 390 X *4,6* MM | SINAPI | Material | UN | 90.3311 |  |  |  |  | C
00034794 | MECANICO DE REFRIGERACAO (HORISTA) | SINAPI | Mão de Obra | H | 3.7326 |  |  |  |  | C
00039319 | TERMINAL DE VENTILACAO, 50 MM, SERIE NORMAL, ESGOTO PREDIAL | SINAPI | Material | UN | 9 |  |  |  |  | C
00038099 | SUPORTE DE FIXACAO PARA ESPELHO / PLACA 4" X 2", PARA 3 MODULOS, PARA INSTALACAO DE TOMADAS E INTERRUPTORES (SOMENTE SUPORTE) | SINAPI | Material | UN | 52 |  |  |  |  | C
00007603 | TORNEIRA DE METAL AMARELO, PARA TANQUE / JARDIM, DE PAREDE, SEM BICO, CANO CURTO, PADRAO POPULAR / USO GERAL, 1/2" OU 3/4" | SINAPI | Material | UN | 2 |  |  |  |  | C
00005073 | PREGO DE ACO POLIDO COM CABECA 17 X 24 (2 1/4 X 11) | SINAPI | Material | KG | 3.3584 |  |  |  |  | C
00007129 | TE DE REDUCAO, PVC, SOLDAVEL, 90 GRAUS, 50 MM X 25 MM, PARA AGUA FRIA PREDIAL | SINAPI | Material | UN | 7 |  |  |  |  | C
00000122 | ADESIVO PLASTICO PARA PVC, FRASCO COM *850* GR | SINAPI | Material | UN | 1.3822 |  |  |  |  | C
00039435 | PARAFUSO DRY WALL, EM ACO FOSFATIZADO, CABECA TROMBETA E PONTA AGULHA (TA), COMPRIMENTO 25 MM | SINAPI | Material | UN | 817.335 |  |  |  |  | C
00003670 | JUNCAO SIMPLES, PVC, 45 GRAUS, DN 100 X 100 MM, SERIE NORMAL PARA ESGOTO PREDIAL | SINAPI | Material | UN | 3.213 |  |  |  |  | C
30045 | FÁBRICA DE PRÉ-MOLDADO DE CONCRETO (PRODUTIVO) | GOINFRA RODOV | Equipamento Custo Horário | CHP | 19.125 |  |  |  |  | C
00037373 | SEGURO - HORISTA (COLETADO CAIXA - ENCARGOS COMPLEMENTARES) | SINAPI | Encargos Complementares | H | 7052.8914 |  |  |  |  | C
00034357 | REJUNTE CIMENTICIO, QUALQUER COR | SINAPI | Material | KG | 14.3267 |  |  |  |  | C
i43404 | IMPERMEABILIZANTE ASFÁLTICO DISPERSO EM ÁGUA, PARA MATERIAIS CIMENTÍCIOS, MADEIRAS E METAIS (NEUTROL ACQUA, IGOL 2 , ISOL 2 OU SIMILAR) | SANEAGO | Material | L | 4.5 |  |  |  |  | C
00011753 | REGISTRO PRESSAO BRUTO EM LATAO FORJADO, BITOLA 3/4" | SINAPI | Material | UN | 2 |  |  |  |  | C
00038112 | INTERRUPTOR SIMPLES 10A, 250V (APENAS MODULO) | SINAPI | Material | UN | 9 |  |  |  |  | C
00001358 | CHAPA/PAINEL DE MADEIRA COMPENSADA RESINADA (MADEIRITE RESINADO ROSA) PARA FORMA DE CONCRETO, DE 2200 X 1100 MM, E = 17 MM | SINAPI | Material | M2 | 2.1788 |  |  |  |  | C
00006157 | VALVULA EM METAL CROMADO PARA PIA AMERICANA 3.1/2 X 1.1/2" | SINAPI | Material | UN | 1 |  |  |  |  | C
00038098 | ESPELHO / PLACA DE 6 POSTOS 4" X 4", PARA INSTALACAO DE TOMADAS E INTERRUPTORES | SINAPI | Material | UN | 10 |  |  |  |  | C
00011762 | TORNEIRA METALICA CROMADA PARA JARDIM / TANQUE, COM BICO PLASTICO, CANO LONGO, DE PAREDE, PADRAO POPULAR / USO GERAL, 1/2" OU 3/4" | SINAPI | Material | UN | 1 |  |  |  |  | C
00004350 | BUCHA DE NYLON, DIAMETRO DO FURO 8 MM, COMPRIMENTO 40 MM, COM PARAFUSO DE ROSCA SOBERBA, CABECA CHATA, FENDA SIMPLES, 4,8 X 50 MM | SINAPI | Material | UN | 100.85 |  |  |  |  | C
2470 | FERRO CANTONEIRA 1/8" X 7/8" | GOINFRA CIVIL | Material | Kg | 6.6898 |  |  |  |  | C
00003477 | JOELHO, PVC SOLDAVEL, 45 GRAUS, 60 MM, COR MARROM, PARA AGUA FRIA PREDIAL | SINAPI | Material | UN | 2 |  |  |  |  | C
i43121 | VERGALHÃO CA-50 EM AÇO CARBONO (QUALQUER BITOLA) | SANEAGO | Material | KG | 8.408 |  |  |  |  | C
00038115 | INTERRUPTOR INTERMEDIARIO 10 A, 250 V (APENAS MODULO) | SINAPI | Material | UN | 3 |  |  |  |  | C
00043475 | FERRAMENTAS - FAMILIA ENCARREGADO GERAL - MENSALISTA (ENCARGOS COMPLEMENTARES - COLETADO CAIXA) | SINAPI | Encargos Complementares | MES | 3 |  |  |  |  | C
00003503 | JOELHO, PVC SOLDAVEL, 45 GRAUS, 50 MM, COR MARROM, PARA AGUA FRIA PREDIAL | SINAPI | Material | UN | 7 |  |  |  |  | C
00006141 | ENGATE/RABICHO FLEXIVEL PLASTICO (PVC OU ABS) BRANCO 1/2" X 30 CM | SINAPI | Material | UN | 10 |  |  |  |  | C
i747 | AREIA GROSSA | SANEAGO | Material | M3 | 0.33552 |  |  |  |  | C
00003669 | JUNCAO DE REDUCAO INVERTIDA, PVC SOLDAVEL, 75 X 50 MM, SERIE NORMAL PARA ESGOTO PREDIAL | SINAPI | Material | UN | 4 |  |  |  |  | C
30031 | BETONEIRA DE 320L - DIESEL (PRODUTIVO) | GOINFRA RODOV | Equipamento Custo Horário | CHP | 7.65 |  |  |  |  | C
2423 | FERRO CANTONEIRA 1/8" X 3/4" | GOINFRA CIVIL | Material | Kg | 6.3442 |  |  |  |  | C
00006193 | TABUA NAO APARELHADA *2,5 X 20* CM, EM MACARANDUBA/MASSARANDUBA, ANGELIM OU EQUIVALENTE DA REGIAO - BRUTA | SINAPI | Material | M | 3.312 |  |  |  |  | C
00004720 | PEDRA BRITADA N. 0, OU PEDRISCO (4,8 A 9,5 MM) POSTO PEDREIRA/FORNECEDOR, SEM FRETE | SINAPI | Material | M3 | 0.41551 |  |  |  |  | C
00039443 | PARAFUSO DRY WALL, EM ACO ZINCADO, CABECA LENTILHA E PONTA BROCA (LB), LARGURA 4,2 MM, COMPRIMENTO 13 MM | SINAPI | Material | UN | 224.598 |  |  |  |  | C
00034686 | DISJUNTOR TERMOMAGNETICO PARA TRILHO DIN (IEC), MONOPOLAR, 40 - 50 A | SINAPI | Material | UN | 4 |  |  |  |  | C
00011002 | ELETRODO REVESTIDO AWS - E6013, DIAMETRO IGUAL A 2,50 MM | SINAPI | Material | KG | 1.53 |  |  |  |  | C
30045 | FÁBRICA DE PRÉ-MOLDADO DE CONCRETO (IMPRODUTIVO) | GOINFRA RODOV | Equipamento Custo Horário | CHI | 19.125 |  |  |  |  | C
00000297 | ANEL BORRACHA PARA TUBO ESGOTO PREDIAL, DN 75 MM (NBR 5688) | SINAPI | Material | UN | 15 |  |  |  |  | C
i68451 | ENCARGOS COMPLEMENTARES DE AZULEJISTA OU LADRILHISTA - ADAPTADO FGV - HORISTA | SANEAGO | Material | H | 9.1649 |  |  |  |  | C
00000299 | ANEL BORRACHA, DN 100 MM, PARA TUBO SERIE REFORCADA ESGOTO PREDIAL | SINAPI | Material | UN | 10 |  |  |  |  | C
00011950 | BUCHA DE NYLON SEM ABA S6, COM PARAFUSO DE 4,20 X 40 MM EM ACO ZINCADO COM ROSCA SOBERBA, CABECA CHATA E FENDA PHILLIPS | SINAPI | Material | UN | 204.345 |  |  |  |  | C
i35659 | PEDRA BRITADA N. 1 OU 19 MM | SANEAGO | Material | M³ | 0.23552 |  |  |  |  | C
0006 | ARMADOR | GOINFRA CIVIL | Mão de Obra | h | 1.2701 |  |  |  |  | C
i68491 | ENCARGOS COMPLEMENTARES DE AJUDANTE DE IMPERMEABILIZADOR - ADAPTADO FGV - HORISTA | SANEAGO | Material | H | 7.7497 |  |  |  |  | C
00001575 | TERMINAL A COMPRESSAO EM COBRE ESTANHADO PARA CABO 16 MM2, 1 FURO E 1 COMPRESSAO, PARA PARAFUSO DE FIXACAO M6 | SINAPI | Material | UN | 18 |  |  |  |  | C
00040547 | PARAFUSO ZINCADO, AUTOBROCANTE, FLANGEADO, 4,2 MM X 19 MM | SINAPI | Material | CENTO | 1.353 |  |  |  |  | C
00013261 | FLANELA *30 X 40* CM | SINAPI | Material | UN | 19.2595 |  |  |  |  | C
1696 | COMPENSADO RESINADO COLA FENÓLICA 12 MM 2,20X1,10 M | GOINFRA CIVIL | Material | m2 | 1.0167 |  |  |  |  | C
00044534 | DISCO DE LIXA PARA METAL, DIAMETRO = 180 MM, GRAO 120 | SINAPI | Material | UN | 6.12 |  |  |  |  | C
00001873 | CAIXA DE PASSAGEM, EM PVC, DE 4" X 4", PARA ELETRODUTO FLEXIVEL CORRUGADO | SINAPI | Material | UN | 13 |  |  |  |  | C
00010535 | BETONEIRA, CAPACIDADE NOMINAL 400 L, CAPACIDADE DE MISTURA 280 L, MOTOR ELETRICO TRIFASICO 220/380 V, POTENCIA 2 CV, SEM CARREGADOR | SINAPI | Equipamento | UN | 0.0066895 |  |  |  |  | C
00037596 | ARGAMASSA COLANTE TIPO AC III E | SINAPI | Material | KG | 12.028 |  |  |  |  | C
i68454 | ENCARGOS COMPLEMENTARES DE CARPINTEIRO DE FORMAS - ADAPTADO FGV - HORISTA | SANEAGO | Material | H | 7.419 |  |  |  |  | C
00039320 | TERMINAL DE VENTILACAO, 75 MM, SERIE NORMAL, ESGOTO PREDIAL | SINAPI | Material | UN | 2 |  |  |  |  | C
00003518 | JOELHO PVC, SOLDAVEL, PB, 45 GRAUS, DN 50 MM, PARA ESGOTO PREDIAL | SINAPI | Material | UN | 9 |  |  |  |  | C
00007143 | TE SOLDAVEL, PVC, 90 GRAUS, 60 MM, PARA AGUA FRIA PREDIAL (NBR 5648) | SINAPI | Material | UN | 1 |  |  |  |  | C
00038774 | LUMINARIA DE EMERGENCIA 30 LEDS, POTENCIA 2 W, BATERIA DE LITIO, AUTONOMIA DE 6 HORAS | SINAPI | Material | UN | 3 |  |  |  |  | C
i35657 | PEDRA BRITADA N. 2 OU 25 MM | SANEAGO | Material | M³ | 0.20064 |  |  |  |  | C
2804 | AREIA GROSSA | GOINFRA CIVIL | Material | m3 | 0.192 |  |  |  |  | C
00004823 | MASSA PLASTICA PARA MARMORE/GRANITO | SINAPI | Material | KG | 0.90113 |  |  |  |  | C
00044945 | SIFAO / TUBO SINFONADO EXTENSIVEL/SANFONADO, UNIVERSAL/ SIMPLES, ENTRE *50 A 70* CM, DE PLASTICO BRANCO | SINAPI | Material | UN | 3 |  |  |  |  | C
00037540 | PROJETOR DE ARGAMASSA, CAPACIDADE DE PROJECAO 1,5 M3/H, ALCANCE DA PROJECAO 30 ATE 60 M, MOTOR ELETRICO TRIFASICO | SINAPI | Equipamento | UN | 0.00031754 |  |  |  |  | C
00037395 | PINO DE ACO COM FURO, HASTE = 27 MM (ACAO DIRETA) | SINAPI | Material | CENTO | 0.621 |  |  |  |  | C
H182 | LUVA DE REDUÇÃO SOLDAVEL COM BUCHA DE LATAO 25 X 3/4" | GOINFRA CIVIL | Material | un | 4 |  |  |  |  | C
00001576 | TERMINAL A COMPRESSAO EM COBRE ESTANHADO PARA CABO 25 MM2, 1 FURO E 1 COMPRESSAO, PARA PARAFUSO DE FIXACAO M8 | SINAPI | Material | UN | 9 |  |  |  |  | C
00020147 | JOELHO PVC, SOLDAVEL, COM BUCHA DE LATAO, 90 GRAUS, 25 MM X 1/2", PARA AGUA FRIA PREDIAL | SINAPI | Material | UN | 4.5 |  |  |  |  | C
00011055 | PARAFUSO ROSCA SOBERBA ZINCADO CABECA CHATA FENDA SIMPLES 3,5 X 25 MM (1") | SINAPI | Material | UN | 277.6 |  |  |  |  | C
2497 | BRITA Nº 2 | GOINFRA CIVIL | Material | m3 | 0.1487 |  |  |  |  | C
00044329 | DETERGENTE NEUTRO USO GERAL, CONCENTRADO | SINAPI | Material | L | 1.9445 |  |  |  |  | C
00036487 | GUINCHO ELETRICO DE COLUNA, CAPACIDADE 400 KG, COM MOTO FREIO, MOTOR TRIFASICO DE 1,25 CV | SINAPI | Equipamento | UN | 0.0064559 |  |  |  |  | C
00038100 | SUPORTE DE FIXACAO PARA ESPELHO / PLACA 4" X 4", PARA 6 MODULOS, PARA INSTALACAO DE TOMADAS E INTERRUPTORES (SOMENTE SUPORTE) | SINAPI | Material | UN | 10 |  |  |  |  | C
H394 | JOELHO 45 GRAUS DIAMETRO 40 mm - (ESGOTO) | GOINFRA CIVIL | Material | un | 10 |  |  |  |  | C
00003519 | JOELHO PVC, SOLDAVEL, PB, 45 GRAUS, DN 75 MM, PARA ESGOTO PREDIAL | SINAPI | Material | UN | 3 |  |  |  |  | C
00020154 | JOELHO, PVC SERIE R, 90 GRAUS, DN 40 MM, PARA ESGOTO PREDIAL | SINAPI | Material | UN | 6 |  |  |  |  | C
00013896 | VIBRADOR DE IMERSAO, DIAMETRO DA PONTEIRA DE *45* MM, COM MOTOR ELETRICO TRIFASICO DE 2 HP (2 CV) | SINAPI | Equipamento | UN | 0.0057368 |  |  |  |  | C
30031 | BETONEIRA DE 320L - DIESEL (IMPRODUTIVO) | GOINFRA RODOV | Equipamento Custo Horário | CHI | 30.6 |  |  |  |  | C
00005103 | CAIXA SIFONADA PVC, 100 X 100 X 50 MM, COM GRELHA REDONDA, BRANCA | SINAPI | Material | UN | 1 |  |  |  |  | C
00003540 | JOELHO PVC, SOLDAVEL, 90 GRAUS, 50 MM, COR MARROM, PARA AGUA FRIA PREDIAL | SINAPI | Material | UN | 4 |  |  |  |  | C
00001570 | TERMINAL A COMPRESSAO EM COBRE ESTANHADO PARA CABO 2,5 MM2, 1 FURO E 1 COMPRESSAO, PARA PARAFUSO DE FIXACAO M5 | SINAPI | Material | UN | 20 |  |  |  |  | C
00006138 | ANEL DE VEDACAO, PVC FLEXIVEL, 100 MM, PARA SAIDA DE BACIA / VASO SANITARIO | SINAPI | Material | UN | 2 |  |  |  |  | C
00004222 | GASOLINA COMUM | SINAPI | Material | L | 3.1071 |  |  |  |  | C
00003529 | JOELHO PVC, SOLDAVEL, 90 GRAUS, 25 MM, COR MARROM, PARA AGUA FRIA PREDIAL | SINAPI | Material | UN | 26 |  |  |  |  | C
00038383 | LIXA D'AGUA EM FOLHA, COR PRETA, GRAO 100 | SINAPI | Material | UN | 11.3876 |  |  |  |  | C
00003500 | JOELHO, PVC SOLDAVEL, 45 GRAUS, 25 MM, COR MARROM, PARA AGUA FRIA PREDIAL | SINAPI | Material | UN | 12 |  |  |  |  | C
00011656 | TE SANITARIO DE REDUCAO, PVC, DN 100 X 75 MM, SERIE NORMAL PARA ESGOTO PREDIAL | SINAPI | Material | UN | 1 |  |  |  |  | C
00011743 | RALO SIFONADO REDONDO CONICO, PVC, 100 X 40 MM, COM GRELHA REDONDA BRANCA | SINAPI | Material | UN | 2 |  |  |  |  | C
00003516 | JOELHO PVC, SOLDAVEL, BB, 45 GRAUS, DN 40 MM, PARA ESGOTO PREDIAL | SINAPI | Material | UN | 8 |  |  |  |  | C
00003522 | JOELHO PVC, SOLDAVEL COM ROSCA, 90 GRAUS, 25 MM X 3/4", COR MARROM, PARA AGUA FRIA PREDIAL | SINAPI | Material | UN | 7 |  |  |  |  | C
00000822 | BUCHA DE REDUCAO DE PVC, SOLDAVEL, LONGA, COM 60 X 50 MM, PARA AGUA FRIA PREDIAL | SINAPI | Material | UN | 1 |  |  |  |  | C
00011945 | BUCHA DE NYLON SEM ABA S4 | SINAPI | Material | UN | 277.6 |  |  |  |  | C
2023 | TABUA PARA FORMA (30CM) | GOINFRA CIVIL | Material | m | 1.1996 |  |  |  |  | C
1973 | ADITIVO IMPERMEABILIZANTE DE PEGA NORMAL PARA ARGAMASSA E CONCRETO REF.: SIKA 1 / VEDACIT (D=1,00) OU EQUIVALENTE | GOINFRA CIVIL | Material | Kg | 1.793 |  |  |  |  | C
00036397 | BETONEIRA, CAPACIDADE NOMINAL 600 L, CAPACIDADE DE MISTURA 360 L, MOTOR ELETRICO TRIFASICO 220/380V, POTENCIA 4CV, SEM CARREGADOR | SINAPI | Equipamento | UN | 0.00063289 |  |  |  |  | C
00000065 | ADAPTADOR PVC SOLDAVEL CURTO COM BOLSA E ROSCA, 25 MM X 3/4", PARA AGUA FRIA | SINAPI | Material | UN | 14 |  |  |  |  | C
00043474 | FERRAMENTAS - FAMILIA ENGENHEIRO CIVIL - MENSALISTA (ENCARGOS COMPLEMENTARES - COLETADO CAIXA) | SINAPI | Encargos Complementares | MES | 3 |  |  |  |  | C
00039026 | PREGO DE ACO POLIDO SEM CABECA 15 X 15 (1 1/4 X 13) | SINAPI | Material | KG | 0.4836 |  |  |  |  | C
i552 | DOBRADICAS DE FERRO POLIDO | SANEAGO | Material | UN | 3 |  |  |  |  | C
00005061 | PREGO DE ACO POLIDO COM CABECA 18 X 27 (2 1/2 X 10) | SINAPI | Material | KG | 0.544 |  |  |  |  | C
00014618 | SERRA CIRCULAR DE BANCADA COM MOTOR ELETRICO, POTENCIA DE *1600* W, PARA DISCO DE DIAMETRO DE 10" (250 MM) | SINAPI | Equipamento | UN | 0.0069651 |  |  |  |  | C
00007139 | TE SOLDAVEL, PVC, 90 GRAUS, 25 MM, PARA AGUA FRIA PREDIAL (NBR 5648) | SINAPI | Material | UN | 9 |  |  |  |  | C
00003904 | LUVA PVC SOLDAVEL, 25 MM, PARA AGUA FRIA PREDIAL | SINAPI | Material | UN | 13 |  |  |  |  | C
00001573 | TERMINAL A COMPRESSAO EM COBRE ESTANHADO PARA CABO 6 MM2, 1 FURO E 1 COMPRESSAO, PARA PARAFUSO DE FIXACAO M6 | SINAPI | Material | UN | 6 |  |  |  |  | C
0010 | CARPINTEIRO | GOINFRA CIVIL | Mão de Obra | h | 0.3143 |  |  |  |  | C
2438 | AÇO CA-50 - 8,0 MM (5/16") | GOINFRA CIVIL | Material | Kg | 1.2892 |  |  |  |  | C
00000813 | BUCHA DE REDUCAO DE PVC, SOLDAVEL, LONGA, COM 50 X 25 MM, PARA AGUA FRIA PREDIAL | SINAPI | Material | UN | 2 |  |  |  |  | C
2855 | SACO PLÁSTICO PARA LIXO DE 50 LITROS | GOINFRA CIVIL | Material | un | 41.94 |  |  |  |  | C
00002692 | DESMOLDANTE PROTETOR PARA FORMAS DE MADEIRA, DE BASE OLEOSA EMULSIONADA EM AGUA | SINAPI | Material | L | 0.87299 |  |  |  |  | C
00043464 | FERRAMENTAS - FAMILIA OPERADOR ESCAVADEIRA - HORISTA (ENCARGOS COMPLEMENTARES - COLETADO CAIXA) | SINAPI | Encargos Complementares | H | 255.8572 |  |  |  |  | C
2417 | MASSA PLASTICA | GOINFRA CIVIL | Material | Kg | 0.2012 |  |  |  |  | C
00007097 | TE SANITARIO, PVC, DN 50 X 50 MM, SERIE NORMAL, PARA ESGOTO PREDIAL | SINAPI | Material | UN | 1 |  |  |  |  | C
00007136 | TE DE REDUCAO, PVC, SOLDAVEL, 90 GRAUS, 32 MM X 25 MM, PARA AGUA FRIA PREDIAL | SINAPI | Material | UN | 1 |  |  |  |  | C
00001574 | TERMINAL A COMPRESSAO EM COBRE ESTANHADO PARA CABO 10 MM2, 1 FURO E 1 COMPRESSAO, PARA PARAFUSO DE FIXACAO M6 | SINAPI | Material | UN | 4 |  |  |  |  | C
H172 | JOELHO DE REDUÇÃO 90 GRAUS SOLDAVEL/ROSCA DIAM. 25X3/4" | GOINFRA CIVIL | Material | un | 1.8 |  |  |  |  | C
00001571 | TERMINAL A COMPRESSAO EM COBRE ESTANHADO PARA CABO 4 MM2, 1 FURO E 1 COMPRESSAO, PARA PARAFUSO DE FIXACAO M5 | SINAPI | Material | UN | 4 |  |  |  |  | C
0102 | ARAME RECOZIDO 18 BWG | GOINFRA CIVIL | Material | Kg | 0.3643 |  |  |  |  | C
0025 | OFICIAL B | GOINFRA CIVIL | Mão de Obra | h | 0.1526 |  |  |  |  | C
00037329 | REJUNTE EPOXI, QUALQUER COR | SINAPI | Material | KG | 0.04407 |  |  |  |  | C
2246 | ELETRODO 2.5 OK | GOINFRA CIVIL | Material | Kg | 0.1504 |  |  |  |  | C
00005075 | PREGO DE ACO POLIDO COM CABECA 18 X 30 (2 3/4 X 10) | SINAPI | Material | KG | 0.192 |  |  |  |  | C
30044 | GRUPO GERADOR 3,2 kVA (IMPRODUTIVO) | GOINFRA RODOV | Equipamento Custo Horário | CHI | 19.125 |  |  |  |  | C
00007140 | TE SOLDAVEL, PVC, 90 GRAUS, 32 MM, PARA AGUA FRIA PREDIAL (NBR 5648) | SINAPI | Material | UN | 1 |  |  |  |  | C
0032 | OPERADOR DE BETONEIRA | GOINFRA CIVIL | Mão de Obra | h | 0.1526 |  |  |  |  | C
00010658 | ALISADORA DE CONCRETO COM MOTOR A GASOLINA DE 5,5 HP, PESO COM MOTOR DE 78 KG, 4 PAS | SINAPI | Equipamento | UN | 0.00033832 |  |  |  |  | C
H689 | FITA VEDAROSCA 18 MM | GOINFRA CIVIL | Material | m | 7.92 |  |  |  |  | C
i738 | ARAME RECOZIDO 18 BWG - 1,25MM - 9,60 G/M | SANEAGO | Material | KG | 0.16832 |  |  |  |  | C
1334 | DISCO DE CORTE DIAM. 5/8"- 10" | GOINFRA CIVIL | Material | un | 0.193 |  |  |  |  | C
00005069 | PREGO DE ACO POLIDO COM CABECA 17 X 27 (2 1/2 X 11) | SINAPI | Material | KG | 0.0936 |  |  |  |  | C
00000746 | LAVADORA DE ALTA PRESSAO (LAVA - JATO) PARA AGUA FRIA, PRESSAO DE OPERACAO ENTRE 1400 E 1900 LIB/POL2, VAZAO MAXIMA ENTRE 400 E 700 L/H, POTENCIA DE OPERACAO ENTRE 2,50 E 3,00 CV | SINAPI | Equipamento | UN | 0.0010879 |  |  |  |  | C
i987 | BETONEIRA 320L ELETRICA TRIFASICA 3HP C/ CARREGADOR MECANICO | SANEAGO | Equipamento | H | 0.73839 |  |  |  |  | C
00003146 | FITA VEDA ROSCA, EM PTFE, ROLO DE 18 MM X 10 M (L X C) | SINAPI | Material | UN | 0.294 |  |  |  |  | C
i42635 | PREGO DE AÇO POLIDO SEM CABEÇA 15 X 15 (1 1/4 X 13) | SANEAGO | Material | KG | 0.06 |  |  |  |  | C
00003148 | FITA VEDA ROSCA, EM PTFE, ROLO DE 18 MM X 50 M (L X C) | SINAPI | Material | UN | 0.0583 |  |  |  |  | C
1861 | PREGO 18x24 | GOINFRA CIVIL | Material | Kg | 0.0591 |  |  |  |  | C
00000829 | BUCHA DE REDUCAO DE PVC, SOLDAVEL, CURTA, COM 32 X 25 MM, PARA AGUA FRIA PREDIAL | SINAPI | Material | UN | 1 |  |  |  |  | C
1672 | LIXA PARA FERRO Nº 100 | GOINFRA CIVIL | Material | un | 0.2514 |  |  |  |  | C
1264 | DISCO DE DESBASTE 7/8" PARA CONCRETO/FERRO (1/4" X 7") | GOINFRA CIVIL | Material | un | 0.0502 |  |  |  |  | C
i43103 | PARAFUSO ROSCA SOBERBA ZINCADO CABECA CHATA FENDA SIMPLES 3,5 X 25 MM (1 ") | SANEAGO | Material | UN | 19.8 |  |  |  |  | C
i871 | PREGO DE ACO 18 X 30 | SANEAGO | Material | KG | 0.024 |  |  |  |  | C
i42629 | PREGO DE AÇO POLIDO COM CABEÇA 12 X 12 | SANEAGO | Material | KG | 0.011 |  |  |  |  | C
00043617 | ADITIVO PLASTIFICANTE E ESTABILIZADOR PARA ARGAMASSAS DE ASSENTAMENTO E REBOCO, LIQUIDO E ISENTO DE CLORETOS | SINAPI | Material | L | 0.014742 |  |  |  |  | C
00040864 | SEGURO - MENSALISTA (COLETADO CAIXA - ENCARGOS COMPLEMENTARES) | SINAPI | Encargos Complementares | MES | 6 |  |  |  |  | C
i899 | TIJOLO CERAMICO MACICO 5 X 10 X 20CM | SANEAGO | Material | UN | 0 |  |  |  |  | C

## CRONOGRAMA
ITEM | DESCRIÇÃO | MÊS 1 | MÊS 2 | MÊS 3 | MÊS 4 | MÊS 5 | MÊS 6 | MÊS 7 | MÊS 8 | Total parcela
1 | ADMINISTRAÇÃO LOCAL DA OBRA | 12.5% | 12.5% | 12.5% | 12.5% | 12.5% | 12.5% | 12.5% | 12.5% | 100%
2 | INSTALAÇÃO CANTEIRO DE OBRAS | 100% | [7 empty] | 100%
3 | DEMOLIÇÕES E MANUTENÇÕES | 100% | [7 empty] | 100%
4 | INFRA-ESTRUTURA | 25% | 75% | [6 empty] | 100%
5 | SUPER-ESTRUTURA |  |  | 25% | 50% | 25% |  |  |  | 100%
6 | COBERTURA NOVA DO BLOCO A E MANUTENÇÃO DA COBERTURA DOS BLOCOS A E B | [7 empty] | 100% | 100%
7 | ALVENARIA DE VEDAÇÃO | 25% | 25% | 50% | [5 empty] | 100%
8 | ESQUADRIAS/ VIDROS/ BRISES/PORTAS |  |  |  |  | 25% | 75% |  |  | 100%
9 | IMPERMEABILIZAÇÃO |  | 30% |  |  |  |  | 70% |  | 100%
10 | REVESTIMENTO DE PAREDES |  |  | 50% | 50% |  |  |  |  | 100%
11 | PAVIMENTAÇÃO - PISOS/ SOLEIRAS/ RODAPÉS |  |  |  |  | 25% | 75% |  |  | 100%
12 | REVESTIMENTOS DE DIVISÓRIAS/ BANCADAS |  |  |  |  | 50% | 50% |  |  | 100%
13 | PINTURA | [5 empty] | 25% | 50% | 25% | 100%
14 | INSTALAÇÃO HIDRÁULICA |  |  | 50% | 50% |  |  |  |  | 100%
15 | LOUÇAS E METAIS - LOUÇAS/ PIAS/ TANQUES/ METAIS/ ACESSÓRIOS | [6 empty] | 50% | 50% | 100%
16 | INSTALAÇÕES ELÉTRICAS |  |  |  | 10% | 25% | 25% | 25% | 15% | 100%
17 | FORRO |  |  |  | 50% | 50% |  |  |  | 100%
18 | INSTALAÇÕES DE PREVENÇÃO A INCÊNDIO | [7 empty] | 100% | 100%
19 | PAISAGISMO | [6 empty] | 25% | 75% | 100%
20 | MURO DE GRADIL | [7 empty] | 100% | 100%
21 | CLIMATIZAÇÃO |  |  | 100% | [5 empty] | 100%
22 | ACESSIBILIDADE | [6 empty] | 100% |  | 100%
23 | LIMPEZA | [7 empty] | 100% | 100%
24 | Benefícios e Despesas Indiretas (BDI) | 4.29% | 3.64% | 9.83% | 12.21% | 10.62% | 13.73% | 12.27% | 33.41% | 100%

## ENCARGOS SOCIAIS
COD | DESCRIÇÃO | HORISTA % | MENSALISTA %
A | GRUPO A
A1 | INSS | 10 | 10
A2 | SESI | 1.5 | 1.5
A3 | SENAI | 1 | 1
A4 | INCRA | 0.2 | 0.2
A5 | SEBRAE | 0.6 | 0.6
A6 | Salário Educação | 2.5 | 2.5
A7 | Seguro Contra Acidentes de Trabalho | 3 | 3
A8 | FGTS | 8 | 8
A9 | SECONCI | 0 | 0
| TOTAL | 26.8 | 26.8
B | GRUPO B
B1 | Repouso Semanal Remunerado | 17.9 | 0
B2 | Feriados | 4.28 | 0
B3 | Auxílio - Enfermidade | 0.9 | 0.67
B4 | 13º Salário | 11.13 | 8.31
B5 | Licença Paternidade | 0.07 | 0.05
B6 | Faltas Justificadas | 0.74 | 0.56
B7 | Dias de Chuvas | 2.21 | 0
B8 | Auxílio Acidente de Trabalho | 0.03 | 0.02
B9 | Férias Gozadas | 12.67 | 9.46
B10 | Salário Maternidade | 0.04 | 0.03
| TOTAL | 49.97 | 19.1
C | GRUPO C
C1 | Aviso Prévio Indenizado | 6.74 | 5.03
C2 | Aviso Prévio Trabalhado | 0.17 | 0.13
C3 | Férias Indenizadas | 2.08 | 1.55
C4 | Depósito Rescisão Sem Justa Causa | 2.87 | 2.15
C5 | Indenização Adicional | 0.57 | 0.42
| TOTAL | 12.43 | 9.28
D | GRUPO D
D1 | Reincidência de Grupo A sobre Grupo B (sem considerar INNS sobre 13º, conforme Lei nº 14.973/2024) | 12.28 | 4.29
D2 | Reincidência de Grupo A sobre Aviso Prévio Trabalhado e Reincidência do FGTS sobre Aviso Prévio Indenizado | 0.58 | 0.44
| TOTAL | 12.86 | 4.73
| A + B + C + D = | 102.06 | 59.91
COD | DESCRIÇÃO | HORISTA % | MENSALISTA %
A | GRUPO A
A1 | INSS | 20 | 20
A2 | SESI | 1.5 | 1.5
A3 | SENAI | 1 | 1
A4 | INCRA | 0.2 | 0.2
A5 | SEBRAE | 0.6 | 0.6
A6 | Salário Educação | 2.5 | 2.5
A7 | Seguro Contra Acidentes de Trabalho | 3 | 3
A8 | FGTS | 8 | 8
A9 | SECONCI | 0 | 0
| TOTAL | 36.8 | 36.8
B | GRUPO B
B1 | Repouso Semanal Remunerado | 17.73 | 0
B2 | Feriados | 3.91 | 0
B3 | Auxílio - Enfermidade | 0.87 | 0.67
B4 | 13º Salário | 10.83 | 8.3
B5 | Licença Paternidade | 0.07 | 0.05
B6 | Faltas Justificadas | 0.72 | 0.56
B7 | Dias de Chuvas | 1.6 | 0
B8 | Auxílio Acidente de Trabalho | 0.03 | 0.02
B9 | Férias Gozadas | 9.59 | 7.36
B10 | Salário Maternidade | 0.04 | 0.03
| TOTAL | 45.39 | 16.99
C | GRUPO C
C1 | Aviso Prévio Indenizado | 4.85 | 3.72
C2 | Aviso Prévio Trabalhado | 0.12 | 0.1
C3 | Férias Indenizadas | 4.75 | 3.64
C4 | Depósito Rescisão Sem Justa Causa | 2.06 | 1.58
C5 | Indenização Adicional | 0.41 | 0.31
| TOTAL | 12.19 | 9.35
D | GRUPO D
D1 | Reincidência de Grupo A sobre Grupo B (sem considerar INNS sobre 13º, conforme Lei nº 14.973/2024) | 16.7 | 6.25
D2 | Reincidência de Grupo A sobre Aviso Prévio Trabalhado e Reincidência do FGTS sobre Aviso Prévio Indenizado | 0.43 | 0.33
| TOTAL | 17.13 | 6.58
| A + B + C + D = | 111.51 | 69.72
COD | DESCRIÇÃO | HORISTA %
A | GRUPO A
A1 | INSS | 20
A2 | SESI | 1.5
A3 | SENAI | 1
A4 | INCRA | 0.2
A5 | SEBRAE | 0.6
A6 | Salário Educação | 2.5
A7 | Seguro Contra Acidentes de Trabalho | 3
A8 | FGTS | 8
A9 | SECONCI | 0
| TOTAL | 36.8
B | GRUPO B
B1 | Repouso Semanal Remunerado | 17.91
B2 | Feriados | 3.96
B3 | Auxílio - Enfermidade | 0.91
B4 | 13º Salário | 10.91
B5 | Licença PaternidadE | 0.07
B6 | Faltas Justificadas | 0.73
B7 | Dias de Chuvas | 1.64
B8 | Auxílio Acidente de Trabalho | 0.11
B9 | Férias Gozadas | 9.99
B10 | Salário Maternidade | 0.03
| TOTAL | 46.26
C | GRUPO C
C1 | Aviso Prévio Indenizado | 6.5
C2 | Aviso Prévio Trabalhado | 0.15
C3 | Férias Indenizadas | 3.65
C4 | Depósito Rescisão Sem Justa Causa | 5.17
C5 | Indenização Adicional | 0.55
| TOTAL | 16.02
D | GRUPO D
D1 | Reincidência de Grupo A sobre Grupo B | 17.02
D2 | Reincidência de Grupo A sobre Aviso Prévio Trabalhado e Reincidência do FGTS sobre Aviso Prévio Indenizado | 0.58
| TOTAL | 17.6
| A + B + C + D = | 116.68
COD | DESCRIÇÃO | HORISTA %
A | GRUPO A
A1 | INSS | 0
A2 | SESI | 1.5
A3 | SENAI | 1
A4 | INCRA | 0.2
A5 | SEBRAE | 0.6
A6 | Salário Educação | 2.5
A7 | Seguro Contra Acidentes de Trabalho | 3
A8 | FGTS | 8
A9 | SECONCI | 0
| TOTAL | 16.8
B | GRUPO B
B1 | Repouso Semanal Remunerado | 18.07
B2 | Feriados | 4.84
B3 | Auxílio - Enfermidade | 0.93
B4 | 13º Salário | 11.2
B5 | Licença PaternidadE | 0.09
B6 | Faltas Justificadas | 0.75
B7 | Dias de Chuvas | 1.65
B8 | Auxílio Acidente de Trabalho | 0.13
B9 | Férias Gozadas | 13.12
B10 | Salário Maternidade | 0.03
| TOTAL | 50.81
C | GRUPO C
C1 | Aviso Prévio Indenizado | 8.57
C2 | Aviso Prévio Trabalhado | 0.46
C3 | Férias Indenizadas | 1.92
C4 | Depósito Rescisão Sem Justa Causa | 5.32
C5 | Indenização Adicional | 0.72
| TOTAL | 16.99
D | GRUPO D
D1 | Reincidência de Grupo A sobre Grupo B | 8.54
D2 | Reincidência de Grupo A sobre Aviso Prévio Trabalhado e Reincidência do FGTS sobre Aviso Prévio Indenizado | 0.76
| TOTAL | 9.3
| A + B + C + D = | 93.9
COD | DESCRIÇÃO | HORISTA % | MENSALISTA %
A | GRUPO A
A1 | INSS | 20 | 20
A2 | SESI | 1.5 | 1.5
A3 | SENAI | 1 | 1
A4 | INCRA | 0.2 | 0.2
A5 | SEBRAE | 0.6 | 0.6
A6 | Salário Educação | 2.5 | 2.5
A7 | Seguro Contra Acidentes de Trabalho | 3 | 3
A8 | FGTS | 8 | 8
A9 | SECONCI | 0 | 0
| TOTAL | 36.8 | 36.8
B | GRUPO B
B1 | Repouso Semanal Remunerado | 18.05 | 0
B2 | Feriados | 4.77 | 0
B3 | Auxílio - Enfermidade | 0.86 | 0.65
B4 | 13º Salário | 10.97 | 8.33
B5 | Licença Paternidade | 0.07 | 0.05
B6 | Faltas Justificadas | 0.73 | 0.56
B7 | Dias de Chuvas | 1.72 | 0
B8 | Auxílio Acidente de Trabalho | 0.1 | 0.07
B9 | Férias Gozadas | 9.72 | 7.38
B10 | Salário Maternidade | 0.03 | 0.03
| TOTAL | 47.02 | 17.07
C | GRUPO C
C1 | Aviso Prévio Indenizado | 4.95 | 3.76
C2 | Aviso Prévio Trabalhado | 0.12 | 0.09
C3 | Férias Indenizadas | 3.94 | 2.99
C4 | Depósito Rescisão Sem Justa Causa | 3.26 | 2.47
C5 | Indenização Adicional | 0.42 | 0.32
| TOTAL | 12.69 | 9.63
D | GRUPO D
D1 | Reincidência de Grupo A sobre Grupo B | 17.3 | 6.28
D2 | Reincidência de Grupo A sobre Aviso Prévio Trabalhado e Reincidência do FGTS sobre Aviso Prévio Indenizado | 0.44 | 0.33
| TOTAL | 17.74 | 6.61
| A + B + C + D = | 114.25 | 70.11
COD | DESCRIÇÃO | HORISTA %
A | GRUPO A
A1 | INSS | 0
A2 | SESI | 1.5
A3 | SENAI | 1
A4 | INCRA | 0.2
A5 | SEBRAE | 0.6
A6 | Salário Educação | 2.5
A7 | Seguro Contra Acidentes de Trabalho | 3
A8 | FGTS | 8
A9 | SECONCI | 0
| TOTAL | 16.8
B | GRUPO B
B1 | Repouso Semanal Remunerado | 18.06
B2 | Feriados | 4.77
B3 | Auxílio - Enfermidade | 0.91
B4 | 13º Salário | 10.97
B5 | Licença PaternidadE | 0.08
B6 | Faltas Justificadas | 0.73
B7 | Dias de Chuvas | 1.68
B8 | Auxílio Acidente de Trabalho | 0.12
B9 | Férias Gozadas | 9.51
B10 | Salário Maternidade | 0.03
| TOTAL | 46.86
C | GRUPO C
C1 | Aviso Prévio Indenizado | 5.54
C2 | Aviso Prévio Trabalhado | 0.32
C3 | Férias Indenizadas | 3.73
C4 | Depósito Rescisão Sem Justa Causa | 4.65
C5 | Indenização Adicional | 0.47
| TOTAL | 14.71
D | GRUPO D
D1 | Reincidência de Grupo A sobre Grupo B | 7.87
D2 | Reincidência de Grupo A sobre Aviso Prévio Trabalhado e Reincidência do FGTS sobre Aviso Prévio Indenizado | 0.5
| TOTAL | 8.37
| A + B + C + D = | 86.74
COD | DESCRIÇÃO | HORISTA % | MENSALISTA %
A | GRUPO A
A1 | INSS | 0 | 0
A2 | SESI | 1.5 | 1.5
A3 | SENAI | 1 | 1
A4 | INCRA | 0.2 | 0.2
A5 | SEBRAE | 0.6 | 0.6
A6 | Salário Educação | 2.5 | 2.5
A7 | Seguro Contra Acidentes de Trabalho | 3 | 3
A8 | FGTS | 8 | 8
A9 | SECONCI | 1 | 1
| TOTAL | 17.8 | 17.8
B | GRUPO B
B1 | Repouso Semanal Remunerado | 17.94 | 0
B2 | Feriados | 3.98 | 0
B3 | Auxílio - Enfermidade | 0.93 | 0.71
B4 | 13º Salário | 10.88 | 8.33
B5 | Licença PaternidadE | 0.07 | 0.06
B6 | Faltas Justificadas | 0.73 | 0.56
B7 | Dias de Chuvas | 1.81 | 0
B8 | Auxílio Acidente de Trabalho | 0.11 | 0.09
B9 | Férias Gozadas | 9.1 | 6.97
B10 | Salário Maternidade | 0.03 | 0.02
| TOTAL | 45.58 | 16.74
C | GRUPO C
C1 | Aviso Prévio Indenizado | 5.65 | 4.33
C2 | Aviso Prévio Trabalhado | 0.13 | 0.1
C3 | Férias Indenizadas | 4.44 | 3.4
C4 | Depósito Rescisão Sem Justa Causa | 4.92 | 3.77
C5 | Indenização Adicional | 0.48 | 0.36
| TOTAL | 15.62 | 11.96
D | GRUPO D
D1 | Reincidência de Grupo A sobre Grupo B | 8.11 | 2.98
D2 | Reincidência de Grupo A sobre Aviso Prévio Trabalhado e Reincidência do FGTS sobre Aviso Prévio Indenizado | 0.48 | 0.36
| TOTAL | 8.59 | 3.34
| A + B + C + D = | 87.59 | 49.84